2CDS272061R0258 | S202M Z1,6UC | Автомат.выкл-ль 2-полюсной S202M Z1,6UC | 1 | ST | 17004,02 | 17004,02 | STO | Заказ | 4 недели |  |  | 01.02.2018 |  | изменилась цена | 16444,89 | Модульные устройства | Автоматические выключатели | S202M | S202M | 4013614433351 | 0.250 | KG | 212.520 | CCM
2CDS272061R0277 | S202M K2UC | Автомат.выкл-ль 2-полюсной S202M K2UC | 1 | ST | 6208,05 | 6208,05 | STO | B | 3 недели |  |  | 01.02.2018 |  | изменилась цена | 6003,92 | Модульные устройства | Автоматические выключатели | S202M | S202M | 4013614433146 | 0.250 | KG | 212.520 | CCM
2CDS272061R0278 | S202M Z2UC | Автомат.выкл-ль 2-полюсной S202M Z2UC | 1 | ST | 7421,39 | 7421,39 | STO | C | 6 недель |  |  | 01.02.2018 |  | изменилась цена | 7177,36 | Модульные устройства | Автоматические выключатели | S202M | S202M | 4013614433368 | 0.250 | KG | 212.520 | CCM
2CDS272061R0317 | S202M K3UC | Автомат.выкл-ль 2-полюсной S202M K3UC | 1 | ST | 6208,05 | 6208,05 | STO | B | 3 недели |  |  | 01.02.2018 |  | изменилась цена | 6003,92 | Модульные устройства | Автоматические выключатели | S202M | S202M | 4013614433153 | 0.250 | KG | 212.520 | CCM
2CDS272061R0318 | S202M Z3UC | Автомат.выкл-ль 2-полюсной S202M Z3UC | 1 | ST | 7421,39 | 7421,39 | STO | C | 6 недель |  |  | 01.02.2018 |  | изменилась цена | 7177,36 | Модульные устройства | Автоматические выключатели | S202M | S202M | 4013614433375 | 0.250 | KG | 212.520 | CCM
2CDS272061R0324 | S202M C32UC | Автомат.выкл-ль 2-полюсной S202M C32UC | 1 | ST | 4514,34 | 4514,34 | STO | C | 6 недель |  |  | 01.02.2018 |  | изменилась цена | 4365,90 | Модульные устройства | Автоматические выключатели | S202M | S202M | 4013614433047 | 0.250 | KG | 212.520 | CCM
2CDS272061R0325 | S202M B32UC | Автомат.выкл-ль 2-полюсной S202M B32UC | 1 | ST | 4965,77 | 4965,77 | STO | Заказ | 4 недели |  |  | 01.02.2018 |  | изменилась цена | 4802,49 | Модульные устройства | Автоматические выключатели | S202M | S202M | 4013614432873 | 0.250 | KG | 212.520 | CCM
2CDS272061R0337 | S202M K4UC | Автомат.выкл-ль 2-полюсной S202M K4UC | 1 | ST | 6208,05 | 6208,05 | STO | B | 3 недели |  |  | 01.02.2018 |  | изменилась цена | 6003,92 | Модульные устройства | Автоматические выключатели | S202M | S202M | 4013614433160 | 0.250 | KG | 212.520 | CCM
2CDS272061R0338 | S202M Z4UC | Автомат.выкл-ль 2-полюсной S202M Z4UC | 1 | ST | 7421,39 | 7421,39 | STO | C | 6 недель |  |  | 01.02.2018 |  | изменилась цена | 7177,36 | Модульные устройства | Автоматические выключатели | S202M | S202M | 4013614433382 | 0.250 | KG | 212.520 | CCM
2CDS272061R0357 | S202M K5UC | Автомат.выкл-ль 2-полюсной S202M K5UC | 1 | ST | 12753,01 | 12753,01 | STO | Заказ | 4 недели |  |  | 01.02.2018 |  | изменилась цена | 12333,67 | Модульные устройства | Автоматические выключатели | S202M | S202M | 4013614433177 | 0.250 | KG | 212.520 | CCM
2CDS272061R0358 | S202M Z5UC | Автомат.выкл-ль 2-полюсной S202M Z5UC | 1 | ST | 17004,02 | 17004,02 | STO | Заказ | 4 недели |  |  | 01.02.2018 |  | изменилась цена | 16444,89 | Модульные устройства | Автоматические выключатели | S202M | S202M | 4013614433399 | 0.250 | KG | 212.520 | CCM
2CDS272061R0377 | S202M K6UC | Автомат.выкл-ль 2-полюсной S202M K6UC | 1 | ST | 6208,05 | 6208,05 | STO | B | 3 недели |  |  | 01.02.2018 |  | изменилась цена | 6003,92 | Модульные устройства | Автоматические выключатели | S202M | S202M | 4013614433184 | 0.250 | KG | 212.520 | CCM
2CDS272061R0378 | S202M Z6UC | Автомат.выкл-ль 2-полюсной S202M Z6UC | 1 | ST | 7421,39 | 7421,39 | STO | B | 6 недель |  |  | 01.02.2018 |  | изменилась цена | 7177,36 | Модульные устройства | Автоматические выключатели | S202M | S202M | 4013614433405 | 0.250 | KG | 212.520 | CCM
2CDS272061R0404 | S202M C40UC | Автомат.выкл-ль 2-полюсной S202M C40UC | 1 | ST | 4890,54 | 4890,54 | STO | Заказ | 4 недели |  |  | 01.02.2018 |  | изменилась цена | 4729,73 | Модульные устройства | Автоматические выключатели | S202M | S202M | 4013614433054 | 0.250 | KG | 212.520 | CCM
2CDS272061R0405 | S202M B40UC | Автомат.выкл-ль 2-полюсной S202M B40UC | 1 | ST | 5379,59 | 5379,59 | STO | Заказ | 4 недели |  |  | 01.02.2018 |  | изменилась цена | 5202,70 | Модульные устройства | Автоматические выключатели | S202M | S202M | 4013614432880 | 0.250 | KG | 212.520 | CCM
2CDS272061R0407 | S202M K8UC | Автомат.выкл-ль 2-полюсной S202M K8UC | 1 | ST | 12753,01 | 12753,01 | STO | Заказ | 4 недели |  |  | 01.02.2018 |  | изменилась цена | 12333,67 | Модульные устройства | Автоматические выключатели | S202M | S202M | 4013614433191 | 0.250 | KG | 212.520 | CCM
2CDS272061R0408 | S202M Z8UC | Автомат.выкл-ль 2-полюсной S202M Z8UC | 1 | ST | 17004,02 | 17004,02 | STO | Заказ | 4 недели |  |  | 01.02.2018 |  | изменилась цена | 16444,89 | Модульные устройства | Автоматические выключатели | S202M | S202M | 4013614433412 | 0.250 | KG | 212.520 | CCM
2CDS272061R0427 | S202M K10UC | Автомат.выкл-ль 2-полюсной S202M K10UC | 1 | ST | 5453,14 | 5453,14 | STO | B | 3 недели |  |  | 01.02.2018 |  | изменилась цена | 5273,83 | Модульные устройства | Автоматические выключатели | S202M | S202M | 4013614433207 | 0.250 | KG | 212.520 | CCM
2CDS272061R0428 | S202M Z10UC | Автомат.выкл-ль 2-полюсной S202M Z10UC | 1 | ST | 6463,49 | 6463,49 | STO | Заказ | 4 недели |  |  | 01.02.2018 |  | изменилась цена | 6250,96 | Модульные устройства | Автоматические выключатели | S202M | S202M | 4013614433429 | 0.250 | KG | 212.520 | CCM
2CDS272061R0447 | S202M K13UC | Автомат.выкл-ль 2-полюсной S202M K13UC | 1 | ST | 11285,85 | 11285,85 | STO | Заказ | 4 недели |  |  | 01.02.2018 |  | изменилась цена | 10914,75 | Модульные устройства | Автоматические выключатели | S202M | S202M | 4013614433214 | 0.250 | KG | 212.520 | CCM
2CDS272061R0457 | S202M K15UC | Автомат.выкл-ль 2-полюсной S202M K15UC | 1 | ST | 11285,85 | 11285,85 | STO | Заказ | 4 недели |  |  | 01.02.2018 |  | изменилась цена | 10914,75 | Модульные устройства | Автоматические выключатели | S202M | S202M | 4013614433221 | 0.250 | KG | 212.520 | CCM
2CDS272061R0458 | S202M Z15UC | Автомат.выкл-ль 2-полюсной S202M Z15UC | 1 | ST | 15047,80 | 15047,80 | STO | Заказ | 4 недели |  |  | 01.02.2018 |  | изменилась цена | 14553,00 | Модульные устройства | Автоматические выключатели | S202M | S202M | 4013614433443 | 0.250 | KG | 212.520 | CCM
2CDS272061R0467 | S202M K16UC | Автомат.выкл-ль 2-полюсной S202M K16UC | 1 | ST | 5453,14 | 5453,14 | STO | B | 6 недель |  |  | 01.02.2018 |  | изменилась цена | 5273,83 | Модульные устройства | Автоматические выключатели | S202M | S202M | 4013614433238 | 0.250 | KG | 212.520 | CCM
2CDS272061R0468 | S202M Z16UC | Автомат.выкл-ль 2-полюсной S202M Z16UC | 1 | ST | 15047,80 | 15047,80 | STO | Заказ | 6 недель |  |  | 01.02.2018 |  | изменилась цена | 14553,00 | Модульные устройства | Автоматические выключатели | S202M | S202M | 4013614433450 | 0.250 | KG | 212.520 | CCM
2CDS272061R0487 | S202M K20UC | Автомат.выкл-ль 2-полюсной S202M K20UC | 1 | ST | 11285,85 | 11285,85 | STO | Заказ | 4 недели |  |  | 01.02.2018 |  | изменилась цена | 10914,75 | Модульные устройства | Автоматические выключатели | S202M | S202M | 4013614433245 | 0.250 | KG | 212.520 | CCM
2CDS272061R0488 | S202M Z20UC | Автомат.выкл-ль 2-полюсной S202M Z20UC | 1 | ST | 15047,80 | 15047,80 | STO | Заказ | 4 недели |  |  | 01.02.2018 |  | изменилась цена | 14553,00 | Модульные устройства | Автоматические выключатели | S202M | S202M | 4013614433467 | 0.250 | KG | 212.520 | CCM
2CDS272061R0504 | S202M C50UC | Автомат.выкл-ль 2-полюсной S202M C50UC | 1 | ST | 4890,54 | 4890,54 | STO | Заказ | 4 недели |  |  | 01.02.2018 |  | изменилась цена | 4729,73 | Модульные устройства | Автоматические выключатели | S202M | S202M | 4013614433061 | 0.250 | KG | 212.520 | CCM
2CDS272061R0505 | S202M B50UC | Автомат.выкл-ль 2-полюсной S202M B50UC | 1 | ST | 5379,59 | 5379,59 | STO | Заказ | 4 недели |  |  | 01.02.2018 |  | изменилась цена | 5202,70 | Модульные устройства | Автоматические выключатели | S202M | S202M | 4013614432897 | 0.250 | KG | 212.520 | CCM
2CDS272061R0517 | S202M K25UC | Автомат.выкл-ль 2-полюсной S202M K25UC | 1 | ST | 6208,05 | 6208,05 | STO | C | 6 недель |  |  | 01.02.2018 |  | изменилась цена | 6003,92 | Модульные устройства | Автоматические выключатели | S202M | S202M | 4013614433252 | 0.250 | KG | 212.520 | CCM
2CDS272061R0518 | S202M Z25UC | Автомат.выкл-ль 2-полюсной S202M Z25UC | 1 | ST | 18057,36 | 18057,36 | STO | Заказ | 4 недели |  |  | 01.02.2018 |  | изменилась цена | 17463,60 | Модульные устройства | Автоматические выключатели | S202M | S202M | 4013614433474 | 0.250 | KG | 212.520 | CCM
2CDS272061R0527 | S202M K30UC | Автомат.выкл-ль 2-полюсной S202M K30UC | 1 | ST | 13543,02 | 13543,02 | STO | Заказ | 4 недели |  |  | 01.02.2018 |  | изменилась цена | 13097,70 | Модульные устройства | Автоматические выключатели | S202M | S202M | 4013614433269 | 0.250 | KG | 212.520 | CCM
2CDS272061R0528 | S202M Z30UC | Автомат.выкл-ль 2-полюсной S202M Z30UC | 1 | ST | 18057,36 | 18057,36 | STO | Заказ | 4 недели |  |  | 01.02.2018 |  | изменилась цена | 17463,60 | Модульные устройства | Автоматические выключатели | S202M | S202M | 4013614433481 | 0.250 | KG | 212.520 | CCM
2CDS272061R0537 | S202M K32UC | Автомат.выкл-ль 2-полюсной S202M K32UC | 1 | ST | 13543,02 | 13543,02 | STO | Заказ | 4 недели |  |  | 01.02.2018 |  | изменилась цена | 13097,70 | Модульные устройства | Автоматические выключатели | S202M | S202M | 4013614433276 | 0.250 | KG | 212.520 | CCM
2CDS272061R0538 | S202M Z32UC | Автомат.выкл-ль 2-полюсной S202M Z32UC | 1 | ST | 18057,36 | 18057,36 | STO | Заказ | 4 недели |  |  | 01.02.2018 |  | изменилась цена | 17463,60 | Модульные устройства | Автоматические выключатели | S202M | S202M | 4013614433498 | 0.250 | KG | 212.520 | CCM
2CDS272061R0547 | S202M K35UC | Автомат.выкл-ль 2-полюсной S202M K35UC | 1 | ST | 13543,02 | 13543,02 | STO | Заказ | 4 недели |  |  | 01.02.2018 |  | изменилась цена | 13097,70 | Модульные устройства | Автоматические выключатели | S202M | S202M | 4013614433283 | 0.250 | KG | 212.520 | CCM
2CDS272061R0548 | S202M Z35UC | Автомат.выкл-ль 2-полюсной S202M Z35UC | 1 | ST | 18057,36 | 18057,36 | STO | Заказ | 4 недели |  |  | 01.02.2018 |  | изменилась цена | 17463,60 | Модульные устройства | Автоматические выключатели | S202M | S202M | 4013614433504 | 0.250 | KG | 212.520 | CCM
2CDS272061R0557 | S202M K40UC | Автомат.выкл-ль 2-полюсной S202M K40UC | 1 | ST | 14671,61 | 14671,61 | STO | Заказ | 4 недели |  |  | 01.02.2018 |  | изменилась цена | 14189,18 | Модульные устройства | Автоматические выключатели | S202M | S202M | 4013614433290 | 0.250 | KG | 212.520 | CCM
2CDS272061R0558 | S202M Z40UC | Автомат.выкл-ль 2-полюсной S202M Z40UC | 1 | ST | 19562,14 | 19562,14 | STO | Заказ | 4 недели |  |  | 01.02.2018 |  | изменилась цена | 18918,90 | Модульные устройства | Автоматические выключатели | S202M | S202M | 4013614433511 | 0.250 | KG | 212.520 | CCM
2CDS272061R0577 | S202M K50UC | Автомат.выкл-ль 2-полюсной S202M K50UC | 1 | ST | 14671,61 | 14671,61 | STO | C | 4 недели |  |  | 01.02.2018 |  | изменилась цена | 14189,18 | Модульные устройства | Автоматические выключатели | S202M | S202M | 4013614433306 | 0.250 | KG | 212.520 | CCM
2CDS272061R0578 | S202M Z50UC | Автомат.выкл-ль 2-полюсной S202M Z50UC | 1 | ST | 19562,14 | 19562,14 | STO | Заказ | 4 недели |  |  | 01.02.2018 |  | изменилась цена | 18918,90 | Модульные устройства | Автоматические выключатели | S202M | S202M | 4013614433528 | 0.250 | KG | 212.520 | CCM
2CDS272061R0587 | S202M K60UC | Автомат.выкл-ль 2-полюсной S202M K60UC | 1 | ST | 18057,36 | 18057,36 | STO | Заказ | 4 недели |  |  | 01.02.2018 |  | изменилась цена | 17463,60 | Модульные устройства | Автоматические выключатели | S202M | S202M | 4013614433313 | 0.250 | KG | 212.520 | CCM
2CDS272061R0588 | S202M Z60UC | Автомат.выкл-ль 2-полюсной S202M Z60UC | 1 | ST | 24076,48 | 24076,48 | STO | Заказ | 4 недели |  |  | 01.02.2018 |  | изменилась цена | 23284,80 | Модульные устройства | Автоматические выключатели | S202M | S202M | 4013614433535 | 0.250 | KG | 212.520 | CCM
2CDS272061R0607 | S202M K63UC | Автомат.выкл-ль 2-полюсной S202M K63UC | 1 | ST | 18057,36 | 18057,36 | STO | Заказ | 4 недели |  |  | 01.02.2018 |  | изменилась цена | 17463,60 | Модульные устройства | Автоматические выключатели | S202M | S202M | 4013614433320 | 0.250 | KG | 212.520 | CCM
2CDS272061R0608 | S202M Z63UC | Автомат.выкл-ль 2-полюсной S202M Z63UC | 1 | ST | 24076,48 | 24076,48 | STO | Заказ | 4 недели |  |  | 01.02.2018 |  | изменилась цена | 23284,80 | Модульные устройства | Автоматические выключатели | S202M | S202M | 4013614433542 | 0.250 | KG | 212.520 | CCM
2CDS272061R0634 | S202M C63UC | Автомат.выкл-ль 2-полюсной S202M C63UC | 1 | ST | 6019,12 | 6019,12 | STO | Заказ | 4 недели |  |  | 01.02.2018 |  | изменилась цена | 5821,20 | Модульные устройства | Автоматические выключатели | S202M | S202M | 4013614433078 | 0.250 | KG | 212.520 | CCM
2CDS272061R0635 | S202M B63UC | Автомат.выкл-ль 2-полюсной S202M B63UC | 1 | ST | 6621,03 | 6621,03 | STO | Заказ | 4 недели |  |  | 01.02.2018 |  | изменилась цена | 6403,32 | Модульные устройства | Автоматические выключатели | S202M | S202M | 4013614432903 | 0.250 | KG | 212.520 | CCM
2CDS272061R0974 | S202M C1,6UC | Автомат.выкл-ль 2-полюсной S202M C1,6UC | 1 | ST | 4251,01 | 4251,01 | STO | Заказ | 4 недели |  |  | 01.02.2018 |  | изменилась цена | 4111,23 | Модульные устройства | Автоматические выключатели | S202M | S202M | 4013614432934 | 0.250 | KG | 212.520 | CCM
2CDS272061R0984 | S202M C0,5UC | Автомат.выкл-ль 2-полюсной S202M C0,5UC | 1 | ST | 4890,54 | 4890,54 | STO | Заказ | 4 недели |  |  | 01.02.2018 |  | изменилась цена | 4729,73 | Модульные устройства | Автоматические выключатели | S202M | S202M | 4013614432910 | 0.250 | KG | 212.520 | CCM
2CDS272065R0014 | S202MT C1UC | Автомат.выкл-ль 2-полюсной S202MT C1UC | 1 | ST | 8248,83 | 8248,83 | STO | Заказ | 6 недель |  |  | 01.02.2018 |  | изменилась цена | 7977,59 | Модульные устройства | Автоматические выключатели | Автоматические выключатели |  |  | 0.250 | KG | 212.520 | CCM
2CDS272065R0024 | S202MT C2UC | Автомат.выкл-ль 2-полюсной S202MT C2UC | 1 | ST | 8248,83 | 8248,83 | STO | Заказ | 6 недель |  |  | 01.02.2018 |  | изменилась цена | 7977,59 | Модульные устройства | Автоматические выключатели | Автоматические выключатели |  |  | 0.250 | KG | 212.520 | CCM
2CDS272065R0034 | S202MT C3UC | Автомат.выкл-ль 2-полюсной S202MT C3UC | 1 | ST | 8248,83 | 8248,83 | STO | Заказ | 6 недель |  |  | 01.02.2018 |  | изменилась цена | 7977,59 | Модульные устройства | Автоматические выключатели | Автоматические выключатели |  |  | 0.250 | KG | 212.520 | CCM
2CDS272065R0044 | S202MT C4UC | Автомат.выкл-ль 2-полюсной S202MT C4UC | 1 | ST | 8248,83 | 8248,83 | STO | Заказ | 6 недель |  |  | 01.02.2018 |  | изменилась цена | 7977,59 | Модульные устройства | Автоматические выключатели | Автоматические выключатели |  |  | 0.250 | KG | 212.520 | CCM
2CDS272065R0064 | S202MT C6UC | Автомат.выкл-ль 2-полюсной S202MT C6UC | 1 | ST | 8248,83 | 8248,83 | STO | Заказ | 6 недель |  |  | 01.02.2018 |  | изменилась цена | 7977,59 | Модульные устройства | Автоматические выключатели | Автоматические выключатели |  |  | 0.250 | KG | 212.520 | CCM
2CDS272065R0065 | S202MT B6UC | Автомат.выкл-ль 2-полюсной S202MT B6UC | 1 | ST | 8773,11 | 8773,11 | STO | Заказ | 6 недель |  |  | 01.02.2018 |  | изменилась цена | 8484,63 | Модульные устройства | Автоматические выключатели | Автоматические выключатели |  |  | 0.250 | KG | 212.520 | CCM
2CDS272065R0084 | S202MT C8UC | Автомат.выкл-ль 2-полюсной S202MT C8UC | 1 | ST | 8248,83 | 8248,83 | STO | Заказ | 6 недель |  |  | 01.02.2018 |  | изменилась цена | 7977,59 | Модульные устройства | Автоматические выключатели | Автоматические выключатели |  |  | 0.250 | KG | 212.520 | CCM
2CDS272065R0087 | S202MT K0,2UC | Автомат.выкл-ль 2-полюсной S202MT K0,2UC | 1 | ST | 9391,74 | 9391,74 | STO | Заказ | 6 недель |  |  | 01.02.2018 |  | изменилась цена | 9082,92 | Модульные устройства | Автоматические выключатели | Автоматические выключатели |  |  | 0.250 | KG | 212.520 | CCM
2CDS272065R0104 | S202MT C10UC | Автомат.выкл-ль 2-полюсной S202MT C10UC | 1 | ST | 7268,33 | 7268,33 | STO | Заказ | 6 недель |  |  | 01.02.2018 |  | изменилась цена | 7029,33 | Модульные устройства | Автоматические выключатели | Автоматические выключатели |  |  | 0.250 | KG | 212.520 | CCM
2CDS272065R0105 | S202MT B10UC | Автомат.выкл-ль 2-полюсной S202MT B10UC | 1 | ST | 7885,77 | 7885,77 | STO | Заказ | 6 недель |  |  | 01.02.2018 |  | изменилась цена | 7626,47 | Модульные устройства | Автоматические выключатели | Автоматические выключатели |  |  | 0.250 | KG | 212.520 | CCM
2CDS272065R0117 | S202MT K0,3UC | Автомат.выкл-ль 2-полюсной S202MT K0,3UC | 1 | ST | 9391,74 | 9391,74 | STO | Заказ | 6 недель |  |  | 01.02.2018 |  | изменилась цена | 9082,92 | Модульные устройства | Автоматические выключатели | Автоматические выключатели |  |  | 0.250 | KG | 212.520 | CCM
2CDS272065R0134 | S202MT C13UC | Автомат.выкл-ль 2-полюсной S202MT C13UC | 1 | ST | 7268,33 | 7268,33 | STO | Заказ | 6 недель |  |  | 01.02.2018 |  | изменилась цена | 7029,33 | Модульные устройства | Автоматические выключатели | Автоматические выключатели |  |  | 0.250 | KG | 212.520 | CCM
2CDS272065R0135 | S202MT B13UC | Автомат.выкл-ль 2-полюсной S202MT B13UC | 1 | ST | 7885,77 | 7885,77 | STO | Заказ | 6 недель |  |  | 01.02.2018 |  | изменилась цена | 7626,47 | Модульные устройства | Автоматические выключатели | Автоматические выключатели |  |  | 0.250 | KG | 212.520 | CCM
2CDS272065R0157 | S202MT K0,5UC | Автомат.выкл-ль 2-полюсной S202MT K0,5UC | 1 | ST | 9391,74 | 9391,74 | STO | Заказ | 6 недель |  |  | 01.02.2018 |  | изменилась цена | 9082,92 | Модульные устройства | Автоматические выключатели | Автоматические выключатели |  |  | 0.250 | KG | 212.520 | CCM
2CDS272065R0158 | S202MT Z0,5UC | Автомат.выкл-ль 2-полюсной S202MT Z0,5UC | 1 | ST | 11175,98 | 11175,98 | STO | Заказ | 6 недель |  |  | 01.02.2018 |  | изменилась цена | 10808,49 | Модульные устройства | Автоматические выключатели | Автоматические выключатели |  |  | 0.250 | KG | 212.520 | CCM
2CDS272065R0164 | S202MT C16UC | Автомат.выкл-ль 2-полюсной S202MT C16UC | 1 | ST | 7268,33 | 7268,33 | STO | Заказ | 6 недель |  |  | 01.02.2018 |  | изменилась цена | 7029,33 | Модульные устройства | Автоматические выключатели | Автоматические выключатели |  |  | 0.250 | KG | 212.520 | CCM
2CDS272065R0165 | S202MT B16UC | Автомат.выкл-ль 2-полюсной S202MT B16UC | 1 | ST | 7885,77 | 7885,77 | STO | Заказ | 6 недель |  |  | 01.02.2018 |  | изменилась цена | 7626,47 | Модульные устройства | Автоматические выключатели | Автоматические выключатели |  |  | 0.250 | KG | 212.520 | CCM
2CDS272065R0187 | S202MT K0,75UC | Автомат.выкл-ль 2-полюсной S202MT K0,75UC | 1 | ST | 9391,74 | 9391,74 | STO | Заказ | 6 недель |  |  | 01.02.2018 |  | изменилась цена | 9082,92 | Модульные устройства | Автоматические выключатели | Автоматические выключатели |  |  | 0.250 | KG | 212.520 | CCM
2CDS272065R0204 | S202MT C20UC | Автомат.выкл-ль 2-полюсной S202MT C20UC | 1 | ST | 7268,33 | 7268,33 | STO | Заказ | 6 недель |  |  | 01.02.2018 |  | изменилась цена | 7029,33 | Модульные устройства | Автоматические выключатели | Автоматические выключатели |  |  | 0.250 | KG | 212.520 | CCM
2CDS272065R0205 | S202MT B20UC | Автомат.выкл-ль 2-полюсной S202MT B20UC | 1 | ST | 7885,77 | 7885,77 | STO | Заказ | 6 недель |  |  | 01.02.2018 |  | изменилась цена | 7626,47 | Модульные устройства | Автоматические выключатели | Автоматические выключатели |  |  | 0.250 | KG | 212.520 | CCM
2CDS272065R0217 | S202MT K1UC | Автомат.выкл-ль 2-полюсной S202MT K1UC | 1 | ST | 9391,74 | 9391,74 | STO | Заказ | 6 недель |  |  | 01.02.2018 |  | изменилась цена | 9082,92 | Модульные устройства | Автоматические выключатели | Автоматические выключатели |  |  | 0.250 | KG | 212.520 | CCM
2CDS272065R0218 | S202MT Z1UC | Автомат.выкл-ль 2-полюсной S202MT Z1UC | 1 | ST | 11175,98 | 11175,98 | STO | Заказ | 6 недель |  |  | 01.02.2018 |  | изменилась цена | 10808,49 | Модульные устройства | Автоматические выключатели | Автоматические выключатели |  |  | 0.250 | KG | 212.520 | CCM
2CDS272065R0254 | S202MT C25UC | Автомат.выкл-ль 2-полюсной S202MT C25UC | 1 | ST | 8248,83 | 8248,83 | STO | Заказ | 6 недель |  |  | 01.02.2018 |  | изменилась цена | 7977,59 | Модульные устройства | Автоматические выключатели | Автоматические выключатели |  |  | 0.250 | KG | 212.520 | CCM
2CDS272065R0255 | S202MT B25UC | Автомат.выкл-ль 2-полюсной S202MT B25UC | 1 | ST | 8773,11 | 8773,11 | STO | Заказ | 6 недель |  |  | 01.02.2018 |  | изменилась цена | 8484,63 | Модульные устройства | Автоматические выключатели | Автоматические выключатели |  |  | 0.250 | KG | 212.520 | CCM
2CDS272065R0257 | S202MT K1,6UC | Автомат.выкл-ль 2-полюсной S202MT K1,6UC | 1 | ST | 9391,74 | 9391,74 | STO | Заказ | 6 недель |  |  | 01.02.2018 |  | изменилась цена | 9082,92 | Модульные устройства | Автоматические выключатели | Автоматические выключатели |  |  | 0.250 | KG | 212.520 | CCM
2CDS272065R0258 | S202MT Z1,6UC | Автомат.выкл-ль 2-полюсной S202MT Z1,6UC | 1 | ST | 11175,98 | 11175,98 | STO | Заказ | 6 недель |  |  | 01.02.2018 |  | изменилась цена | 10808,49 | Модульные устройства | Автоматические выключатели | Автоматические выключатели |  |  | 0.250 | KG | 212.520 | CCM
2CDS272065R0277 | S202MT K2UC | Автомат.выкл-ль 2-полюсной S202MT K2UC | 1 | ST | 9391,74 | 9391,74 | STO | Заказ | 6 недель |  |  | 01.02.2018 |  | изменилась цена | 9082,92 | Модульные устройства | Автоматические выключатели | Автоматические выключатели |  |  | 0.250 | KG | 212.520 | CCM
2CDS272065R0278 | S202MT Z2UC | Автомат.выкл-ль 2-полюсной S202MT Z2UC | 1 | ST | 11175,98 | 11175,98 | STO | Заказ | 6 недель |  |  | 01.02.2018 |  | изменилась цена | 10808,49 | Модульные устройства | Автоматические выключатели | Автоматические выключатели |  |  | 0.250 | KG | 212.520 | CCM
2CDS272065R0317 | S202MT K3UC | Автомат.выкл-ль 2-полюсной S202MT K3UC | 1 | ST | 9391,74 | 9391,74 | STO | Заказ | 6 недель |  |  | 01.02.2018 |  | изменилась цена | 9082,92 | Модульные устройства | Автоматические выключатели | Автоматические выключатели |  |  | 0.250 | KG | 212.520 | CCM
2CDS272065R0318 | S202MT Z3UC | Автомат.выкл-ль 2-полюсной S202MT Z3UC | 1 | ST | 11175,98 | 11175,98 | STO | Заказ | 6 недель |  |  | 01.02.2018 |  | изменилась цена | 10808,49 | Модульные устройства | Автоматические выключатели | Автоматические выключатели |  |  | 0.250 | KG | 212.520 | CCM
2CDS272065R0324 | S202MT C32UC | Автомат.выкл-ль 2-полюсной S202MT C32UC | 1 | ST | 8248,83 | 8248,83 | STO | Заказ | 6 недель |  |  | 01.02.2018 |  | изменилась цена | 7977,59 | Модульные устройства | Автоматические выключатели | Автоматические выключатели |  |  | 0.250 | KG | 212.520 | CCM
2CDS272065R0325 | S202MT B32UC | Автомат.выкл-ль 2-полюсной S202MT B32UC | 1 | ST | 8773,11 | 8773,11 | STO | Заказ | 6 недель |  |  | 01.02.2018 |  | изменилась цена | 8484,63 | Модульные устройства | Автоматические выключатели | Автоматические выключатели |  |  | 0.250 | KG | 212.520 | CCM
2CDS272065R0337 | S202MT K4UC | Автомат.выкл-ль 2-полюсной S202MT K4UC | 1 | ST | 9391,74 | 9391,74 | STO | Заказ | 6 недель |  |  | 01.02.2018 |  | изменилась цена | 9082,92 | Модульные устройства | Автоматические выключатели | Автоматические выключатели |  |  | 0.250 | KG | 212.520 | CCM
2CDS272065R0357 | S202MT K5UC | Автомат.выкл-ль 2-полюсной S202MT K5UC | 1 | ST | 9391,74 | 9391,74 | STO | Заказ | 6 недель |  |  | 01.02.2018 |  | изменилась цена | 9082,92 | Модульные устройства | Автоматические выключатели | Автоматические выключатели |  |  | 0.250 | KG | 212.520 | CCM
2CDS272065R0358 | S202MT Z5UC | Автомат.выкл-ль 2-полюсной S202MT Z5UC | 1 | ST | 11175,98 | 11175,98 | STO | Заказ | 6 недель |  |  | 01.02.2018 |  | изменилась цена | 10808,49 | Модульные устройства | Автоматические выключатели | Автоматические выключатели |  |  | 0.250 | KG | 212.520 | CCM
2CDS272065R0377 | S202MT K6UC | Автомат.выкл-ль 2-полюсной S202MT K6UC | 1 | ST | 9391,74 | 9391,74 | STO | Заказ | 6 недель |  |  | 01.02.2018 |  | изменилась цена | 9082,92 | Модульные устройства | Автоматические выключатели | Автоматические выключатели |  |  | 0.250 | KG | 212.520 | CCM
2CDS272065R0404 | S202MT C40UC | Автомат.выкл-ль 2-полюсной S202MT C40UC | 1 | ST | 9556,55 | 9556,55 | STO | Заказ | 6 недель |  |  | 01.02.2018 |  | изменилась цена | 9242,31 | Модульные устройства | Автоматические выключатели | Автоматические выключатели |  |  | 0.250 | KG | 212.520 | CCM
2CDS272065R0405 | S202MT B40UC | Автомат.выкл-ль 2-полюсной S202MT B40UC | 1 | ST | 10151,30 | 10151,30 | STO | Заказ | 6 недель |  |  | 01.02.2018 |  | изменилась цена | 9817,50 | Модульные устройства | Автоматические выключатели | Автоматические выключатели |  |  | 0.250 | KG | 212.520 | CCM
2CDS272065R0407 | S202MT K8UC | Автомат.выкл-ль 2-полюсной S202MT K8UC | 1 | ST | 9391,74 | 9391,74 | STO | Заказ | 6 недель |  |  | 01.02.2018 |  | изменилась цена | 9082,92 | Модульные устройства | Автоматические выключатели | Автоматические выключатели |  |  | 0.250 | KG | 212.520 | CCM
2CDS272065R0408 | S202MT Z8UC | Автомат.выкл-ль 2-полюсной S202MT Z8UC | 1 | ST | 11175,98 | 11175,98 | STO | Заказ | 6 недель |  |  | 01.02.2018 |  | изменилась цена | 10808,49 | Модульные устройства | Автоматические выключатели | Автоматические выключатели |  |  | 0.250 | KG | 212.520 | CCM
2CDS272065R0427 | S202MT K10UC | Автомат.выкл-ль 2-полюсной S202MT K10UC | 1 | ST | 8248,83 | 8248,83 | STO | Заказ | 6 недель |  |  | 01.02.2018 |  | изменилась цена | 7977,59 | Модульные устройства | Автоматические выключатели | Автоматические выключатели |  |  | 0.250 | KG | 212.520 | CCM
2CDS272065R0428 | S202MT Z10UC | Автомат.выкл-ль 2-полюсной S202MT Z10UC | 1 | ST | 9733,30 | 9733,30 | STO | Заказ | 6 недель |  |  | 01.02.2018 |  | изменилась цена | 9413,25 | Модульные устройства | Автоматические выключатели | Автоматические выключатели |  |  | 0.250 | KG | 212.520 | CCM
2CDS272065R0447 | S202MT K13UC | Автомат.выкл-ль 2-полюсной S202MT K13UC | 1 | ST | 8248,83 | 8248,83 | STO | Заказ | 6 недель |  |  | 01.02.2018 |  | изменилась цена | 7977,59 | Модульные устройства | Автоматические выключатели | Автоматические выключатели |  |  | 0.250 | KG | 212.520 | CCM
2CDS272065R0457 | S202MT K15UC | Автомат.выкл-ль 2-полюсной S202MT K15UC | 1 | ST | 8248,83 | 8248,83 | STO | Заказ | 6 недель |  |  | 01.02.2018 |  | изменилась цена | 7977,59 | Модульные устройства | Автоматические выключатели | Автоматические выключатели |  |  | 0.250 | KG | 212.520 | CCM
2CDS272065R0458 | S202MT Z15UC | Автомат.выкл-ль 2-полюсной S202MT Z15UC | 1 | ST | 9733,30 | 9733,30 | STO | Заказ | 6 недель |  |  | 01.02.2018 |  | изменилась цена | 9413,25 | Модульные устройства | Автоматические выключатели | Автоматические выключатели |  |  | 0.250 | KG | 212.520 | CCM
2CDS272065R0467 | S202MT K16UC | Автомат.выкл-ль 2-полюсной S202MT K16UC | 1 | ST | 8248,83 | 8248,83 | STO | Заказ | 6 недель |  |  | 01.02.2018 |  | изменилась цена | 7977,59 | Модульные устройства | Автоматические выключатели | Автоматические выключатели |  |  | 0.250 | KG | 212.520 | CCM
2CDS272065R0468 | S202MT Z16UC | Автомат.выкл-ль 2-полюсной S202MT Z16UC | 1 | ST | 9733,30 | 9733,30 | STO | Заказ | 6 недель |  |  | 01.02.2018 |  | изменилась цена | 9413,25 | Модульные устройства | Автоматические выключатели | Автоматические выключатели |  |  | 0.250 | KG | 212.520 | CCM
2CDS272065R0487 | S202MT K20UC | Автомат.выкл-ль 2-полюсной S202MT K20UC | 1 | ST | 8248,83 | 8248,83 | STO | Заказ | 6 недель |  |  | 01.02.2018 |  | изменилась цена | 7977,59 | Модульные устройства | Автоматические выключатели | Автоматические выключатели |  |  | 0.250 | KG | 212.520 | CCM
2CDS272065R0488 | S202MT Z20UC | Автомат.выкл-ль 2-полюсной S202MT Z20UC | 1 | ST | 9733,30 | 9733,30 | STO | Заказ | 6 недель |  |  | 01.02.2018 |  | изменилась цена | 9413,25 | Модульные устройства | Автоматические выключатели | Автоматические выключатели |  |  | 0.250 | KG | 212.520 | CCM
2CDS272065R0504 | S202MT C50UC | Автомат.выкл-ль 2-полюсной S202MT C50UC | 1 | ST | 11024,31 | 11024,31 | STO | Заказ | 6 недель |  |  | 01.02.2018 |  | изменилась цена | 10661,81 | Модульные устройства | Автоматические выключатели | Автоматические выключатели |  |  | 0.250 | KG | 212.520 | CCM
2CDS272065R0505 | S202MT B50UC | Автомат.выкл-ль 2-полюсной S202MT B50UC | 1 | ST | 11728,93 | 11728,93 | STO | Заказ | 6 недель |  |  | 01.02.2018 |  | изменилась цена | 11343,26 | Модульные устройства | Автоматические выключатели | Автоматические выключатели |  |  | 0.250 | KG | 212.520 | CCM
2CDS272065R0517 | S202MT K25UC | Автомат.выкл-ль 2-полюсной S202MT K25UC | 1 | ST | 9391,74 | 9391,74 | STO | Заказ | 6 недель |  |  | 01.02.2018 |  | изменилась цена | 9082,92 | Модульные устройства | Автоматические выключатели | Автоматические выключатели |  |  | 0.250 | KG | 212.520 | CCM
2CDS272065R0518 | S202MT Z25UC | Автомат.выкл-ль 2-полюсной S202MT Z25UC | 1 | ST | 11175,98 | 11175,98 | STO | Заказ | 6 недель |  |  | 01.02.2018 |  | изменилась цена | 10808,49 | Модульные устройства | Автоматические выключатели | Автоматические выключатели |  |  | 0.250 | KG | 212.520 | CCM
2CDS272065R0527 | S202MT K30UC | Автомат.выкл-ль 2-полюсной S202MT K30UC | 1 | ST | 9391,74 | 9391,74 | STO | Заказ | 6 недель |  |  | 01.02.2018 |  | изменилась цена | 9082,92 | Модульные устройства | Автоматические выключатели | Автоматические выключатели |  |  | 0.250 | KG | 212.520 | CCM
2CDS272065R0528 | S202MT Z30UC | Автомат.выкл-ль 2-полюсной S202MT Z30UC | 1 | ST | 11175,98 | 11175,98 | STO | Заказ | 6 недель |  |  | 01.02.2018 |  | изменилась цена | 10808,49 | Модульные устройства | Автоматические выключатели | Автоматические выключатели |  |  | 0.250 | KG | 212.520 | CCM
2CDS272065R0537 | S202MT K32UC | Автомат.выкл-ль 2-полюсной S202MT K32UC | 1 | ST | 9391,74 | 9391,74 | STO | Заказ | 6 недель |  |  | 01.02.2018 |  | изменилась цена | 9082,92 | Модульные устройства | Автоматические выключатели | Автоматические выключатели |  |  | 0.250 | KG | 212.520 | CCM
2CDS272065R0538 | S202MT Z32UC | Автомат.выкл-ль 2-полюсной S202MT Z32UC | 1 | ST | 11175,98 | 11175,98 | STO | Заказ | 6 недель |  |  | 01.02.2018 |  | изменилась цена | 10808,49 | Модульные устройства | Автоматические выключатели | Автоматические выключатели |  |  | 0.250 | KG | 212.520 | CCM
2CDS272065R0547 | S202MT K35UC | Автомат.выкл-ль 2-полюсной S202MT K35UC | 1 | ST | 9391,74 | 9391,74 | STO | Заказ | 6 недель |  |  | 01.02.2018 |  | изменилась цена | 9082,92 | Модульные устройства | Автоматические выключатели | Автоматические выключатели |  |  | 0.250 | KG | 212.520 | CCM
2CDS272065R0548 | S202MT Z35UC | Автомат.выкл-ль 2-полюсной S202MT Z35UC | 1 | ST | 11175,98 | 11175,98 | STO | Заказ | 6 недель |  |  | 01.02.2018 |  | изменилась цена | 10808,49 | Модульные устройства | Автоматические выключатели | Автоматические выключатели |  |  | 0.250 | KG | 212.520 | CCM
2CDS272065R0557 | S202MT K40UC | Автомат.выкл-ль 2-полюсной S202MT K40UC | 1 | ST | 10860,69 | 10860,69 | STO | Заказ | 6 недель |  |  | 01.02.2018 |  | изменилась цена | 10503,57 | Модульные устройства | Автоматические выключатели | Автоматические выключатели |  |  | 0.250 | KG | 212.520 | CCM
2CDS272065R0558 | S202MT Z40UC | Автомат.выкл-ль 2-полюсной S202MT Z40UC | 1 | ST | 12797,80 | 12797,80 | STO | Заказ | 6 недель |  |  | 01.02.2018 |  | изменилась цена | 12376,98 | Модульные устройства | Автоматические выключатели | Автоматические выключатели |  |  | 0.250 | KG | 212.520 | CCM
2CDS272065R0577 | S202MT K50UC | Автомат.выкл-ль 2-полюсной S202MT K50UC | 1 | ST | 12495,65 | 12495,65 | STO | Заказ | 6 недель |  |  | 01.02.2018 |  | изменилась цена | 12084,77 | Модульные устройства | Автоматические выключатели | Автоматические выключатели |  |  | 0.250 | KG | 212.520 | CCM
2CDS272065R0578 | S202MT Z50UC | Автомат.выкл-ль 2-полюсной S202MT Z50UC | 1 | ST | 14871,05 | 14871,05 | STO | Заказ | 6 недель |  |  | 01.02.2018 |  | изменилась цена | 14382,06 | Модульные устройства | Автоматические выключатели | Автоматические выключатели |  |  | 0.250 | KG | 212.520 | CCM
2CDS272065R0587 | S202MT K60UC | Автомат.выкл-ль 2-полюсной S202MT K60UC | 1 | ST | 14049,39 | 14049,39 | STO | Заказ | 6 недель |  |  | 01.02.2018 |  | изменилась цена | 13587,42 | Модульные устройства | Автоматические выключатели | Автоматические выключатели |  |  | 0.250 | KG | 212.520 | CCM
2CDS272065R0588 | S202MT Z60UC | Автомат.выкл-ль 2-полюсной S202MT Z60UC | 1 | ST | 16492,87 | 16492,87 | STO | Заказ | 6 недель |  |  | 01.02.2018 |  | изменилась цена | 15950,55 | Модульные устройства | Автоматические выключатели | Автоматические выключатели |  |  | 0.250 | KG | 212.520 | CCM
2CDS272065R0607 | S202MT K63UC | Автомат.выкл-ль 2-полюсной S202MT K63UC | 1 | ST | 14945,09 | 14945,09 | STO | Заказ | 6 недель |  |  | 01.02.2018 |  | изменилась цена | 14453,67 | Модульные устройства | Автоматические выключатели | Автоматические выключатели |  |  | 0.250 | KG | 212.520 | CCM
2CDS272065R0608 | S202MT Z63UC | Автомат.выкл-ль 2-полюсной S202MT Z63UC | 1 | ST | 17755,22 | 17755,22 | STO | Заказ | 6 недель |  |  | 01.02.2018 |  | изменилась цена | 17171,39 | Модульные устройства | Автоматические выключатели | Автоматические выключатели |  |  | 0.250 | KG | 212.520 | CCM
2CDS272065R0634 | S202MT C63UC | Автомат.выкл-ль 2-полюсной S202MT C63UC | 1 | ST | 13312,53 | 13312,53 | STO | Заказ | 6 недель |  |  | 01.02.2018 |  | изменилась цена | 12874,79 | Модульные устройства | Автоматические выключатели | Автоматические выключатели |  |  | 0.250 | KG | 212.520 | CCM
2CDS272065R0635 | S202MT B63UC | Автомат.выкл-ль 2-полюсной S202MT B63UC | 1 | ST | 14193,90 | 14193,90 | STO | Заказ | 6 недель |  |  | 01.02.2018 |  | изменилась цена | 13727,18 | Модульные устройства | Автоматические выключатели | Автоматические выключатели |  |  | 0.250 | KG | 212.520 | CCM
2CDS272065R0974 | S202MT C1,6UC | Автомат.выкл-ль 2-полюсной S202MT C1,6UC | 1 | ST | 8248,83 | 8248,83 | STO | Заказ | 6 недель |  |  | 01.02.2018 |  | изменилась цена | 7977,59 | Модульные устройства | Автоматические выключатели | Автоматические выключатели |  |  | 0.250 | KG | 212.520 | CCM
2CDS272065R0984 | S202MT C0,5UC | Автомат.выкл-ль 2-полюсной S202MT C0,5UC | 1 | ST | 8248,83 | 8248,83 | STO | Заказ | 6 недель |  |  | 01.02.2018 |  | изменилась цена | 7977,59 | Модульные устройства | Автоматические выключатели | Автоматические выключатели |  |  | 0.250 | KG | 212.520 | CCM
2CDS273001R0011 | S203M D1 | Автомат.выкл-ль 3-полюсной S203M D1 | 1 | ST | 7364,67 | 7364,67 | STO | Заказ | 4 недели |  |  | 01.02.2018 |  | изменилась цена | 7122,50 | Модульные устройства | Автоматические выключатели | S203M | S203M | 4016779600897 | 0.380 | KG | 552.000 | CCM
2CDS273001R0014 | S203M C1 | Автомат.выкл-ль 3-полюсной S203M C1 | 1 | ST | 5891,73 | 5891,73 | STO | Заказ | 4 недели |  |  | 01.02.2018 |  | изменилась цена | 5698,00 | Модульные устройства | Автоматические выключатели | S203M | S203M | 4016779550376 | 0.380 | KG | 552.000 | CCM
2CDS273001R0021 | S203M D2 | Автомат.выкл-ль 3-полюсной S203M D2 | 1 | ST | 7364,67 | 7364,67 | STO | Заказ | 4 недели |  |  | 01.02.2018 |  | изменилась цена | 7122,50 | Модульные устройства | Автоматические выключатели | S203M | S203M | 4016779600910 | 0.380 | KG | 552.000 | CCM
2CDS273001R0024 | S203M C2 | Автомат.выкл-ль 3-полюсной S203M C2 | 1 | ST | 5891,73 | 5891,73 | STO | Заказ | 4 недели |  |  | 01.02.2018 |  | изменилась цена | 5698,00 | Модульные устройства | Автоматические выключатели | S203M | S203M | 4016779550383 | 0.380 | KG | 552.000 | CCM
2CDS273001R0031 | S203M D3 | Автомат.выкл-ль 3-полюсной S203M D3 | 1 | ST | 7364,67 | 7364,67 | STO | Заказ | 4 недели |  |  | 01.02.2018 |  | изменилась цена | 7122,50 | Модульные устройства | Автоматические выключатели | S203M | S203M | 4016779600934 | 0.380 | KG | 552.000 | CCM
2CDS273001R0034 | S203M C3 | Автомат.выкл-ль 3-полюсной S203M C3 | 1 | ST | 5891,73 | 5891,73 | STO | Заказ | 4 недели |  |  | 01.02.2018 |  | изменилась цена | 5698,00 | Модульные устройства | Автоматические выключатели | S203M | S203M | 4016779550390 | 0.380 | KG | 552.000 | CCM
2CDS273001R0041 | S203M D4 | Автомат.выкл-ль 3-полюсной S203M D4 | 1 | ST | 7364,67 | 7364,67 | STO | Заказ | 5 недель |  |  | 01.02.2018 |  | изменилась цена | 7122,50 | Модульные устройства | Автоматические выключатели | S203M | S203M | 4016779600958 | 0.380 | KG | 552.000 | CCM
2CDS273001R0044 | S203M C4 | Автомат.выкл-ль 3-полюсной S203M C4 | 1 | ST | 5891,73 | 5891,73 | STO | Заказ | 4 недели |  |  | 01.02.2018 |  | изменилась цена | 5698,00 | Модульные устройства | Автоматические выключатели | S203M | S203M | 4016779550406 | 0.380 | KG | 552.000 | CCM
2CDS273001R0061 | S203M D6 | Автомат.выкл-ль 3-полюсной S203M D6 | 1 | ST | 7070,08 | 7070,08 | STO | Заказ | 5 недель |  |  | 01.02.2018 |  | изменилась цена | 6837,60 | Модульные устройства | Автоматические выключатели | S203M | S203M | 4016779600972 | 0.380 | KG | 552.000 | CCM
2CDS273001R0064 | S203M C6 | Автомат.выкл-ль 3-полюсной S203M C6 | 1 | ST | 5656,06 | 5656,06 | STO | B | 3 недели |  |  | 01.02.2018 |  | изменилась цена | 5470,08 | Модульные устройства | Автоматические выключатели | S203M | S203M | 4016779550413 | 0.380 | KG | 552.000 | CCM
2CDS273001R0065 | S203M B6 | Автомат.выкл-ль 3-полюсной S203M B6 | 1 | ST | 6504,47 | 6504,47 | STO | E | 4 недели |  |  | 01.02.2018 |  | изменилась цена | 6290,59 | Модульные устройства | Автоматические выключатели | S203M | S203M | 4016779549660 | 0.380 | KG | 552.000 | CCM
2CDS273001R0081 | S203M D8 | Автомат.выкл-ль 3-полюсной S203M D8 | 1 | ST | 7070,08 | 7070,08 | STO | Заказ | 4 недели |  |  | 01.02.2018 |  | изменилась цена | 6837,60 | Модульные устройства | Автоматические выключатели | S203M | S203M | 4016779600989 | 0.380 | KG | 552.000 | CCM
2CDS273001R0084 | S203M C8 | Автомат.выкл-ль 3-полюсной S203M C8 | 1 | ST | 5656,06 | 5656,06 | STO | Заказ | 5 недель |  |  | 01.02.2018 |  | изменилась цена | 5470,08 | Модульные устройства | Автоматические выключатели | S203M | S203M | 4016779550420 | 0.380 | KG | 552.000 | CCM
2CDS273001R0085 | S203M B8 | Автомат.выкл-ль 3-полюсной S203M B8 | 1 | ST | 6504,47 | 6504,47 | STO | Заказ | 4 недели |  |  | 01.02.2018 |  | изменилась цена | 6290,59 | Модульные устройства | Автоматические выключатели | S203M | S203M | 4016779600996 | 0.380 | KG | 552.000 | CCM
2CDS273001R0101 | S203M D10 | Автомат.выкл-ль 3-полюсной S203M D10 | 1 | ST | 6480,91 | 6480,91 | STO | Заказ | 5 недель |  |  | 01.02.2018 |  | изменилась цена | 6267,80 | Модульные устройства | Автоматические выключатели | S203M | S203M | 4016779601009 | 0.380 | KG | 552.000 | CCM
2CDS273001R0104 | S203M C10 | Автомат.выкл-ль 3-полюсной S203M C10 | 1 | ST | 4041,40 | 4041,40 | STO | B | 3 недели |  |  | 01.02.2018 |  | изменилась цена | 3908,51 | Модульные устройства | Автоматические выключатели | S203M | S203M | 4016779550437 | 0.380 | KG | 552.000 | CCM
2CDS273001R0105 | S203M B10 | Автомат.выкл-ль 3-полюсной S203M B10 | 1 | ST | 5962,44 | 5962,44 | STO | C | 4 недели |  |  | 01.02.2018 |  | изменилась цена | 5766,38 | Модульные устройства | Автоматические выключатели | S203M | S203M | 4016779549677 | 0.380 | KG | 552.000 | CCM
2CDS273001R0134 | S203M C13 | Автомат.выкл-ль 3-полюсной S203M C13 | 1 | ST | 5891,73 | 5891,73 | STO | Заказ | 4 недели |  |  | 01.02.2018 |  | изменилась цена | 5698,00 | Модульные устройства | Автоматические выключатели | S203M | S203M | 4016779550444 | 0.380 | KG | 552.000 | CCM
2CDS273001R0135 | S203M B13 | Автомат.выкл-ль 3-полюсной S203M B13 | 1 | ST | 6775,49 | 6775,49 | STO | Заказ | 4 недели |  |  | 01.02.2018 |  | изменилась цена | 6552,70 | Модульные устройства | Автоматические выключатели | S203M | S203M | 4016779549684 | 0.380 | KG | 552.000 | CCM
2CDS273001R0157 | S203M K0.5 | Автомат.выкл-ль 3-полюсной S203M K0.5 | 1 | ST | 24745,27 | 24745,27 | STO | Заказ | 4 недели |  |  | 01.02.2018 |  | изменилась цена | 23931,60 | Модульные устройства | Автоматические выключатели | S203M | S203M | 4016779601016 | 0.380 | KG | 552.000 | CCM
2CDS273001R0158 | S203M Z0.5 | Автомат.выкл-ль 3-полюсной S203M Z0.5 | 1 | ST | 26394,96 | 26394,96 | STO | Заказ | 4 недели |  |  | 01.02.2018 |  | изменилась цена | 25527,04 | Модульные устройства | Автоматические выключатели | S203M | S203M | 4016779601023 | 0.380 | KG | 552.000 | CCM
2CDS273001R0161 | S203M D16 | Автомат.выкл-ль 3-полюсной S203M D16 | 1 | ST | 5891,73 | 5891,73 | STO | C | 5 недель |  |  | 01.02.2018 |  | изменилась цена | 5698,00 | Модульные устройства | Автоматические выключатели | S203M | S203M | 4016779601030 | 0.380 | KG | 552.000 | CCM
2CDS273001R0164 | S203M C16 | Автомат.выкл-ль 3-полюсной S203M C16 | 1 | ST | 4713,39 | 4713,39 | STO | B | 3 недели |  |  | 01.02.2018 |  | изменилась цена | 4558,40 | Модульные устройства | Автоматические выключатели | S203M | S203M | 4016779550451 | 0.380 | KG | 552.000 | CCM
2CDS273001R0165 | S203M B16 | Автомат.выкл-ль 3-полюсной S203M B16 | 1 | ST | 5420,39 | 5420,39 | STO | C | 4 недели |  |  | 01.02.2018 |  | изменилась цена | 5242,16 | Модульные устройства | Автоматические выключатели | S203M | S203M | 4016779549691 | 0.380 | KG | 552.000 | CCM
2CDS273001R0201 | S203M D20 | Автомат.выкл-ль 3-полюсной S203M D20 | 1 | ST | 6775,49 | 6775,49 | STO | Заказ | 5 недель |  |  | 01.02.2018 |  | изменилась цена | 6552,70 | Модульные устройства | Автоматические выключатели | S203M | S203M | 4016779601047 | 0.380 | KG | 552.000 | CCM
2CDS273001R0204 | S203M C20 | Автомат.выкл-ль 3-полюсной S203M C20 | 1 | ST | 5420,39 | 5420,39 | STO | B | 3 недели |  |  | 01.02.2018 |  | изменилась цена | 5242,16 | Модульные устройства | Автоматические выключатели | S203M | S203M | 4016779550468 | 0.380 | KG | 552.000 | CCM
2CDS273001R0205 | S203M B20 | Автомат.выкл-ль 3-полюсной S203M B20 | 1 | ST | 6233,45 | 6233,45 | STO | Заказ | 5 недель |  |  | 01.02.2018 |  | изменилась цена | 6028,48 | Модульные устройства | Автоматические выключатели | S203M | S203M | 4016779549707 | 0.380 | KG | 552.000 | CCM
2CDS273001R0217 | S203M K1 | Автомат.выкл-ль 3-полюсной S203M K1 | 1 | ST | 17675,20 | 17675,20 | STO | Заказ | 4 недели |  |  | 01.02.2018 |  | изменилась цена | 17094,00 | Модульные устройства | Автоматические выключатели | S203M | S203M | 4016779601054 | 0.380 | KG | 552.000 | CCM
2CDS273001R0218 | S203M Z1 | Автомат.выкл-ль 3-полюсной S203M Z1 | 1 | ST | 18853,54 | 18853,54 | STO | Заказ | 4 недели |  |  | 01.02.2018 |  | изменилась цена | 18233,60 | Модульные устройства | Автоматические выключатели | S203M | S203M | 4016779601061 | 0.380 | KG | 552.000 | CCM
2CDS273001R0251 | S203M D25 | Автомат.выкл-ль 3-полюсной S203M D25 | 1 | ST | 5332,27 | 5332,27 | STO | C | 5 недель |  |  | 01.02.2018 |  | изменилась цена | 5156,93 | Модульные устройства | Автоматические выключатели | S203M | S203M | 4016779601078 | 0.380 | KG | 552.000 | CCM
2CDS273001R0254 | S203M C25 | Автомат.выкл-ль 3-полюсной S203M C25 | 1 | ST | 5656,06 | 5656,06 | STO | B | 1 неделя |  |  | 01.02.2018 |  | изменилась цена | 5470,08 | Модульные устройства | Автоматические выключатели | S203M | S203M | 4016779550475 | 0.380 | KG | 552.000 | CCM
2CDS273001R0255 | S203M B25 | Автомат.выкл-ль 3-полюсной S203M B25 | 1 | ST | 6504,47 | 6504,47 | STO | C | 5 недель |  |  | 01.02.2018 |  | изменилась цена | 6290,59 | Модульные устройства | Автоматические выключатели | S203M | S203M | 4016779549714 | 0.380 | KG | 552.000 | CCM
2CDS273001R0257 | S203M K1.6 | Автомат.выкл-ль 3-полюсной S203M K1.6 | 1 | ST | 17675,20 | 17675,20 | STO | Заказ | 4 недели |  |  | 01.02.2018 |  | изменилась цена | 17094,00 | Модульные устройства | Автоматические выключатели | S203M | S203M | 4016779601085 | 0.380 | KG | 552.000 | CCM
2CDS273001R0258 | S203M Z1.6 | Автомат.выкл-ль 3-полюсной S203M Z1.6 | 1 | ST | 18853,54 | 18853,54 | STO | Заказ | 4 недели |  |  | 01.02.2018 |  | изменилась цена | 18233,60 | Модульные устройства | Автоматические выключатели | S203M | S203M | 4016779601092 | 0.380 | KG | 552.000 | CCM
2CDS273001R0277 | S203M K2 | Автомат.выкл-ль 3-полюсной S203M K2 | 1 | ST | 17675,20 | 17675,20 | STO | Заказ | 5 недель |  |  | 01.02.2018 |  | изменилась цена | 17094,00 | Модульные устройства | Автоматические выключатели | S203M | S203M | 4016779601108 | 0.380 | KG | 552.000 | CCM
2CDS273001R0278 | S203M Z2 | Автомат.выкл-ль 3-полюсной S203M Z2 | 1 | ST | 18853,54 | 18853,54 | STO | Заказ | 4 недели |  |  | 01.02.2018 |  | изменилась цена | 18233,60 | Модульные устройства | Автоматические выключатели | S203M | S203M | 4016779601115 | 0.380 | KG | 552.000 | CCM
2CDS273001R0317 | S203M K3 | Автомат.выкл-ль 3-полюсной S203M K3 | 1 | ST | 17675,20 | 17675,20 | STO | Заказ | 4 недели |  |  | 01.02.2018 |  | изменилась цена | 17094,00 | Модульные устройства | Автоматические выключатели | S203M | S203M | 4016779601122 | 0.380 | KG | 552.000 | CCM
2CDS273001R0318 | S203M Z3 | Автомат.выкл-ль 3-полюсной S203M Z3 | 1 | ST | 18853,54 | 18853,54 | STO | Заказ | 4 недели |  |  | 01.02.2018 |  | изменилась цена | 18233,60 | Модульные устройства | Автоматические выключатели | S203M | S203M | 4016779601139 | 0.380 | KG | 552.000 | CCM
2CDS273001R0321 | S203M D32 | Автомат.выкл-ль 3-полюсной S203M D32 | 1 | ST | 7070,08 | 7070,08 | STO | C | 5 недель |  |  | 01.02.2018 |  | изменилась цена | 6837,60 | Модульные устройства | Автоматические выключатели | S203M | S203M | 4016779601146 | 0.380 | KG | 552.000 | CCM
2CDS273001R0324 | S203M C32 | Автомат.выкл-ль 3-полюсной S203M C32 | 1 | ST | 5656,06 | 5656,06 | STO | B | 3 недели |  |  | 01.02.2018 |  | изменилась цена | 5470,08 | Модульные устройства | Автоматические выключатели | S203M | S203M | 4016779550482 | 0.380 | KG | 552.000 | CCM
2CDS273001R0325 | S203M B32 | Автомат.выкл-ль 3-полюсной S203M B32 | 1 | ST | 6504,47 | 6504,47 | STO | Заказ | 4 недели |  |  | 01.02.2018 |  | изменилась цена | 6290,59 | Модульные устройства | Автоматические выключатели | S203M | S203M | 4016779549721 | 0.380 | KG | 552.000 | CCM
2CDS273001R0337 | S203M K4 | Автомат.выкл-ль 3-полюсной S203M K4 | 1 | ST | 17675,20 | 17675,20 | STO | Заказ | 4 недели |  |  | 01.02.2018 |  | изменилась цена | 17094,00 | Модульные устройства | Автоматические выключатели | S203M | S203M | 4016779601153 | 0.380 | KG | 552.000 | CCM
2CDS273001R0338 | S203M Z4 | Автомат.выкл-ль 3-полюсной S203M Z4 | 1 | ST | 18853,54 | 18853,54 | STO | Заказ | 4 недели |  |  | 01.02.2018 |  | изменилась цена | 18233,60 | Модульные устройства | Автоматические выключатели | S203M | S203M | 4016779601160 | 0.380 | KG | 552.000 | CCM
2CDS273001R0377 | S203M K6 | Автомат.выкл-ль 3-полюсной S203M K6 | 1 | ST | 16968,19 | 16968,19 | STO | Заказ | 5 недель |  |  | 01.02.2018 |  | изменилась цена | 16410,24 | Модульные устройства | Автоматические выключатели | S203M | S203M | 4016779601177 | 0.380 | KG | 552.000 | CCM
2CDS273001R0378 | S203M Z6 | Автомат.выкл-ль 3-полюсной S203M Z6 | 1 | ST | 18099,40 | 18099,40 | STO | Заказ | 4 недели |  |  | 01.02.2018 |  | изменилась цена | 17504,26 | Модульные устройства | Автоматические выключатели | S203M | S203M | 4016779601184 | 0.380 | KG | 552.000 | CCM
2CDS273001R0401 | S203M D40 | Автомат.выкл-ль 3-полюсной S203M D40 | 1 | ST | 8248,42 | 8248,42 | STO | C | 5 недель |  |  | 01.02.2018 |  | изменилась цена | 7977,20 | Модульные устройства | Автоматические выключатели | S203M | S203M | 4016779601191 | 0.380 | KG | 552.000 | CCM
2CDS273001R0404 | S203M C40 | Автомат.выкл-ль 3-полюсной S203M C40 | 1 | ST | 5261,57 | 5261,57 | STO | B | 3 недели |  |  | 01.02.2018 |  | изменилась цена | 5088,56 | Модульные устройства | Автоматические выключатели | S203M | S203M | 4016779550499 | 0.380 | KG | 552.000 | CCM
2CDS273001R0405 | S203M B40 | Автомат.выкл-ль 3-полюсной S203M B40 | 1 | ST | 7588,55 | 7588,55 | STO | Заказ | 5 недель |  |  | 01.02.2018 |  | изменилась цена | 7339,02 | Модульные устройства | Автоматические выключатели | S203M | S203M | 4016779549738 | 0.380 | KG | 552.000 | CCM
2CDS273001R0407 | S203M K8 | Автомат.выкл-ль 3-полюсной S203M K8 | 1 | ST | 16968,19 | 16968,19 | STO | Заказ | 4 недели |  |  | 01.02.2018 |  | изменилась цена | 16410,24 | Модульные устройства | Автоматические выключатели | S203M | S203M | 4016779601207 | 0.380 | KG | 552.000 | CCM
2CDS273001R0408 | S203M Z8 | Автомат.выкл-ль 3-полюсной S203M Z8 | 1 | ST | 18099,40 | 18099,40 | STO | Заказ | 4 недели |  |  | 01.02.2018 |  | изменилась цена | 17504,26 | Модульные устройства | Автоматические выключатели | S203M | S203M | 4016779601214 | 0.380 | KG | 552.000 | CCM
2CDS273001R0427 | S203M K10 | Автомат.выкл-ль 3-полюсной S203M K10 | 1 | ST | 15554,17 | 15554,17 | STO | Заказ | 5 недель |  |  | 01.02.2018 |  | изменилась цена | 15042,72 | Модульные устройства | Автоматические выключатели | S203M | S203M | 4016779601221 | 0.380 | KG | 552.000 | CCM
2CDS273001R0428 | S203M Z10 | Автомат.выкл-ль 3-полюсной S203M Z10 | 1 | ST | 16591,12 | 16591,12 | STO | Заказ | 4 недели |  |  | 01.02.2018 |  | изменилась цена | 16045,57 | Модульные устройства | Автоматические выключатели | S203M | S203M | 4016779601238 | 0.380 | KG | 552.000 | CCM
2CDS273001R0467 | S203M K16 | Автомат.выкл-ль 3-полюсной S203M K16 | 1 | ST | 14140,16 | 14140,16 | STO | Заказ | 5 недель |  |  | 01.02.2018 |  | изменилась цена | 13675,20 | Модульные устройства | Автоматические выключатели | S203M | S203M | 4016779601245 | 0.380 | KG | 552.000 | CCM
2CDS273001R0468 | S203M Z16 | Автомат.выкл-ль 3-полюсной S203M Z16 | 1 | ST | 15082,83 | 15082,83 | STO | Заказ | 4 недели |  |  | 01.02.2018 |  | изменилась цена | 14586,88 | Модульные устройства | Автоматические выключатели | S203M | S203M | 4016779601252 | 0.380 | KG | 552.000 | CCM
2CDS273001R0487 | S203M K20 | Автомат.выкл-ль 3-полюсной S203M K20 | 1 | ST | 16261,18 | 16261,18 | STO | Заказ | 5 недель |  |  | 01.02.2018 |  | изменилась цена | 15726,48 | Модульные устройства | Автоматические выключатели | S203M | S203M | 4016779601269 | 0.380 | KG | 552.000 | CCM
2CDS273001R0488 | S203M Z20 | Автомат.выкл-ль 3-полюсной S203M Z20 | 1 | ST | 17345,26 | 17345,26 | STO | Заказ | 4 недели |  |  | 01.02.2018 |  | изменилась цена | 16774,91 | Модульные устройства | Автоматические выключатели | S203M | S203M | 4016779601276 | 0.380 | KG | 552.000 | CCM
2CDS273001R0501 | S203M D50 | Автомат.выкл-ль 3-полюсной S203M D50 | 1 | ST | 11194,29 | 11194,29 | STO | Заказ | 5 недель |  |  | 01.02.2018 |  | изменилась цена | 10826,20 | Модульные устройства | Автоматические выключатели | S203M | S203M | 4016779601283 | 0.380 | KG | 552.000 | CCM
2CDS273001R0504 | S203M C50 | Автомат.выкл-ль 3-полюсной S203M C50 | 1 | ST | 6071,21 | 6071,21 | STO | B | 3 недели |  |  | 01.02.2018 |  | изменилась цена | 5871,58 | Модульные устройства | Автоматические выключатели | S203M | S203M | 4016779543996 | 0.380 | KG | 552.000 | CCM
2CDS273001R0505 | S203M B50 | Автомат.выкл-ль 3-полюсной S203M B50 | 1 | ST | 10298,74 | 10298,74 | STO | Заказ | 4 недели |  |  | 01.02.2018 |  | изменилась цена | 9960,10 | Модульные устройства | Автоматические выключатели | S203M | S203M | 4016779543873 | 0.380 | KG | 552.000 | CCM
2CDS273001R0517 | S203M K25 | Автомат.выкл-ль 3-полюсной S203M K25 | 1 | ST | 16968,19 | 16968,19 | STO | Заказ | 5 недель |  |  | 01.02.2018 |  | изменилась цена | 16410,24 | Модульные устройства | Автоматические выключатели | S203M | S203M | 4016779601290 | 0.380 | KG | 552.000 | CCM
2CDS273001R0518 | S203M Z25 | Автомат.выкл-ль 3-полюсной S203M Z25 | 1 | ST | 18099,40 | 18099,40 | STO | Заказ | 4 недели |  |  | 01.02.2018 |  | изменилась цена | 17504,26 | Модульные устройства | Автоматические выключатели | S203M | S203M | 4016779601306 | 0.380 | KG | 552.000 | CCM
2CDS273001R0537 | S203M K32 | Автомат.выкл-ль 3-полюсной S203M K32 | 1 | ST | 4795,61 | 4795,61 | STO | Заказ | 5 недель |  |  | 01.02.2018 |  | изменилась цена | 4637,92 | Модульные устройства | Автоматические выключатели | S203M | S203M | 4016779601313 | 0.380 | KG | 552.000 | CCM
2CDS273001R0538 | S203M Z32 | Автомат.выкл-ль 3-полюсной S203M Z32 | 1 | ST | 5158,23 | 5158,23 | STO | Заказ | 4 недели |  |  | 01.02.2018 |  | изменилась цена | 4988,62 | Модульные устройства | Автоматические выключатели | S203M | S203M | 4016779601320 | 0.380 | KG | 552.000 | CCM
2CDS273001R0557 | S203M K40 | Автомат.выкл-ль 3-полюсной S203M K40 | 1 | ST | 4984,97 | 4984,97 | STO | Заказ | 5 недель |  |  | 01.02.2018 |  | изменилась цена | 4821,05 | Модульные устройства | Автоматические выключатели | S203M | S203M | 4016779601337 | 0.380 | KG | 552.000 | CCM
2CDS273001R0558 | S203M Z40 | Автомат.выкл-ль 3-полюсной S203M Z40 | 1 | ST | 5363,95 | 5363,95 | STO | Заказ | 4 недели |  |  | 01.02.2018 |  | изменилась цена | 5187,57 | Модульные устройства | Автоматические выключатели | S203M | S203M | 4016779601344 | 0.380 | KG | 552.000 | CCM
2CDS273001R0577 | S203M K50 | Автомат.выкл-ль 3-полюсной S203M K50 | 1 | ST | 5758,21 | 5758,21 | STO | Заказ | 5 недель |  |  | 01.02.2018 |  | изменилась цена | 5568,87 | Модульные устройства | Автоматические выключатели | S203M | S203M | 4016779601351 | 0.380 | KG | 552.000 | CCM
2CDS273001R0578 | S203M Z50 | Автомат.выкл-ль 3-полюсной S203M Z50 | 1 | ST | 6193,97 | 6193,97 | STO | Заказ | 4 недели |  |  | 01.02.2018 |  | изменилась цена | 5990,30 | Модульные устройства | Автоматические выключатели | S203M | S203M | 4016779601368 | 0.380 | KG | 552.000 | CCM
2CDS273001R0607 | S203M K63 | Автомат.выкл-ль 3-полюсной S203M K63 | 1 | ST | 6522,21 | 6522,21 | STO | Заказ | 5 недель |  |  | 01.02.2018 |  | изменилась цена | 6307,75 | Модульные устройства | Автоматические выключатели | S203M | S203M | 4016779601375 | 0.380 | KG | 552.000 | CCM
2CDS273001R0608 | S203M Z63 | Автомат.выкл-ль 3-полюсной S203M Z63 | 1 | ST | 7023,96 | 7023,96 | STO | Заказ | 4 недели |  |  | 01.02.2018 |  | изменилась цена | 6793,00 | Модульные устройства | Автоматические выключатели | S203M | S203M | 4016779601382 | 0.380 | KG | 552.000 | CCM
2CDS273001R0631 | S203M D63 | Автомат.выкл-ль 3-полюсной S203M D63 | 1 | ST | 12372,64 | 12372,64 | STO | Заказ | 5 недель |  |  | 01.02.2018 |  | изменилась цена | 11965,80 | Модульные устройства | Автоматические выключатели | S203M | S203M | 4016779601399 | 0.380 | KG | 552.000 | CCM
2CDS273001R0634 | S203M C63 | Автомат.выкл-ль 3-полюсной S203M C63 | 1 | ST | 6880,86 | 6880,86 | STO | B | 3 недели |  |  | 01.02.2018 |  | изменилась цена | 6654,60 | Модульные устройства | Автоматические выключатели | S203M | S203M | 4016779544009 | 0.380 | KG | 552.000 | CCM
2CDS273001R0635 | S203M B63 | Автомат.выкл-ль 3-полюсной S203M B63 | 1 | ST | 11382,83 | 11382,83 | STO | Заказ | 4 недели |  |  | 01.02.2018 |  | изменилась цена | 11008,54 | Модульные устройства | Автоматические выключатели | S203M | S203M | 4016779543880 | 0.380 | KG | 552.000 | CCM
2CDS273001R0971 | S203M D1.6 | Автомат.выкл-ль 3-полюсной S203M D1.6 | 1 | ST | 7364,67 | 7364,67 | STO | Заказ | 4 недели |  |  | 01.02.2018 |  | изменилась цена | 7122,50 | Модульные устройства | Автоматические выключатели | S203M | S203M | 4016779601405 | 0.380 | KG | 552.000 | CCM
2CDS273001R0974 | S203M C1.6 | Автомат.выкл-ль 3-полюсной S203M C1.6 | 1 | ST | 5891,73 | 5891,73 | STO | Заказ | 4 недели |  |  | 01.02.2018 |  | изменилась цена | 5698,00 | Модульные устройства | Автоматические выключатели | S203M | S203M | 4016779550369 | 0.380 | KG | 552.000 | CCM
2CDS273001R0981 | S203M D0.5 | Автомат.выкл-ль 3-полюсной S203M D0.5 | 1 | ST | 10310,53 | 10310,53 | STO | Заказ | 4 недели |  |  | 01.02.2018 |  | изменилась цена | 9971,50 | Модульные устройства | Автоматические выключатели | S203M | S203M | 4016779601412 | 0.380 | KG | 552.000 | CCM
2CDS273001R0984 | S203M C0.5 | Автомат.выкл-ль 3-полюсной S203M C0.5 | 1 | ST | 8248,42 | 8248,42 | STO | Заказ | 5 недель |  |  | 01.02.2018 |  | изменилась цена | 7977,20 | Модульные устройства | Автоматические выключатели | S203M | S203M | 4016779550352 | 0.380 | KG | 552.000 | CCM
2CDS273006R0011 | S203MT-D1 | Автомат.выкл-ль 3-полюсной S203MT-D1 | 1 | ST | 7697,79 | 7697,79 | STO | Заказ | 6 недель |  |  | 01.02.2018 |  | изменилась цена | 7444,67 | Модульные устройства | Автоматические выключатели |  |  |  | 0.440 | KG | 318.780 | CCM
2CDS273006R0014 | S203MT-C1 | Автомат.выкл-ль 3-полюсной S203MT-C1 | 1 | ST | 7010,49 | 7010,49 | STO | Заказ | 6 недель |  |  | 01.02.2018 |  | изменилась цена | 6779,97 | Модульные устройства | Автоматические выключатели |  |  |  | 0.440 | KG | 318.780 | CCM
2CDS273006R0021 | S203MT-D2 | Автомат.выкл-ль 3-полюсной S203MT-D2 | 1 | ST | 7697,79 | 7697,79 | STO | Заказ | 6 недель |  |  | 01.02.2018 |  | изменилась цена | 7444,67 | Модульные устройства | Автоматические выключатели |  |  |  | 0.440 | KG | 318.780 | CCM
2CDS273006R0024 | S203MT-C2 | Автомат.выкл-ль 3-полюсной S203MT-C2 | 1 | ST | 7010,49 | 7010,49 | STO | Заказ | 6 недель |  |  | 01.02.2018 |  | изменилась цена | 6779,97 | Модульные устройства | Автоматические выключатели |  |  |  | 0.440 | KG | 318.780 | CCM
2CDS273006R0031 | S203MT-D3 | Автомат.выкл-ль 3-полюсной S203MT-D3 | 1 | ST | 7697,79 | 7697,79 | STO | Заказ | 6 недель |  |  | 01.02.2018 |  | изменилась цена | 7444,67 | Модульные устройства | Автоматические выключатели |  |  |  | 0.440 | KG | 318.780 | CCM
2CDS273006R0034 | S203MT-C3 | Автомат.выкл-ль 3-полюсной S203MT-C3 | 1 | ST | 7010,49 | 7010,49 | STO | Заказ | 6 недель |  |  | 01.02.2018 |  | изменилась цена | 6779,97 | Модульные устройства | Автоматические выключатели |  |  |  | 0.440 | KG | 318.780 | CCM
2CDS273006R0041 | S203MT-D4 | Автомат.выкл-ль 3-полюсной S203MT-D4 | 1 | ST | 7697,79 | 7697,79 | STO | Заказ | 6 недель |  |  | 01.02.2018 |  | изменилась цена | 7444,67 | Модульные устройства | Автоматические выключатели |  |  |  | 0.440 | KG | 318.780 | CCM
2CDS273006R0044 | S203MT-C4 | Автомат.выкл-ль 3-полюсной S203MT-C4 | 1 | ST | 7010,49 | 7010,49 | STO | Заказ | 6 недель |  |  | 01.02.2018 |  | изменилась цена | 6779,97 | Модульные устройства | Автоматические выключатели |  |  |  | 0.440 | KG | 318.780 | CCM
2CDS273006R0061 | S203MT-D6 | Автомат.выкл-ль 3-полюсной S203MT-D6 | 1 | ST | 7697,79 | 7697,79 | STO | Заказ | 6 недель |  |  | 01.02.2018 |  | изменилась цена | 7444,67 | Модульные устройства | Автоматические выключатели |  |  |  | 0.440 | KG | 318.780 | CCM
2CDS273006R0064 | S203MT-C6 | Автомат.выкл-ль 3-полюсной S203MT-C6 | 1 | ST | 7010,49 | 7010,49 | STO | Заказ | 6 недель |  |  | 01.02.2018 |  | изменилась цена | 6779,97 | Модульные устройства | Автоматические выключатели |  |  |  | 0.440 | KG | 318.780 | CCM
2CDS273006R0065 | S203MT-B6 | Автомат.выкл-ль 3-полюсной S203MT-B6 | 1 | ST | 6075,75 | 6075,75 | STO | Заказ | 6 недель |  |  | 01.02.2018 |  | изменилась цена | 5875,97 | Модульные устройства | Автоматические выключатели |  |  |  | 0.440 | KG | 318.780 | CCM
2CDS273006R0081 | S203MT-D8 | Автомат.выкл-ль 3-полюсной S203MT-D8 | 1 | ST | 7697,79 | 7697,79 | STO | Заказ | 6 недель |  |  | 01.02.2018 |  | изменилась цена | 7444,67 | Модульные устройства | Автоматические выключатели |  |  |  | 0.440 | KG | 318.780 | CCM
2CDS273006R0084 | S203MT-C8 | Автомат.выкл-ль 3-полюсной S203MT-C8 | 1 | ST | 7010,49 | 7010,49 | STO | Заказ | 6 недель |  |  | 01.02.2018 |  | изменилась цена | 6779,97 | Модульные устройства | Автоматические выключатели |  |  |  | 0.440 | KG | 318.780 | CCM
2CDS273006R0101 | S203MT-D10 | Автомат.выкл-ль 3-полюсной S203MT-D10 | 1 | ST | 6407,96 | 6407,96 | STO | Заказ | 6 недель |  |  | 01.02.2018 |  | изменилась цена | 6197,25 | Модульные устройства | Автоматические выключатели |  |  |  | 0.440 | KG | 318.780 | CCM
2CDS273006R0104 | S203MT-C10 | Автомат.выкл-ль 3-полюсной S203MT-C10 | 1 | ST | 5837,49 | 5837,49 | STO | Заказ | 6 недель |  |  | 01.02.2018 |  | изменилась цена | 5645,54 | Модульные устройства | Автоматические выключатели |  |  |  | 0.440 | KG | 318.780 | CCM
2CDS273006R0105 | S203MT-B10 | Автомат.выкл-ль 3-полюсной S203MT-B10 | 1 | ST | 5067,71 | 5067,71 | STO | Заказ | 6 недель |  |  | 01.02.2018 |  | изменилась цена | 4901,07 | Модульные устройства | Автоматические выключатели |  |  |  | 0.440 | KG | 318.780 | CCM
2CDS273006R0131 | S203MT-D13 | Автомат.выкл-ль 3-полюсной S203MT-D13 | 1 | ST | 13040,42 | 13040,42 | STO | Заказ | 6 недель |  |  | 01.02.2018 |  | изменилась цена | 12611,62 | Модульные устройства | Автоматические выключатели |  |  |  | 0.440 | KG | 318.780 | CCM
2CDS273006R0134 | S203MT-C13 | Автомат.выкл-ль 3-полюсной S203MT-C13 | 1 | ST | 5837,49 | 5837,49 | STO | Заказ | 6 недель |  |  | 01.02.2018 |  | изменилась цена | 5645,54 | Модульные устройства | Автоматические выключатели |  |  |  | 0.440 | KG | 318.780 | CCM
2CDS273006R0135 | S203MT-B13 | Автомат.выкл-ль 3-полюсной S203MT-B13 | 1 | ST | 5067,71 | 5067,71 | STO | Заказ | 6 недель |  |  | 01.02.2018 |  | изменилась цена | 4901,07 | Модульные устройства | Автоматические выключатели |  |  |  | 0.440 | KG | 318.780 | CCM
2CDS273006R0157 | S203MT-K0,5 | Автомат.выкл-ль 3-полюсной S203MT-K0,5 | 1 | ST | 7686,33 | 7686,33 | STO | Заказ | 6 недель |  |  | 01.02.2018 |  | изменилась цена | 7433,59 | Модульные устройства | Автоматические выключатели |  |  |  | 0.440 | KG | 318.780 | CCM
2CDS273006R0158 | S203MT-Z0,5 | Автомат.выкл-ль 3-полюсной S203MT-Z0,5 | 1 | ST | 8275,12 | 8275,12 | STO | Заказ | 6 недель |  |  | 01.02.2018 |  | изменилась цена | 8003,02 | Модульные устройства | Автоматические выключатели |  |  |  | 0.440 | KG | 318.780 | CCM
2CDS273006R0161 | S203MT-D16 | Автомат.выкл-ль 3-полюсной S203MT-D16 | 1 | ST | 6407,96 | 6407,96 | STO | Заказ | 6 недель |  |  | 01.02.2018 |  | изменилась цена | 6197,25 | Модульные устройства | Автоматические выключатели |  |  |  | 0.440 | KG | 318.780 | CCM
2CDS273006R0164 | S203MT-C16 | Автомат.выкл-ль 3-полюсной S203MT-C16 | 1 | ST | 5837,49 | 5837,49 | STO | Заказ | 6 недель |  |  | 01.02.2018 |  | изменилась цена | 5645,54 | Модульные устройства | Автоматические выключатели |  |  |  | 0.440 | KG | 318.780 | CCM
2CDS273006R0165 | S203MT-B16 | Автомат.выкл-ль 3-полюсной S203MT-B16 | 1 | ST | 5067,71 | 5067,71 | STO | Заказ | 6 недель |  |  | 01.02.2018 |  | изменилась цена | 4901,07 | Модульные устройства | Автоматические выключатели |  |  |  | 0.440 | KG | 318.780 | CCM
2CDS273006R0201 | S203MT-D20 | Автомат.выкл-ль 3-полюсной S203MT-D20 | 1 | ST | 7370,17 | 7370,17 | STO | Заказ | 6 недель |  |  | 01.02.2018 |  | изменилась цена | 7127,82 | Модульные устройства | Автоматические выключатели |  |  |  | 0.440 | KG | 318.780 | CCM
2CDS273006R0204 | S203MT-C20 | Автомат.выкл-ль 3-полюсной S203MT-C20 | 1 | ST | 6717,24 | 6717,24 | STO | Заказ | 6 недель |  |  | 01.02.2018 |  | изменилась цена | 6496,36 | Модульные устройства | Автоматические выключатели |  |  |  | 0.440 | KG | 318.780 | CCM
2CDS273006R0205 | S203MT-B20 | Автомат.выкл-ль 3-полюсной S203MT-B20 | 1 | ST | 5826,03 | 5826,03 | STO | Заказ | 6 недель |  |  | 01.02.2018 |  | изменилась цена | 5634,46 | Модульные устройства | Автоматические выключатели |  |  |  | 0.440 | KG | 318.780 | CCM
2CDS273006R0217 | S203MT-K1 | Автомат.выкл-ль 3-полюсной S203MT-K1 | 1 | ST | 7686,33 | 7686,33 | STO | Заказ | 6 недель |  |  | 01.02.2018 |  | изменилась цена | 7433,59 | Модульные устройства | Автоматические выключатели |  |  |  | 0.440 | KG | 318.780 | CCM
2CDS273006R0218 | S203MT-Z1 | Автомат.выкл-ль 3-полюсной S203MT-Z1 | 1 | ST | 8275,12 | 8275,12 | STO | Заказ | 6 недель |  |  | 01.02.2018 |  | изменилась цена | 8003,02 | Модульные устройства | Автоматические выключатели |  |  |  | 0.440 | KG | 318.780 | CCM
2CDS273006R0251 | S203MT-D25 | Автомат.выкл-ль 3-полюсной S203MT-D25 | 1 | ST | 7697,79 | 7697,79 | STO | Заказ | 6 недель |  |  | 01.02.2018 |  | изменилась цена | 7444,67 | Модульные устройства | Автоматические выключатели |  |  |  | 0.440 | KG | 318.780 | CCM
2CDS273006R0254 | S203MT-C25 | Автомат.выкл-ль 3-полюсной S203MT-C25 | 1 | ST | 7010,49 | 7010,49 | STO | Заказ | 6 недель |  |  | 01.02.2018 |  | изменилась цена | 6779,97 | Модульные устройства | Автоматические выключатели |  |  |  | 0.440 | KG | 318.780 | CCM
2CDS273006R0255 | S203MT-B25 | Автомат.выкл-ль 3-полюсной S203MT-B25 | 1 | ST | 6075,75 | 6075,75 | STO | Заказ | 6 недель |  |  | 01.02.2018 |  | изменилась цена | 5875,97 | Модульные устройства | Автоматические выключатели |  |  |  | 0.440 | KG | 318.780 | CCM
2CDS273006R0257 | S203MT-K1,6 | Автомат.выкл-ль 3-полюсной S203MT-K1,6 | 1 | ST | 7686,33 | 7686,33 | STO | Заказ | 6 недель |  |  | 01.02.2018 |  | изменилась цена | 7433,59 | Модульные устройства | Автоматические выключатели |  |  |  | 0.440 | KG | 318.780 | CCM
2CDS273006R0258 | S203MT-Z1,6 | Автомат.выкл-ль 3-полюсной S203MT-Z1,6 | 1 | ST | 8275,12 | 8275,12 | STO | Заказ | 6 недель |  |  | 01.02.2018 |  | изменилась цена | 8003,02 | Модульные устройства | Автоматические выключатели |  |  |  | 0.440 | KG | 318.780 | CCM
2CDS273006R0277 | S203MT-K2 | Автомат.выкл-ль 3-полюсной S203MT-K2 | 1 | ST | 7686,33 | 7686,33 | STO | Заказ | 6 недель |  |  | 01.02.2018 |  | изменилась цена | 7433,59 | Модульные устройства | Автоматические выключатели |  |  |  | 0.440 | KG | 318.780 | CCM
2CDS273006R0278 | S203MT-Z2 | Автомат.выкл-ль 3-полюсной S203MT-Z2 | 1 | ST | 8275,12 | 8275,12 | STO | Заказ | 6 недель |  |  | 01.02.2018 |  | изменилась цена | 8003,02 | Модульные устройства | Автоматические выключатели |  |  |  | 0.440 | KG | 318.780 | CCM
2CDS273006R0317 | S203MT-K3 | Автомат.выкл-ль 3-полюсной S203MT-K3 | 1 | ST | 7686,33 | 7686,33 | STO | Заказ | 6 недель |  |  | 01.02.2018 |  | изменилась цена | 7433,59 | Модульные устройства | Автоматические выключатели |  |  |  | 0.440 | KG | 318.780 | CCM
2CDS273006R0318 | S203MT-Z3 | Автомат.выкл-ль 3-полюсной S203MT-Z3 | 1 | ST | 8275,12 | 8275,12 | STO | Заказ | 6 недель |  |  | 01.02.2018 |  | изменилась цена | 8003,02 | Модульные устройства | Автоматические выключатели |  |  |  | 0.440 | KG | 318.780 | CCM
2CDS273006R0321 | S203MT-D32 | Автомат.выкл-ль 3-полюсной S203MT-D32 | 1 | ST | 8013,95 | 8013,95 | STO | Заказ | 6 недель |  |  | 01.02.2018 |  | изменилась цена | 7750,44 | Модульные устройства | Автоматические выключатели |  |  |  | 0.440 | KG | 318.780 | CCM
2CDS273006R0324 | S203MT-C32 | Автомат.выкл-ль 3-полюсной S203MT-C32 | 1 | ST | 7301,45 | 7301,45 | STO | Заказ | 6 недель |  |  | 01.02.2018 |  | изменилась цена | 7061,36 | Модульные устройства | Автоматические выключатели |  |  |  | 0.440 | KG | 318.780 | CCM
2CDS273006R0325 | S203MT-B32 | Автомат.выкл-ль 3-полюсной S203MT-B32 | 1 | ST | 6336,93 | 6336,93 | STO | Заказ | 6 недель |  |  | 01.02.2018 |  | изменилась цена | 6128,56 | Модульные устройства | Автоматические выключатели |  |  |  | 0.440 | KG | 318.780 | CCM
2CDS273006R0337 | S203MT-K4 | Автомат.выкл-ль 3-полюсной S203MT-K4 | 1 | ST | 7686,33 | 7686,33 | STO | Заказ | 6 недель |  |  | 01.02.2018 |  | изменилась цена | 7433,59 | Модульные устройства | Автоматические выключатели |  |  |  | 0.440 | KG | 318.780 | CCM
2CDS273006R0338 | S203MT-Z4 | Автомат.выкл-ль 3-полюсной S203MT-Z4 | 1 | ST | 8275,12 | 8275,12 | STO | Заказ | 6 недель |  |  | 01.02.2018 |  | изменилась цена | 8003,02 | Модульные устройства | Автоматические выключатели |  |  |  | 0.440 | KG | 318.780 | CCM
2CDS273006R0377 | S203MT-K6 | Автомат.выкл-ль 3-полюсной S203MT-K6 | 1 | ST | 7686,33 | 7686,33 | STO | Заказ | 6 недель |  |  | 01.02.2018 |  | изменилась цена | 7433,59 | Модульные устройства | Автоматические выключатели |  |  |  | 0.440 | KG | 318.780 | CCM
2CDS273006R0378 | S203MT-Z6 | Автомат.выкл-ль 3-полюсной S203MT-Z6 | 1 | ST | 8275,12 | 8275,12 | STO | Заказ | 6 недель |  |  | 01.02.2018 |  | изменилась цена | 8003,02 | Модульные устройства | Автоматические выключатели |  |  |  | 0.440 | KG | 318.780 | CCM
2CDS273006R0401 | S203MT-D40 | Автомат.выкл-ль 3-полюсной S203MT-D40 | 1 | ST | 8330,10 | 8330,10 | STO | Заказ | 6 недель |  |  | 01.02.2018 |  | изменилась цена | 8056,19 | Модульные устройства | Автоматические выключатели |  |  |  | 0.440 | KG | 318.780 | CCM
2CDS273006R0404 | S203MT-C40 | Автомат.выкл-ль 3-полюсной S203MT-C40 | 1 | ST | 7596,98 | 7596,98 | STO | Заказ | 6 недель |  |  | 01.02.2018 |  | изменилась цена | 7347,18 | Модульные устройства | Автоматические выключатели |  |  |  | 0.440 | KG | 318.780 | CCM
2CDS273006R0405 | S203MT-B40 | Автомат.выкл-ль 3-полюсной S203MT-B40 | 1 | ST | 6545,41 | 6545,41 | STO | Заказ | 6 недель |  |  | 01.02.2018 |  | изменилась цена | 6330,18 | Модульные устройства | Автоматические выключатели |  |  |  | 0.440 | KG | 318.780 | CCM
2CDS273006R0407 | S203MT-K8 | Автомат.выкл-ль 3-полюсной S203MT-K8 | 1 | ST | 7686,33 | 7686,33 | STO | Заказ | 6 недель |  |  | 01.02.2018 |  | изменилась цена | 7433,59 | Модульные устройства | Автоматические выключатели |  |  |  | 0.440 | KG | 318.780 | CCM
2CDS273006R0408 | S203MT-Z8 | Автомат.выкл-ль 3-полюсной S203MT-Z8 | 1 | ST | 8275,12 | 8275,12 | STO | Заказ | 6 недель |  |  | 01.02.2018 |  | изменилась цена | 8003,02 | Модульные устройства | Автоматические выключатели |  |  |  | 0.440 | KG | 318.780 | CCM
2CDS273006R0427 | S203MT-K10 | Автомат.выкл-ль 3-полюсной S203MT-K10 | 1 | ST | 6407,96 | 6407,96 | STO | Заказ | 6 недель |  |  | 01.02.2018 |  | изменилась цена | 6197,25 | Модульные устройства | Автоматические выключатели |  |  |  | 0.440 | KG | 318.780 | CCM
2CDS273006R0428 | S203MT-Z10 | Автомат.выкл-ль 3-полюсной S203MT-Z10 | 1 | ST | 6902,81 | 6902,81 | STO | Заказ | 6 недель |  |  | 01.02.2018 |  | изменилась цена | 6675,83 | Модульные устройства | Автоматические выключатели |  |  |  | 0.440 | KG | 318.780 | CCM
2CDS273006R0447 | S203MT-K13 | Автомат.выкл-ль 3-полюсной S203MT-K13 | 1 | ST | 7191,47 | 7191,47 | STO | Заказ | 6 недель |  |  | 01.02.2018 |  | изменилась цена | 6955,00 | Модульные устройства | Автоматические выключатели |  |  |  | 0.440 | KG | 318.780 | CCM
2CDS273006R0467 | S203MT-K16 | Автомат.выкл-ль 3-полюсной S203MT-K16 | 1 | ST | 6407,96 | 6407,96 | STO | Заказ | 6 недель |  |  | 01.02.2018 |  | изменилась цена | 6197,25 | Модульные устройства | Автоматические выключатели |  |  |  | 0.440 | KG | 318.780 | CCM
2CDS273006R0468 | S203MT-Z16 | Автомат.выкл-ль 3-полюсной S203MT-Z16 | 1 | ST | 6902,81 | 6902,81 | STO | Заказ | 6 недель |  |  | 01.02.2018 |  | изменилась цена | 6675,83 | Модульные устройства | Автоматические выключатели |  |  |  | 0.440 | KG | 318.780 | CCM
2CDS273006R0487 | S203MT-K20 | Автомат.выкл-ль 3-полюсной S203MT-K20 | 1 | ST | 7370,17 | 7370,17 | STO | Заказ | 6 недель |  |  | 01.02.2018 |  | изменилась цена | 7127,82 | Модульные устройства | Автоматические выключатели |  |  |  | 0.440 | KG | 318.780 | CCM
2CDS273006R0488 | S203MT-Z20 | Автомат.выкл-ль 3-полюсной S203MT-Z20 | 1 | ST | 7931,46 | 7931,46 | STO | Заказ | 6 недель |  |  | 01.02.2018 |  | изменилась цена | 7670,66 | Модульные устройства | Автоматические выключатели |  |  |  | 0.440 | KG | 318.780 | CCM
2CDS273006R0501 | S203MT-D50 | Автомат.выкл-ль 3-полюсной S203MT-D50 | 1 | ST | 9619,93 | 9619,93 | STO | Заказ | 6 недель |  |  | 01.02.2018 |  | изменилась цена | 9303,61 | Модульные устройства | Автоматические выключатели |  |  |  | 0.440 | KG | 318.780 | CCM
2CDS273006R0504 | S203MT-C50 | Автомат.выкл-ль 3-полюсной S203MT-C50 | 1 | ST | 8767,68 | 8767,68 | STO | Заказ | 6 недель |  |  | 01.02.2018 |  | изменилась цена | 8479,38 | Модульные устройства | Автоматические выключатели |  |  |  | 0.440 | KG | 318.780 | CCM
2CDS273006R0505 | S203MT-B50 | Автомат.выкл-ль 3-полюсной S203MT-B50 | 1 | ST | 7606,15 | 7606,15 | STO | Заказ | 6 недель |  |  | 01.02.2018 |  | изменилась цена | 7356,04 | Модульные устройства | Автоматические выключатели |  |  |  | 0.440 | KG | 318.780 | CCM
2CDS273006R0517 | S203MT-K25 | Автомат.выкл-ль 3-полюсной S203MT-K25 | 1 | ST | 7686,33 | 7686,33 | STO | Заказ | 6 недель |  |  | 01.02.2018 |  | изменилась цена | 7433,59 | Модульные устройства | Автоматические выключатели |  |  |  | 0.440 | KG | 318.780 | CCM
2CDS273006R0518 | S203MT-Z25 | Автомат.выкл-ль 3-полюсной S203MT-Z25 | 1 | ST | 8275,12 | 8275,12 | STO | Заказ | 6 недель |  |  | 01.02.2018 |  | изменилась цена | 8003,02 | Модульные устройства | Автоматические выключатели |  |  |  | 0.440 | KG | 318.780 | CCM
2CDS273006R0537 | S203MT-K32 | Автомат.выкл-ль 3-полюсной S203MT-K32 | 1 | ST | 8013,95 | 8013,95 | STO | Заказ | 6 недель |  |  | 01.02.2018 |  | изменилась цена | 7750,44 | Модульные устройства | Автоматические выключатели |  |  |  | 0.440 | KG | 318.780 | CCM
2CDS273006R0538 | S203MT-Z32 | Автомат.выкл-ль 3-полюсной S203MT-Z32 | 1 | ST | 8618,77 | 8618,77 | STO | Заказ | 6 недель |  |  | 01.02.2018 |  | изменилась цена | 8335,37 | Модульные устройства | Автоматические выключатели |  |  |  | 0.440 | KG | 318.780 | CCM
2CDS273006R0557 | S203MT-K40 | Автомат.выкл-ль 3-полюсной S203MT-K40 | 1 | ST | 8330,10 | 8330,10 | STO | Заказ | 6 недель |  |  | 01.02.2018 |  | изменилась цена | 8056,19 | Модульные устройства | Автоматические выключатели |  |  |  | 0.440 | KG | 318.780 | CCM
2CDS273006R0558 | S203MT-Z40 | Автомат.выкл-ль 3-полюсной S203MT-Z40 | 1 | ST | 8960,13 | 8960,13 | STO | Заказ | 6 недель |  |  | 01.02.2018 |  | изменилась цена | 8665,50 | Модульные устройства | Автоматические выключатели |  |  |  | 0.440 | KG | 318.780 | CCM
2CDS273006R0577 | S203MT-K50 | Автомат.выкл-ль 3-полюсной S203MT-K50 | 1 | ST | 9619,93 | 9619,93 | STO | Заказ | 6 недель |  |  | 01.02.2018 |  | изменилась цена | 9303,61 | Модульные устройства | Автоматические выключатели |  |  |  | 0.440 | KG | 318.780 | CCM
2CDS273006R0578 | S203MT-Z50 | Автомат.выкл-ль 3-полюсной S203MT-Z50 | 1 | ST | 10346,19 | 10346,19 | STO | Заказ | 6 недель |  |  | 01.02.2018 |  | изменилась цена | 10005,99 | Модульные устройства | Автоматические выключатели |  |  |  | 0.440 | KG | 318.780 | CCM
2CDS273006R0607 | S203MT-K63 | Автомат.выкл-ль 3-полюсной S203MT-K63 | 1 | ST | 10896,03 | 10896,03 | STO | Заказ | 6 недель |  |  | 01.02.2018 |  | изменилась цена | 10537,75 | Модульные устройства | Автоматические выключатели |  |  |  | 0.440 | KG | 318.780 | CCM
2CDS273006R0608 | S203MT-Z63 | Автомат.выкл-ль 3-полюсной S203MT-Z63 | 1 | ST | 11732,26 | 11732,26 | STO | Заказ | 6 недель |  |  | 01.02.2018 |  | изменилась цена | 11346,48 | Модульные устройства | Автоматические выключатели |  |  |  | 0.440 | KG | 318.780 | CCM
2CDS273006R0631 | S203MT-D63 | Автомат.выкл-ль 3-полюсной S203MT-D63 | 1 | ST | 10896,03 | 10896,03 | STO | Заказ | 6 недель |  |  | 01.02.2018 |  | изменилась цена | 10537,75 | Модульные устройства | Автоматические выключатели |  |  |  | 0.440 | KG | 318.780 | CCM
2CDS273006R0634 | S203MT-C63 | Автомат.выкл-ль 3-полюсной S203MT-C63 | 1 | ST | 9938,39 | 9938,39 | STO | Заказ | 6 недель |  |  | 01.02.2018 |  | изменилась цена | 9611,60 | Модульные устройства | Автоматические выключатели |  |  |  | 0.440 | KG | 318.780 | CCM
2CDS273006R0635 | S203MT-B63 | Автомат.выкл-ль 3-полюсной S203MT-B63 | 1 | ST | 8616,48 | 8616,48 | STO | Заказ | 6 недель |  |  | 01.02.2018 |  | изменилась цена | 8333,15 | Модульные устройства | Автоматические выключатели |  |  |  | 0.440 | KG | 318.780 | CCM
2CDS273006R0971 | S203MT-D1,6 | Автомат.выкл-ль 3-полюсной S203MT-D1,6 | 1 | ST | 7697,79 | 7697,79 | STO | Заказ | 6 недель |  |  | 01.02.2018 |  | изменилась цена | 7444,67 | Модульные устройства | Автоматические выключатели |  |  |  | 0.440 | KG | 318.780 | CCM
2CDS273006R0974 | S203MT-C1,6 | Автомат.выкл-ль 3-полюсной S203MT-C1,6 | 1 | ST | 7010,49 | 7010,49 | STO | Заказ | 6 недель |  |  | 01.02.2018 |  | изменилась цена | 6779,97 | Модульные устройства | Автоматические выключатели |  |  |  | 0.440 | KG | 318.780 | CCM
2CDS273006R0981 | S203MT-D0,5 | Автомат.выкл-ль 3-полюсной S203MT-D0,5 | 1 | ST | 7697,79 | 7697,79 | STO | Заказ | 6 недель |  |  | 01.02.2018 |  | изменилась цена | 7444,67 | Модульные устройства | Автоматические выключатели |  |  |  | 0.440 | KG | 318.780 | CCM
2CDS273006R0984 | S203MT-C0,5 | Автомат.выкл-ль 3-полюсной S203MT-C0,5 | 1 | ST | 7010,49 | 7010,49 | STO | Заказ | 6 недель |  |  | 01.02.2018 |  | изменилась цена | 6779,97 | Модульные устройства | Автоматические выключатели |  |  |  | 0.440 | KG | 318.780 | CCM
2CDS273061R0014 | S203M C1UC | Автомат.выкл-ль 3-полюсной S203M C1UC | 1 | ST | 6770,12 | 6770,12 | STO | Заказ | 4 недели |  |  | 01.02.2018 |  | изменилась цена | 6547,50 | Модульные устройства | Автоматические выключатели | S203M | S203M | 4013614435140 | 0.375 | KG | 318.780 | CCM
2CDS273061R0024 | S203M C2UC | Автомат.выкл-ль 3-полюсной S203M C2UC | 1 | ST | 6770,12 | 6770,12 | STO | Заказ | 4 недели |  |  | 01.02.2018 |  | изменилась цена | 6547,50 | Модульные устройства | Автоматические выключатели | S203M | S203M | 4013614435164 | 0.375 | KG | 318.780 | CCM
2CDS273061R0034 | S203M C3UC | Автомат.выкл-ль 3-полюсной S203M C3UC | 1 | ST | 6770,12 | 6770,12 | STO | Заказ | 4 недели |  |  | 01.02.2018 |  | изменилась цена | 6547,50 | Модульные устройства | Автоматические выключатели | S203M | S203M | 4013614435171 | 0.375 | KG | 318.780 | CCM
2CDS273061R0044 | S203M C4UC | Автомат.выкл-ль 3-полюсной S203M C4UC | 1 | ST | 6770,12 | 6770,12 | STO | Заказ | 4 недели |  |  | 01.02.2018 |  | изменилась цена | 6547,50 | Модульные устройства | Автоматические выключатели | S203M | S203M | 4013614435188 | 0.375 | KG | 318.780 | CCM
2CDS273061R0064 | S203M C6UC | Автомат.выкл-ль 3-полюсной S203M C6UC | 1 | ST | 6770,12 | 6770,12 | STO | Заказ | 4 недели |  |  | 01.02.2018 |  | изменилась цена | 6547,50 | Модульные устройства | Автоматические выключатели | S203M | S203M | 4013614435195 | 0.375 | KG | 318.780 | CCM
2CDS273061R0065 | S203M B6UC | Автомат.выкл-ль 3-полюсной S203M B6UC | 1 | ST | 7447,14 | 7447,14 | STO | Заказ | 4 недели |  |  | 01.02.2018 |  | изменилась цена | 7202,26 | Модульные устройства | Автоматические выключатели | S203M | S203M | 4013614435034 | 0.375 | KG | 318.780 | CCM
2CDS273061R0084 | S203M C8UC | Автомат.выкл-ль 3-полюсной S203M C8UC | 1 | ST | 6770,12 | 6770,12 | STO | Заказ | 4 недели |  |  | 01.02.2018 |  | изменилась цена | 6547,50 | Модульные устройства | Автоматические выключатели | S203M | S203M | 4013614435201 | 0.375 | KG | 318.780 | CCM
2CDS273061R0087 | S203M K0,2UC | Автомат.выкл-ль 3-полюсной S203M K0,2UC | 1 | ST | 9394,19 | 9394,19 | STO | Заказ | 4 недели |  |  | 01.02.2018 |  | изменилась цена | 9085,29 | Модульные устройства | Автоматические выключатели | S203M | S203M | 4013614435300 | 0.375 | KG | 318.780 | CCM
2CDS273061R0104 | S203M C10UC | Автомат.выкл-ль 3-полюсной S203M C10UC | 1 | ST | 5991,25 | 5991,25 | STO | Заказ | 4 недели |  |  | 01.02.2018 |  | изменилась цена | 5794,25 | Модульные устройства | Автоматические выключатели | S203M | S203M | 4013614435218 | 0.375 | KG | 318.780 | CCM
2CDS273061R0105 | S203M B10UC | Автомат.выкл-ль 3-полюсной S203M B10UC | 1 | ST | 6590,39 | 6590,39 | STO | Заказ | 4 недели |  |  | 01.02.2018 |  | изменилась цена | 6373,68 | Модульные устройства | Автоматические выключатели | S203M | S203M | 4013614435041 | 0.375 | KG | 318.780 | CCM
2CDS273061R0117 | S203M K0,3UC | Автомат.выкл-ль 3-полюсной S203M K0,3UC | 1 | ST | 9394,19 | 9394,19 | STO | Заказ | 4 недели |  |  | 01.02.2018 |  | изменилась цена | 9085,29 | Модульные устройства | Автоматические выключатели | S203M | S203M | 4013614435317 | 0.375 | KG | 318.780 | CCM
2CDS273061R0134 | S203M C13UC | Автомат.выкл-ль 3-полюсной S203M C13UC | 1 | ST | 5991,25 | 5991,25 | STO | Заказ | 4 недели |  |  | 01.02.2018 |  | изменилась цена | 5794,25 | Модульные устройства | Автоматические выключатели | S203M | S203M | 4013614435225 | 0.375 | KG | 318.780 | CCM
2CDS273061R0135 | S203M B13UC | Автомат.выкл-ль 3-полюсной S203M B13UC | 1 | ST | 6590,39 | 6590,39 | STO | Заказ | 4 недели |  |  | 01.02.2018 |  | изменилась цена | 6373,68 | Модульные устройства | Автоматические выключатели | S203M | S203M | 4013614435058 | 0.375 | KG | 318.780 | CCM
2CDS273061R0157 | S203M K0,5UC | Автомат.выкл-ль 3-полюсной S203M K0,5UC | 1 | ST | 9394,19 | 9394,19 | STO | Заказ | 4 недели |  |  | 01.02.2018 |  | изменилась цена | 9085,29 | Модульные устройства | Автоматические выключатели | S203M | S203M | 4013614435324 | 0.375 | KG | 318.780 | CCM
2CDS273061R0158 | S203M Z0,5UC | Автомат.выкл-ль 3-полюсной S203M Z0,5UC | 1 | ST | 11020,33 | 11020,33 | STO | Заказ | 4 недели |  |  | 01.02.2018 |  | изменилась цена | 10657,96 | Модульные устройства | Автоматические выключатели | S203M | S203M | 4013614435553 | 0.375 | KG | 318.780 | CCM
2CDS273061R0164 | S203M C16UC | Автомат.выкл-ль 3-полюсной S203M C16UC | 1 | ST | 5991,25 | 5991,25 | STO | Заказ | 4 недели |  |  | 01.02.2018 |  | изменилась цена | 5794,25 | Модульные устройства | Автоматические выключатели | S203M | S203M | 4013614435232 | 0.375 | KG | 318.780 | CCM
2CDS273061R0165 | S203M B16UC | Автомат.выкл-ль 3-полюсной S203M B16UC | 1 | ST | 6590,39 | 6590,39 | STO | Заказ | 4 недели |  |  | 01.02.2018 |  | изменилась цена | 6373,68 | Модульные устройства | Автоматические выключатели | S203M | S203M | 4013614435065 | 0.375 | KG | 318.780 | CCM
2CDS273061R0187 | S203M K0,75UC | Автомат.выкл-ль 3-полюсной S203M K0,75UC | 1 | ST | 9394,19 | 9394,19 | STO | Заказ | 4 недели |  |  | 01.02.2018 |  | изменилась цена | 9085,29 | Модульные устройства | Автоматические выключатели | S203M | S203M | 4013614435331 | 0.375 | KG | 318.780 | CCM
2CDS273061R0204 | S203M C20UC | Автомат.выкл-ль 3-полюсной S203M C20UC | 1 | ST | 5991,25 | 5991,25 | STO | Заказ | 4 недели |  |  | 01.02.2018 |  | изменилась цена | 5794,25 | Модульные устройства | Автоматические выключатели | S203M | S203M | 4013614435249 | 0.375 | KG | 318.780 | CCM
2CDS273061R0205 | S203M B20UC | Автомат.выкл-ль 3-полюсной S203M B20UC | 1 | ST | 6590,39 | 6590,39 | STO | Заказ | 4 недели |  |  | 01.02.2018 |  | изменилась цена | 6373,68 | Модульные устройства | Автоматические выключатели | S203M | S203M | 4013614435072 | 0.375 | KG | 318.780 | CCM
2CDS273061R0217 | S203M K1UC | Автомат.выкл-ль 3-полюсной S203M K1UC | 1 | ST | 9394,19 | 9394,19 | STO | Заказ | 4 недели |  |  | 01.02.2018 |  | изменилась цена | 9085,29 | Модульные устройства | Автоматические выключатели | S203M | S203M | 4013614435348 | 0.375 | KG | 318.780 | CCM
2CDS273061R0218 | S203M Z1UC | Автомат.выкл-ль 3-полюсной S203M Z1UC | 1 | ST | 11020,33 | 11020,33 | STO | Заказ | 4 недели |  |  | 01.02.2018 |  | изменилась цена | 10657,96 | Модульные устройства | Автоматические выключатели | S203M | S203M | 4013614435560 | 0.375 | KG | 318.780 | CCM
2CDS273061R0254 | S203M C25UC | Автомат.выкл-ль 3-полюсной S203M C25UC | 1 | ST | 7189,51 | 7189,51 | STO | Заказ | 4 недели |  |  | 01.02.2018 |  | изменилась цена | 6953,10 | Модульные устройства | Автоматические выключатели | S203M | S203M | 4013614435256 | 0.375 | KG | 318.780 | CCM
2CDS273061R0255 | S203M B25UC | Автомат.выкл-ль 3-полюсной S203M B25UC | 1 | ST | 7908,46 | 7908,46 | STO | Заказ | 4 недели |  |  | 01.02.2018 |  | изменилась цена | 7648,41 | Модульные устройства | Автоматические выключатели | S203M | S203M | 4013614435089 | 0.375 | KG | 318.780 | CCM
2CDS273061R0257 | S203M K1,6UC | Автомат.выкл-ль 3-полюсной S203M K1,6UC | 1 | ST | 9394,19 | 9394,19 | STO | Заказ | 4 недели |  |  | 01.02.2018 |  | изменилась цена | 9085,29 | Модульные устройства | Автоматические выключатели | S203M | S203M | 4013614435355 | 0.375 | KG | 318.780 | CCM
2CDS273061R0258 | S203M Z1,6UC | Автомат.выкл-ль 3-полюсной S203M Z1,6UC | 1 | ST | 11020,33 | 11020,33 | STO | Заказ | 4 недели |  |  | 01.02.2018 |  | изменилась цена | 10657,96 | Модульные устройства | Автоматические выключатели | S203M | S203M | 4013614435577 | 0.375 | KG | 318.780 | CCM
2CDS273061R0277 | S203M K2UC | Автомат.выкл-ль 3-полюсной S203M K2UC | 1 | ST | 9394,19 | 9394,19 | STO | Заказ | 4 недели |  |  | 01.02.2018 |  | изменилась цена | 9085,29 | Модульные устройства | Автоматические выключатели | S203M | S203M | 4013614435362 | 0.375 | KG | 318.780 | CCM
2CDS273061R0278 | S203M Z2UC | Автомат.выкл-ль 3-полюсной S203M Z2UC | 1 | ST | 11020,33 | 11020,33 | STO | Заказ | 4 недели |  |  | 01.02.2018 |  | изменилась цена | 10657,96 | Модульные устройства | Автоматические выключатели | S203M | S203M | 4013614435584 | 0.375 | KG | 318.780 | CCM
2CDS273061R0317 | S203M K3UC | Автомат.выкл-ль 3-полюсной S203M K3UC | 1 | ST | 9394,19 | 9394,19 | STO | Заказ | 4 недели |  |  | 01.02.2018 |  | изменилась цена | 9085,29 | Модульные устройства | Автоматические выключатели | S203M | S203M | 4013614435379 | 0.375 | KG | 318.780 | CCM
2CDS273061R0318 | S203M Z3UC | Автомат.выкл-ль 3-полюсной S203M Z3UC | 1 | ST | 11020,33 | 11020,33 | STO | Заказ | 4 недели |  |  | 01.02.2018 |  | изменилась цена | 10657,96 | Модульные устройства | Автоматические выключатели | S203M | S203M | 4013614435591 | 0.375 | KG | 318.780 | CCM
2CDS273061R0324 | S203M C32UC | Автомат.выкл-ль 3-полюсной S203M C32UC | 1 | ST | 7189,51 | 7189,51 | STO | Заказ | 4 недели |  |  | 01.02.2018 |  | изменилась цена | 6953,10 | Модульные устройства | Автоматические выключатели | S203M | S203M | 4013614435263 | 0.375 | KG | 318.780 | CCM
2CDS273061R0325 | S203M B32UC | Автомат.выкл-ль 3-полюсной S203M B32UC | 1 | ST | 7908,46 | 7908,46 | STO | Заказ | 4 недели |  |  | 01.02.2018 |  | изменилась цена | 7648,41 | Модульные устройства | Автоматические выключатели | S203M | S203M | 4013614435096 | 0.375 | KG | 318.780 | CCM
2CDS273061R0337 | S203M K4UC | Автомат.выкл-ль 3-полюсной S203M K4UC | 1 | ST | 9394,19 | 9394,19 | STO | C | 6 недель |  |  | 01.02.2018 |  | изменилась цена | 9085,29 | Модульные устройства | Автоматические выключатели | S203M | S203M | 4013614435386 | 0.375 | KG | 318.780 | CCM
2CDS273061R0338 | S203M Z4UC | Автомат.выкл-ль 3-полюсной S203M Z4UC | 1 | ST | 11020,33 | 11020,33 | STO | C | 4 недели |  |  | 01.02.2018 |  | изменилась цена | 10657,96 | Модульные устройства | Автоматические выключатели | S203M | S203M | 4013614435607 | 0.375 | KG | 318.780 | CCM
2CDS273061R0357 | S203M K5UC | Автомат.выкл-ль 3-полюсной S203M K5UC | 1 | ST | 9394,19 | 9394,19 | STO | Заказ | 4 недели |  |  | 01.02.2018 |  | изменилась цена | 9085,29 | Модульные устройства | Автоматические выключатели | S203M | S203M | 4013614435393 | 0.375 | KG | 318.780 | CCM
2CDS273061R0358 | S203M Z5UC | Автомат.выкл-ль 3-полюсной S203M Z5UC | 1 | ST | 11020,33 | 11020,33 | STO | Заказ | 4 недели |  |  | 01.02.2018 |  | изменилась цена | 10657,96 | Модульные устройства | Автоматические выключатели | S203M | S203M | 4013614435614 | 0.375 | KG | 318.780 | CCM
2CDS273061R0377 | S203M K6UC | Автомат.выкл-ль 3-полюсной S203M K6UC | 1 | ST | 9394,19 | 9394,19 | STO | Заказ | 4 недели |  |  | 01.02.2018 |  | изменилась цена | 9085,29 | Модульные устройства | Автоматические выключатели | S203M | S203M | 4013614435409 | 0.375 | KG | 318.780 | CCM
2CDS273061R0378 | S203M Z6UC | Автомат.выкл-ль 3-полюсной S203M Z6UC | 1 | ST | 11020,33 | 11020,33 | STO | Заказ | 4 недели |  |  | 01.02.2018 |  | изменилась цена | 10657,96 | Модульные устройства | Автоматические выключатели | S203M | S203M | 4013614435621 | 0.375 | KG | 318.780 | CCM
2CDS273061R0404 | S203M C40UC | Автомат.выкл-ль 3-полюсной S203M C40UC | 1 | ST | 7788,64 | 7788,64 | STO | Заказ | 4 недели |  |  | 01.02.2018 |  | изменилась цена | 7532,53 | Модульные устройства | Автоматические выключатели | S203M | S203M | 4013614435270 | 0.375 | KG | 318.780 | CCM
2CDS273061R0405 | S203M B40UC | Автомат.выкл-ль 3-полюсной S203M B40UC | 1 | ST | 8567,49 | 8567,49 | STO | Заказ | 4 недели |  |  | 01.02.2018 |  | изменилась цена | 8285,77 | Модульные устройства | Автоматические выключатели | S203M | S203M | 4013614435102 | 0.375 | KG | 318.780 | CCM
2CDS273061R0407 | S203M K8UC | Автомат.выкл-ль 3-полюсной S203M K8UC | 1 | ST | 9394,19 | 9394,19 | STO | Заказ | 4 недели |  |  | 01.02.2018 |  | изменилась цена | 9085,29 | Модульные устройства | Автоматические выключатели | S203M | S203M | 4013614435416 | 0.375 | KG | 318.780 | CCM
2CDS273061R0408 | S203M Z8UC | Автомат.выкл-ль 3-полюсной S203M Z8UC | 1 | ST | 11020,33 | 11020,33 | STO | Заказ | 4 недели |  |  | 01.02.2018 |  | изменилась цена | 10657,96 | Модульные устройства | Автоматические выключатели | S203M | S203M | 4013614435638 | 0.375 | KG | 318.780 | CCM
2CDS273061R0427 | S203M K10UC | Автомат.выкл-ль 3-полюсной S203M K10UC | 1 | ST | 8260,69 | 8260,69 | STO | Заказ | 4 недели |  |  | 01.02.2018 |  | изменилась цена | 7989,06 | Модульные устройства | Автоматические выключатели | S203M | S203M | 4013614435423 | 0.375 | KG | 318.780 | CCM
2CDS273061R0428 | S203M Z10UC | Автомат.выкл-ль 3-полюсной S203M Z10UC | 1 | ST | 9608,59 | 9608,59 | STO | Заказ | 4 недели |  |  | 01.02.2018 |  | изменилась цена | 9292,64 | Модульные устройства | Автоматические выключатели | S203M | S203M | 4013614435645 | 0.375 | KG | 318.780 | CCM
2CDS273061R0447 | S203M K13UC | Автомат.выкл-ль 3-полюсной S203M K13UC | 1 | ST | 8256,13 | 8256,13 | STO | Заказ | 4 недели |  |  | 01.02.2018 |  | изменилась цена | 7984,65 | Модульные устройства | Автоматические выключатели | S203M | S203M | 4013614435430 | 0.375 | KG | 318.780 | CCM
2CDS273061R0457 | S203M K15UC | Автомат.выкл-ль 3-полюсной S203M K15UC | 1 | ST | 8260,69 | 8260,69 | STO | Заказ | 4 недели |  |  | 01.02.2018 |  | изменилась цена | 7989,06 | Модульные устройства | Автоматические выключатели | S203M | S203M | 4013614435447 | 0.375 | KG | 318.780 | CCM
2CDS273061R0458 | S203M Z15UC | Автомат.выкл-ль 3-полюсной S203M Z15UC | 1 | ST | 9608,59 | 9608,59 | STO | Заказ | 4 недели |  |  | 01.02.2018 |  | изменилась цена | 9292,64 | Модульные устройства | Автоматические выключатели | S203M | S203M | 4013614435669 | 0.375 | KG | 318.780 | CCM
2CDS273061R0467 | S203M K16UC | Автомат.выкл-ль 3-полюсной S203M K16UC | 1 | ST | 8260,69 | 8260,69 | STO | Заказ | 4 недели |  |  | 01.02.2018 |  | изменилась цена | 7989,06 | Модульные устройства | Автоматические выключатели | S203M | S203M | 4013614435454 | 0.375 | KG | 318.780 | CCM
2CDS273061R0468 | S203M Z16UC | Автомат.выкл-ль 3-полюсной S203M Z16UC | 1 | ST | 9608,59 | 9608,59 | STO | Заказ | 4 недели |  |  | 01.02.2018 |  | изменилась цена | 9292,64 | Модульные устройства | Автоматические выключатели | S203M | S203M | 4013614435676 | 0.375 | KG | 318.780 | CCM
2CDS273061R0487 | S203M K20UC | Автомат.выкл-ль 3-полюсной S203M K20UC | 1 | ST | 8260,69 | 8260,69 | STO | Заказ | 4 недели |  |  | 01.02.2018 |  | изменилась цена | 7989,06 | Модульные устройства | Автоматические выключатели | S203M | S203M | 4013614435461 | 0.375 | KG | 318.780 | CCM
2CDS273061R0488 | S203M Z20UC | Автомат.выкл-ль 3-полюсной S203M Z20UC | 1 | ST | 9608,59 | 9608,59 | STO | Заказ | 4 недели |  |  | 01.02.2018 |  | изменилась цена | 9292,64 | Модульные устройства | Автоматические выключатели | S203M | S203M | 4013614435683 | 0.375 | KG | 318.780 | CCM
2CDS273061R0504 | S203M C50UC | Автомат.выкл-ль 3-полюсной S203M C50UC | 1 | ST | 7788,64 | 7788,64 | STO | Заказ | 4 недели |  |  | 01.02.2018 |  | изменилась цена | 7532,53 | Модульные устройства | Автоматические выключатели | S203M | S203M | 4013614435287 | 0.375 | KG | 318.780 | CCM
2CDS273061R0505 | S203M B50UC | Автомат.выкл-ль 3-полюсной S203M B50UC | 1 | ST | 8567,49 | 8567,49 | STO | Заказ | 4 недели |  |  | 01.02.2018 |  | изменилась цена | 8285,77 | Модульные устройства | Автоматические выключатели | S203M | S203M | 4013614435119 | 0.375 | KG | 318.780 | CCM
2CDS273061R0517 | S203M K25UC | Автомат.выкл-ль 3-полюсной S203M K25UC | 1 | ST | 9394,19 | 9394,19 | STO | Заказ | 4 недели |  |  | 01.02.2018 |  | изменилась цена | 9085,29 | Модульные устройства | Автоматические выключатели | S203M | S203M | 4013614435478 | 0.375 | KG | 318.780 | CCM
2CDS273061R0518 | S203M Z25UC | Автомат.выкл-ль 3-полюсной S203M Z25UC | 1 | ST | 11020,33 | 11020,33 | STO | Заказ | 4 недели |  |  | 01.02.2018 |  | изменилась цена | 10657,96 | Модульные устройства | Автоматические выключатели | S203M | S203M | 4013614435690 | 0.375 | KG | 318.780 | CCM
2CDS273061R0527 | S203M K30UC | Автомат.выкл-ль 3-полюсной S203M K30UC | 1 | ST | 9394,19 | 9394,19 | STO | Заказ | 4 недели |  |  | 01.02.2018 |  | изменилась цена | 9085,29 | Модульные устройства | Автоматические выключатели | S203M | S203M | 4013614435485 | 0.375 | KG | 318.780 | CCM
2CDS273061R0528 | S203M Z30UC | Автомат.выкл-ль 3-полюсной S203M Z30UC | 1 | ST | 11020,33 | 11020,33 | STO | Заказ | 4 недели |  |  | 01.02.2018 |  | изменилась цена | 10657,96 | Модульные устройства | Автоматические выключатели | S203M | S203M | 4013614435706 | 0.375 | KG | 318.780 | CCM
2CDS273061R0537 | S203M K32UC | Автомат.выкл-ль 3-полюсной S203M K32UC | 1 | ST | 9394,19 | 9394,19 | STO | Заказ | 4 недели |  |  | 01.02.2018 |  | изменилась цена | 9085,29 | Модульные устройства | Автоматические выключатели | S203M | S203M | 4013614435492 | 0.375 | KG | 318.780 | CCM
2CDS273061R0538 | S203M Z32UC | Автомат.выкл-ль 3-полюсной S203M Z32UC | 1 | ST | 11020,33 | 11020,33 | STO | Заказ | 4 недели |  |  | 01.02.2018 |  | изменилась цена | 10657,96 | Модульные устройства | Автоматические выключатели | S203M | S203M | 4013614435713 | 0.375 | KG | 318.780 | CCM
2CDS273061R0547 | S203M K35UC | Автомат.выкл-ль 3-полюсной S203M K35UC | 1 | ST | 9394,19 | 9394,19 | STO | Заказ | 4 недели |  |  | 01.02.2018 |  | изменилась цена | 9085,29 | Модульные устройства | Автоматические выключатели | S203M | S203M | 4013614435508 | 0.375 | KG | 318.780 | CCM
2CDS273061R0548 | S203M Z35UC | Автомат.выкл-ль 3-полюсной S203M Z35UC | 1 | ST | 11020,33 | 11020,33 | STO | Заказ | 4 недели |  |  | 01.02.2018 |  | изменилась цена | 10657,96 | Модульные устройства | Автоматические выключатели | S203M | S203M | 4013614435720 | 0.375 | KG | 318.780 | CCM
2CDS273061R0557 | S203M K40UC | Автомат.выкл-ль 3-полюсной S203M K40UC | 1 | ST | 10904,02 | 10904,02 | STO | Заказ | 4 недели |  |  | 01.02.2018 |  | изменилась цена | 10545,47 | Модульные устройства | Автоматические выключатели | S203M | S203M | 4013614435515 | 0.375 | KG | 318.780 | CCM
2CDS273061R0558 | S203M Z40UC | Автомат.выкл-ль 3-полюсной S203M Z40UC | 1 | ST | 12655,60 | 12655,60 | STO | Заказ | 4 недели |  |  | 01.02.2018 |  | изменилась цена | 12239,46 | Модульные устройства | Автоматические выключатели | S203M | S203M | 4013614435737 | 0.375 | KG | 318.780 | CCM
2CDS273061R0577 | S203M K50UC | Автомат.выкл-ль 3-полюсной S203M K50UC | 1 | ST | 12578,05 | 12578,05 | STO | Заказ | 4 недели |  |  | 01.02.2018 |  | изменилась цена | 12164,46 | Модульные устройства | Автоматические выключатели | S203M | S203M | 4013614435522 | 0.375 | KG | 318.780 | CCM
2CDS273061R0578 | S203M Z50UC | Автомат.выкл-ль 3-полюсной S203M Z50UC | 1 | ST | 14705,94 | 14705,94 | STO | Заказ | 4 недели |  |  | 01.02.2018 |  | изменилась цена | 14222,38 | Модульные устройства | Автоматические выключатели | S203M | S203M | 4013614435744 | 0.375 | KG | 318.780 | CCM
2CDS273061R0587 | S203M K60UC | Автомат.выкл-ль 3-полюсной S203M K60UC | 1 | ST | 14090,15 | 14090,15 | STO | Заказ | 4 недели |  |  | 01.02.2018 |  | изменилась цена | 13626,84 | Модульные устройства | Автоматические выключатели | S203M | S203M | 4013614435539 | 0.375 | KG | 318.780 | CCM
2CDS273061R0588 | S203M Z60UC | Автомат.выкл-ль 3-полюсной S203M Z60UC | 1 | ST | 16288,74 | 16288,74 | STO | Заказ | 4 недели |  |  | 01.02.2018 |  | изменилась цена | 15753,13 | Модульные устройства | Автоматические выключатели | S203M | S203M | 4013614435751 | 0.375 | KG | 318.780 | CCM
2CDS273061R0607 | S203M K63UC | Автомат.выкл-ль 3-полюсной S203M K63UC | 1 | ST | 15006,99 | 15006,99 | STO | Заказ | 4 недели |  |  | 01.02.2018 |  | изменилась цена | 14513,53 | Модульные устройства | Автоматические выключатели | S203M | S203M | 4013614435546 | 0.375 | KG | 318.780 | CCM
2CDS273061R0608 | S203M Z63UC | Автомат.выкл-ль 3-полюсной S203M Z63UC | 1 | ST | 17524,87 | 17524,87 | STO | Заказ | 4 недели |  |  | 01.02.2018 |  | изменилась цена | 16948,62 | Модульные устройства | Автоматические выключатели | S203M | S203M | 4013614435768 | 0.375 | KG | 318.780 | CCM
2CDS273061R0634 | S203M C63UC | Автомат.выкл-ль 3-полюсной S203M C63UC | 1 | ST | 9586,01 | 9586,01 | STO | Заказ | 4 недели |  |  | 01.02.2018 |  | изменилась цена | 9270,80 | Модульные устройства | Автоматические выключатели | S203M | S203M | 4013614435294 | 0.375 | KG | 318.780 | CCM
2CDS273061R0635 | S203M B63UC | Автомат.выкл-ль 3-полюсной S203M B63UC | 1 | ST | 10544,61 | 10544,61 | STO | Заказ | 4 недели |  |  | 01.02.2018 |  | изменилась цена | 10197,88 | Модульные устройства | Автоматические выключатели | S203M | S203M | 4013614435126 | 0.375 | KG | 318.780 | CCM
2CDS273061R0974 | S203M C1,6UC | Автомат.выкл-ль 3-полюсной S203M C1,6UC | 1 | ST | 6770,12 | 6770,12 | STO | Заказ | 4 недели |  |  | 01.02.2018 |  | изменилась цена | 6547,50 | Модульные устройства | Автоматические выключатели | S203M | S203M | 4013614435157 | 0.375 | KG | 318.780 | CCM
2CDS273061R0984 | S203M C0,5UC | Автомат.выкл-ль 3-полюсной S203M C0,5UC | 1 | ST | 7788,64 | 7788,64 | STO | Заказ | 4 недели |  |  | 01.02.2018 |  | изменилась цена | 7532,53 | Модульные устройства | Автоматические выключатели | S203M | S203M | 4013614435133 | 0.375 | KG | 318.780 | CCM
2CDS273065R0014 | S203MT C1UC | Автомат.выкл-ль 3-полюсной S203MT C1UC | 1 | ST | 12495,65 | 12495,65 | STO | Заказ | 6 недель |  |  | 01.02.2018 |  | изменилась цена | 12084,77 | Модульные устройства | Автоматические выключатели | Автоматические выключатели |  |  | 0.375 | KG | 318.780 | CCM
2CDS273065R0024 | S203MT C2UC | Автомат.выкл-ль 3-полюсной S203MT C2UC | 1 | ST | 12495,65 | 12495,65 | STO | Заказ | 6 недель |  |  | 01.02.2018 |  | изменилась цена | 12084,77 | Модульные устройства | Автоматические выключатели | Автоматические выключатели |  |  | 0.375 | KG | 318.780 | CCM
2CDS273065R0034 | S203MT C3UC | Автомат.выкл-ль 3-полюсной S203MT C3UC | 1 | ST | 12495,65 | 12495,65 | STO | Заказ | 6 недель |  |  | 01.02.2018 |  | изменилась цена | 12084,77 | Модульные устройства | Автоматические выключатели | Автоматические выключатели |  |  | 0.375 | KG | 318.780 | CCM
2CDS273065R0044 | S203MT C4UC | Автомат.выкл-ль 3-полюсной S203MT C4UC | 1 | ST | 12495,65 | 12495,65 | STO | Заказ | 6 недель |  |  | 01.02.2018 |  | изменилась цена | 12084,77 | Модульные устройства | Автоматические выключатели | Автоматические выключатели |  |  | 0.375 | KG | 318.780 | CCM
2CDS273065R0064 | S203MT C6UC | Автомат.выкл-ль 3-полюсной S203MT C6UC | 1 | ST | 12495,65 | 12495,65 | STO | Заказ | 6 недель |  |  | 01.02.2018 |  | изменилась цена | 12084,77 | Модульные устройства | Автоматические выключатели | Автоматические выключатели |  |  | 0.375 | KG | 318.780 | CCM
2CDS273065R0065 | S203MT B6UC | Автомат.выкл-ль 3-полюсной S203MT B6UC | 1 | ST | 13405,69 | 13405,69 | STO | Заказ | 6 недель |  |  | 01.02.2018 |  | изменилась цена | 12964,88 | Модульные устройства | Автоматические выключатели | Автоматические выключатели |  |  | 0.375 | KG | 318.780 | CCM
2CDS273065R0084 | S203MT C8UC | Автомат.выкл-ль 3-полюсной S203MT C8UC | 1 | ST | 12495,65 | 12495,65 | STO | Заказ | 6 недель |  |  | 01.02.2018 |  | изменилась цена | 12084,77 | Модульные устройства | Автоматические выключатели | Автоматические выключатели |  |  | 0.375 | KG | 318.780 | CCM
2CDS273065R0087 | S203MT K0,2UC | Автомат.выкл-ль 3-полюсной S203MT K0,2UC | 1 | ST | 14210,62 | 14210,62 | STO | Заказ | 6 недель |  |  | 01.02.2018 |  | изменилась цена | 13743,35 | Модульные устройства | Автоматические выключатели | Автоматические выключатели |  |  | 0.375 | KG | 318.780 | CCM
2CDS273065R0104 | S203MT C10UC | Автомат.выкл-ль 3-полюсной S203MT C10UC | 1 | ST | 11107,91 | 11107,91 | STO | Заказ | 6 недель |  |  | 01.02.2018 |  | изменилась цена | 10742,66 | Модульные устройства | Автоматические выключатели | Автоматические выключатели |  |  | 0.375 | KG | 318.780 | CCM
2CDS273065R0105 | S203MT B10UC | Автомат.выкл-ль 3-полюсной S203MT B10UC | 1 | ST | 12025,11 | 12025,11 | STO | Заказ | 6 недель |  |  | 01.02.2018 |  | изменилась цена | 11629,70 | Модульные устройства | Автоматические выключатели | Автоматические выключатели |  |  | 0.375 | KG | 318.780 | CCM
2CDS273065R0117 | S203MT K0,3UC | Автомат.выкл-ль 3-полюсной S203MT K0,3UC | 1 | ST | 14210,62 | 14210,62 | STO | Заказ | 6 недель |  |  | 01.02.2018 |  | изменилась цена | 13743,35 | Модульные устройства | Автоматические выключатели | Автоматические выключатели |  |  | 0.375 | KG | 318.780 | CCM
2CDS273065R0134 | S203MT C13UC | Автомат.выкл-ль 3-полюсной S203MT C13UC | 1 | ST | 11107,91 | 11107,91 | STO | Заказ | 6 недель |  |  | 01.02.2018 |  | изменилась цена | 10742,66 | Модульные устройства | Автоматические выключатели | Автоматические выключатели |  |  | 0.375 | KG | 318.780 | CCM
2CDS273065R0135 | S203MT B13UC | Автомат.выкл-ль 3-полюсной S203MT B13UC | 1 | ST | 12025,11 | 12025,11 | STO | Заказ | 6 недель |  |  | 01.02.2018 |  | изменилась цена | 11629,70 | Модульные устройства | Автоматические выключатели | Автоматические выключатели |  |  | 0.375 | KG | 318.780 | CCM
2CDS273065R0157 | S203MT K0,5UC | Автомат.выкл-ль 3-полюсной S203MT K0,5UC | 1 | ST | 14210,62 | 14210,62 | STO | Заказ | 6 недель |  |  | 01.02.2018 |  | изменилась цена | 13743,35 | Модульные устройства | Автоматические выключатели | Автоматические выключатели |  |  | 0.375 | KG | 318.780 | CCM
2CDS273065R0158 | S203MT Z0,5UC | Автомат.выкл-ль 3-полюсной S203MT Z0,5UC | 1 | ST | 16941,91 | 16941,91 | STO | Заказ | 6 недель |  |  | 01.02.2018 |  | изменилась цена | 16384,83 | Модульные устройства | Автоматические выключатели | Автоматические выключатели |  |  | 0.375 | KG | 318.780 | CCM
2CDS273065R0164 | S203MT C16UC | Автомат.выкл-ль 3-полюсной S203MT C16UC | 1 | ST | 11107,91 | 11107,91 | STO | Заказ | 6 недель |  |  | 01.02.2018 |  | изменилась цена | 10742,66 | Модульные устройства | Автоматические выключатели | Автоматические выключатели |  |  | 0.375 | KG | 318.780 | CCM
2CDS273065R0165 | S203MT B16UC | Автомат.выкл-ль 3-полюсной S203MT B16UC | 1 | ST | 12025,11 | 12025,11 | STO | Заказ | 6 недель |  |  | 01.02.2018 |  | изменилась цена | 11629,70 | Модульные устройства | Автоматические выключатели | Автоматические выключатели |  |  | 0.375 | KG | 318.780 | CCM
2CDS273065R0187 | S203MT K0,75UC | Автомат.выкл-ль 3-полюсной S203MT K0,75UC | 1 | ST | 14210,62 | 14210,62 | STO | Заказ | 6 недель |  |  | 01.02.2018 |  | изменилась цена | 13743,35 | Модульные устройства | Автоматические выключатели | Автоматические выключатели |  |  | 0.375 | KG | 318.780 | CCM
2CDS273065R0204 | S203MT C20UC | Автомат.выкл-ль 3-полюсной S203MT C20UC | 1 | ST | 11107,91 | 11107,91 | STO | Заказ | 6 недель |  |  | 01.02.2018 |  | изменилась цена | 10742,66 | Модульные устройства | Автоматические выключатели | Автоматические выключатели |  |  | 0.375 | KG | 318.780 | CCM
2CDS273065R0205 | S203MT B20UC | Автомат.выкл-ль 3-полюсной S203MT B20UC | 1 | ST | 12025,11 | 12025,11 | STO | Заказ | 6 недель |  |  | 01.02.2018 |  | изменилась цена | 11629,70 | Модульные устройства | Автоматические выключатели | Автоматические выключатели |  |  | 0.375 | KG | 318.780 | CCM
2CDS273065R0217 | S203MT K1UC | Автомат.выкл-ль 3-полюсной S203MT K1UC | 1 | ST | 14210,62 | 14210,62 | STO | Заказ | 6 недель |  |  | 01.02.2018 |  | изменилась цена | 13743,35 | Модульные устройства | Автоматические выключатели | Автоматические выключатели |  |  | 0.375 | KG | 318.780 | CCM
2CDS273065R0218 | S203MT Z1UC | Автомат.выкл-ль 3-полюсной S203MT Z1UC | 1 | ST | 16941,91 | 16941,91 | STO | Заказ | 6 недель |  |  | 01.02.2018 |  | изменилась цена | 16384,83 | Модульные устройства | Автоматические выключатели | Автоматические выключатели |  |  | 0.375 | KG | 318.780 | CCM
2CDS273065R0254 | S203MT C25UC | Автомат.выкл-ль 3-полюсной S203MT C25UC | 1 | ST | 12495,65 | 12495,65 | STO | Заказ | 6 недель |  |  | 01.02.2018 |  | изменилась цена | 12084,77 | Модульные устройства | Автоматические выключатели | Автоматические выключатели |  |  | 0.375 | KG | 318.780 | CCM
2CDS273065R0255 | S203MT B25UC | Автомат.выкл-ль 3-полюсной S203MT B25UC | 1 | ST | 13405,69 | 13405,69 | STO | Заказ | 6 недель |  |  | 01.02.2018 |  | изменилась цена | 12964,88 | Модульные устройства | Автоматические выключатели | Автоматические выключатели |  |  | 0.375 | KG | 318.780 | CCM
2CDS273065R0257 | S203MT K1,6UC | Автомат.выкл-ль 3-полюсной S203MT K1,6UC | 1 | ST | 14210,62 | 14210,62 | STO | Заказ | 6 недель |  |  | 01.02.2018 |  | изменилась цена | 13743,35 | Модульные устройства | Автоматические выключатели | Автоматические выключатели |  |  | 0.375 | KG | 318.780 | CCM
2CDS273065R0258 | S203MT Z1,6UC | Автомат.выкл-ль 3-полюсной S203MT Z1,6UC | 1 | ST | 16941,91 | 16941,91 | STO | Заказ | 6 недель |  |  | 01.02.2018 |  | изменилась цена | 16384,83 | Модульные устройства | Автоматические выключатели | Автоматические выключатели |  |  | 0.375 | KG | 318.780 | CCM
2CDS273065R0277 | S203MT K2UC | Автомат.выкл-ль 3-полюсной S203MT K2UC | 1 | ST | 14210,62 | 14210,62 | STO | Заказ | 6 недель |  |  | 01.02.2018 |  | изменилась цена | 13743,35 | Модульные устройства | Автоматические выключатели | Автоматические выключатели |  |  | 0.375 | KG | 318.780 | CCM
2CDS273065R0278 | S203MT Z2UC | Автомат.выкл-ль 3-полюсной S203MT Z2UC | 1 | ST | 16941,91 | 16941,91 | STO | Заказ | 6 недель |  |  | 01.02.2018 |  | изменилась цена | 16384,83 | Модульные устройства | Автоматические выключатели | Автоматические выключатели |  |  | 0.375 | KG | 318.780 | CCM
2CDS273065R0317 | S203MT K3UC | Автомат.выкл-ль 3-полюсной S203MT K3UC | 1 | ST | 14210,62 | 14210,62 | STO | Заказ | 6 недель |  |  | 01.02.2018 |  | изменилась цена | 13743,35 | Модульные устройства | Автоматические выключатели | Автоматические выключатели |  |  | 0.375 | KG | 318.780 | CCM
2CDS273065R0318 | S203MT Z3UC | Автомат.выкл-ль 3-полюсной S203MT Z3UC | 1 | ST | 16941,91 | 16941,91 | STO | Заказ | 6 недель |  |  | 01.02.2018 |  | изменилась цена | 16384,83 | Модульные устройства | Автоматические выключатели | Автоматические выключатели |  |  | 0.375 | KG | 318.780 | CCM
2CDS273065R0324 | S203MT C32UC | Автомат.выкл-ль 3-полюсной S203MT C32UC | 1 | ST | 12495,65 | 12495,65 | STO | Заказ | 6 недель |  |  | 01.02.2018 |  | изменилась цена | 12084,77 | Модульные устройства | Автоматические выключатели | Автоматические выключатели |  |  | 0.375 | KG | 318.780 | CCM
2CDS273065R0325 | S203MT B32UC | Автомат.выкл-ль 3-полюсной S203MT B32UC | 1 | ST | 13406,88 | 13406,88 | STO | Заказ | 6 недель |  |  | 01.02.2018 |  | изменилась цена | 12966,03 | Модульные устройства | Автоматические выключатели | Автоматические выключатели |  |  | 0.375 | KG | 318.780 | CCM
2CDS273065R0337 | S203MT K4UC | Автомат.выкл-ль 3-полюсной S203MT K4UC | 1 | ST | 14210,62 | 14210,62 | STO | Заказ | 6 недель |  |  | 01.02.2018 |  | изменилась цена | 13743,35 | Модульные устройства | Автоматические выключатели | Автоматические выключатели |  |  | 0.375 | KG | 318.780 | CCM
2CDS273065R0338 | S203MT Z4UC | Автомат.выкл-ль 3-полюсной S203MT Z4UC | 1 | ST | 16941,91 | 16941,91 | STO | Заказ | 6 недель |  |  | 01.02.2018 |  | изменилась цена | 16384,83 | Модульные устройства | Автоматические выключатели | Автоматические выключатели |  |  | 0.375 | KG | 318.780 | CCM
2CDS273065R0357 | S203MT K5UC | Автомат.выкл-ль 3-полюсной S203MT K5UC | 1 | ST | 14210,62 | 14210,62 | STO | Заказ | 6 недель |  |  | 01.02.2018 |  | изменилась цена | 13743,35 | Модульные устройства | Автоматические выключатели | Автоматические выключатели |  |  | 0.375 | KG | 318.780 | CCM
2CDS273065R0358 | S203MT Z5UC | Автомат.выкл-ль 3-полюсной S203MT Z5UC | 1 | ST | 16941,91 | 16941,91 | STO | Заказ | 6 недель |  |  | 01.02.2018 |  | изменилась цена | 16384,83 | Модульные устройства | Автоматические выключатели | Автоматические выключатели |  |  | 0.375 | KG | 318.780 | CCM
2CDS273065R0377 | S203MT K6UC | Автомат.выкл-ль 3-полюсной S203MT K6UC | 1 | ST | 14210,62 | 14210,62 | STO | Заказ | 6 недель |  |  | 01.02.2018 |  | изменилась цена | 13743,35 | Модульные устройства | Автоматические выключатели | Автоматические выключатели |  |  | 0.375 | KG | 318.780 | CCM
2CDS273065R0378 | S203MT Z6UC | Автомат.выкл-ль 3-полюсной S203MT Z6UC | 1 | ST | 16941,91 | 16941,91 | STO | Заказ | 6 недель |  |  | 01.02.2018 |  | изменилась цена | 16384,83 | Модульные устройства | Автоматические выключатели | Автоматические выключатели |  |  | 0.375 | KG | 318.780 | CCM
2CDS273065R0404 | S203MT C40UC | Автомат.выкл-ль 3-полюсной S203MT C40UC | 1 | ST | 14457,83 | 14457,83 | STO | Заказ | 6 недель |  |  | 01.02.2018 |  | изменилась цена | 13982,43 | Модульные устройства | Автоматические выключатели | Автоматические выключатели |  |  | 0.375 | KG | 318.780 | CCM
2CDS273065R0405 | S203MT B40UC | Автомат.выкл-ль 3-полюсной S203MT B40UC | 1 | ST | 15475,35 | 15475,35 | STO | Заказ | 6 недель |  |  | 01.02.2018 |  | изменилась цена | 14966,49 | Модульные устройства | Автоматические выключатели | Автоматические выключатели |  |  | 0.375 | KG | 318.780 | CCM
2CDS273065R0407 | S203MT K8UC | Автомат.выкл-ль 3-полюсной S203MT K8UC | 1 | ST | 14210,62 | 14210,62 | STO | Заказ | 6 недель |  |  | 01.02.2018 |  | изменилась цена | 13743,35 | Модульные устройства | Автоматические выключатели | Автоматические выключатели |  |  | 0.375 | KG | 318.780 | CCM
2CDS273065R0408 | S203MT Z8UC | Автомат.выкл-ль 3-полюсной S203MT Z8UC | 1 | ST | 16941,91 | 16941,91 | STO | Заказ | 6 недель |  |  | 01.02.2018 |  | изменилась цена | 16384,83 | Модульные устройства | Автоматические выключатели | Автоматические выключатели |  |  | 0.375 | KG | 318.780 | CCM
2CDS273065R0427 | S203MT K10UC | Автомат.выкл-ль 3-полюсной S203MT K10UC | 1 | ST | 12495,65 | 12495,65 | STO | Заказ | 6 недель |  |  | 01.02.2018 |  | изменилась цена | 12084,77 | Модульные устройства | Автоматические выключатели | Автоматические выключатели |  |  | 0.375 | KG | 318.780 | CCM
2CDS273065R0428 | S203MT Z10UC | Автомат.выкл-ль 3-полюсной S203MT Z10UC | 1 | ST | 14781,48 | 14781,48 | STO | Заказ | 6 недель |  |  | 01.02.2018 |  | изменилась цена | 14295,44 | Модульные устройства | Автоматические выключатели | Автоматические выключатели |  |  | 0.375 | KG | 318.780 | CCM
2CDS273065R0447 | S203MT K13UC | Автомат.выкл-ль 3-полюсной S203MT K13UC | 1 | ST | 12495,65 | 12495,65 | STO | Заказ | 6 недель |  |  | 01.02.2018 |  | изменилась цена | 12084,77 | Модульные устройства | Автоматические выключатели | Автоматические выключатели |  |  | 0.375 | KG | 318.780 | CCM
2CDS273065R0457 | S203MT K15UC | Автомат.выкл-ль 3-полюсной S203MT K15UC | 1 | ST | 12495,65 | 12495,65 | STO | Заказ | 6 недель |  |  | 01.02.2018 |  | изменилась цена | 12084,77 | Модульные устройства | Автоматические выключатели | Автоматические выключатели |  |  | 0.375 | KG | 318.780 | CCM
2CDS273065R0458 | S203MT Z15UC | Автомат.выкл-ль 3-полюсной S203MT Z15UC | 1 | ST | 13519,14 | 13519,14 | STO | Заказ | 6 недель |  |  | 01.02.2018 |  | изменилась цена | 13074,60 | Модульные устройства | Автоматические выключатели | Автоматические выключатели |  |  | 0.375 | KG | 318.780 | CCM
2CDS273065R0467 | S203MT K16UC | Автомат.выкл-ль 3-полюсной S203MT K16UC | 1 | ST | 12495,65 | 12495,65 | STO | Заказ | 6 недель |  |  | 01.02.2018 |  | изменилась цена | 12084,77 | Модульные устройства | Автоматические выключатели | Автоматические выключатели |  |  | 0.375 | KG | 318.780 | CCM
2CDS273065R0468 | S203MT Z16UC | Автомат.выкл-ль 3-полюсной S203MT Z16UC | 1 | ST | 14781,48 | 14781,48 | STO | Заказ | 6 недель |  |  | 01.02.2018 |  | изменилась цена | 14295,44 | Модульные устройства | Автоматические выключатели | Автоматические выключатели |  |  | 0.375 | KG | 318.780 | CCM
2CDS273065R0487 | S203MT K20UC | Автомат.выкл-ль 3-полюсной S203MT K20UC | 1 | ST | 12495,65 | 12495,65 | STO | Заказ | 6 недель |  |  | 01.02.2018 |  | изменилась цена | 12084,77 | Модульные устройства | Автоматические выключатели | Автоматические выключатели |  |  | 0.375 | KG | 318.780 | CCM
2CDS273065R0488 | S203MT Z20UC | Автомат.выкл-ль 3-полюсной S203MT Z20UC | 1 | ST | 14781,48 | 14781,48 | STO | Заказ | 6 недель |  |  | 01.02.2018 |  | изменилась цена | 14295,44 | Модульные устройства | Автоматические выключатели | Автоматические выключатели |  |  | 0.375 | KG | 318.780 | CCM
2CDS273065R0504 | S203MT C50UC | Автомат.выкл-ль 3-полюсной S203MT C50UC | 1 | ST | 16743,67 | 16743,67 | STO | Заказ | 6 недель |  |  | 01.02.2018 |  | изменилась цена | 16193,10 | Модульные устройства | Автоматические выключатели | Автоматические выключатели |  |  | 0.375 | KG | 318.780 | CCM
2CDS273065R0505 | S203MT B50UC | Автомат.выкл-ль 3-полюсной S203MT B50UC | 1 | ST | 17842,39 | 17842,39 | STO | Заказ | 6 недель |  |  | 01.02.2018 |  | изменилась цена | 17255,70 | Модульные устройства | Автоматические выключатели | Автоматические выключатели |  |  | 0.375 | KG | 318.780 | CCM
2CDS273065R0517 | S203MT K25UC | Автомат.выкл-ль 3-полюсной S203MT K25UC | 1 | ST | 14210,62 | 14210,62 | STO | Заказ | 6 недель |  |  | 01.02.2018 |  | изменилась цена | 13743,35 | Модульные устройства | Автоматические выключатели | Автоматические выключатели |  |  | 0.375 | KG | 318.780 | CCM
2CDS273065R0518 | S203MT Z25UC | Автомат.выкл-ль 3-полюсной S203MT Z25UC | 1 | ST | 16941,91 | 16941,91 | STO | Заказ | 6 недель |  |  | 01.02.2018 |  | изменилась цена | 16384,83 | Модульные устройства | Автоматические выключатели | Автоматические выключатели |  |  | 0.375 | KG | 318.780 | CCM
2CDS273065R0527 | S203MT K30UC | Автомат.выкл-ль 3-полюсной S203MT K30UC | 1 | ST | 14210,62 | 14210,62 | STO | Заказ | 6 недель |  |  | 01.02.2018 |  | изменилась цена | 13743,35 | Модульные устройства | Автоматические выключатели | Автоматические выключатели |  |  | 0.375 | KG | 318.780 | CCM
2CDS273065R0528 | S203MT Z30UC | Автомат.выкл-ль 3-полюсной S203MT Z30UC | 1 | ST | 16941,91 | 16941,91 | STO | Заказ | 6 недель |  |  | 01.02.2018 |  | изменилась цена | 16384,83 | Модульные устройства | Автоматические выключатели | Автоматические выключатели |  |  | 0.375 | KG | 318.780 | CCM
2CDS273065R0537 | S203MT K32UC | Автомат.выкл-ль 3-полюсной S203MT K32UC | 1 | ST | 14210,62 | 14210,62 | STO | Заказ | 6 недель |  |  | 01.02.2018 |  | изменилась цена | 13743,35 | Модульные устройства | Автоматические выключатели | Автоматические выключатели |  |  | 0.375 | KG | 318.780 | CCM
2CDS273065R0538 | S203MT Z32UC | Автомат.выкл-ль 3-полюсной S203MT Z32UC | 1 | ST | 16941,91 | 16941,91 | STO | Заказ | 6 недель |  |  | 01.02.2018 |  | изменилась цена | 16384,83 | Модульные устройства | Автоматические выключатели | Автоматические выключатели |  |  | 0.375 | KG | 318.780 | CCM
2CDS273065R0547 | S203MT K35UC | Автомат.выкл-ль 3-полюсной S203MT K35UC | 1 | ST | 14210,62 | 14210,62 | STO | Заказ | 6 недель |  |  | 01.02.2018 |  | изменилась цена | 13743,35 | Модульные устройства | Автоматические выключатели | Автоматические выключатели |  |  | 0.375 | KG | 318.780 | CCM
2CDS273065R0548 | S203MT Z35UC | Автомат.выкл-ль 3-полюсной S203MT Z35UC | 1 | ST | 16941,91 | 16941,91 | STO | Заказ | 6 недель |  |  | 01.02.2018 |  | изменилась цена | 16384,83 | Модульные устройства | Автоматические выключатели | Автоматические выключатели |  |  | 0.375 | KG | 318.780 | CCM
2CDS273065R0557 | S203MT K40UC | Автомат.выкл-ль 3-полюсной S203MT K40UC | 1 | ST | 16497,65 | 16497,65 | STO | Заказ | 6 недель |  |  | 01.02.2018 |  | изменилась цена | 15955,17 | Модульные устройства | Автоматические выключатели | Автоматические выключатели |  |  | 0.375 | KG | 318.780 | CCM
2CDS273065R0558 | S203MT Z40UC | Автомат.выкл-ль 3-полюсной S203MT Z40UC | 1 | ST | 19466,60 | 19466,60 | STO | Заказ | 6 недель |  |  | 01.02.2018 |  | изменилась цена | 18826,50 | Модульные устройства | Автоматические выключатели | Автоматические выключатели |  |  | 0.375 | KG | 318.780 | CCM
2CDS273065R0577 | S203MT K50UC | Автомат.выкл-ль 3-полюсной S203MT K50UC | 1 | ST | 19028,31 | 19028,31 | STO | Заказ | 6 недель |  |  | 01.02.2018 |  | изменилась цена | 18402,62 | Модульные устройства | Автоматические выключатели | Автоматические выключатели |  |  | 0.375 | KG | 318.780 | CCM
2CDS273065R0578 | S203MT Z50UC | Автомат.выкл-ль 3-полюсной S203MT Z50UC | 1 | ST | 22619,47 | 22619,47 | STO | Заказ | 6 недель |  |  | 01.02.2018 |  | изменилась цена | 21875,70 | Модульные устройства | Автоматические выключатели | Автоматические выключатели |  |  | 0.375 | KG | 318.780 | CCM
2CDS273065R0587 | S203MT K60UC | Автомат.выкл-ль 3-полюсной S203MT K60UC | 1 | ST | 21317,72 | 21317,72 | STO | Заказ | 6 недель |  |  | 01.02.2018 |  | изменилась цена | 20616,75 | Модульные устройства | Автоматические выключатели | Автоматические выключатели |  |  | 0.375 | KG | 318.780 | CCM
2CDS273065R0588 | S203MT Z60UC | Автомат.выкл-ль 3-полюсной S203MT Z60UC | 1 | ST | 25052,21 | 25052,21 | STO | Заказ | 6 недель |  |  | 01.02.2018 |  | изменилась цена | 24228,44 | Модульные устройства | Автоматические выключатели | Автоматические выключатели |  |  | 0.375 | KG | 318.780 | CCM
2CDS273065R0607 | S203MT K63UC | Автомат.выкл-ль 3-полюсной S203MT K63UC | 1 | ST | 22703,07 | 22703,07 | STO | Заказ | 6 недель |  |  | 01.02.2018 |  | изменилась цена | 21956,55 | Модульные устройства | Автоматические выключатели | Автоматические выключатели |  |  | 0.375 | KG | 318.780 | CCM
2CDS273065R0608 | S203MT Z63UC | Автомат.выкл-ль 3-полюсной S203MT Z63UC | 1 | ST | 26947,51 | 26947,51 | STO | Заказ | 6 недель |  |  | 01.02.2018 |  | изменилась цена | 26061,42 | Модульные устройства | Автоматические выключатели | Автоматические выключатели |  |  | 0.375 | KG | 318.780 | CCM
2CDS273065R0634 | S203MT C63UC | Автомат.выкл-ль 3-полюсной S203MT C63UC | 1 | ST | 20173,61 | 20173,61 | STO | Заказ | 6 недель |  |  | 01.02.2018 |  | изменилась цена | 19510,26 | Модульные устройства | Автоматические выключатели | Автоматические выключатели |  |  | 0.375 | KG | 318.780 | CCM
2CDS273065R0635 | S203MT B63UC | Автомат.выкл-ль 3-полюсной S203MT B63UC | 1 | ST | 21586,44 | 21586,44 | STO | Заказ | 6 недель |  |  | 01.02.2018 |  | изменилась цена | 20876,63 | Модульные устройства | Автоматические выключатели | Автоматические выключатели |  |  | 0.375 | KG | 318.780 | CCM
2CDS273065R0974 | S203MT C1,6UC | Автомат.выкл-ль 3-полюсной S203MT C1,6UC | 1 | ST | 12495,65 | 12495,65 | STO | Заказ | 6 недель |  |  | 01.02.2018 |  | изменилась цена | 12084,77 | Модульные устройства | Автоматические выключатели | Автоматические выключатели |  |  | 0.375 | KG | 318.780 | CCM
2CDS273065R0984 | S203MT C0,5UC | Автомат.выкл-ль 3-полюсной S203MT C0,5UC | 1 | ST | 12494,45 | 12494,45 | STO | Заказ | 6 недель |  |  | 01.02.2018 |  | изменилась цена | 12083,61 | Модульные устройства | Автоматические выключатели | Автоматические выключатели |  |  | 0.375 | KG | 318.780 | CCM
2CDS273103R0011 | S203M-D1NA | Автомат.выкл-ль 3P+N S203M-D1NA | 1 | ST | 9409,92 | 9409,92 | STO | Заказ | 4 недели |  |  | 01.02.2018 |  | изменилась цена | 9100,50 | Модульные устройства | Автоматические выключатели | S203M | S203M | 4016779663328 | 0.500 | KG | 425.040 | CCM
2CDS273103R0014 | S203M C1NA | Автомат.выкл-ль 3P+N S203M C1NA | 1 | ST | 7527,94 | 7527,94 | STO | Заказ | 4 недели |  |  | 01.02.2018 |  | изменилась цена | 7280,41 | Модульные устройства | Автоматические выключатели | S203M | S203M | 4016779550529 | 0.380 | KG | 690.000 | CCM
2CDS273103R0021 | S203M-D2NA | Автомат.выкл-ль 3P+N S203M-D2NA | 1 | ST | 9409,92 | 9409,92 | STO | Заказ | 4 недели |  |  | 01.02.2018 |  | изменилась цена | 9100,50 | Модульные устройства | Автоматические выключатели | S203M | S203M | 4016779663342 | 0.500 | KG | 425.040 | CCM
2CDS273103R0024 | S203M C2NA | Автомат.выкл-ль 3P+N S203M C2NA | 1 | ST | 7527,94 | 7527,94 | STO | Заказ | 4 недели |  |  | 01.02.2018 |  | изменилась цена | 7280,41 | Модульные устройства | Автоматические выключатели | S203M | S203M | 4016779550536 | 0.380 | KG | 690.000 | CCM
2CDS273103R0031 | S203M-D3NA | Автомат.выкл-ль 3P+N S203M-D3NA | 1 | ST | 9409,92 | 9409,92 | STO | Заказ | 4 недели |  |  | 01.02.2018 |  | изменилась цена | 9100,50 | Модульные устройства | Автоматические выключатели | S203M | S203M | 4016779663359 | 0.500 | KG | 425.040 | CCM
2CDS273103R0034 | S203M C3NA | Автомат.выкл-ль 3P+N S203M C3NA | 1 | ST | 7527,94 | 7527,94 | STO | Заказ | 4 недели |  |  | 01.02.2018 |  | изменилась цена | 7280,41 | Модульные устройства | Автоматические выключатели | S203M | S203M | 4016779550543 | 0.380 | KG | 690.000 | CCM
2CDS273103R0041 | S203M-D4NA | Автомат.выкл-ль 3P+N S203M-D4NA | 1 | ST | 9409,92 | 9409,92 | STO | Заказ | 4 недели |  |  | 01.02.2018 |  | изменилась цена | 9100,50 | Модульные устройства | Автоматические выключатели | S203M | S203M | 4016779663366 | 0.500 | KG | 425.040 | CCM
2CDS273103R0044 | S203M C4NA | Автомат.выкл-ль 3P+N S203M C4NA | 1 | ST | 7527,94 | 7527,94 | STO | Заказ | 5 недель |  |  | 01.02.2018 |  | изменилась цена | 7280,41 | Модульные устройства | Автоматические выключатели | S203M | S203M | 4016779550550 | 0.380 | KG | 690.000 | CCM
2CDS273103R0061 | S203M-D6NA | Автомат.выкл-ль 3P+N S203M-D6NA | 1 | ST | 8991,70 | 8991,70 | STO | Заказ | 4 недели |  |  | 01.02.2018 |  | изменилась цена | 8696,03 | Модульные устройства | Автоматические выключатели | S203M | S203M | 4016779663373 | 0.500 | KG | 425.040 | CCM
2CDS273103R0064 | S203M C6NA | Автомат.выкл-ль 3P+N S203M C6NA | 1 | ST | 7193,36 | 7193,36 | STO | Заказ | 4 недели |  |  | 01.02.2018 |  | изменилась цена | 6956,83 | Модульные устройства | Автоматические выключатели | S203M | S203M | 4016779550567 | 0.380 | KG | 690.000 | CCM
2CDS273103R0065 | S203M B6NA | Автомат.выкл-ль 3P+N S203M B6NA | 1 | ST | 8272,37 | 8272,37 | STO | Заказ | 4 недели |  |  | 01.02.2018 |  | изменилась цена | 8000,36 | Модульные устройства | Автоматические выключатели | S203M | S203M | 4016779549745 | 0.380 | KG | 690.000 | CCM
2CDS273103R0081 | S203M-D8NA | Автомат.выкл-ль 3P+N S203M-D8NA | 1 | ST | 8991,70 | 8991,70 | STO | Заказ | 4 недели |  |  | 01.02.2018 |  | изменилась цена | 8696,03 | Модульные устройства | Автоматические выключатели | S203M | S203M | 4016779663380 | 0.500 | KG | 425.040 | CCM
2CDS273103R0084 | S203M C8NA | Автомат.выкл-ль 3P+N S203M C8NA | 1 | ST | 7193,36 | 7193,36 | STO | Заказ | 4 недели |  |  | 01.02.2018 |  | изменилась цена | 6956,83 | Модульные устройства | Автоматические выключатели | S203M | S203M | 4016779550574 | 0.380 | KG | 690.000 | CCM
2CDS273103R0085 | S203M B8NA | Автомат.выкл-ль 3P+N S203M B8NA | 1 | ST | 4414,78 | 4414,78 | STO | Заказ | 4 недели |  |  | 01.02.2018 |  | изменилась цена | 4269,61 | Модульные устройства | Автоматические выключатели | S203M | S203M | 4016779601467 | 0.380 | KG | 690.000 | CCM
2CDS273103R0101 | S203M-D10NA | Автомат.выкл-ль 3P+N S203M-D10NA | 1 | ST | 7667,34 | 7667,34 | STO | Заказ | 4 недели |  |  | 01.02.2018 |  | изменилась цена | 7415,22 | Модульные устройства | Автоматические выключатели | S203M | S203M | 4016779663397 | 0.500 | KG | 425.040 | CCM
2CDS273103R0104 | S203M C10NA | Автомат.выкл-ль 3P+N S203M C10NA | 1 | ST | 6133,86 | 6133,86 | STO | Заказ | 5 недель |  |  | 01.02.2018 |  | изменилась цена | 5932,17 | Модульные устройства | Автоматические выключатели | S203M | S203M | 4016779550581 | 0.380 | KG | 690.000 | CCM
2CDS273103R0105 | S203M B10NA | Автомат.выкл-ль 3P+N S203M B10NA | 1 | ST | 7053,96 | 7053,96 | STO | Заказ | 4 недели |  |  | 01.02.2018 |  | изменилась цена | 6822,01 | Модульные устройства | Автоматические выключатели | S203M | S203M | 4016779549752 | 0.380 | KG | 690.000 | CCM
2CDS273103R0134 | S203M C13NA | Автомат.выкл-ль 3P+N S203M C13NA | 1 | ST | 7249,13 | 7249,13 | STO | Заказ | 4 недели |  |  | 01.02.2018 |  | изменилась цена | 7010,76 | Модульные устройства | Автоматические выключатели | S203M | S203M | 4016779550598 | 0.380 | KG | 690.000 | CCM
2CDS273103R0135 | S203M B13NA | Автомат.выкл-ль 3P+N S203M B13NA | 1 | ST | 8336,48 | 8336,48 | STO | Заказ | 4 недели |  |  | 01.02.2018 |  | изменилась цена | 8062,36 | Модульные устройства | Автоматические выключатели | S203M | S203M | 4016779549769 | 0.380 | KG | 690.000 | CCM
2CDS273103R0157 | S203M-K0.5NA | Автомат.выкл-ль 3п. S203M-K0.5NA | 1 | ST | 22583,80 | 22583,80 | STO | Заказ | 4 недели |  |  | 01.02.2018 |  | изменилась цена | 21841,20 | Модульные устройства | Автоматические выключатели | S203M | S203M | 4016779659444 | 0.500 | KG | 386.400 | CCM
2CDS273103R0158 | S203M Z0.5NA | Автомат.выкл-ль 3P+N S203M Z0.5NA | 1 | ST | 24089,38 | 24089,38 | STO | Заказ | 4 недели |  |  | 01.02.2018 |  | изменилась цена | 23297,27 | Модульные устройства | Автоматические выключатели | S203M | S203M | 4016779601474 | 0.380 | KG | 690.000 | CCM
2CDS273103R0161 | S203M-D16NA | Автомат.выкл-ль 3P+N S203M-D16NA | 1 | ST | 6970,31 | 6970,31 | STO | Заказ | 4 недели |  |  | 01.02.2018 |  | изменилась цена | 6741,11 | Модульные устройства | Автоматические выключатели | S203M | S203M | 4016779663410 | 0.500 | KG | 425.040 | CCM
2CDS273103R0164 | S203M C16NA | Автомат.выкл-ль 3P+N S203M C16NA | 1 | ST | 5576,25 | 5576,25 | STO | Заказ | 4 недели |  |  | 01.02.2018 |  | изменилась цена | 5392,89 | Модульные устройства | Автоматические выключатели | S203M | S203M | 4016779550604 | 0.380 | KG | 690.000 | CCM
2CDS273103R0165 | S203M B16NA | Автомат.выкл-ль 3P+N S203M B16NA | 1 | ST | 6412,68 | 6412,68 | STO | Заказ | 5 недель |  |  | 01.02.2018 |  | изменилась цена | 6201,82 | Модульные устройства | Автоматические выключатели | S203M | S203M | 4016779549776 | 0.380 | KG | 690.000 | CCM
2CDS273103R0201 | S203M-D20NA | Автомат.выкл-ль 3P+N S203M-D20NA | 1 | ST | 8712,89 | 8712,89 | STO | Заказ | 4 недели |  |  | 01.02.2018 |  | изменилась цена | 8426,39 | Модульные устройства | Автоматические выключатели | S203M | S203M | 4016779663427 | 0.500 | KG | 425.040 | CCM
2CDS273103R0204 | S203M C20NA | Автомат.выкл-ль 3P+N S203M C20NA | 1 | ST | 6970,31 | 6970,31 | STO | Заказ | 5 недель |  |  | 01.02.2018 |  | изменилась цена | 6741,11 | Модульные устройства | Автоматические выключатели | S203M | S203M | 4016779550611 | 0.380 | KG | 690.000 | CCM
2CDS273103R0205 | S203M B20NA | Автомат.выкл-ль 3P+N S203M B20NA | 1 | ST | 8015,86 | 8015,86 | STO | Заказ | 4 недели |  |  | 01.02.2018 |  | изменилась цена | 7752,28 | Модульные устройства | Автоматические выключатели | S203M | S203M | 4016779549783 | 0.380 | KG | 690.000 | CCM
2CDS273103R0217 | S203M-K1NA | Автомат.выкл-ль 3п. S203M-K1NA | 1 | ST | 22583,80 | 22583,80 | STO | Заказ | 4 недели |  |  | 01.02.2018 |  | изменилась цена | 21841,20 | Модульные устройства | Автоматические выключатели | S203M | S203M | 4016779659451 | 0.500 | KG | 386.400 | CCM
2CDS273103R0218 | S203M Z1NA | Автомат.выкл-ль 3P+N S203M Z1NA | 1 | ST | 24089,38 | 24089,38 | STO | Заказ | 4 недели |  |  | 01.02.2018 |  | изменилась цена | 23297,27 | Модульные устройства | Автоматические выключатели | S203M | S203M | 4016779601481 | 0.380 | KG | 690.000 | CCM
2CDS273103R0251 | S203M-D25NA | Автомат.выкл-ль 3P+N S203M-D25NA | 1 | ST | 8712,89 | 8712,89 | STO | Заказ | 4 недели |  |  | 01.02.2018 |  | изменилась цена | 8426,39 | Модульные устройства | Автоматические выключатели | S203M | S203M | 4016779663434 | 0.500 | KG | 425.040 | CCM
2CDS273103R0254 | S203M C25NA | Автомат.выкл-ль 3P+N S203M C25NA | 1 | ST | 6970,31 | 6970,31 | STO | Заказ | 5 недель |  |  | 01.02.2018 |  | изменилась цена | 6741,11 | Модульные устройства | Автоматические выключатели | S203M | S203M | 4016779550628 | 0.380 | KG | 690.000 | CCM
2CDS273103R0255 | S203M B25NA | Автомат.выкл-ль 3P+N S203M B25NA | 1 | ST | 8015,86 | 8015,86 | STO | Заказ | 4 недели |  |  | 01.02.2018 |  | изменилась цена | 7752,28 | Модульные устройства | Автоматические выключатели | S203M | S203M | 4016779549790 | 0.380 | KG | 690.000 | CCM
2CDS273103R0257 | S203M-K1.6NA | Автомат.выкл-ль 3п. S203M-K1.6NA | 1 | ST | 22583,80 | 22583,80 | STO | Заказ | 4 недели |  |  | 01.02.2018 |  | изменилась цена | 21841,20 | Модульные устройства | Автоматические выключатели | S203M | S203M | 4016779659468 | 0.500 | KG | 386.400 | CCM
2CDS273103R0258 | S203M Z1.6NA | Автомат.выкл-ль 3P+N S203M Z1.6NA | 1 | ST | 24089,38 | 24089,38 | STO | Заказ | 4 недели |  |  | 01.02.2018 |  | изменилась цена | 23297,27 | Модульные устройства | Автоматические выключатели | S203M | S203M | 4016779601498 | 0.380 | KG | 690.000 | CCM
2CDS273103R0277 | S203M-K2NA | Автомат.выкл-ль 3п. S203M-K2NA | 1 | ST | 22583,80 | 22583,80 | STO | Заказ | 4 недели |  |  | 01.02.2018 |  | изменилась цена | 21841,20 | Модульные устройства | Автоматические выключатели | S203M | S203M | 4016779659475 | 0.500 | KG | 386.400 | CCM
2CDS273103R0278 | S203M Z2NA | Автомат.выкл-ль 3P+N S203M Z2NA | 1 | ST | 24089,38 | 24089,38 | STO | Заказ | 4 недели |  |  | 01.02.2018 |  | изменилась цена | 23297,27 | Модульные устройства | Автоматические выключатели | S203M | S203M | 4016779601504 | 0.380 | KG | 690.000 | CCM
2CDS273103R0317 | S203M-K3NA | Автомат.выкл-ль 3п. S203M-K3NA | 1 | ST | 22583,80 | 22583,80 | STO | Заказ | 4 недели |  |  | 01.02.2018 |  | изменилась цена | 21841,20 | Модульные устройства | Автоматические выключатели | S203M | S203M | 4016779659482 | 0.500 | KG | 386.400 | CCM
2CDS273103R0318 | S203M Z3NA | Автомат.выкл-ль 3P+N S203M Z3NA | 1 | ST | 24089,38 | 24089,38 | STO | Заказ | 4 недели |  |  | 01.02.2018 |  | изменилась цена | 23297,27 | Модульные устройства | Автоматические выключатели | S203M | S203M | 4016779601511 | 0.380 | KG | 690.000 | CCM
2CDS273103R0321 | S203M-D32NA | Автомат.выкл-ль 3P+N S203M-D32NA | 1 | ST | 8712,89 | 8712,89 | STO | Заказ | 4 недели |  |  | 01.02.2018 |  | изменилась цена | 8426,39 | Модульные устройства | Автоматические выключатели | S203M | S203M | 4016779663441 | 0.500 | KG | 425.040 | CCM
2CDS273103R0324 | S203M C32NA | Автомат.выкл-ль 3P+N S203M C32NA | 1 | ST | 6970,31 | 6970,31 | STO | Заказ | 4 недели |  |  | 01.02.2018 |  | изменилась цена | 6741,11 | Модульные устройства | Автоматические выключатели | S203M | S203M | 4016779550635 | 0.380 | KG | 690.000 | CCM
2CDS273103R0325 | S203M B32NA | Автомат.выкл-ль 3P+N S203M B32NA | 1 | ST | 8015,86 | 8015,86 | STO | Заказ | 4 недели |  |  | 01.02.2018 |  | изменилась цена | 7752,28 | Модульные устройства | Автоматические выключатели | S203M | S203M | 4016779549806 | 0.380 | KG | 690.000 | CCM
2CDS273103R0337 | S203M-K4NA | Автомат.выкл-ль 3п. S203M-K4NA | 1 | ST | 22583,80 | 22583,80 | STO | Заказ | 4 недели |  |  | 01.02.2018 |  | изменилась цена | 21841,20 | Модульные устройства | Автоматические выключатели | S203M | S203M | 4016779659499 | 0.500 | KG | 386.400 | CCM
2CDS273103R0338 | S203M Z4NA | Автомат.выкл-ль 3P+N S203M Z4NA | 1 | ST | 24089,38 | 24089,38 | STO | Заказ | 4 недели |  |  | 01.02.2018 |  | изменилась цена | 23297,27 | Модульные устройства | Автоматические выключатели | S203M | S203M | 4016779601528 | 0.380 | KG | 690.000 | CCM
2CDS273103R0377 | S203M-K6NA | Автомат.выкл-ль 3п. S203M-K6NA | 1 | ST | 21580,08 | 21580,08 | STO | Заказ | 4 недели |  |  | 01.02.2018 |  | изменилась цена | 20870,48 | Модульные устройства | Автоматические выключатели | S203M | S203M | 4016779659505 | 0.500 | KG | 386.400 | CCM
2CDS273103R0378 | S203M Z6NA | Автомат.выкл-ль 3P+N S203M Z6NA | 1 | ST | 23018,74 | 23018,74 | STO | Заказ | 4 недели |  |  | 01.02.2018 |  | изменилась цена | 22261,84 | Модульные устройства | Автоматические выключатели | S203M | S203M | 4016779601535 | 0.380 | KG | 690.000 | CCM
2CDS273103R0401 | S203M-D40NA | Автомат.выкл-ль 3P+N S203M-D40NA | 1 | ST | 10455,46 | 10455,46 | STO | Заказ | 4 недели |  |  | 01.02.2018 |  | изменилась цена | 10111,66 | Модульные устройства | Автоматические выключатели | S203M | S203M | 4016779663458 | 0.500 | KG | 425.040 | CCM
2CDS273103R0404 | S203M C40NA | Автомат.выкл-ль 3P+N S203M C40NA | 1 | ST | 8364,37 | 8364,37 | STO | Заказ | 5 недель |  |  | 01.02.2018 |  | изменилась цена | 8089,33 | Модульные устройства | Автоматические выключатели | S203M | S203M | 4016779550642 | 0.380 | KG | 690.000 | CCM
2CDS273103R0405 | S203M B40NA | Автомат.выкл-ль 3P+N S203M B40NA | 1 | ST | 9619,02 | 9619,02 | STO | Заказ | 4 недели |  |  | 01.02.2018 |  | изменилась цена | 9302,73 | Модульные устройства | Автоматические выключатели | S203M | S203M | 4016779549813 | 0.380 | KG | 690.000 | CCM
2CDS273103R0407 | S203M-K8NA | Автомат.выкл-ль 3п. S203M-K8NA | 1 | ST | 21580,08 | 21580,08 | STO | Заказ | 4 недели |  |  | 01.02.2018 |  | изменилась цена | 20870,48 | Модульные устройства | Автоматические выключатели | S203M | S203M | 4016779659512 | 0.500 | KG | 386.400 | CCM
2CDS273103R0408 | S203M Z8NA | Автомат.выкл-ль 3P+N S203M Z8NA | 1 | ST | 23018,74 | 23018,74 | STO | Заказ | 4 недели |  |  | 01.02.2018 |  | изменилась цена | 22261,84 | Модульные устройства | Автоматические выключатели | S203M | S203M | 4016779601542 | 0.380 | KG | 690.000 | CCM
2CDS273103R0427 | S203M-K10NA | Автомат.выкл-ль 3п. S203M-K10NA | 1 | ST | 18401,61 | 18401,61 | STO | Заказ | 4 недели |  |  | 01.02.2018 |  | изменилась цена | 17796,53 | Модульные устройства | Автоматические выключатели | S203M | S203M | 4016779659529 | 0.500 | KG | 386.400 | CCM
2CDS273103R0428 | S203M Z10NA | Автомат.выкл-ль 3P+N S203M Z10NA | 1 | ST | 19628,38 | 19628,38 | STO | Заказ | 4 недели |  |  | 01.02.2018 |  | изменилась цена | 18982,96 | Модульные устройства | Автоматические выключатели | S203M | S203M | 4016779601559 | 0.380 | KG | 690.000 | CCM
2CDS273103R0467 | S203M-K16NA | Автомат.выкл-ль 3п. S203M-K16NA | 1 | ST | 16728,74 | 16728,74 | STO | Заказ | 4 недели |  |  | 01.02.2018 |  | изменилась цена | 16178,67 | Модульные устройства | Автоматические выключатели | S203M | S203M | 4016779659543 | 0.500 | KG | 386.400 | CCM
2CDS273103R0468 | S203M Z16NA | Автомат.выкл-ль 3P+N S203M Z16NA | 1 | ST | 17843,99 | 17843,99 | STO | Заказ | 4 недели |  |  | 01.02.2018 |  | изменилась цена | 17257,24 | Модульные устройства | Автоматические выключатели | S203M | S203M | 4016779601566 | 0.380 | KG | 690.000 | CCM
2CDS273103R0487 | S203M-K20NA | Автомат.выкл-ль 3п. S203M-K20NA | 1 | ST | 20910,93 | 20910,93 | STO | Заказ | 4 недели |  |  | 01.02.2018 |  | изменилась цена | 20223,34 | Модульные устройства | Автоматические выключатели | S203M | S203M | 4016779659550 | 0.500 | KG | 386.400 | CCM
2CDS273103R0488 | S203M Z20NA | Автомат.выкл-ль 3P+N S203M Z20NA | 1 | ST | 22304,98 | 22304,98 | STO | Заказ | 4 недели |  |  | 01.02.2018 |  | изменилась цена | 21571,55 | Модульные устройства | Автоматические выключатели | S203M | S203M | 4016779601573 | 0.380 | KG | 690.000 | CCM
2CDS273103R0501 | S203M-D50NA | Автомат.выкл-ль 3P+N S203M-D50NA | 1 | ST | 13243,58 | 13243,58 | STO | Заказ | 4 недели |  |  | 01.02.2018 |  | изменилась цена | 12808,10 | Модульные устройства | Автоматические выключатели | S203M | S203M | 4016779663465 | 0.580 | KG | 425.040 | CCM
2CDS273103R0504 | S203M C50NA | Автомат.выкл-ль 3P+N S203M C50NA | 1 | ST | 10594,87 | 10594,87 | STO | Заказ | 4 недели |  |  | 01.02.2018 |  | изменилась цена | 10246,49 | Модульные устройства | Автоматические выключатели | S203M | S203M | 4016779544016 | 0.380 | KG | 690.000 | CCM
2CDS273103R0505 | S203M B50NA | Автомат.выкл-ль 3P+N S203M B50NA | 1 | ST | 12184,10 | 12184,10 | STO | Заказ | 4 недели |  |  | 01.02.2018 |  | изменилась цена | 11783,46 | Модульные устройства | Автоматические выключатели | S203M | S203M | 4016779543897 | 0.380 | KG | 690.000 | CCM
2CDS273103R0517 | S203M-K25NA | Автомат.выкл-ль 3п. S203M-K25NA | 1 | ST | 20910,93 | 20910,93 | STO | Заказ | 4 недели |  |  | 01.02.2018 |  | изменилась цена | 20223,34 | Модульные устройства | Автоматические выключатели | S203M | S203M | 4016779659567 | 0.500 | KG | 386.400 | CCM
2CDS273103R0518 | S203M Z25NA | Автомат.выкл-ль 3P+N S203M Z25NA | 1 | ST | 22304,98 | 22304,98 | STO | Заказ | 4 недели |  |  | 01.02.2018 |  | изменилась цена | 21571,55 | Модульные устройства | Автоматические выключатели | S203M | S203M | 4016779601580 | 0.380 | KG | 690.000 | CCM
2CDS273103R0537 | S203M-K32NA | Автомат.выкл-ль 3п. S203M-K32NA | 1 | ST | 20910,93 | 20910,93 | STO | Заказ | 4 недели |  |  | 01.02.2018 |  | изменилась цена | 20223,34 | Модульные устройства | Автоматические выключатели | S203M | S203M | 4016779659574 | 0.500 | KG | 386.400 | CCM
2CDS273103R0538 | S203M Z32NA | Автомат.выкл-ль 3P+N S203M Z32NA | 1 | ST | 22304,98 | 22304,98 | STO | Заказ | 4 недели |  |  | 01.02.2018 |  | изменилась цена | 21571,55 | Модульные устройства | Автоматические выключатели | S203M | S203M | 4016779601597 | 0.380 | KG | 690.000 | CCM
2CDS273103R0557 | S203M-K40NA | Автомат.выкл-ль 3п. S203M-K40NA | 1 | ST | 25093,10 | 25093,10 | STO | Заказ | 4 недели |  |  | 01.02.2018 |  | изменилась цена | 24267,99 | Модульные устройства | Автоматические выключатели | S203M | S203M | 4016779659581 | 0.500 | KG | 386.400 | CCM
2CDS273103R0558 | S203M Z40NA | Автомат.выкл-ль 3P+N S203M Z40NA | 1 | ST | 26765,98 | 26765,98 | STO | Заказ | 4 недели |  |  | 01.02.2018 |  | изменилась цена | 25885,86 | Модульные устройства | Автоматические выключатели | S203M | S203M | 4016779601603 | 0.380 | KG | 690.000 | CCM
2CDS273103R0577 | S203M-K50NA | Автомат.выкл-ль 3п. S203M-K50NA | 1 | ST | 31784,60 | 31784,60 | STO | Заказ | 4 недели |  |  | 01.02.2018 |  | изменилась цена | 30739,46 | Модульные устройства | Автоматические выключатели | S203M | S203M | 4016779659604 | 0.580 | KG | 386.400 | CCM
2CDS273103R0578 | S203M Z50NA | Автомат.выкл-ль 3P+N S203M Z50NA | 1 | ST | 33903,58 | 33903,58 | STO | Заказ | 4 недели |  |  | 01.02.2018 |  | изменилась цена | 32788,76 | Модульные устройства | Автоматические выключатели | S203M | S203M | 4016779601610 | 0.380 | KG | 690.000 | CCM
2CDS273103R0607 | S203M-K63NA | Автомат.выкл-ль 3п. S203M-K63NA | 1 | ST | 35130,35 | 35130,35 | STO | Заказ | 4 недели |  |  | 01.02.2018 |  | изменилась цена | 33975,19 | Модульные устройства | Автоматические выключатели | S203M | S203M | 4016779659611 | 0.580 | KG | 386.400 | CCM
2CDS273103R0608 | S203M Z63NA | Автомат.выкл-ль 3P+N S203M Z63NA | 1 | ST | 37472,37 | 37472,37 | STO | Заказ | 4 недели |  |  | 01.02.2018 |  | изменилась цена | 36240,20 | Модульные устройства | Автоматические выключатели | S203M | S203M | 4016779601627 | 0.380 | KG | 690.000 | CCM
2CDS273103R0631 | S203M-D63NA | Автомат.выкл-ль 3P+N S203M-D63NA | 1 | ST | 14637,65 | 14637,65 | STO | Заказ | 4 недели |  |  | 01.02.2018 |  | изменилась цена | 14156,33 | Модульные устройства | Автоматические выключатели | S203M | S203M | 4016779663472 | 0.580 | KG | 425.040 | CCM
2CDS273103R0634 | S203M C63NA | Автомат.выкл-ль 3P+N S203M C63NA | 1 | ST | 11710,11 | 11710,11 | STO | Заказ | 5 недель |  |  | 01.02.2018 |  | изменилась цена | 11325,06 | Модульные устройства | Автоматические выключатели | S203M | S203M | 4016779544023 | 0.380 | KG | 690.000 | CCM
2CDS273103R0635 | S203M B63NA | Автомат.выкл-ль 3P+N S203M B63NA | 1 | ST | 13466,63 | 13466,63 | STO | Заказ | 4 недели |  |  | 01.02.2018 |  | изменилась цена | 13023,82 | Модульные устройства | Автоматические выключатели | S203M | S203M | 4016779543903 | 0.380 | KG | 690.000 | CCM
2CDS273103R0971 | S203M-D1.6NA | Автомат.выкл-ль 3P+N S203M-D1.6NA | 1 | ST | 9409,92 | 9409,92 | STO | Заказ | 4 недели |  |  | 01.02.2018 |  | изменилась цена | 9100,50 | Модульные устройства | Автоматические выключатели | S203M | S203M | 4016779663335 | 0.500 | KG | 425.040 | CCM
2CDS273103R0974 | S203M C1.6NA | Автомат.выкл-ль 3P+N S203M C1.6NA | 1 | ST | 7527,94 | 7527,94 | STO | Заказ | 4 недели |  |  | 01.02.2018 |  | изменилась цена | 7280,41 | Модульные устройства | Автоматические выключатели | S203M | S203M | 4016779550505 | 0.380 | KG | 690.000 | CCM
2CDS273103R0981 | S203M-D0.5NA | Автомат.выкл-ль 3P+N S203M-D0.5NA | 1 | ST | 9409,92 | 9409,92 | STO | Заказ | 4 недели |  |  | 01.02.2018 |  | изменилась цена | 9100,50 | Модульные устройства | Автоматические выключатели | S203M | S203M | 4016779663311 | 0.500 | KG | 425.040 | CCM
2CDS273103R0984 | S203M C0.5NA | Автомат.выкл-ль 3P+N S203M C0.5NA | 1 | ST | 7527,94 | 7527,94 | STO | Заказ | 4 недели |  |  | 01.02.2018 |  | изменилась цена | 7280,41 | Модульные устройства | Автоматические выключатели | S203M | S203M | 4016779550512 | 0.380 | KG | 690.000 | CCM
2CDS273106R0011 | S203MT-D1NA | Автомат.выкл-ль 3P+N S203MT-D1NA | 1 | ST | 15006,09 | 15006,09 | STO | Заказ | 6 недель |  |  | 01.02.2018 |  | изменилась цена | 14512,66 | Модульные устройства | Автоматические выключатели |  |  |  | 0.580 | KG | 425.040 | CCM
2CDS273106R0014 | S203MT-C1NA | Автомат.выкл-ль 3P+N S203MT-C1NA | 1 | ST | 8680,64 | 8680,64 | STO | Заказ | 6 недель |  |  | 01.02.2018 |  | изменилась цена | 8395,20 | Модульные устройства | Автоматические выключатели |  |  |  | 0.580 | KG | 425.040 | CCM
2CDS273106R0021 | S203MT-D2NA | Автомат.выкл-ль 3P+N S203MT-D2NA | 1 | ST | 15006,09 | 15006,09 | STO | Заказ | 6 недель |  |  | 01.02.2018 |  | изменилась цена | 14512,66 | Модульные устройства | Автоматические выключатели |  |  |  | 0.580 | KG | 425.040 | CCM
2CDS273106R0024 | S203MT-C2NA | Автомат.выкл-ль 3P+N S203MT-C2NA | 1 | ST | 8680,64 | 8680,64 | STO | Заказ | 6 недель |  |  | 01.02.2018 |  | изменилась цена | 8395,20 | Модульные устройства | Автоматические выключатели |  |  |  | 0.580 | KG | 425.040 | CCM
2CDS273106R0031 | S203MT-D3NA | Автомат.выкл-ль 3P+N S203MT-D3NA | 1 | ST | 15006,09 | 15006,09 | STO | Заказ | 6 недель |  |  | 01.02.2018 |  | изменилась цена | 14512,66 | Модульные устройства | Автоматические выключатели |  |  |  | 0.580 | KG | 425.040 | CCM
2CDS273106R0034 | S203MT-C3NA | Автомат.выкл-ль 3P+N S203MT-C3NA | 1 | ST | 8680,64 | 8680,64 | STO | Заказ | 6 недель |  |  | 01.02.2018 |  | изменилась цена | 8395,20 | Модульные устройства | Автоматические выключатели |  |  |  | 0.580 | KG | 425.040 | CCM
2CDS273106R0041 | S203MT-D4NA | Автомат.выкл-ль 3P+N S203MT-D4NA | 1 | ST | 15006,09 | 15006,09 | STO | Заказ | 6 недель |  |  | 01.02.2018 |  | изменилась цена | 14512,66 | Модульные устройства | Автоматические выключатели |  |  |  | 0.580 | KG | 425.040 | CCM
2CDS273106R0044 | S203MT-C4NA | Автомат.выкл-ль 3P+N S203MT-C4NA | 1 | ST | 8680,64 | 8680,64 | STO | Заказ | 6 недель |  |  | 01.02.2018 |  | изменилась цена | 8395,20 | Модульные устройства | Автоматические выключатели |  |  |  | 0.580 | KG | 425.040 | CCM
2CDS273106R0061 | S203MT-D6NA | Автомат.выкл-ль 3P+N S203MT-D6NA | 1 | ST | 15006,09 | 15006,09 | STO | Заказ | 6 недель |  |  | 01.02.2018 |  | изменилась цена | 14512,66 | Модульные устройства | Автоматические выключатели |  |  |  | 0.580 | KG | 425.040 | CCM
2CDS273106R0064 | S203MT-C6NA | Автомат.выкл-ль 3P+N S203MT-C6NA | 1 | ST | 8680,64 | 8680,64 | STO | Заказ | 6 недель |  |  | 01.02.2018 |  | изменилась цена | 8395,20 | Модульные устройства | Автоматические выключатели |  |  |  | 0.580 | KG | 425.040 | CCM
2CDS273106R0065 | S203MT-B6NA | Автомат.выкл-ль 3P+N S203MT-B6NA | 1 | ST | 7519,09 | 7519,09 | STO | Заказ | 6 недель |  |  | 01.02.2018 |  | изменилась цена | 7271,85 | Модульные устройства | Автоматические выключатели |  |  |  | 0.580 | KG | 425.040 | CCM
2CDS273106R0081 | S203MT-D8NA | Автомат.выкл-ль 3P+N S203MT-D8NA | 1 | ST | 15006,09 | 15006,09 | STO | Заказ | 6 недель |  |  | 01.02.2018 |  | изменилась цена | 14512,66 | Модульные устройства | Автоматические выключатели |  |  |  | 0.580 | KG | 425.040 | CCM
2CDS273106R0084 | S203MT-C8NA | Автомат.выкл-ль 3P+N S203MT-C8NA | 1 | ST | 8680,64 | 8680,64 | STO | Заказ | 6 недель |  |  | 01.02.2018 |  | изменилась цена | 8395,20 | Модульные устройства | Автоматические выключатели |  |  |  | 0.580 | KG | 425.040 | CCM
2CDS273106R0101 | S203MT-D10NA | Автомат.выкл-ль 3P+N S203MT-D10NA | 1 | ST | 13555,90 | 13555,90 | STO | Заказ | 6 недель |  |  | 01.02.2018 |  | изменилась цена | 13110,15 | Модульные устройства | Автоматические выключатели |  |  |  | 0.580 | KG | 425.040 | CCM
2CDS273106R0104 | S203MT-C10NA | Автомат.выкл-ль 3P+N S203MT-C10NA | 1 | ST | 7225,83 | 7225,83 | STO | Заказ | 6 недель |  |  | 01.02.2018 |  | изменилась цена | 6988,23 | Модульные устройства | Автоматические выключатели |  |  |  | 0.580 | KG | 425.040 | CCM
2CDS273106R0105 | S203MT-B10NA | Автомат.выкл-ль 3P+N S203MT-B10NA | 1 | ST | 6261,34 | 6261,34 | STO | Заказ | 6 недель |  |  | 01.02.2018 |  | изменилась цена | 6055,45 | Модульные устройства | Автоматические выключатели |  |  |  | 0.580 | KG | 425.040 | CCM
2CDS273106R0131 | S203MT-D13NA | Автомат.выкл-ль 3P+N S203MT-D13NA | 1 | ST | 13555,90 | 13555,90 | STO | Заказ | 6 недель |  |  | 01.02.2018 |  | изменилась цена | 13110,15 | Модульные устройства | Автоматические выключатели |  |  |  | 0.580 | KG | 425.040 | CCM
2CDS273106R0134 | S203MT-C13NA | Автомат.выкл-ль 3P+N S203MT-C13NA | 1 | ST | 7225,83 | 7225,83 | STO | Заказ | 6 недель |  |  | 01.02.2018 |  | изменилась цена | 6988,23 | Модульные устройства | Автоматические выключатели |  |  |  | 0.580 | KG | 425.040 | CCM
2CDS273106R0135 | S203MT-B13NA | Автомат.выкл-ль 3P+N S203MT-B13NA | 1 | ST | 6261,34 | 6261,34 | STO | Заказ | 6 недель |  |  | 01.02.2018 |  | изменилась цена | 6055,45 | Модульные устройства | Автоматические выключатели |  |  |  | 0.580 | KG | 425.040 | CCM
2CDS273106R0157 | S203MT-K0,5NA | Автомат.выкл-ль 3P+N S203MT-K0,5NA | 1 | ST | 10298,09 | 10298,09 | STO | Заказ | 6 недель |  |  | 01.02.2018 |  | изменилась цена | 9959,47 | Модульные устройства | Автоматические выключатели |  |  |  | 0.580 | KG | 425.040 | CCM
2CDS273106R0158 | S203MT-Z0,5NA | Автомат.выкл-ль 3P+N S203MT-Z0,5NA | 1 | ST | 10098,76 | 10098,76 | STO | Заказ | 6 недель |  |  | 01.02.2018 |  | изменилась цена | 9766,69 | Модульные устройства | Автоматические выключатели |  |  |  | 0.580 | KG | 425.040 | CCM
2CDS273106R0161 | S203MT-D16NA | Автомат.выкл-ль 3P+N S203MT-D16NA | 1 | ST | 13555,90 | 13555,90 | STO | Заказ | 6 недель |  |  | 01.02.2018 |  | изменилась цена | 13110,15 | Модульные устройства | Автоматические выключатели |  |  |  | 0.580 | KG | 425.040 | CCM
2CDS273106R0164 | S203MT-C16NA | Автомат.выкл-ль 3P+N S203MT-C16NA | 1 | ST | 7225,83 | 7225,83 | STO | Заказ | 6 недель |  |  | 01.02.2018 |  | изменилась цена | 6988,23 | Модульные устройства | Автоматические выключатели |  |  |  | 0.580 | KG | 425.040 | CCM
2CDS273106R0165 | S203MT-B16NA | Автомат.выкл-ль 3P+N S203MT-B16NA | 1 | ST | 6261,34 | 6261,34 | STO | Заказ | 6 недель |  |  | 01.02.2018 |  | изменилась цена | 6055,45 | Модульные устройства | Автоматические выключатели |  |  |  | 0.580 | KG | 425.040 | CCM
2CDS273106R0201 | S203MT-D20NA | Автомат.выкл-ль 3P+N S203MT-D20NA | 1 | ST | 13555,90 | 13555,90 | STO | Заказ | 6 недель |  |  | 01.02.2018 |  | изменилась цена | 13110,15 | Модульные устройства | Автоматические выключатели |  |  |  | 0.580 | KG | 425.040 | CCM
2CDS273106R0204 | S203MT-C20NA | Автомат.выкл-ль 3P+N S203MT-C20NA | 1 | ST | 8311,78 | 8311,78 | STO | Заказ | 6 недель |  |  | 01.02.2018 |  | изменилась цена | 8038,47 | Модульные устройства | Автоматические выключатели |  |  |  | 0.580 | KG | 425.040 | CCM
2CDS273106R0205 | S203MT-B20NA | Автомат.выкл-ль 3P+N S203MT-B20NA | 1 | ST | 7205,22 | 7205,22 | STO | Заказ | 6 недель |  |  | 01.02.2018 |  | изменилась цена | 6968,30 | Модульные устройства | Автоматические выключатели |  |  |  | 0.580 | KG | 425.040 | CCM
2CDS273106R0217 | S203MT-K1NA | Автомат.выкл-ль 3P+N S203MT-K1NA | 1 | ST | 10298,09 | 10298,09 | STO | Заказ | 6 недель |  |  | 01.02.2018 |  | изменилась цена | 9959,47 | Модульные устройства | Автоматические выключатели |  |  |  | 0.580 | KG | 425.040 | CCM
2CDS273106R0218 | S203MT-Z1NA | Автомат.выкл-ль 3P+N S203MT-Z1NA | 1 | ST | 10098,76 | 10098,76 | STO | Заказ | 6 недель |  |  | 01.02.2018 |  | изменилась цена | 9766,69 | Модульные устройства | Автоматические выключатели |  |  |  | 0.580 | KG | 425.040 | CCM
2CDS273106R0251 | S203MT-D25NA | Автомат.выкл-ль 3P+N S203MT-D25NA | 1 | ST | 15006,09 | 15006,09 | STO | Заказ | 6 недель |  |  | 01.02.2018 |  | изменилась цена | 14512,66 | Модульные устройства | Автоматические выключатели |  |  |  | 0.580 | KG | 425.040 | CCM
2CDS273106R0254 | S203MT-C25NA | Автомат.выкл-ль 3P+N S203MT-C25NA | 1 | ST | 8680,64 | 8680,64 | STO | Заказ | 6 недель |  |  | 01.02.2018 |  | изменилась цена | 8395,20 | Модульные устройства | Автоматические выключатели |  |  |  | 0.580 | KG | 425.040 | CCM
2CDS273106R0255 | S203MT-B25NA | Автомат.выкл-ль 3P+N S203MT-B25NA | 1 | ST | 7519,09 | 7519,09 | STO | Заказ | 6 недель |  |  | 01.02.2018 |  | изменилась цена | 7271,85 | Модульные устройства | Автоматические выключатели |  |  |  | 0.580 | KG | 425.040 | CCM
2CDS273106R0257 | S203MT-K1,6NA | Автомат.выкл-ль 3P+N S203MT-K1,6NA | 1 | ST | 10298,09 | 10298,09 | STO | Заказ | 6 недель |  |  | 01.02.2018 |  | изменилась цена | 9959,47 | Модульные устройства | Автоматические выключатели |  |  |  | 0.580 | KG | 425.040 | CCM
2CDS273106R0258 | S203MT-Z1,6NA | Автомат.выкл-ль 3P+N S203MT-Z1,6NA | 1 | ST | 10098,76 | 10098,76 | STO | Заказ | 6 недель |  |  | 01.02.2018 |  | изменилась цена | 9766,69 | Модульные устройства | Автоматические выключатели |  |  |  | 0.580 | KG | 425.040 | CCM
2CDS273106R0277 | S203MT-K2NA | Автомат.выкл-ль 3P+N S203MT-K2NA | 1 | ST | 10298,09 | 10298,09 | STO | Заказ | 6 недель |  |  | 01.02.2018 |  | изменилась цена | 9959,47 | Модульные устройства | Автоматические выключатели |  |  |  | 0.580 | KG | 425.040 | CCM
2CDS273106R0278 | S203MT-Z2NA | Автомат.выкл-ль 3P+N S203MT-Z2NA | 1 | ST | 10098,76 | 10098,76 | STO | Заказ | 6 недель |  |  | 01.02.2018 |  | изменилась цена | 9766,69 | Модульные устройства | Автоматические выключатели |  |  |  | 0.580 | KG | 425.040 | CCM
2CDS273106R0317 | S203MT-K3NA | Автомат.выкл-ль 3P+N S203MT-K3NA | 1 | ST | 10298,09 | 10298,09 | STO | Заказ | 6 недель |  |  | 01.02.2018 |  | изменилась цена | 9959,47 | Модульные устройства | Автоматические выключатели |  |  |  | 0.580 | KG | 425.040 | CCM
2CDS273106R0318 | S203MT-Z3NA | Автомат.выкл-ль 3P+N S203MT-Z3NA | 1 | ST | 10098,76 | 10098,76 | STO | Заказ | 6 недель |  |  | 01.02.2018 |  | изменилась цена | 9766,69 | Модульные устройства | Автоматические выключатели |  |  |  | 0.580 | KG | 425.040 | CCM
2CDS273106R0321 | S203MT-D32NA | Автомат.выкл-ль 3P+N S203MT-D32NA | 1 | ST | 15109,20 | 15109,20 | STO | Заказ | 6 недель |  |  | 01.02.2018 |  | изменилась цена | 14612,38 | Модульные устройства | Автоматические выключатели |  |  |  | 0.580 | KG | 425.040 | CCM
2CDS273106R0324 | S203MT-C32NA | Автомат.выкл-ль 3P+N S203MT-C32NA | 1 | ST | 9038,03 | 9038,03 | STO | Заказ | 6 недель |  |  | 01.02.2018 |  | изменилась цена | 8740,84 | Модульные устройства | Автоматические выключатели |  |  |  | 0.580 | KG | 425.040 | CCM
2CDS273106R0325 | S203MT-B32NA | Автомат.выкл-ль 3P+N S203MT-B32NA | 1 | ST | 7832,95 | 7832,95 | STO | Заказ | 6 недель |  |  | 01.02.2018 |  | изменилась цена | 7575,39 | Модульные устройства | Автоматические выключатели |  |  |  | 0.580 | KG | 425.040 | CCM
2CDS273106R0337 | S203MT-K4NA | Автомат.выкл-ль 3P+N S203MT-K4NA | 1 | ST | 10298,09 | 10298,09 | STO | Заказ | 6 недель |  |  | 01.02.2018 |  | изменилась цена | 9959,47 | Модульные устройства | Автоматические выключатели |  |  |  | 0.580 | KG | 425.040 | CCM
2CDS273106R0338 | S203MT-Z4NA | Автомат.выкл-ль 3P+N S203MT-Z4NA | 1 | ST | 10098,76 | 10098,76 | STO | Заказ | 6 недель |  |  | 01.02.2018 |  | изменилась цена | 9766,69 | Модульные устройства | Автоматические выключатели |  |  |  | 0.580 | KG | 425.040 | CCM
2CDS273106R0377 | S203MT-K6NA | Автомат.выкл-ль 3P+N S203MT-K6NA | 1 | ST | 10298,09 | 10298,09 | STO | Заказ | 6 недель |  |  | 01.02.2018 |  | изменилась цена | 9959,47 | Модульные устройства | Автоматические выключатели |  |  |  | 0.580 | KG | 425.040 | CCM
2CDS273106R0378 | S203MT-Z6NA | Автомат.выкл-ль 3P+N S203MT-Z6NA | 1 | ST | 10098,76 | 10098,76 | STO | Заказ | 6 недель |  |  | 01.02.2018 |  | изменилась цена | 9766,69 | Модульные устройства | Автоматические выключатели |  |  |  | 0.580 | KG | 425.040 | CCM
2CDS273106R0401 | S203MT-D40NA | Автомат.выкл-ль 3P+N S203MT-D40NA | 1 | ST | 20490,78 | 20490,78 | STO | Заказ | 6 недель |  |  | 01.02.2018 |  | изменилась цена | 19817,00 | Модульные устройства | Автоматические выключатели |  |  |  | 0.580 | KG | 425.040 | CCM
2CDS273106R0404 | S203MT-C40NA | Автомат.выкл-ль 3P+N S203MT-C40NA | 1 | ST | 9397,72 | 9397,72 | STO | Заказ | 6 недель |  |  | 01.02.2018 |  | изменилась цена | 9088,70 | Модульные устройства | Автоматические выключатели |  |  |  | 0.580 | KG | 425.040 | CCM
2CDS273106R0405 | S203MT-B40NA | Автомат.выкл-ль 3P+N S203MT-B40NA | 1 | ST | 8149,12 | 8149,12 | STO | Заказ | 6 недель |  |  | 01.02.2018 |  | изменилась цена | 7881,16 | Модульные устройства | Автоматические выключатели |  |  |  | 0.580 | KG | 425.040 | CCM
2CDS273106R0407 | S203MT-K8NA | Автомат.выкл-ль 3P+N S203MT-K8NA | 1 | ST | 10298,09 | 10298,09 | STO | Заказ | 6 недель |  |  | 01.02.2018 |  | изменилась цена | 9959,47 | Модульные устройства | Автоматические выключатели |  |  |  | 0.580 | KG | 425.040 | CCM
2CDS273106R0408 | S203MT-Z8NA | Автомат.выкл-ль 3P+N S203MT-Z8NA | 1 | ST | 10098,76 | 10098,76 | STO | Заказ | 6 недель |  |  | 01.02.2018 |  | изменилась цена | 9766,69 | Модульные устройства | Автоматические выключатели |  |  |  | 0.580 | KG | 425.040 | CCM
2CDS273106R0427 | S203MT-K10NA | Автомат.выкл-ль 3P+N S203MT-K10NA | 1 | ST | 9209,86 | 9209,86 | STO | Заказ | 6 недель |  |  | 01.02.2018 |  | изменилась цена | 8907,02 | Модульные устройства | Автоматические выключатели |  |  |  | 0.580 | KG | 425.040 | CCM
2CDS273106R0428 | S203MT-Z10NA | Автомат.выкл-ль 3P+N S203MT-Z10NA | 1 | ST | 8726,45 | 8726,45 | STO | Заказ | 6 недель |  |  | 01.02.2018 |  | изменилась цена | 8439,51 | Модульные устройства | Автоматические выключатели |  |  |  | 0.580 | KG | 425.040 | CCM
2CDS273106R0447 | S203MT-K13NA | Автомат.выкл-ль 3P+N S203MT-K13NA | 1 | ST | 9209,86 | 9209,86 | STO | Заказ | 6 недель |  |  | 01.02.2018 |  | изменилась цена | 8907,02 | Модульные устройства | Автоматические выключатели |  |  |  | 0.580 | KG | 425.040 | CCM
2CDS273106R0467 | S203MT-K16NA | Автомат.выкл-ль 3P+N S203MT-K16NA | 1 | ST | 8900,58 | 8900,58 | STO | Заказ | 6 недель |  |  | 01.02.2018 |  | изменилась цена | 8607,91 | Модульные устройства | Автоматические выключатели |  |  |  | 0.580 | KG | 425.040 | CCM
2CDS273106R0468 | S203MT-Z16NA | Автомат.выкл-ль 3P+N S203MT-Z16NA | 1 | ST | 8726,45 | 8726,45 | STO | Заказ | 6 недель |  |  | 01.02.2018 |  | изменилась цена | 8439,51 | Модульные устройства | Автоматические выключатели |  |  |  | 0.580 | KG | 425.040 | CCM
2CDS273106R0487 | S203MT-K20NA | Автомат.выкл-ль 3P+N S203MT-K20NA | 1 | ST | 9830,72 | 9830,72 | STO | Заказ | 6 недель |  |  | 01.02.2018 |  | изменилась цена | 9507,47 | Модульные устройства | Автоматические выключатели |  |  |  | 0.580 | KG | 425.040 | CCM
2CDS273106R0488 | S203MT-Z20NA | Автомат.выкл-ль 3P+N S203MT-Z20NA | 1 | ST | 9757,40 | 9757,40 | STO | Заказ | 6 недель |  |  | 01.02.2018 |  | изменилась цена | 9436,56 | Модульные устройства | Автоматические выключатели |  |  |  | 0.580 | KG | 425.040 | CCM
2CDS273106R0501 | S203MT-D50NA | Автомат.выкл-ль 3P+N S203MT-D50NA | 1 | ST | 23077,32 | 23077,32 | STO | Заказ | 6 недель |  |  | 01.02.2018 |  | изменилась цена | 22318,49 | Модульные устройства | Автоматические выключатели |  |  |  | 0.580 | KG | 425.040 | CCM
2CDS273106R0504 | S203MT-C50NA | Автомат.выкл-ль 3P+N S203MT-C50NA | 1 | ST | 10852,51 | 10852,51 | STO | Заказ | 6 недель |  |  | 01.02.2018 |  | изменилась цена | 10495,66 | Модульные устройства | Автоматические выключатели |  |  |  | 0.580 | KG | 425.040 | CCM
2CDS273106R0505 | S203MT-B50NA | Автомат.выкл-ль 3P+N S203MT-B50NA | 1 | ST | 9397,72 | 9397,72 | STO | Заказ | 6 недель |  |  | 01.02.2018 |  | изменилась цена | 9088,70 | Модульные устройства | Автоматические выключатели |  |  |  | 0.580 | KG | 425.040 | CCM
2CDS273106R0517 | S203MT-K25NA | Автомат.выкл-ль 3P+N S203MT-K25NA | 1 | ST | 11072,45 | 11072,45 | STO | Заказ | 6 недель |  |  | 01.02.2018 |  | изменилась цена | 10708,37 | Модульные устройства | Автоматические выключатели |  |  |  | 0.580 | KG | 425.040 | CCM
2CDS273106R0518 | S203MT-Z25NA | Автомат.выкл-ль 3P+N S203MT-Z25NA | 1 | ST | 10098,76 | 10098,76 | STO | Заказ | 6 недель |  |  | 01.02.2018 |  | изменилась цена | 9766,69 | Модульные устройства | Автоматические выключатели |  |  |  | 0.580 | KG | 425.040 | CCM
2CDS273106R0537 | S203MT-K32NA | Автомат.выкл-ль 3P+N S203MT-K32NA | 1 | ST | 11901,78 | 11901,78 | STO | Заказ | 6 недель |  |  | 01.02.2018 |  | изменилась цена | 11510,43 | Модульные устройства | Автоматические выключатели |  |  |  | 0.580 | KG | 425.040 | CCM
2CDS273106R0538 | S203MT-Z32NA | Автомат.выкл-ль 3P+N S203MT-Z32NA | 1 | ST | 10442,42 | 10442,42 | STO | Заказ | 6 недель |  |  | 01.02.2018 |  | изменилась цена | 10099,05 | Модульные устройства | Автоматические выключатели |  |  |  | 0.580 | KG | 425.040 | CCM
2CDS273106R0557 | S203MT-K40NA | Автомат.выкл-ль 3P+N S203MT-K40NA | 1 | ST | 13970,57 | 13970,57 | STO | Заказ | 6 недель |  |  | 01.02.2018 |  | изменилась цена | 13511,19 | Модульные устройства | Автоматические выключатели |  |  |  | 0.580 | KG | 425.040 | CCM
2CDS273106R0558 | S203MT-Z40NA | Автомат.выкл-ль 3P+N S203MT-Z40NA | 1 | ST | 10786,07 | 10786,07 | STO | Заказ | 6 недель |  |  | 01.02.2018 |  | изменилась цена | 10431,40 | Модульные устройства | Автоматические выключатели |  |  |  | 0.580 | KG | 425.040 | CCM
2CDS273106R0577 | S203MT-K50NA | Автомат.выкл-ль 3P+N S203MT-K50NA | 1 | ST | 18110,43 | 18110,43 | STO | Заказ | 6 недель |  |  | 01.02.2018 |  | изменилась цена | 17514,92 | Модульные устройства | Автоматические выключатели |  |  |  | 0.580 | KG | 425.040 | CCM
2CDS273106R0578 | S203MT-Z50NA | Автомат.выкл-ль 3P+N S203MT-Z50NA | 1 | ST | 12172,13 | 12172,13 | STO | Заказ | 6 недель |  |  | 01.02.2018 |  | изменилась цена | 11771,89 | Модульные устройства | Автоматические выключатели |  |  |  | 0.580 | KG | 425.040 | CCM
2CDS273106R0607 | S203MT-K63NA | Автомат.выкл-ль 3P+N S203MT-K63NA | 1 | ST | 20490,78 | 20490,78 | STO | Заказ | 6 недель |  |  | 01.02.2018 |  | изменилась цена | 19817,00 | Модульные устройства | Автоматические выключатели |  |  |  | 0.580 | KG | 425.040 | CCM
2CDS273106R0608 | S203MT-Z63NA | Автомат.выкл-ль 3P+N S203MT-Z63NA | 1 | ST | 13558,19 | 13558,19 | STO | Заказ | 6 недель |  |  | 01.02.2018 |  | изменилась цена | 13112,37 | Модульные устройства | Автоматические выключатели |  |  |  | 0.580 | KG | 425.040 | CCM
2CDS273106R0631 | S203MT-D63NA | Автомат.выкл-ль 3P+N S203MT-D63NA | 1 | ST | 26699,41 | 26699,41 | STO | Заказ | 6 недель |  |  | 01.02.2018 |  | изменилась цена | 25821,48 | Модульные устройства | Автоматические выключатели |  |  |  | 0.580 | KG | 425.040 | CCM
2CDS273106R0634 | S203MT-C63NA | Автомат.выкл-ль 3P+N S203MT-C63NA | 1 | ST | 12293,56 | 12293,56 | STO | Заказ | 6 недель |  |  | 01.02.2018 |  | изменилась цена | 11889,32 | Модульные устройства | Автоматические выключатели |  |  |  | 0.580 | KG | 425.040 | CCM
2CDS273106R0635 | S203MT-B63NA | Автомат.выкл-ль 3P+N S203MT-B63NA | 1 | ST | 10655,48 | 10655,48 | STO | Заказ | 6 недель |  |  | 01.02.2018 |  | изменилась цена | 10305,11 | Модульные устройства | Автоматические выключатели |  |  |  | 0.580 | KG | 425.040 | CCM
2CDS273106R0971 | S203MT-D1,6NA | Автомат.выкл-ль 3P+N S203MT-D1,6NA | 1 | ST | 15006,09 | 15006,09 | STO | Заказ | 6 недель |  |  | 01.02.2018 |  | изменилась цена | 14512,66 | Модульные устройства | Автоматические выключатели |  |  |  | 0.580 | KG | 425.040 | CCM
2CDS273106R0974 | S203MT-C1,6NA | Автомат.выкл-ль 3P+N S203MT-C1,6NA | 1 | ST | 8680,64 | 8680,64 | STO | Заказ | 6 недель |  |  | 01.02.2018 |  | изменилась цена | 8395,20 | Модульные устройства | Автоматические выключатели |  |  |  | 0.580 | KG | 425.040 | CCM
2CDS273106R0981 | S203MT-D0,5NA | Автомат.выкл-ль 3P+N S203MT-D0,5NA | 1 | ST | 15006,09 | 15006,09 | STO | Заказ | 6 недель |  |  | 01.02.2018 |  | изменилась цена | 14512,66 | Модульные устройства | Автоматические выключатели |  |  |  | 0.580 | KG | 425.040 | CCM
2CDS273106R0984 | S203MT-C0,5NA | Автомат.выкл-ль 3P+N S203MT-C0,5NA | 1 | ST | 8680,64 | 8680,64 | STO | Заказ | 6 недель |  |  | 01.02.2018 |  | изменилась цена | 8395,20 | Модульные устройства | Автоматические выключатели |  |  |  | 0.580 | KG | 425.040 | CCM
2CDS274001R0011 | S204M D1 | Автомат.выкл-ль 4-полюсной S204M D1 | 1 | ST | 10045,55 | 10045,55 | STO | Заказ | 4 недели |  |  | 01.02.2018 |  | изменилась цена | 9715,23 | Модульные устройства | Автоматические выключатели | S204M | S204M | 4016779601634 | 0.500 | KG | 690.000 | CCM
2CDS274001R0014 | S204M C1 | Автомат.выкл-ль 4-полюсной S204M C1 | 1 | ST | 8036,44 | 8036,44 | STO | Заказ | 4 недели |  |  | 01.02.2018 |  | изменилась цена | 7772,19 | Модульные устройства | Автоматические выключатели | S204M | S204M | 4016779550673 | 0.500 | KG | 690.000 | CCM
2CDS274001R0021 | S204M D2 | Автомат.выкл-ль 4-полюсной S204M D2 | 1 | ST | 10045,55 | 10045,55 | STO | Заказ | 4 недели |  |  | 01.02.2018 |  | изменилась цена | 9715,23 | Модульные устройства | Автоматические выключатели | S204M | S204M | 4016779601658 | 0.500 | KG | 690.000 | CCM
2CDS274001R0024 | S204M C2 | Автомат.выкл-ль 4-полюсной S204M C2 | 1 | ST | 8036,44 | 8036,44 | STO | Заказ | 4 недели |  |  | 01.02.2018 |  | изменилась цена | 7772,19 | Модульные устройства | Автоматические выключатели | S204M | S204M | 4016779550680 | 0.500 | KG | 690.000 | CCM
2CDS274001R0031 | S204M D3 | Автомат.выкл-ль 4-полюсной S204M D3 | 1 | ST | 10045,55 | 10045,55 | STO | Заказ | 4 недели |  |  | 01.02.2018 |  | изменилась цена | 9715,23 | Модульные устройства | Автоматические выключатели | S204M | S204M | 4016779601672 | 0.500 | KG | 690.000 | CCM
2CDS274001R0034 | S204M C3 | Автомат.выкл-ль 4-полюсной S204M C3 | 1 | ST | 8036,44 | 8036,44 | STO | Заказ | 4 недели |  |  | 01.02.2018 |  | изменилась цена | 7772,19 | Модульные устройства | Автоматические выключатели | S204M | S204M | 4016779550697 | 0.500 | KG | 690.000 | CCM
2CDS274001R0041 | S204M D4 | Автомат.выкл-ль 4-полюсной S204M D4 | 1 | ST | 10045,55 | 10045,55 | STO | Заказ | 4 недели |  |  | 01.02.2018 |  | изменилась цена | 9715,23 | Модульные устройства | Автоматические выключатели | S204M | S204M | 4016779601696 | 0.500 | KG | 690.000 | CCM
2CDS274001R0044 | S204M C4 | Автомат.выкл-ль 4-полюсной S204M C4 | 1 | ST | 8036,44 | 8036,44 | STO | Заказ | 4 недели |  |  | 01.02.2018 |  | изменилась цена | 7772,19 | Модульные устройства | Автоматические выключатели | S204M | S204M | 4016779550703 | 0.500 | KG | 690.000 | CCM
2CDS274001R0061 | S204M D6 | Автомат.выкл-ль 4-полюсной S204M D6 | 1 | ST | 9643,74 | 9643,74 | STO | Заказ | 5 недель |  |  | 01.02.2018 |  | изменилась цена | 9326,63 | Модульные устройства | Автоматические выключатели | S204M | S204M | 4016779601719 | 0.500 | KG | 690.000 | CCM
2CDS274001R0064 | S204M C6 | Автомат.выкл-ль 4-полюсной S204M C6 | 1 | ST | 7714,98 | 7714,98 | STO | Заказ | 4 недели |  |  | 01.02.2018 |  | изменилась цена | 7461,30 | Модульные устройства | Автоматические выключатели | S204M | S204M | 4016779550710 | 0.500 | KG | 690.000 | CCM
2CDS274001R0065 | S204M B6 | Автомат.выкл-ль 4-полюсной S204M B6 | 1 | ST | 8872,24 | 8872,24 | STO | Заказ | 4 недели |  |  | 01.02.2018 |  | изменилась цена | 8580,50 | Модульные устройства | Автоматические выключатели | S204M | S204M | 4016779549820 | 0.500 | KG | 690.000 | CCM
2CDS274001R0081 | S204M D8 | Автомат.выкл-ль 4-полюсной S204M D8 | 1 | ST | 9643,74 | 9643,74 | STO | Заказ | 4 недели |  |  | 01.02.2018 |  | изменилась цена | 9326,63 | Модульные устройства | Автоматические выключатели | S204M | S204M | 4016779601726 | 0.500 | KG | 690.000 | CCM
2CDS274001R0084 | S204M C8 | Автомат.выкл-ль 4-полюсной S204M C8 | 1 | ST | 7714,98 | 7714,98 | STO | Заказ | 4 недели |  |  | 01.02.2018 |  | изменилась цена | 7461,30 | Модульные устройства | Автоматические выключатели | S204M | S204M | 4016779550727 | 0.500 | KG | 690.000 | CCM
2CDS274001R0085 | S204M B8 | Автомат.выкл-ль 4-полюсной S204M B8 | 1 | ST | 8872,24 | 8872,24 | STO | Заказ | 5 недель |  |  | 01.02.2018 |  | изменилась цена | 8580,50 | Модульные устройства | Автоматические выключатели | S204M | S204M | 4016779601733 | 0.500 | KG | 690.000 | CCM
2CDS274001R0101 | S204M D10 | Автомат.выкл-ль 4-полюсной S204M D10 | 1 | ST | 8036,44 | 8036,44 | STO | Заказ | 5 недель |  |  | 01.02.2018 |  | изменилась цена | 7772,19 | Модульные устройства | Автоматические выключатели | S204M | S204M | 4016779601740 | 0.500 | KG | 690.000 | CCM
2CDS274001R0104 | S204M C10 | Автомат.выкл-ль 4-полюсной S204M C10 | 1 | ST | 6429,15 | 6429,15 | STO | Заказ | 4 недели |  |  | 01.02.2018 |  | изменилась цена | 6217,75 | Модульные устройства | Автоматические выключатели | S204M | S204M | 4016779550734 | 0.500 | KG | 690.000 | CCM
2CDS274001R0105 | S204M B10 | Автомат.выкл-ль 4-полюсной S204M B10 | 1 | ST | 7393,52 | 7393,52 | STO | Заказ | 4 недели |  |  | 01.02.2018 |  | изменилась цена | 7150,41 | Модульные устройства | Автоматические выключатели | S204M | S204M | 4016779549837 | 0.500 | KG | 690.000 | CCM
2CDS274001R0134 | S204M C13 | Автомат.выкл-ль 4-полюсной S204M C13 | 1 | ST | 8036,44 | 8036,44 | STO | Заказ | 4 недели |  |  | 01.02.2018 |  | изменилась цена | 7772,19 | Модульные устройства | Автоматические выключатели | S204M | S204M | 4016779550741 | 0.500 | KG | 690.000 | CCM
2CDS274001R0135 | S204M B13 | Автомат.выкл-ль 4-полюсной S204M B13 | 1 | ST | 9241,91 | 9241,91 | STO | Заказ | 4 недели |  |  | 01.02.2018 |  | изменилась цена | 8938,02 | Модульные устройства | Автоматические выключатели | S204M | S204M | 4016779549844 | 0.500 | KG | 690.000 | CCM
2CDS274001R0157 | S204M K0.5 | Автомат.выкл-ль 4-полюсной S204M K0.5 | 1 | ST | 33753,06 | 33753,06 | STO | Заказ | 4 недели |  |  | 01.02.2018 |  | изменилась цена | 32643,19 | Модульные устройства | Автоматические выключатели | S204M | S204M | 4016779601757 | 0.500 | KG | 690.000 | CCM
2CDS274001R0158 | S204M Z0.5 | Автомат.выкл-ль 4-полюсной S204M Z0.5 | 1 | ST | 36003,26 | 36003,26 | STO | Заказ | 4 недели |  |  | 01.02.2018 |  | изменилась цена | 34819,40 | Модульные устройства | Автоматические выключатели | S204M | S204M | 4016779601764 | 0.500 | KG | 690.000 | CCM
2CDS274001R0161 | S204M D16 | Автомат.выкл-ль 4-полюсной S204M D16 | 1 | ST | 8036,44 | 8036,44 | STO | Заказ | 4 недели |  |  | 01.02.2018 |  | изменилась цена | 7772,19 | Модульные устройства | Автоматические выключатели | S204M | S204M | 4016779601771 | 0.500 | KG | 690.000 | CCM
2CDS274001R0164 | S204M C16 | Автомат.выкл-ль 4-полюсной S204M C16 | 1 | ST | 6429,15 | 6429,15 | STO | Заказ | 4 недели |  |  | 01.02.2018 |  | изменилась цена | 6217,75 | Модульные устройства | Автоматические выключатели | S204M | S204M | 4016779550758 | 0.500 | KG | 690.000 | CCM
2CDS274001R0165 | S204M B16 | Автомат.выкл-ль 4-полюсной S204M B16 | 1 | ST | 7393,52 | 7393,52 | STO | Заказ | 4 недели |  |  | 01.02.2018 |  | изменилась цена | 7150,41 | Модульные устройства | Автоматические выключатели | S204M | S204M | 4016779549851 | 0.500 | KG | 690.000 | CCM
2CDS274001R0201 | S204M D20 | Автомат.выкл-ль 4-полюсной S204M D20 | 1 | ST | 9241,91 | 9241,91 | STO | Заказ | 5 недель |  |  | 01.02.2018 |  | изменилась цена | 8938,02 | Модульные устройства | Автоматические выключатели | S204M | S204M | 4016779601788 | 0.500 | KG | 690.000 | CCM
2CDS274001R0204 | S204M C20 | Автомат.выкл-ль 4-полюсной S204M C20 | 1 | ST | 7393,52 | 7393,52 | STO | Заказ | 4 недели |  |  | 01.02.2018 |  | изменилась цена | 7150,41 | Модульные устройства | Автоматические выключатели | S204M | S204M | 4016779550765 | 0.500 | KG | 690.000 | CCM
2CDS274001R0205 | S204M B20 | Автомат.выкл-ль 4-полюсной S204M B20 | 1 | ST | 8502,55 | 8502,55 | STO | Заказ | 4 недели |  |  | 01.02.2018 |  | изменилась цена | 8222,97 | Модульные устройства | Автоматические выключатели | S204M | S204M | 4016779549868 | 0.500 | KG | 690.000 | CCM
2CDS274001R0217 | S204M K1 | Автомат.выкл-ль 4-полюсной S204M K1 | 1 | ST | 24109,33 | 24109,33 | STO | Заказ | 4 недели |  |  | 01.02.2018 |  | изменилась цена | 23316,57 | Модульные устройства | Автоматические выключатели | S204M | S204M | 4016779601795 | 0.500 | KG | 690.000 | CCM
2CDS274001R0218 | S204M Z1 | Автомат.выкл-ль 4-полюсной S204M Z1 | 1 | ST | 25716,61 | 25716,61 | STO | Заказ | 4 недели |  |  | 01.02.2018 |  | изменилась цена | 24871,00 | Модульные устройства | Автоматические выключатели | S204M | S204M | 4016779601801 | 0.500 | KG | 690.000 | CCM
2CDS274001R0251 | S204M D25 | Автомат.выкл-ль 4-полюсной S204M D25 | 1 | ST | 9643,74 | 9643,74 | STO | Заказ | 4 недели |  |  | 01.02.2018 |  | изменилась цена | 9326,63 | Модульные устройства | Автоматические выключатели | S204M | S204M | 4016779601818 | 0.500 | KG | 690.000 | CCM
2CDS274001R0254 | S204M C25 | Автомат.выкл-ль 4-полюсной S204M C25 | 1 | ST | 7714,98 | 7714,98 | STO | Заказ | 4 недели |  |  | 01.02.2018 |  | изменилась цена | 7461,30 | Модульные устройства | Автоматические выключатели | S204M | S204M | 4016779550772 | 0.500 | KG | 690.000 | CCM
2CDS274001R0255 | S204M B25 | Автомат.выкл-ль 4-полюсной S204M B25 | 1 | ST | 8872,24 | 8872,24 | STO | Заказ | 4 недели |  |  | 01.02.2018 |  | изменилась цена | 8580,50 | Модульные устройства | Автоматические выключатели | S204M | S204M | 4016779549875 | 0.500 | KG | 690.000 | CCM
2CDS274001R0257 | S204M K1.6 | Автомат.выкл-ль 4-полюсной S204M K1.6 | 1 | ST | 24109,33 | 24109,33 | STO | Заказ | 4 недели |  |  | 01.02.2018 |  | изменилась цена | 23316,57 | Модульные устройства | Автоматические выключатели | S204M | S204M | 4016779601825 | 0.500 | KG | 690.000 | CCM
2CDS274001R0258 | S204M Z1.6 | Автомат.выкл-ль 4-полюсной S204M Z1.6 | 1 | ST | 25716,61 | 25716,61 | STO | Заказ | 4 недели |  |  | 01.02.2018 |  | изменилась цена | 24871,00 | Модульные устройства | Автоматические выключатели | S204M | S204M | 4016779601832 | 0.500 | KG | 690.000 | CCM
2CDS274001R0277 | S204M K2 | Автомат.выкл-ль 4-полюсной S204M K2 | 1 | ST | 24109,33 | 24109,33 | STO | Заказ | 4 недели |  |  | 01.02.2018 |  | изменилась цена | 23316,57 | Модульные устройства | Автоматические выключатели | S204M | S204M | 4016779601849 | 0.500 | KG | 690.000 | CCM
2CDS274001R0278 | S204M Z2 | Автомат.выкл-ль 4-полюсной S204M Z2 | 1 | ST | 25716,61 | 25716,61 | STO | Заказ | 4 недели |  |  | 01.02.2018 |  | изменилась цена | 24871,00 | Модульные устройства | Автоматические выключатели | S204M | S204M | 4016779601856 | 0.500 | KG | 690.000 | CCM
2CDS274001R0317 | S204M K3 | Автомат.выкл-ль 4-полюсной S204M K3 | 1 | ST | 24109,33 | 24109,33 | STO | Заказ | 4 недели |  |  | 01.02.2018 |  | изменилась цена | 23316,57 | Модульные устройства | Автоматические выключатели | S204M | S204M | 4016779601863 | 0.500 | KG | 690.000 | CCM
2CDS274001R0318 | S204M Z3 | Автомат.выкл-ль 4-полюсной S204M Z3 | 1 | ST | 25716,61 | 25716,61 | STO | Заказ | 4 недели |  |  | 01.02.2018 |  | изменилась цена | 24871,00 | Модульные устройства | Автоматические выключатели | S204M | S204M | 4016779601870 | 0.500 | KG | 690.000 | CCM
2CDS274001R0321 | S204M D32 | Автомат.выкл-ль 4-полюсной S204M D32 | 1 | ST | 9643,74 | 9643,74 | STO | Заказ | 5 недель |  |  | 01.02.2018 |  | изменилась цена | 9326,63 | Модульные устройства | Автоматические выключатели | S204M | S204M | 4016779601887 | 0.500 | KG | 690.000 | CCM
2CDS274001R0324 | S204M C32 | Автомат.выкл-ль 4-полюсной S204M C32 | 1 | ST | 7714,98 | 7714,98 | STO | Заказ | 4 недели |  |  | 01.02.2018 |  | изменилась цена | 7461,30 | Модульные устройства | Автоматические выключатели | S204M | S204M | 4016779550789 | 0.500 | KG | 690.000 | CCM
2CDS274001R0325 | S204M B32 | Автомат.выкл-ль 4-полюсной S204M B32 | 1 | ST | 8872,24 | 8872,24 | STO | Заказ | 4 недели |  |  | 01.02.2018 |  | изменилась цена | 8580,50 | Модульные устройства | Автоматические выключатели | S204M | S204M | 4016779549882 | 0.500 | KG | 690.000 | CCM
2CDS274001R0337 | S204M K4 | Автомат.выкл-ль 4-полюсной S204M K4 | 1 | ST | 24109,33 | 24109,33 | STO | Заказ | 4 недели |  |  | 01.02.2018 |  | изменилась цена | 23316,57 | Модульные устройства | Автоматические выключатели | S204M | S204M | 4016779601894 | 0.500 | KG | 690.000 | CCM
2CDS274001R0338 | S204M Z4 | Автомат.выкл-ль 4-полюсной S204M Z4 | 1 | ST | 25716,61 | 25716,61 | STO | Заказ | 4 недели |  |  | 01.02.2018 |  | изменилась цена | 24871,00 | Модульные устройства | Автоматические выключатели | S204M | S204M | 4016779601900 | 0.500 | KG | 690.000 | CCM
2CDS274001R0377 | S204M K6 | Автомат.выкл-ль 4-полюсной S204M K6 | 1 | ST | 23144,95 | 23144,95 | STO | Заказ | 4 недели |  |  | 01.02.2018 |  | изменилась цена | 22383,90 | Модульные устройства | Автоматические выключатели | S204M | S204M | 4016779601917 | 0.500 | KG | 690.000 | CCM
2CDS274001R0378 | S204M Z6 | Автомат.выкл-ль 4-полюсной S204M Z6 | 1 | ST | 24687,95 | 24687,95 | STO | Заказ | 4 недели |  |  | 01.02.2018 |  | изменилась цена | 23876,16 | Модульные устройства | Автоматические выключатели | S204M | S204M | 4016779601924 | 0.500 | KG | 690.000 | CCM
2CDS274001R0401 | S204M D40 | Автомат.выкл-ль 4-полюсной S204M D40 | 1 | ST | 11251,02 | 11251,02 | STO | Заказ | 5 недель |  |  | 01.02.2018 |  | изменилась цена | 10881,06 | Модульные устройства | Автоматические выключатели | S204M | S204M | 4016779601931 | 0.500 | KG | 690.000 | CCM
2CDS274001R0404 | S204M C40 | Автомат.выкл-ль 4-полюсной S204M C40 | 1 | ST | 9000,81 | 9000,81 | STO | Заказ | 4 недели |  |  | 01.02.2018 |  | изменилась цена | 8704,85 | Модульные устройства | Автоматические выключатели | S204M | S204M | 4016779550796 | 0.500 | KG | 690.000 | CCM
2CDS274001R0405 | S204M B40 | Автомат.выкл-ль 4-полюсной S204M B40 | 1 | ST | 10350,94 | 10350,94 | STO | Заказ | 4 недели |  |  | 01.02.2018 |  | изменилась цена | 10010,58 | Модульные устройства | Автоматические выключатели | S204M | S204M | 4016779549899 | 0.500 | KG | 690.000 | CCM
2CDS274001R0407 | S204M K8 | Автомат.выкл-ль 4-полюсной S204M K8 | 1 | ST | 23144,95 | 23144,95 | STO | Заказ | 4 недели |  |  | 01.02.2018 |  | изменилась цена | 22383,90 | Модульные устройства | Автоматические выключатели | S204M | S204M | 4016779601948 | 0.500 | KG | 690.000 | CCM
2CDS274001R0408 | S204M Z8 | Автомат.выкл-ль 4-полюсной S204M Z8 | 1 | ST | 24687,95 | 24687,95 | STO | Заказ | 4 недели |  |  | 01.02.2018 |  | изменилась цена | 23876,16 | Модульные устройства | Автоматические выключатели | S204M | S204M | 4016779601955 | 0.500 | KG | 690.000 | CCM
2CDS274001R0427 | S204M K10 | Автомат.выкл-ль 4-полюсной S204M K10 | 1 | ST | 19287,46 | 19287,46 | STO | Заказ | 5 недель |  |  | 01.02.2018 |  | изменилась цена | 18653,25 | Модульные устройства | Автоматические выключатели | S204M | S204M | 4016779601962 | 0.500 | KG | 690.000 | CCM
2CDS274001R0428 | S204M Z10 | Автомат.выкл-ль 4-полюсной S204M Z10 | 1 | ST | 20573,29 | 20573,29 | STO | Заказ | 4 недели |  |  | 01.02.2018 |  | изменилась цена | 19896,80 | Модульные устройства | Автоматические выключатели | S204M | S204M | 4016779601979 | 0.500 | KG | 690.000 | CCM
2CDS274001R0467 | S204M K16 | Автомат.выкл-ль 4-полюсной S204M K16 | 1 | ST | 19287,46 | 19287,46 | STO | Заказ | 5 недель |  |  | 01.02.2018 |  | изменилась цена | 18653,25 | Модульные устройства | Автоматические выключатели | S204M | S204M | 4016779601986 | 0.500 | KG | 690.000 | CCM
2CDS274001R0468 | S204M Z16 | Автомат.выкл-ль 4-полюсной S204M Z16 | 1 | ST | 20573,29 | 20573,29 | STO | Заказ | 4 недели |  |  | 01.02.2018 |  | изменилась цена | 19896,80 | Модульные устройства | Автоматические выключатели | S204M | S204M | 4016779601993 | 0.500 | KG | 690.000 | CCM
2CDS274001R0487 | S204M K20 | Автомат.выкл-ль 4-полюсной S204M K20 | 1 | ST | 22180,58 | 22180,58 | STO | Заказ | 5 недель |  |  | 01.02.2018 |  | изменилась цена | 21451,24 | Модульные устройства | Автоматические выключатели | S204M | S204M | 4016779602006 | 0.500 | KG | 690.000 | CCM
2CDS274001R0488 | S204M Z20 | Автомат.выкл-ль 4-полюсной S204M Z20 | 1 | ST | 23659,28 | 23659,28 | STO | Заказ | 4 недели |  |  | 01.02.2018 |  | изменилась цена | 22881,32 | Модульные устройства | Автоматические выключатели | S204M | S204M | 4016779659628 | 0.500 | KG | 116.730 | CCM
2CDS274001R0501 | S204M D50 | Автомат.выкл-ль 4-полюсной S204M D50 | 1 | ST | 15269,24 | 15269,24 | STO | Заказ | 5 недель |  |  | 01.02.2018 |  | изменилась цена | 14767,16 | Модульные устройства | Автоматические выключатели | S204M | S204M | 4016779602013 | 0.500 | KG | 690.000 | CCM
2CDS274001R0504 | S204M C50 | Автомат.выкл-ль 4-полюсной S204M C50 | 1 | ST | 12215,40 | 12215,40 | STO | Заказ | 4 недели |  |  | 01.02.2018 |  | изменилась цена | 11813,73 | Модульные устройства | Автоматические выключатели | S204M | S204M | 4016779544030 | 0.500 | KG | 690.000 | CCM
2CDS274001R0505 | S204M B50 | Автомат.выкл-ль 4-полюсной S204M B50 | 1 | ST | 14047,70 | 14047,70 | STO | Заказ | 4 недели |  |  | 01.02.2018 |  | изменилась цена | 13585,78 | Модульные устройства | Автоматические выключатели | S204M | S204M | 4016779543910 | 0.500 | KG | 690.000 | CCM
2CDS274001R0517 | S204M K25 | Автомат.выкл-ль 4-полюсной S204M K25 | 1 | ST | 23144,95 | 23144,95 | STO | Заказ | 5 недель |  |  | 01.02.2018 |  | изменилась цена | 22383,90 | Модульные устройства | Автоматические выключатели | S204M | S204M | 4016779602020 | 0.500 | KG | 690.000 | CCM
2CDS274001R0518 | S204M Z25 | Автомат.выкл-ль 4-полюсной S204M Z25 | 1 | ST | 24687,95 | 24687,95 | STO | Заказ | 4 недели |  |  | 01.02.2018 |  | изменилась цена | 23876,16 | Модульные устройства | Автоматические выключатели | S204M | S204M | 4016779602037 | 0.500 | KG | 690.000 | CCM
2CDS274001R0537 | S204M K32 | Автомат.выкл-ль 4-полюсной S204M K32 | 1 | ST | 23144,95 | 23144,95 | STO | Заказ | 5 недель |  |  | 01.02.2018 |  | изменилась цена | 22383,90 | Модульные устройства | Автоматические выключатели | S204M | S204M | 4016779602044 | 0.500 | KG | 690.000 | CCM
2CDS274001R0538 | S204M Z32 | Автомат.выкл-ль 4-полюсной S204M Z32 | 1 | ST | 24687,95 | 24687,95 | STO | Заказ | 4 недели |  |  | 01.02.2018 |  | изменилась цена | 23876,16 | Модульные устройства | Автоматические выключатели | S204M | S204M | 4016779602051 | 0.500 | KG | 690.000 | CCM
2CDS274001R0557 | S204M K40 | Автомат.выкл-ль 4-полюсной S204M K40 | 1 | ST | 27002,44 | 27002,44 | STO | Заказ | 5 недель |  |  | 01.02.2018 |  | изменилась цена | 26114,55 | Модульные устройства | Автоматические выключатели | S204M | S204M | 4016779602068 | 0.500 | KG | 690.000 | CCM
2CDS274001R0558 | S204M Z40 | Автомат.выкл-ль 4-полюсной S204M Z40 | 1 | ST | 28802,61 | 28802,61 | STO | Заказ | 4 недели |  |  | 01.02.2018 |  | изменилась цена | 27855,52 | Модульные устройства | Автоматические выключатели | S204M | S204M | 4016779602075 | 0.500 | KG | 690.000 | CCM
2CDS274001R0577 | S204M K50 | Автомат.выкл-ль 4-полюсной S204M K50 | 1 | ST | 36646,18 | 36646,18 | STO | Заказ | 5 недель |  |  | 01.02.2018 |  | изменилась цена | 35441,18 | Модульные устройства | Автоматические выключатели | S204M | S204M | 4016779602082 | 0.500 | KG | 690.000 | CCM
2CDS274001R0578 | S204M Z50 | Автомат.выкл-ль 4-полюсной S204M Z50 | 1 | ST | 39089,25 | 39089,25 | STO | Заказ | 4 недели |  |  | 01.02.2018 |  | изменилась цена | 37803,92 | Модульные устройства | Автоматические выключатели | S204M | S204M | 4016779602099 | 0.500 | KG | 690.000 | CCM
2CDS274001R0607 | S204M K63 | Автомат.выкл-ль 4-полюсной S204M K63 | 1 | ST | 40503,67 | 40503,67 | STO | Заказ | 5 недель |  |  | 01.02.2018 |  | изменилась цена | 39171,83 | Модульные устройства | Автоматические выключатели | S204M | S204M | 4016779602105 | 0.500 | KG | 690.000 | CCM
2CDS274001R0608 | S204M Z63 | Автомат.выкл-ль 4-полюсной S204M Z63 | 1 | ST | 43203,91 | 43203,91 | STO | Заказ | 4 недели |  |  | 01.02.2018 |  | изменилась цена | 41783,28 | Модульные устройства | Автоматические выключатели | S204M | S204M | 4016779602112 | 0.500 | KG | 690.000 | CCM
2CDS274001R0631 | S204M D63 | Автомат.выкл-ль 4-полюсной S204M D63 | 1 | ST | 16876,52 | 16876,52 | STO | Заказ | 4 недели |  |  | 01.02.2018 |  | изменилась цена | 16321,59 | Модульные устройства | Автоматические выключатели | S204M | S204M | 4016779602129 | 0.500 | KG | 690.000 | CCM
2CDS274001R0634 | S204M C63 | Автомат.выкл-ль 4-полюсной S204M C63 | 1 | ST | 13501,23 | 13501,23 | STO | Заказ | 4 недели |  |  | 01.02.2018 |  | изменилась цена | 13057,28 | Модульные устройства | Автоматические выключатели | S204M | S204M | 4016779544047 | 0.500 | KG | 690.000 | CCM
2CDS274001R0635 | S204M B63 | Автомат.выкл-ль 4-полюсной S204M B63 | 1 | ST | 15526,41 | 15526,41 | STO | Заказ | 4 недели |  |  | 01.02.2018 |  | изменилась цена | 15015,87 | Модульные устройства | Автоматические выключатели | S204M | S204M | 4016779543927 | 0.500 | KG | 690.000 | CCM
2CDS274001R0971 | S204M D1.6 | Автомат.выкл-ль 4-полюсной S204M D1.6 | 1 | ST | 10045,55 | 10045,55 | STO | Заказ | 4 недели |  |  | 01.02.2018 |  | изменилась цена | 9715,23 | Модульные устройства | Автоматические выключатели | S204M | S204M | 4016779602136 | 0.500 | KG | 690.000 | CCM
2CDS274001R0974 | S204M C1.6 | Автомат.выкл-ль 4-полюсной S204M C1.6 | 1 | ST | 8036,44 | 8036,44 | STO | Заказ | 4 недели |  |  | 01.02.2018 |  | изменилась цена | 7772,19 | Модульные устройства | Автоматические выключатели | S204M | S204M | 4016779550666 | 0.500 | KG | 690.000 | CCM
2CDS274001R0981 | S204M D0.5 | Автомат.выкл-ль 4-полюсной S204M D0.5 | 1 | ST | 14063,76 | 14063,76 | STO | Заказ | 4 недели |  |  | 01.02.2018 |  | изменилась цена | 13601,32 | Модульные устройства | Автоматические выключатели | S204M | S204M | 4016779602143 | 0.500 | KG | 690.000 | CCM
2CDS274001R0984 | S204M C0.5 | Автомат.выкл-ль 4-полюсной S204M C0.5 | 1 | ST | 11251,02 | 11251,02 | STO | Заказ | 4 недели |  |  | 01.02.2018 |  | изменилась цена | 10881,06 | Модульные устройства | Автоматические выключатели | S204M | S204M | 4016779550659 | 0.500 | KG | 690.000 | CCM
2CDS274006R0011 | S204MT-D1 | Автомат.выкл-ль 4-полюсной S204MT-D1 | 1 | ST | 11044,95 | 11044,95 | STO | Заказ | 6 недель |  |  | 01.02.2018 |  | изменилась цена | 10681,77 | Модульные устройства | Автоматические выключатели |  |  |  | 0.580 | KG | 425.040 | CCM
2CDS274006R0014 | S204MT-C1 | Автомат.выкл-ль 4-полюсной S204MT-C1 | 1 | ST | 10103,34 | 10103,34 | STO | Заказ | 6 недель |  |  | 01.02.2018 |  | изменилась цена | 9771,12 | Модульные устройства | Автоматические выключатели |  |  |  | 0.580 | KG | 425.040 | CCM
2CDS274006R0021 | S204MT-D2 | Автомат.выкл-ль 4-полюсной S204MT-D2 | 1 | ST | 11044,95 | 11044,95 | STO | Заказ | 6 недель |  |  | 01.02.2018 |  | изменилась цена | 10681,77 | Модульные устройства | Автоматические выключатели |  |  |  | 0.580 | KG | 425.040 | CCM
2CDS274006R0024 | S204MT-C2 | Автомат.выкл-ль 4-полюсной S204MT-C2 | 1 | ST | 10103,34 | 10103,34 | STO | Заказ | 6 недель |  |  | 01.02.2018 |  | изменилась цена | 9771,12 | Модульные устройства | Автоматические выключатели |  |  |  | 0.580 | KG | 425.040 | CCM
2CDS274006R0031 | S204MT-D3 | Автомат.выкл-ль 4-полюсной S204MT-D3 | 1 | ST | 11044,95 | 11044,95 | STO | Заказ | 6 недель |  |  | 01.02.2018 |  | изменилась цена | 10681,77 | Модульные устройства | Автоматические выключатели |  |  |  | 0.580 | KG | 425.040 | CCM
2CDS274006R0034 | S204MT-C3 | Автомат.выкл-ль 4-полюсной S204MT-C3 | 1 | ST | 10103,34 | 10103,34 | STO | Заказ | 6 недель |  |  | 01.02.2018 |  | изменилась цена | 9771,12 | Модульные устройства | Автоматические выключатели |  |  |  | 0.580 | KG | 425.040 | CCM
2CDS274006R0041 | S204MT-D4 | Автомат.выкл-ль 4-полюсной S204MT-D4 | 1 | ST | 11044,95 | 11044,95 | STO | Заказ | 6 недель |  |  | 01.02.2018 |  | изменилась цена | 10681,77 | Модульные устройства | Автоматические выключатели |  |  |  | 0.580 | KG | 425.040 | CCM
2CDS274006R0044 | S204MT-C4 | Автомат.выкл-ль 4-полюсной S204MT-C4 | 1 | ST | 10103,34 | 10103,34 | STO | Заказ | 6 недель |  |  | 01.02.2018 |  | изменилась цена | 9771,12 | Модульные устройства | Автоматические выключатели |  |  |  | 0.580 | KG | 425.040 | CCM
2CDS274006R0061 | S204MT-D6 | Автомат.выкл-ль 4-полюсной S204MT-D6 | 1 | ST | 11044,95 | 11044,95 | STO | Заказ | 6 недель |  |  | 01.02.2018 |  | изменилась цена | 10681,77 | Модульные устройства | Автоматические выключатели |  |  |  | 0.580 | KG | 425.040 | CCM
2CDS274006R0064 | S204MT-C6 | Автомат.выкл-ль 4-полюсной S204MT-C6 | 1 | ST | 10103,34 | 10103,34 | STO | Заказ | 6 недель |  |  | 01.02.2018 |  | изменилась цена | 9771,12 | Модульные устройства | Автоматические выключатели |  |  |  | 0.580 | KG | 425.040 | CCM
2CDS274006R0065 | S204MT-B6 | Автомат.выкл-ль 4-полюсной S204MT-B6 | 1 | ST | 8735,61 | 8735,61 | STO | Заказ | 6 недель |  |  | 01.02.2018 |  | изменилась цена | 8448,37 | Модульные устройства | Автоматические выключатели |  |  |  | 0.580 | KG | 425.040 | CCM
2CDS274006R0081 | S204MT-D8 | Автомат.выкл-ль 4-полюсной S204MT-D8 | 1 | ST | 11044,95 | 11044,95 | STO | Заказ | 6 недель |  |  | 01.02.2018 |  | изменилась цена | 10681,77 | Модульные устройства | Автоматические выключатели |  |  |  | 0.580 | KG | 425.040 | CCM
2CDS274006R0084 | S204MT-C8 | Автомат.выкл-ль 4-полюсной S204MT-C8 | 1 | ST | 10103,34 | 10103,34 | STO | Заказ | 6 недель |  |  | 01.02.2018 |  | изменилась цена | 9771,12 | Модульные устройства | Автоматические выключатели |  |  |  | 0.580 | KG | 425.040 | CCM
2CDS274006R0101 | S204MT-D10 | Автомат.выкл-ль 4-полюсной S204MT-D10 | 1 | ST | 9193,81 | 9193,81 | STO | Заказ | 6 недель |  |  | 01.02.2018 |  | изменилась цена | 8891,50 | Модульные устройства | Автоматические выключатели |  |  |  | 0.580 | KG | 425.040 | CCM
2CDS274006R0104 | S204MT-C10 | Автомат.выкл-ль 4-полюсной S204MT-C10 | 1 | ST | 8410,29 | 8410,29 | STO | Заказ | 6 недель |  |  | 01.02.2018 |  | изменилась цена | 8133,74 | Модульные устройства | Автоматические выключатели |  |  |  | 0.580 | KG | 425.040 | CCM
2CDS274006R0105 | S204MT-B10 | Автомат.выкл-ль 4-полюсной S204MT-B10 | 1 | ST | 7271,66 | 7271,66 | STO | Заказ | 6 недель |  |  | 01.02.2018 |  | изменилась цена | 7032,55 | Модульные устройства | Автоматические выключатели |  |  |  | 0.580 | KG | 425.040 | CCM
2CDS274006R0131 | S204MT-D13 | Автомат.выкл-ль 4-полюсной S204MT-D13 | 1 | ST | 15833,16 | 15833,16 | STO | Заказ | 6 недель |  |  | 01.02.2018 |  | изменилась цена | 15312,53 | Модульные устройства | Автоматические выключатели |  |  |  | 0.580 | KG | 425.040 | CCM
2CDS274006R0134 | S204MT-C13 | Автомат.выкл-ль 4-полюсной S204MT-C13 | 1 | ST | 8410,29 | 8410,29 | STO | Заказ | 6 недель |  |  | 01.02.2018 |  | изменилась цена | 8133,74 | Модульные устройства | Автоматические выключатели |  |  |  | 0.580 | KG | 425.040 | CCM
2CDS274006R0135 | S204MT-B13 | Автомат.выкл-ль 4-полюсной S204MT-B13 | 1 | ST | 7271,66 | 7271,66 | STO | Заказ | 6 недель |  |  | 01.02.2018 |  | изменилась цена | 7032,55 | Модульные устройства | Автоматические выключатели |  |  |  | 0.580 | KG | 425.040 | CCM
2CDS274006R0157 | S204MT-K0,5 | Автомат.выкл-ль 4-полюсной S204MT-K0,5 | 1 | ST | 11044,95 | 11044,95 | STO | Заказ | 6 недель |  |  | 01.02.2018 |  | изменилась цена | 10681,77 | Модульные устройства | Автоматические выключатели |  |  |  | 0.580 | KG | 425.040 | CCM
2CDS274006R0158 | S204MT-Z0,5 | Автомат.выкл-ль 4-полюсной S204MT-Z0,5 | 1 | ST | 11897,21 | 11897,21 | STO | Заказ | 6 недель |  |  | 01.02.2018 |  | изменилась цена | 11506,01 | Модульные устройства | Автоматические выключатели |  |  |  | 0.580 | KG | 425.040 | CCM
2CDS274006R0161 | S204MT-D16 | Автомат.выкл-ль 4-полюсной S204MT-D16 | 1 | ST | 9193,81 | 9193,81 | STO | Заказ | 6 недель |  |  | 01.02.2018 |  | изменилась цена | 8891,50 | Модульные устройства | Автоматические выключатели |  |  |  | 0.580 | KG | 425.040 | CCM
2CDS274006R0164 | S204MT-C16 | Автомат.выкл-ль 4-полюсной S204MT-C16 | 1 | ST | 8410,29 | 8410,29 | STO | Заказ | 6 недель |  |  | 01.02.2018 |  | изменилась цена | 8133,74 | Модульные устройства | Автоматические выключатели |  |  |  | 0.580 | KG | 425.040 | CCM
2CDS274006R0165 | S204MT-B16 | Автомат.выкл-ль 4-полюсной S204MT-B16 | 1 | ST | 7271,66 | 7271,66 | STO | Заказ | 6 недель |  |  | 01.02.2018 |  | изменилась цена | 7032,55 | Модульные устройства | Автоматические выключатели |  |  |  | 0.580 | KG | 425.040 | CCM
2CDS274006R0201 | S204MT-D20 | Автомат.выкл-ль 4-полюсной S204MT-D20 | 1 | ST | 10593,62 | 10593,62 | STO | Заказ | 6 недель |  |  | 01.02.2018 |  | изменилась цена | 10245,28 | Модульные устройства | Автоматические выключатели |  |  |  | 0.580 | KG | 425.040 | CCM
2CDS274006R0204 | S204MT-C20 | Автомат.выкл-ль 4-полюсной S204MT-C20 | 1 | ST | 9679,51 | 9679,51 | STO | Заказ | 6 недель |  |  | 01.02.2018 |  | изменилась цена | 9361,23 | Модульные устройства | Автоматические выключатели |  |  |  | 0.580 | KG | 425.040 | CCM
2CDS274006R0205 | S204MT-B20 | Автомат.выкл-ль 4-полюсной S204MT-B20 | 1 | ST | 8378,22 | 8378,22 | STO | Заказ | 6 недель |  |  | 01.02.2018 |  | изменилась цена | 8102,73 | Модульные устройства | Автоматические выключатели |  |  |  | 0.580 | KG | 425.040 | CCM
2CDS274006R0217 | S204MT-K1 | Автомат.выкл-ль 4-полюсной S204MT-K1 | 1 | ST | 11044,95 | 11044,95 | STO | Заказ | 6 недель |  |  | 01.02.2018 |  | изменилась цена | 10681,77 | Модульные устройства | Автоматические выключатели |  |  |  | 0.580 | KG | 425.040 | CCM
2CDS274006R0218 | S204MT-Z1 | Автомат.выкл-ль 4-полюсной S204MT-Z1 | 1 | ST | 11897,21 | 11897,21 | STO | Заказ | 6 недель |  |  | 01.02.2018 |  | изменилась цена | 11506,01 | Модульные устройства | Автоматические выключатели |  |  |  | 0.580 | KG | 425.040 | CCM
2CDS274006R0251 | S204MT-D25 | Автомат.выкл-ль 4-полюсной S204MT-D25 | 1 | ST | 11044,95 | 11044,95 | STO | Заказ | 6 недель |  |  | 01.02.2018 |  | изменилась цена | 10681,77 | Модульные устройства | Автоматические выключатели |  |  |  | 0.580 | KG | 425.040 | CCM
2CDS274006R0254 | S204MT-C25 | Автомат.выкл-ль 4-полюсной S204MT-C25 | 1 | ST | 10103,34 | 10103,34 | STO | Заказ | 6 недель |  |  | 01.02.2018 |  | изменилась цена | 9771,12 | Модульные устройства | Автоматические выключатели |  |  |  | 0.580 | KG | 425.040 | CCM
2CDS274006R0255 | S204MT-B25 | Автомат.выкл-ль 4-полюсной S204MT-B25 | 1 | ST | 8735,61 | 8735,61 | STO | Заказ | 6 недель |  |  | 01.02.2018 |  | изменилась цена | 8448,37 | Модульные устройства | Автоматические выключатели |  |  |  | 0.580 | KG | 425.040 | CCM
2CDS274006R0257 | S204MT-K1,6 | Автомат.выкл-ль 4-полюсной S204MT-K1,6 | 1 | ST | 11044,95 | 11044,95 | STO | Заказ | 6 недель |  |  | 01.02.2018 |  | изменилась цена | 10681,77 | Модульные устройства | Автоматические выключатели |  |  |  | 0.580 | KG | 425.040 | CCM
2CDS274006R0258 | S204MT-Z1,6 | Автомат.выкл-ль 4-полюсной S204MT-Z1,6 | 1 | ST | 11897,21 | 11897,21 | STO | Заказ | 6 недель |  |  | 01.02.2018 |  | изменилась цена | 11506,01 | Модульные устройства | Автоматические выключатели |  |  |  | 0.580 | KG | 425.040 | CCM
2CDS274006R0277 | S204MT-K2 | Автомат.выкл-ль 4-полюсной S204MT-K2 | 1 | ST | 11044,95 | 11044,95 | STO | Заказ | 6 недель |  |  | 01.02.2018 |  | изменилась цена | 10681,77 | Модульные устройства | Автоматические выключатели |  |  |  | 0.580 | KG | 425.040 | CCM
2CDS274006R0278 | S204MT-Z2 | Автомат.выкл-ль 4-полюсной S204MT-Z2 | 1 | ST | 11897,21 | 11897,21 | STO | Заказ | 6 недель |  |  | 01.02.2018 |  | изменилась цена | 11506,01 | Модульные устройства | Автоматические выключатели |  |  |  | 0.580 | KG | 425.040 | CCM
2CDS274006R0317 | S204MT-K3 | Автомат.выкл-ль 4-полюсной S204MT-K3 | 1 | ST | 11044,95 | 11044,95 | STO | Заказ | 6 недель |  |  | 01.02.2018 |  | изменилась цена | 10681,77 | Модульные устройства | Автоматические выключатели |  |  |  | 0.580 | KG | 425.040 | CCM
2CDS274006R0318 | S204MT-Z3 | Автомат.выкл-ль 4-полюсной S204MT-Z3 | 1 | ST | 11897,21 | 11897,21 | STO | Заказ | 6 недель |  |  | 01.02.2018 |  | изменилась цена | 11506,01 | Модульные устройства | Автоматические выключатели |  |  |  | 0.580 | KG | 425.040 | CCM
2CDS274006R0321 | S204MT-D32 | Автомат.выкл-ль 4-полюсной S204MT-D32 | 1 | ST | 11514,60 | 11514,60 | STO | Заказ | 6 недель |  |  | 01.02.2018 |  | изменилась цена | 11135,98 | Модульные устройства | Автоматические выключатели |  |  |  | 0.580 | KG | 425.040 | CCM
2CDS274006R0324 | S204MT-C32 | Автомат.выкл-ль 4-полюсной S204MT-C32 | 1 | ST | 10513,43 | 10513,43 | STO | Заказ | 6 недель |  |  | 01.02.2018 |  | изменилась цена | 10167,73 | Модульные устройства | Автоматические выключатели |  |  |  | 0.580 | KG | 425.040 | CCM
2CDS274006R0325 | S204MT-B32 | Автомат.выкл-ль 4-полюсной S204MT-B32 | 1 | ST | 9104,46 | 9104,46 | STO | Заказ | 6 недель |  |  | 01.02.2018 |  | изменилась цена | 8805,09 | Модульные устройства | Автоматические выключатели |  |  |  | 0.580 | KG | 425.040 | CCM
2CDS274006R0337 | S204MT-K4 | Автомат.выкл-ль 4-полюсной S204MT-K4 | 1 | ST | 11044,95 | 11044,95 | STO | Заказ | 6 недель |  |  | 01.02.2018 |  | изменилась цена | 10681,77 | Модульные устройства | Автоматические выключатели |  |  |  | 0.580 | KG | 425.040 | CCM
2CDS274006R0338 | S204MT-Z4 | Автомат.выкл-ль 4-полюсной S204MT-Z4 | 1 | ST | 11897,21 | 11897,21 | STO | Заказ | 6 недель |  |  | 01.02.2018 |  | изменилась цена | 11506,01 | Модульные устройства | Автоматические выключатели |  |  |  | 0.580 | KG | 425.040 | CCM
2CDS274006R0377 | S204MT-K6 | Автомат.выкл-ль 4-полюсной S204MT-K6 | 1 | ST | 11044,95 | 11044,95 | STO | Заказ | 6 недель |  |  | 01.02.2018 |  | изменилась цена | 10681,77 | Модульные устройства | Автоматические выключатели |  |  |  | 0.580 | KG | 425.040 | CCM
2CDS274006R0378 | S204MT-Z6 | Автомат.выкл-ль 4-полюсной S204MT-Z6 | 1 | ST | 11897,21 | 11897,21 | STO | Заказ | 6 недель |  |  | 01.02.2018 |  | изменилась цена | 11506,01 | Модульные устройства | Автоматические выключатели |  |  |  | 0.580 | KG | 425.040 | CCM
2CDS274006R0401 | S204MT-D40 | Автомат.выкл-ль 4-полюсной S204MT-D40 | 1 | ST | 11993,43 | 11993,43 | STO | Заказ | 6 недель |  |  | 01.02.2018 |  | изменилась цена | 11599,06 | Модульные устройства | Автоматические выключатели |  |  |  | 0.580 | KG | 425.040 | CCM
2CDS274006R0404 | S204MT-C40 | Автомат.выкл-ль 4-полюсной S204MT-C40 | 1 | ST | 10928,11 | 10928,11 | STO | Заказ | 6 недель |  |  | 01.02.2018 |  | изменилась цена | 10568,77 | Модульные устройства | Автоматические выключатели |  |  |  | 0.580 | KG | 425.040 | CCM
2CDS274006R0405 | S204MT-B40 | Автомат.выкл-ль 4-полюсной S204MT-B40 | 1 | ST | 9461,88 | 9461,88 | STO | Заказ | 6 недель |  |  | 01.02.2018 |  | изменилась цена | 9150,75 | Модульные устройства | Автоматические выключатели |  |  |  | 0.580 | KG | 425.040 | CCM
2CDS274006R0407 | S204MT-K8 | Автомат.выкл-ль 4-полюсной S204MT-K8 | 1 | ST | 11044,95 | 11044,95 | STO | Заказ | 6 недель |  |  | 01.02.2018 |  | изменилась цена | 10681,77 | Модульные устройства | Автоматические выключатели |  |  |  | 0.580 | KG | 425.040 | CCM
2CDS274006R0408 | S204MT-Z8 | Автомат.выкл-ль 4-полюсной S204MT-Z8 | 1 | ST | 11897,21 | 11897,21 | STO | Заказ | 6 недель |  |  | 01.02.2018 |  | изменилась цена | 11506,01 | Модульные устройства | Автоматические выключатели |  |  |  | 0.580 | KG | 425.040 | CCM
2CDS274006R0427 | S204MT-K10 | Автомат.выкл-ль 4-полюсной S204MT-K10 | 1 | ST | 9056,35 | 9056,35 | STO | Заказ | 6 недель |  |  | 01.02.2018 |  | изменилась цена | 8758,56 | Модульные устройства | Автоматические выключатели |  |  |  | 0.580 | KG | 425.040 | CCM
2CDS274006R0428 | S204MT-Z10 | Автомат.выкл-ль 4-полюсной S204MT-Z10 | 1 | ST | 9892,57 | 9892,57 | STO | Заказ | 6 недель |  |  | 01.02.2018 |  | изменилась цена | 9567,28 | Модульные устройства | Автоматические выключатели |  |  |  | 0.580 | KG | 425.040 | CCM
2CDS274006R0447 | S204MT-K13 | Автомат.выкл-ль 4-полюсной S204MT-K13 | 1 | ST | 10298,09 | 10298,09 | STO | Заказ | 6 недель |  |  | 01.02.2018 |  | изменилась цена | 9959,47 | Модульные устройства | Автоматические выключатели |  |  |  | 0.580 | KG | 425.040 | CCM
2CDS274006R0467 | S204MT-K16 | Автомат.выкл-ль 4-полюсной S204MT-K16 | 1 | ST | 9056,35 | 9056,35 | STO | Заказ | 6 недель |  |  | 01.02.2018 |  | изменилась цена | 8758,56 | Модульные устройства | Автоматические выключатели |  |  |  | 0.580 | KG | 425.040 | CCM
2CDS274006R0468 | S204MT-Z16 | Автомат.выкл-ль 4-полюсной S204MT-Z16 | 1 | ST | 9892,57 | 9892,57 | STO | Заказ | 6 недель |  |  | 01.02.2018 |  | изменилась цена | 9567,28 | Модульные устройства | Автоматические выключатели |  |  |  | 0.580 | KG | 425.040 | CCM
2CDS274006R0487 | S204MT-K20 | Автомат.выкл-ль 4-полюсной S204MT-K20 | 1 | ST | 10593,62 | 10593,62 | STO | Заказ | 6 недель |  |  | 01.02.2018 |  | изменилась цена | 10245,28 | Модульные устройства | Автоматические выключатели |  |  |  | 0.580 | KG | 425.040 | CCM
2CDS274006R0488 | S204MT-Z20 | Автомат.выкл-ль 4-полюсной S204MT-Z20 | 1 | ST | 10298,09 | 10298,09 | STO | Заказ | 6 недель |  |  | 01.02.2018 |  | изменилась цена | 9959,47 | Модульные устройства | Автоматические выключатели |  |  |  | 0.580 | KG | 425.040 | CCM
2CDS274006R0501 | S204MT-D50 | Автомат.выкл-ль 4-полюсной S204MT-D50 | 1 | ST | 13791,87 | 13791,87 | STO | Заказ | 6 недель |  |  | 01.02.2018 |  | изменилась цена | 13338,37 | Модульные устройства | Автоматические выключатели |  |  |  | 0.580 | KG | 425.040 | CCM
2CDS274006R0504 | S204MT-C50 | Автомат.выкл-ль 4-полюсной S204MT-C50 | 1 | ST | 12621,17 | 12621,17 | STO | Заказ | 6 недель |  |  | 01.02.2018 |  | изменилась цена | 12206,16 | Модульные устройства | Автоматические выключатели |  |  |  | 0.580 | KG | 425.040 | CCM
2CDS274006R0505 | S204MT-B50 | Автомат.выкл-ль 4-полюсной S204MT-B50 | 1 | ST | 10905,19 | 10905,19 | STO | Заказ | 6 недель |  |  | 01.02.2018 |  | изменилась цена | 10546,61 | Модульные устройства | Автоматические выключатели |  |  |  | 0.580 | KG | 425.040 | CCM
2CDS274006R0517 | S204MT-K25 | Автомат.выкл-ль 4-полюсной S204MT-K25 | 1 | ST | 11044,95 | 11044,95 | STO | Заказ | 6 недель |  |  | 01.02.2018 |  | изменилась цена | 10681,77 | Модульные устройства | Автоматические выключатели |  |  |  | 0.580 | KG | 425.040 | CCM
2CDS274006R0518 | S204MT-Z25 | Автомат.выкл-ль 4-полюсной S204MT-Z25 | 1 | ST | 11897,21 | 11897,21 | STO | Заказ | 6 недель |  |  | 01.02.2018 |  | изменилась цена | 11506,01 | Модульные устройства | Автоматические выключатели |  |  |  | 0.580 | KG | 425.040 | CCM
2CDS274006R0537 | S204MT-K32 | Автомат.выкл-ль 4-полюсной S204MT-K32 | 1 | ST | 11514,60 | 11514,60 | STO | Заказ | 6 недель |  |  | 01.02.2018 |  | изменилась цена | 11135,98 | Модульные устройства | Автоматические выключатели |  |  |  | 0.580 | KG | 425.040 | CCM
2CDS274006R0538 | S204MT-Z32 | Автомат.выкл-ль 4-полюсной S204MT-Z32 | 1 | ST | 12378,32 | 12378,32 | STO | Заказ | 6 недель |  |  | 01.02.2018 |  | изменилась цена | 11971,30 | Модульные устройства | Автоматические выключатели |  |  |  | 0.580 | KG | 425.040 | CCM
2CDS274006R0557 | S204MT-K40 | Автомат.выкл-ль 4-полюсной S204MT-K40 | 1 | ST | 11965,93 | 11965,93 | STO | Заказ | 6 недель |  |  | 01.02.2018 |  | изменилась цена | 11572,47 | Модульные устройства | Автоматические выключатели |  |  |  | 0.580 | KG | 425.040 | CCM
2CDS274006R0558 | S204MT-Z40 | Автомат.выкл-ль 4-полюсной S204MT-Z40 | 1 | ST | 12873,19 | 12873,19 | STO | Заказ | 6 недель |  |  | 01.02.2018 |  | изменилась цена | 12449,89 | Модульные устройства | Автоматические выключатели |  |  |  | 0.580 | KG | 425.040 | CCM
2CDS274006R0577 | S204MT-K50 | Автомат.выкл-ль 4-полюсной S204MT-K50 | 1 | ST | 13791,87 | 13791,87 | STO | Заказ | 6 недель |  |  | 01.02.2018 |  | изменилась цена | 13338,37 | Модульные устройства | Автоматические выключатели |  |  |  | 0.580 | KG | 425.040 | CCM
2CDS274006R0578 | S204MT-Z50 | Автомат.выкл-ль 4-полюсной S204MT-Z50 | 1 | ST | 14834,28 | 14834,28 | STO | Заказ | 6 недель |  |  | 01.02.2018 |  | изменилась цена | 14346,50 | Модульные устройства | Автоматические выключатели |  |  |  | 0.580 | KG | 425.040 | CCM
2CDS274006R0607 | S204MT-K63 | Автомат.выкл-ль 4-полюсной S204MT-K63 | 1 | ST | 15643,00 | 15643,00 | STO | Заказ | 6 недель |  |  | 01.02.2018 |  | изменилась цена | 15128,63 | Модульные устройства | Автоматические выключатели |  |  |  | 0.580 | KG | 425.040 | CCM
2CDS274006R0608 | S204MT-Z63 | Автомат.выкл-ль 4-полюсной S204MT-Z63 | 1 | ST | 16836,61 | 16836,61 | STO | Заказ | 6 недель |  |  | 01.02.2018 |  | изменилась цена | 16282,99 | Модульные устройства | Автоматические выключатели |  |  |  | 0.580 | KG | 425.040 | CCM
2CDS274006R0631 | S204MT-D63 | Автомат.выкл-ль 4-полюсной S204MT-D63 | 1 | ST | 15643,00 | 15643,00 | STO | Заказ | 6 недель |  |  | 01.02.2018 |  | изменилась цена | 15128,63 | Модульные устройства | Автоматические выключатели |  |  |  | 0.580 | KG | 425.040 | CCM
2CDS274006R0634 | S204MT-C63 | Автомат.выкл-ль 4-полюсной S204MT-C63 | 1 | ST | 14311,92 | 14311,92 | STO | Заказ | 6 недель |  |  | 01.02.2018 |  | изменилась цена | 13841,32 | Модульные устройства | Автоматические выключатели |  |  |  | 0.580 | KG | 425.040 | CCM
2CDS274006R0635 | S204MT-B63 | Автомат.выкл-ль 4-полюсной S204MT-B63 | 1 | ST | 12348,53 | 12348,53 | STO | Заказ | 6 недель |  |  | 01.02.2018 |  | изменилась цена | 11942,49 | Модульные устройства | Автоматические выключатели |  |  |  | 0.580 | KG | 425.040 | CCM
2CDS274006R0971 | S204MT-D1,6 | Автомат.выкл-ль 4-полюсной S204MT-D1,6 | 1 | ST | 11044,95 | 11044,95 | STO | Заказ | 6 недель |  |  | 01.02.2018 |  | изменилась цена | 10681,77 | Модульные устройства | Автоматические выключатели |  |  |  | 0.580 | KG | 425.040 | CCM
2CDS274006R0974 | S204MT-C1,6 | Автомат.выкл-ль 4-полюсной S204MT-C1,6 | 1 | ST | 10103,34 | 10103,34 | STO | Заказ | 6 недель |  |  | 01.02.2018 |  | изменилась цена | 9771,12 | Модульные устройства | Автоматические выключатели |  |  |  | 0.580 | KG | 425.040 | CCM
2CDS274006R0981 | S204MT-D0,5 | Автомат.выкл-ль 4-полюсной S204MT-D0,5 | 1 | ST | 11044,95 | 11044,95 | STO | Заказ | 6 недель |  |  | 01.02.2018 |  | изменилась цена | 10681,77 | Модульные устройства | Автоматические выключатели |  |  |  | 0.580 | KG | 425.040 | CCM
2CDS274006R0984 | S204MT-C0,5 | Автомат.выкл-ль 4-полюсной S204MT-C0,5 | 1 | ST | 10103,34 | 10103,34 | STO | Заказ | 6 недель |  |  | 01.02.2018 |  | изменилась цена | 9771,12 | Модульные устройства | Автоматические выключатели |  |  |  | 0.580 | KG | 425.040 | CCM
2CDS274061R0014 | S204M C1UC | Автомат.выкл-ль 4-полюсной 204M C1UC | 1 | ST | 9671,60 | 9671,60 | STO | Заказ | 4 недели |  |  | 01.02.2018 |  | изменилась цена | 9353,58 | Модульные устройства | Автоматические выключатели | S204M | S204M | 4013614437366 | 0.500 | KG | 425.040 | CCM
2CDS274061R0024 | S204M C2UC | Автомат.выкл-ль 4-полюсной 204M C2UC | 1 | ST | 9671,60 | 9671,60 | STO | Заказ | 4 недели |  |  | 01.02.2018 |  | изменилась цена | 9353,58 | Модульные устройства | Автоматические выключатели | S204M | S204M | 4013614437380 | 0.500 | KG | 425.040 | CCM
2CDS274061R0034 | S204M C3UC | Автомат.выкл-ль 4-полюсной 204M C3UC | 1 | ST | 9671,60 | 9671,60 | STO | Заказ | 4 недели |  |  | 01.02.2018 |  | изменилась цена | 9353,58 | Модульные устройства | Автоматические выключатели | S204M | S204M | 4013614437397 | 0.500 | KG | 425.040 | CCM
2CDS274061R0044 | S204M C4UC | Автомат.выкл-ль 4-полюсной 204M C4UC | 1 | ST | 9671,60 | 9671,60 | STO | Заказ | 4 недели |  |  | 01.02.2018 |  | изменилась цена | 9353,58 | Модульные устройства | Автоматические выключатели | S204M | S204M | 4013614437403 | 0.500 | KG | 425.040 | CCM
2CDS274061R0064 | S204M C6UC | Автомат.выкл-ль 4-полюсной 204M C6UC | 1 | ST | 9671,60 | 9671,60 | STO | Заказ | 4 недели |  |  | 01.02.2018 |  | изменилась цена | 9353,58 | Модульные устройства | Автоматические выключатели | S204M | S204M | 4013614437410 | 0.500 | KG | 425.040 | CCM
2CDS274061R0065 | S204M B6UC | Автомат.выкл-ль 4-полюсной 204M B6UC | 1 | ST | 10638,76 | 10638,76 | STO | Заказ | 4 недели |  |  | 01.02.2018 |  | изменилась цена | 10288,94 | Модульные устройства | Автоматические выключатели | S204M | S204M | 4013614437250 | 0.500 | KG | 425.040 | CCM
2CDS274061R0084 | S204M C8UC | Автомат.выкл-ль 4-полюсной 204M C8UC | 1 | ST | 9671,60 | 9671,60 | STO | Заказ | 4 недели |  |  | 01.02.2018 |  | изменилась цена | 9353,58 | Модульные устройства | Автоматические выключатели | S204M | S204M | 4013614437427 | 0.500 | KG | 425.040 | CCM
2CDS274061R0087 | S204M K0,2UC | Автомат.выкл-ль 4-полюсной S204M K0,2UC | 1 | ST | 13497,16 | 13497,16 | STO | Заказ | 4 недели |  |  | 01.02.2018 |  | изменилась цена | 13053,35 | Модульные устройства | Автоматические выключатели | S204M | S204M | 4013614437526 | 0.500 | KG | 425.040 | CCM
2CDS274061R0104 | S204M C10UC | Автомат.выкл-ль 4-полюсной S204M C10UC | 1 | ST | 8558,94 | 8558,94 | STO | Заказ | 4 недели |  |  | 01.02.2018 |  | изменилась цена | 8277,50 | Модульные устройства | Автоматические выключатели | S204M | S204M | 4013614437434 | 0.500 | KG | 425.040 | CCM
2CDS274061R0105 | S204M B10UC | Автомат.выкл-ль 4-полюсной S204M B10UC | 1 | ST | 9414,83 | 9414,83 | STO | Заказ | 4 недели |  |  | 01.02.2018 |  | изменилась цена | 9105,25 | Модульные устройства | Автоматические выключатели | S204M | S204M | 4013614437267 | 0.500 | KG | 425.040 | CCM
2CDS274061R0117 | S204M K0,3UC | Автомат.выкл-ль 4-полюсной S204M K0,3UC | 1 | ST | 13497,16 | 13497,16 | STO | Заказ | 4 недели |  |  | 01.02.2018 |  | изменилась цена | 13053,35 | Модульные устройства | Автоматические выключатели | S204M | S204M | 4013614437533 | 0.500 | KG | 425.040 | CCM
2CDS274061R0134 | S204M C13UC | Автомат.выкл-ль 4-полюсной S204M C13UC | 1 | ST | 8558,94 | 8558,94 | STO | Заказ | 4 недели |  |  | 01.02.2018 |  | изменилась цена | 8277,50 | Модульные устройства | Автоматические выключатели | S204M | S204M | 4013614437441 | 0.500 | KG | 425.040 | CCM
2CDS274061R0135 | S204M B13UC | Автомат.выкл-ль 4-полюсной S204M B13UC | 1 | ST | 9414,83 | 9414,83 | STO | Заказ | 4 недели |  |  | 01.02.2018 |  | изменилась цена | 9105,25 | Модульные устройства | Автоматические выключатели | S204M | S204M | 4013614437274 | 0.500 | KG | 425.040 | CCM
2CDS274061R0157 | S204M K0,5UC | Автомат.выкл-ль 4-полюсной S204M K0,5UC | 1 | ST | 13497,16 | 13497,16 | STO | Заказ | 4 недели |  |  | 01.02.2018 |  | изменилась цена | 13053,35 | Модульные устройства | Автоматические выключатели | S204M | S204M | 4013614437540 | 0.500 | KG | 425.040 | CCM
2CDS274061R0158 | S204M Z0,5UC | Автомат.выкл-ль 4-полюсной S204M Z0,5UC | 1 | ST | 17014,00 | 17014,00 | STO | Заказ | 4 недели |  |  | 01.02.2018 |  | изменилась цена | 16454,55 | Модульные устройства | Автоматические выключатели | S204M | S204M | 4013614437779 | 0.500 | KG | 425.040 | CCM
2CDS274061R0164 | S204M C16UC | Автомат.выкл-ль 4-полюсной S204M C16UC | 1 | ST | 8558,94 | 8558,94 | STO | Заказ | 4 недели |  |  | 01.02.2018 |  | изменилась цена | 8277,50 | Модульные устройства | Автоматические выключатели | S204M | S204M | 4013614437458 | 0.500 | KG | 425.040 | CCM
2CDS274061R0165 | S204M B16UC | Автомат.выкл-ль 4-полюсной S204M B16UC | 1 | ST | 9414,83 | 9414,83 | STO | Заказ | 4 недели |  |  | 01.02.2018 |  | изменилась цена | 9105,25 | Модульные устройства | Автоматические выключатели | S204M | S204M | 4013614437281 | 0.500 | KG | 425.040 | CCM
2CDS274061R0187 | S204M K0,75UC | Автомат.выкл-ль 4-полюсной S204M K0,75UC | 1 | ST | 13497,16 | 13497,16 | STO | Заказ | 4 недели |  |  | 01.02.2018 |  | изменилась цена | 13053,35 | Модульные устройства | Автоматические выключатели | S204M | S204M | 4013614437557 | 0.500 | KG | 425.040 | CCM
2CDS274061R0204 | S204M C20UC | Автомат.выкл-ль 4-полюсной S204M C20UC | 1 | ST | 8558,94 | 8558,94 | STO | Заказ | 4 недели |  |  | 01.02.2018 |  | изменилась цена | 8277,50 | Модульные устройства | Автоматические выключатели | S204M | S204M | 4013614437465 | 0.500 | KG | 425.040 | CCM
2CDS274061R0205 | S204M B20UC | Автомат.выкл-ль 4-полюсной S204M B20UC | 1 | ST | 9414,83 | 9414,83 | STO | Заказ | 4 недели |  |  | 01.02.2018 |  | изменилась цена | 9105,25 | Модульные устройства | Автоматические выключатели | S204M | S204M | 4013614437298 | 0.500 | KG | 425.040 | CCM
2CDS274061R0217 | S204M K1UC | Автомат.выкл-ль 4-полюсной S204M K1UC | 1 | ST | 13497,16 | 13497,16 | STO | Заказ | 4 недели |  |  | 01.02.2018 |  | изменилась цена | 13053,35 | Модульные устройства | Автоматические выключатели | S204M | S204M | 4013614437564 | 0.500 | KG | 425.040 | CCM
2CDS274061R0218 | S204M Z1UC | Автомат.выкл-ль 4-полюсной S204M Z1UC | 1 | ST | 17014,00 | 17014,00 | STO | Заказ | 4 недели |  |  | 01.02.2018 |  | изменилась цена | 16454,55 | Модульные устройства | Автоматические выключатели | S204M | S204M | 4013614437786 | 0.500 | KG | 425.040 | CCM
2CDS274061R0254 | S204M C25UC | Автомат.выкл-ль 4-полюсной S204M C25UC | 1 | ST | 10270,72 | 10270,72 | STO | Заказ | 4 недели |  |  | 01.02.2018 |  | изменилась цена | 9933,00 | Модульные устройства | Автоматические выключатели | S204M | S204M | 4013614437472 | 0.500 | KG | 425.040 | CCM
2CDS274061R0255 | S204M B25UC | Автомат.выкл-ль 4-полюсной S204M B25UC | 1 | ST | 11297,79 | 11297,79 | STO | Заказ | 4 недели |  |  | 01.02.2018 |  | изменилась цена | 10926,30 | Модульные устройства | Автоматические выключатели | S204M | S204M | 4013614437304 | 0.500 | KG | 425.040 | CCM
2CDS274061R0257 | S204M K1,6UC | Автомат.выкл-ль 4-полюсной S204M K1,6UC | 1 | ST | 13497,16 | 13497,16 | STO | Заказ | 4 недели |  |  | 01.02.2018 |  | изменилась цена | 13053,35 | Модульные устройства | Автоматические выключатели | S204M | S204M | 4013614437571 | 0.500 | KG | 425.040 | CCM
2CDS274061R0258 | S204M Z1,6UC | Автомат.выкл-ль 4-полюсной S204M Z1,6UC | 1 | ST | 17014,00 | 17014,00 | STO | Заказ | 4 недели |  |  | 01.02.2018 |  | изменилась цена | 16454,55 | Модульные устройства | Автоматические выключатели | S204M | S204M | 4013614437793 | 0.500 | KG | 425.040 | CCM
2CDS274061R0277 | S204M K2UC | Автомат.выкл-ль 4-полюсной S204M K2UC | 1 | ST | 13497,16 | 13497,16 | STO | Заказ | 4 недели |  |  | 01.02.2018 |  | изменилась цена | 13053,35 | Модульные устройства | Автоматические выключатели | S204M | S204M | 4013614437588 | 0.500 | KG | 425.040 | CCM
2CDS274061R0278 | S204M Z2UC | Автомат.выкл-ль 4-полюсной S204M Z2UC | 1 | ST | 17014,00 | 17014,00 | STO | Заказ | 4 недели |  |  | 01.02.2018 |  | изменилась цена | 16454,55 | Модульные устройства | Автоматические выключатели | S204M | S204M | 4013614437809 | 0.500 | KG | 425.040 | CCM
2CDS274061R0317 | S204M K3UC | Автомат.выкл-ль 4-полюсной S204M K3UC | 1 | ST | 13497,16 | 13497,16 | STO | Заказ | 4 недели |  |  | 01.02.2018 |  | изменилась цена | 13053,35 | Модульные устройства | Автоматические выключатели | S204M | S204M | 4013614437595 | 0.500 | KG | 425.040 | CCM
2CDS274061R0318 | S204M Z3UC | Автомат.выкл-ль 4-полюсной S204M Z3UC | 1 | ST | 17014,00 | 17014,00 | STO | Заказ | 4 недели |  |  | 01.02.2018 |  | изменилась цена | 16454,55 | Модульные устройства | Автоматические выключатели | S204M | S204M | 4013614437816 | 0.500 | KG | 425.040 | CCM
2CDS274061R0324 | S204M C32UC | Автомат.выкл-ль 4-полюсной S204M C32UC | 1 | ST | 10270,72 | 10270,72 | STO | Заказ | 4 недели |  |  | 01.02.2018 |  | изменилась цена | 9933,00 | Модульные устройства | Автоматические выключатели | S204M | S204M | 4013614437489 | 0.500 | KG | 425.040 | CCM
2CDS274061R0325 | S204M B32UC | Автомат.выкл-ль 4-полюсной S204M B32UC | 1 | ST | 11297,79 | 11297,79 | STO | Заказ | 4 недели |  |  | 01.02.2018 |  | изменилась цена | 10926,30 | Модульные устройства | Автоматические выключатели | S204M | S204M | 4013614437311 | 0.500 | KG | 425.040 | CCM
2CDS274061R0337 | S204M K4UC | Автомат.выкл-ль 4-полюсной S204M K4UC | 1 | ST | 13497,16 | 13497,16 | STO | Заказ | 4 недели |  |  | 01.02.2018 |  | изменилась цена | 13053,35 | Модульные устройства | Автоматические выключатели | S204M | S204M | 4013614437601 | 0.500 | KG | 425.040 | CCM
2CDS274061R0338 | S204M Z4UC | Автомат.выкл-ль 4-полюсной S204M Z4UC | 1 | ST | 17014,00 | 17014,00 | STO | Заказ | 4 недели |  |  | 01.02.2018 |  | изменилась цена | 16454,55 | Модульные устройства | Автоматические выключатели | S204M | S204M | 4013614437823 | 0.500 | KG | 425.040 | CCM
2CDS274061R0357 | S204M K5UC | Автомат.выкл-ль 4-полюсной S204M K5UC | 1 | ST | 13497,16 | 13497,16 | STO | Заказ | 4 недели |  |  | 01.02.2018 |  | изменилась цена | 13053,35 | Модульные устройства | Автоматические выключатели | S204M | S204M | 4013614437618 | 0.500 | KG | 425.040 | CCM
2CDS274061R0358 | S204M Z5UC | Автомат.выкл-ль 4-полюсной S204M Z5UC | 1 | ST | 17014,00 | 17014,00 | STO | Заказ | 4 недели |  |  | 01.02.2018 |  | изменилась цена | 16454,55 | Модульные устройства | Автоматические выключатели | S204M | S204M | 4013614437830 | 0.500 | KG | 425.040 | CCM
2CDS274061R0377 | S204M K6UC | Автомат.выкл-ль 4-полюсной S204M K6UC | 1 | ST | 13497,16 | 13497,16 | STO | Заказ | 4 недели |  |  | 01.02.2018 |  | изменилась цена | 13053,35 | Модульные устройства | Автоматические выключатели | S204M | S204M | 4013614437625 | 0.500 | KG | 425.040 | CCM
2CDS274061R0378 | S204M Z6UC | Автомат.выкл-ль 4-полюсной S204M Z6UC | 1 | ST | 17014,00 | 17014,00 | STO | Заказ | 4 недели |  |  | 01.02.2018 |  | изменилась цена | 16454,55 | Модульные устройства | Автоматические выключатели | S204M | S204M | 4013614437847 | 0.500 | KG | 425.040 | CCM
2CDS274061R0404 | S204M C40UC | Автомат.выкл-ль 4-полюсной S204M C40UC | 1 | ST | 11126,62 | 11126,62 | STO | Заказ | 4 недели |  |  | 01.02.2018 |  | изменилась цена | 10760,75 | Модульные устройства | Автоматические выключатели | S204M | S204M | 4013614437496 | 0.500 | KG | 425.040 | CCM
2CDS274061R0405 | S204M B40UC | Автомат.выкл-ль 4-полюсной S204M B40UC | 1 | ST | 12239,28 | 12239,28 | STO | Заказ | 4 недели |  |  | 01.02.2018 |  | изменилась цена | 11836,83 | Модульные устройства | Автоматические выключатели | S204M | S204M | 4013614437328 | 0.500 | KG | 425.040 | CCM
2CDS274061R0407 | S204M K8UC | Автомат.выкл-ль 4-полюсной S204M K8UC | 1 | ST | 13497,16 | 13497,16 | STO | Заказ | 4 недели |  |  | 01.02.2018 |  | изменилась цена | 13053,35 | Модульные устройства | Автоматические выключатели | S204M | S204M | 4013614437632 | 0.500 | KG | 425.040 | CCM
2CDS274061R0408 | S204M Z8UC | Автомат.выкл-ль 4-полюсной S204M Z8UC | 1 | ST | 17014,00 | 17014,00 | STO | Заказ | 4 недели |  |  | 01.02.2018 |  | изменилась цена | 16454,55 | Модульные устройства | Автоматические выключатели | S204M | S204M | 4013614437854 | 0.500 | KG | 425.040 | CCM
2CDS274061R0427 | S204M K10UC | Автомат.выкл-ль 4-полюсной S204M K10UC | 1 | ST | 11875,59 | 11875,59 | STO | Заказ | 4 недели |  |  | 01.02.2018 |  | изменилась цена | 11485,10 | Модульные устройства | Автоматические выключатели | S204M | S204M | 4013614437649 | 0.500 | KG | 425.040 | CCM
2CDS274061R0428 | S204M Z10UC | Автомат.выкл-ль 4-полюсной S204M Z10UC | 1 | ST | 14804,01 | 14804,01 | STO | Заказ | 4 недели |  |  | 01.02.2018 |  | изменилась цена | 14317,22 | Модульные устройства | Автоматические выключатели | S204M | S204M | 4013614437861 | 0.500 | KG | 425.040 | CCM
2CDS274061R0447 | S204M K13UC | Автомат.выкл-ль 4-полюсной S204M K13UC | 1 | ST | 11871,03 | 11871,03 | STO | Заказ | 4 недели |  |  | 01.02.2018 |  | изменилась цена | 11480,69 | Модульные устройства | Автоматические выключатели | S204M | S204M | 4013614437656 | 0.500 | KG | 425.040 | CCM
2CDS274061R0457 | S204M K15UC | Автомат.выкл-ль 4-полюсной S204M K15UC | 1 | ST | 11875,59 | 11875,59 | STO | Заказ | 4 недели |  |  | 01.02.2018 |  | изменилась цена | 11485,10 | Модульные устройства | Автоматические выключатели | S204M | S204M | 4013614437663 | 0.500 | KG | 425.040 | CCM
2CDS274061R0458 | S204M Z15UC | Автомат.выкл-ль 4-полюсной S204M Z15UC | 1 | ST | 14804,01 | 14804,01 | STO | Заказ | 4 недели |  |  | 01.02.2018 |  | изменилась цена | 14317,22 | Модульные устройства | Автоматические выключатели | S204M | S204M | 4013614437885 | 0.500 | KG | 425.040 | CCM
2CDS274061R0467 | S204M K16UC | Автомат.выкл-ль 4-полюсной S204M K16UC | 1 | ST | 11875,59 | 11875,59 | STO | Заказ | 4 недели |  |  | 01.02.2018 |  | изменилась цена | 11485,10 | Модульные устройства | Автоматические выключатели | S204M | S204M | 4013614437670 | 0.500 | KG | 425.040 | CCM
2CDS274061R0468 | S204M Z16UC | Автомат.выкл-ль 4-полюсной S204M Z16UC | 1 | ST | 14804,01 | 14804,01 | STO | Заказ | 4 недели |  |  | 01.02.2018 |  | изменилась цена | 14317,22 | Модульные устройства | Автоматические выключатели | S204M | S204M | 4013614437892 | 0.500 | KG | 425.040 | CCM
2CDS274061R0487 | S204M K20UC | Автомат.выкл-ль 4-полюсной S204M K20UC | 1 | ST | 11875,59 | 11875,59 | STO | Заказ | 4 недели |  |  | 01.02.2018 |  | изменилась цена | 11485,10 | Модульные устройства | Автоматические выключатели | S204M | S204M | 4013614437687 | 0.500 | KG | 425.040 | CCM
2CDS274061R0488 | S204M Z20UC | Автомат.выкл-ль 4-полюсной S204M Z20UC | 1 | ST | 14804,01 | 14804,01 | STO | Заказ | 4 недели |  |  | 01.02.2018 |  | изменилась цена | 14317,22 | Модульные устройства | Автоматические выключатели | S204M | S204M | 4013614437908 | 0.500 | KG | 425.040 | CCM
2CDS274061R0504 | S204M C50UC | Автомат.выкл-ль 4-полюсной S204M C50UC | 1 | ST | 11126,62 | 11126,62 | STO | Заказ | 4 недели |  |  | 01.02.2018 |  | изменилась цена | 10760,75 | Модульные устройства | Автоматические выключатели | S204M | S204M | 4013614437502 | 0.500 | KG | 425.040 | CCM
2CDS274061R0505 | S204M B50UC | Автомат.выкл-ль 4-полюсной S204M B50UC | 1 | ST | 12239,28 | 12239,28 | STO | Заказ | 4 недели |  |  | 01.02.2018 |  | изменилась цена | 11836,83 | Модульные устройства | Автоматические выключатели | S204M | S204M | 4013614437335 | 0.500 | KG | 425.040 | CCM
2CDS274061R0517 | S204M K25UC | Автомат.выкл-ль 4-полюсной S204M K25UC | 1 | ST | 13497,16 | 13497,16 | STO | Заказ | 4 недели |  |  | 01.02.2018 |  | изменилась цена | 13053,35 | Модульные устройства | Автоматические выключатели | S204M | S204M | 4013614437694 | 0.500 | KG | 425.040 | CCM
2CDS274061R0518 | S204M Z25UC | Автомат.выкл-ль 4-полюсной S204M Z25UC | 1 | ST | 17014,00 | 17014,00 | STO | Заказ | 4 недели |  |  | 01.02.2018 |  | изменилась цена | 16454,55 | Модульные устройства | Автоматические выключатели | S204M | S204M | 4013614437915 | 0.500 | KG | 425.040 | CCM
2CDS274061R0527 | S204M K30UC | Автомат.выкл-ль 4-полюсной S204M K30UC | 1 | ST | 13497,16 | 13497,16 | STO | Заказ | 4 недели |  |  | 01.02.2018 |  | изменилась цена | 13053,35 | Модульные устройства | Автоматические выключатели | S204M | S204M | 4013614437700 | 0.500 | KG | 425.040 | CCM
2CDS274061R0528 | S204M Z30UC | Автомат.выкл-ль 4-полюсной S204M Z30UC | 1 | ST | 17014,00 | 17014,00 | STO | Заказ | 4 недели |  |  | 01.02.2018 |  | изменилась цена | 16454,55 | Модульные устройства | Автоматические выключатели | S204M | S204M | 4013614437922 | 0.500 | KG | 425.040 | CCM
2CDS274061R0537 | S204M K32UC | Автомат.выкл-ль 4-полюсной S204M K32UC | 1 | ST | 13497,16 | 13497,16 | STO | Заказ | 4 недели |  |  | 01.02.2018 |  | изменилась цена | 13053,35 | Модульные устройства | Автоматические выключатели | S204M | S204M | 4013614437717 | 0.500 | KG | 425.040 | CCM
2CDS274061R0538 | S204M Z32UC | Автомат.выкл-ль 4-полюсной S204M Z32UC | 1 | ST | 17014,00 | 17014,00 | STO | Заказ | 4 недели |  |  | 01.02.2018 |  | изменилась цена | 16454,55 | Модульные устройства | Автоматические выключатели | S204M | S204M | 4013614437939 | 0.500 | KG | 425.040 | CCM
2CDS274061R0547 | S204M K35UC | Автомат.выкл-ль 4-полюсной S204M K35UC | 1 | ST | 13497,16 | 13497,16 | STO | Заказ | 4 недели |  |  | 01.02.2018 |  | изменилась цена | 13053,35 | Модульные устройства | Автоматические выключатели | S204M | S204M | 4013614437724 | 0.500 | KG | 425.040 | CCM
2CDS274061R0548 | S204M Z35UC | Автомат.выкл-ль 4-полюсной S204M Z35UC | 1 | ST | 17014,00 | 17014,00 | STO | Заказ | 4 недели |  |  | 01.02.2018 |  | изменилась цена | 16454,55 | Модульные устройства | Автоматические выключатели | S204M | S204M | 4013614437946 | 0.500 | KG | 425.040 | CCM
2CDS274061R0557 | S204M K40UC | Автомат.выкл-ль 4-полюсной S204M K40UC | 1 | ST | 15654,71 | 15654,71 | STO | Заказ | 4 недели |  |  | 01.02.2018 |  | изменилась цена | 15139,95 | Модульные устройства | Автоматические выключатели | S204M | S204M | 4013614437731 | 0.500 | KG | 425.040 | CCM
2CDS274061R0558 | S204M Z40UC | Автомат.выкл-ль 4-полюсной S204M Z40UC | 1 | ST | 19534,17 | 19534,17 | STO | Заказ | 4 недели |  |  | 01.02.2018 |  | изменилась цена | 18891,85 | Модульные устройства | Автоматические выключатели | S204M | S204M | 4013614437953 | 0.500 | KG | 425.040 | CCM
2CDS274061R0577 | S204M K50UC | Автомат.выкл-ль 4-полюсной S204M K50UC | 1 | ST | 18083,65 | 18083,65 | STO | Заказ | 4 недели |  |  | 01.02.2018 |  | изменилась цена | 17489,02 | Модульные устройства | Автоматические выключатели | S204M | S204M | 4013614437748 | 0.500 | KG | 425.040 | CCM
2CDS274061R0578 | S204M Z50UC | Автомат.выкл-ль 4-полюсной S204M Z50UC | 1 | ST | 22686,10 | 22686,10 | STO | Заказ | 4 недели |  |  | 01.02.2018 |  | изменилась цена | 21940,14 | Модульные устройства | Автоматические выключатели | S204M | S204M | 4013614437960 | 0.500 | KG | 425.040 | CCM
2CDS274061R0587 | S204M K60UC | Автомат.выкл-ль 4-полюсной S204M K60UC | 1 | ST | 20243,48 | 20243,48 | STO | Заказ | 4 недели |  |  | 01.02.2018 |  | изменилась цена | 19577,83 | Модульные устройства | Автоматические выключатели | S204M | S204M | 4013614437755 | 0.500 | KG | 425.040 | CCM
2CDS274061R0588 | S204M Z60UC | Автомат.выкл-ль 4-полюсной S204M Z60UC | 1 | ST | 25206,26 | 25206,26 | STO | Заказ | 4 недели |  |  | 01.02.2018 |  | изменилась цена | 24377,43 | Модульные устройства | Автоматические выключатели | S204M | S204M | 4013614437977 | 0.500 | KG | 425.040 | CCM
2CDS274061R0607 | S204M K63UC | Автомат.выкл-ль 4-полюсной S204M K63UC | 1 | ST | 21593,64 | 21593,64 | STO | Заказ | 4 недели |  |  | 01.02.2018 |  | изменилась цена | 20883,60 | Модульные устройства | Автоматические выключатели | S204M | S204M | 4013614437762 | 0.500 | KG | 425.040 | CCM
2CDS274061R0608 | S204M Z63UC | Автомат.выкл-ль 4-полюсной S204M Z63UC | 1 | ST | 27096,97 | 27096,97 | STO | Заказ | 4 недели |  |  | 01.02.2018 |  | изменилась цена | 26205,97 | Модульные устройства | Автоматические выключатели | S204M | S204M | 4013614437984 | 0.500 | KG | 425.040 | CCM
2CDS274061R0634 | S204M C63UC | Автомат.выкл-ль 4-полюсной S204M C63UC | 1 | ST | 13694,30 | 13694,30 | STO | Заказ | 4 недели |  |  | 01.02.2018 |  | изменилась цена | 13244,00 | Модульные устройства | Автоматические выключатели | S204M | S204M | 4013614437519 | 0.500 | KG | 425.040 | CCM
2CDS274061R0635 | S204M B63UC | Автомат.выкл-ль 4-полюсной S204M B63UC | 1 | ST | 15063,73 | 15063,73 | STO | Заказ | 4 недели |  |  | 01.02.2018 |  | изменилась цена | 14568,40 | Модульные устройства | Автоматические выключатели | S204M | S204M | 4013614437342 | 0.500 | KG | 425.040 | CCM
2CDS274061R0974 | S204M C1,6UC | Автомат.выкл-ль 4-полюсной S204M C1,6UC | 1 | ST | 9671,60 | 9671,60 | STO | Заказ | 4 недели |  |  | 01.02.2018 |  | изменилась цена | 9353,58 | Модульные устройства | Автоматические выключатели | S204M | S204M | 4013614437373 | 0.500 | KG | 425.040 | CCM
2CDS274061R0984 | S204M C0,5UC | Автомат.выкл-ль 4-полюсной S204M C0,5UC | 1 | ST | 11126,62 | 11126,62 | STO | Заказ | 4 недели |  |  | 01.02.2018 |  | изменилась цена | 10760,75 | Модульные устройства | Автоматические выключатели | S204M | S204M | 4013614437359 | 0.500 | KG | 425.040 | CCM
2CDS274065R0014 | S204MT C1UC | Автомат.выкл-ль 4-полюсной S204MT C1UC | 1 | ST | 17966,60 | 17966,60 | STO | Заказ | 6 недель |  |  | 01.02.2018 |  | изменилась цена | 17375,82 | Модульные устройства | Автоматические выключатели | Автоматические выключатели |  |  | 0.500 | KG | 425.040 | CCM
2CDS274065R0024 | S204MT C2UC | Автомат.выкл-ль 4-полюсной S204MT C2UC | 1 | ST | 17966,60 | 17966,60 | STO | Заказ | 6 недель |  |  | 01.02.2018 |  | изменилась цена | 17375,82 | Модульные устройства | Автоматические выключатели | Автоматические выключатели |  |  | 0.500 | KG | 425.040 | CCM
2CDS274065R0034 | S204MT C3UC | Автомат.выкл-ль 4-полюсной S204MT C3UC | 1 | ST | 17966,60 | 17966,60 | STO | Заказ | 6 недель |  |  | 01.02.2018 |  | изменилась цена | 17375,82 | Модульные устройства | Автоматические выключатели | Автоматические выключатели |  |  | 0.500 | KG | 425.040 | CCM
2CDS274065R0044 | S204MT C4UC | Автомат.выкл-ль 4-полюсной S204MT C4UC | 1 | ST | 17966,60 | 17966,60 | STO | Заказ | 6 недель |  |  | 01.02.2018 |  | изменилась цена | 17375,82 | Модульные устройства | Автоматические выключатели | Автоматические выключатели |  |  | 0.500 | KG | 425.040 | CCM
2CDS274065R0064 | S204MT C6UC | Автомат.выкл-ль 4-полюсной S204MT C6UC | 1 | ST | 17966,60 | 17966,60 | STO | Заказ | 6 недель |  |  | 01.02.2018 |  | изменилась цена | 17375,82 | Модульные устройства | Автоматические выключатели | Автоматические выключатели |  |  | 0.500 | KG | 425.040 | CCM
2CDS274065R0065 | S204MT B6UC | Автомат.выкл-ль 4-полюсной S204MT B6UC | 1 | ST | 19220,58 | 19220,58 | STO | Заказ | 6 недель |  |  | 01.02.2018 |  | изменилась цена | 18588,57 | Модульные устройства | Автоматические выключатели | Автоматические выключатели |  |  | 0.500 | KG | 425.040 | CCM
2CDS274065R0084 | S204MT C8UC | Автомат.выкл-ль 4-полюсной S204MT C8UC | 1 | ST | 17966,60 | 17966,60 | STO | Заказ | 6 недель |  |  | 01.02.2018 |  | изменилась цена | 17375,82 | Модульные устройства | Автоматические выключатели | Автоматические выключатели |  |  | 0.500 | KG | 425.040 | CCM
2CDS274065R0087 | S204MT K0,2UC | Автомат.выкл-ль 4-полюсной S204MT K0,2UC | 1 | ST | 20416,05 | 20416,05 | STO | Заказ | 6 недель |  |  | 01.02.2018 |  | изменилась цена | 19744,73 | Модульные устройства | Автоматические выключатели | Автоматические выключатели |  |  | 0.500 | KG | 425.040 | CCM
2CDS274065R0104 | S204MT C10UC | Автомат.выкл-ль 4-полюсной S204MT C10UC | 1 | ST | 15925,60 | 15925,60 | STO | Заказ | 6 недель |  |  | 01.02.2018 |  | изменилась цена | 15401,93 | Модульные устройства | Автоматические выключатели | Автоматические выключатели |  |  | 0.500 | KG | 425.040 | CCM
2CDS274065R0105 | S204MT B10UC | Автомат.выкл-ль 4-полюсной S204MT B10UC | 1 | ST | 17250,04 | 17250,04 | STO | Заказ | 6 недель |  |  | 01.02.2018 |  | изменилась цена | 16682,82 | Модульные устройства | Автоматические выключатели | Автоматические выключатели |  |  | 0.500 | KG | 425.040 | CCM
2CDS274065R0117 | S204MT K0,3UC | Автомат.выкл-ль 4-полюсной S204MT K0,3UC | 1 | ST | 20417,24 | 20417,24 | STO | Заказ | 6 недель |  |  | 01.02.2018 |  | изменилась цена | 19745,88 | Модульные устройства | Автоматические выключатели | Автоматические выключатели |  |  | 0.500 | KG | 425.040 | CCM
2CDS274065R0134 | S204MT C13UC | Автомат.выкл-ль 4-полюсной S204MT C13UC | 1 | ST | 15925,60 | 15925,60 | STO | Заказ | 6 недель |  |  | 01.02.2018 |  | изменилась цена | 15401,93 | Модульные устройства | Автоматические выключатели | Автоматические выключатели |  |  | 0.500 | KG | 425.040 | CCM
2CDS274065R0135 | S204MT B13UC | Автомат.выкл-ль 4-полюсной S204MT B13UC | 1 | ST | 17250,04 | 17250,04 | STO | Заказ | 6 недель |  |  | 01.02.2018 |  | изменилась цена | 16682,82 | Модульные устройства | Автоматические выключатели | Автоматические выключатели |  |  | 0.500 | KG | 425.040 | CCM
2CDS274065R0157 | S204MT K0,5UC | Автомат.выкл-ль 4-полюсной S204MT K0,5UC | 1 | ST | 20417,24 | 20417,24 | STO | Заказ | 6 недель |  |  | 01.02.2018 |  | изменилась цена | 19745,88 | Модульные устройства | Автоматические выключатели | Автоматические выключатели |  |  | 0.500 | KG | 425.040 | CCM
2CDS274065R0158 | S204MT Z0,5UC | Автомат.выкл-ль 4-полюсной S204MT Z0,5UC | 1 | ST | 24333,26 | 24333,26 | STO | Заказ | 6 недель |  |  | 01.02.2018 |  | изменилась цена | 23533,13 | Модульные устройства | Автоматические выключатели | Автоматические выключатели |  |  | 0.500 | KG | 425.040 | CCM
2CDS274065R0164 | S204MT C16UC | Автомат.выкл-ль 4-полюсной S204MT C16UC | 1 | ST | 15925,60 | 15925,60 | STO | Заказ | 6 недель |  |  | 01.02.2018 |  | изменилась цена | 15401,93 | Модульные устройства | Автоматические выключатели | Автоматические выключатели |  |  | 0.500 | KG | 425.040 | CCM
2CDS274065R0165 | S204MT B16UC | Автомат.выкл-ль 4-полюсной S204MT B16UC | 1 | ST | 17250,04 | 17250,04 | STO | Заказ | 6 недель |  |  | 01.02.2018 |  | изменилась цена | 16682,82 | Модульные устройства | Автоматические выключатели | Автоматические выключатели |  |  | 0.500 | KG | 425.040 | CCM
2CDS274065R0187 | S204MT K0,75UC | Автомат.выкл-ль 4-полюсной S204MT K0,75UC | 1 | ST | 20417,24 | 20417,24 | STO | Заказ | 6 недель |  |  | 01.02.2018 |  | изменилась цена | 19745,88 | Модульные устройства | Автоматические выключатели | Автоматические выключатели |  |  | 0.500 | KG | 425.040 | CCM
2CDS274065R0204 | S204MT C20UC | Автомат.выкл-ль 4-полюсной S204MT C20UC | 1 | ST | 15925,60 | 15925,60 | STO | Заказ | 6 недель |  |  | 01.02.2018 |  | изменилась цена | 15401,93 | Модульные устройства | Автоматические выключатели | Автоматические выключатели |  |  | 0.500 | KG | 425.040 | CCM
2CDS274065R0205 | S204MT B20UC | Автомат.выкл-ль 4-полюсной S204MT B20UC | 1 | ST | 17250,04 | 17250,04 | STO | Заказ | 6 недель |  |  | 01.02.2018 |  | изменилась цена | 16682,82 | Модульные устройства | Автоматические выключатели | Автоматические выключатели |  |  | 0.500 | KG | 425.040 | CCM
2CDS274065R0217 | S204MT K1UC | Автомат.выкл-ль 4-полюсной S204MT K1UC | 1 | ST | 20417,24 | 20417,24 | STO | Заказ | 6 недель |  |  | 01.02.2018 |  | изменилась цена | 19745,88 | Модульные устройства | Автоматические выключатели | Автоматические выключатели |  |  | 0.500 | KG | 425.040 | CCM
2CDS274065R0218 | S204MT Z1UC | Автомат.выкл-ль 4-полюсной S204MT Z1UC | 1 | ST | 24333,26 | 24333,26 | STO | Заказ | 6 недель |  |  | 01.02.2018 |  | изменилась цена | 23533,13 | Модульные устройства | Автоматические выключатели | Автоматические выключатели |  |  | 0.500 | KG | 425.040 | CCM
2CDS274065R0254 | S204MT C25UC | Автомат.выкл-ль 4-полюсной S204MT C25UC | 1 | ST | 17966,60 | 17966,60 | STO | Заказ | 6 недель |  |  | 01.02.2018 |  | изменилась цена | 17375,82 | Модульные устройства | Автоматические выключатели | Автоматические выключатели |  |  | 0.500 | KG | 425.040 | CCM
2CDS274065R0255 | S204MT B25UC | Автомат.выкл-ль 4-полюсной S204MT B25UC | 1 | ST | 19220,58 | 19220,58 | STO | Заказ | 6 недель |  |  | 01.02.2018 |  | изменилась цена | 18588,57 | Модульные устройства | Автоматические выключатели | Автоматические выключатели |  |  | 0.500 | KG | 425.040 | CCM
2CDS274065R0257 | S204MT K1,6UC | Автомат.выкл-ль 4-полюсной S204MT K1,6UC | 1 | ST | 20417,24 | 20417,24 | STO | Заказ | 6 недель |  |  | 01.02.2018 |  | изменилась цена | 19745,88 | Модульные устройства | Автоматические выключатели | Автоматические выключатели |  |  | 0.500 | KG | 425.040 | CCM
2CDS274065R0258 | S204MT Z1,6UC | Автомат.выкл-ль 4-полюсной S204MT Z1,6UC | 1 | ST | 24333,26 | 24333,26 | STO | Заказ | 6 недель |  |  | 01.02.2018 |  | изменилась цена | 23533,13 | Модульные устройства | Автоматические выключатели | Автоматические выключатели |  |  | 0.500 | KG | 425.040 | CCM
2CDS274065R0277 | S204MT K2UC | Автомат.выкл-ль 4-полюсной S204MT K2UC | 1 | ST | 20417,24 | 20417,24 | STO | Заказ | 6 недель |  |  | 01.02.2018 |  | изменилась цена | 19745,88 | Модульные устройства | Автоматические выключатели | Автоматические выключатели |  |  | 0.500 | KG | 425.040 | CCM
2CDS274065R0278 | S204MT Z2UC | Автомат.выкл-ль 4-полюсной S204MT Z2UC | 1 | ST | 24333,26 | 24333,26 | STO | Заказ | 6 недель |  |  | 01.02.2018 |  | изменилась цена | 23533,13 | Модульные устройства | Автоматические выключатели | Автоматические выключатели |  |  | 0.500 | KG | 425.040 | CCM
2CDS274065R0317 | S204MT K3UC | Автомат.выкл-ль 4-полюсной S204MT K3UC | 1 | ST | 20417,24 | 20417,24 | STO | Заказ | 6 недель |  |  | 01.02.2018 |  | изменилась цена | 19745,88 | Модульные устройства | Автоматические выключатели | Автоматические выключатели |  |  | 0.500 | KG | 425.040 | CCM
2CDS274065R0318 | S204MT Z3UC | Автомат.выкл-ль 4-полюсной S204MT Z3UC | 1 | ST | 24333,26 | 24333,26 | STO | Заказ | 6 недель |  |  | 01.02.2018 |  | изменилась цена | 23533,13 | Модульные устройства | Автоматические выключатели | Автоматические выключатели |  |  | 0.500 | KG | 425.040 | CCM
2CDS274065R0324 | S204MT C32UC | Автомат.выкл-ль 4-полюсной S204MT C32UC | 1 | ST | 17966,60 | 17966,60 | STO | Заказ | 6 недель |  |  | 01.02.2018 |  | изменилась цена | 17375,82 | Модульные устройства | Автоматические выключатели | Автоматические выключатели |  |  | 0.500 | KG | 425.040 | CCM
2CDS274065R0325 | S204MT B32UC | Автомат.выкл-ль 4-полюсной S204MT B32UC | 1 | ST | 19220,58 | 19220,58 | STO | Заказ | 6 недель |  |  | 01.02.2018 |  | изменилась цена | 18588,57 | Модульные устройства | Автоматические выключатели | Автоматические выключатели |  |  | 0.500 | KG | 425.040 | CCM
2CDS274065R0337 | S204MT K4UC | Автомат.выкл-ль 4-полюсной S204MT K4UC | 1 | ST | 20417,24 | 20417,24 | STO | Заказ | 6 недель |  |  | 01.02.2018 |  | изменилась цена | 19745,88 | Модульные устройства | Автоматические выключатели | Автоматические выключатели |  |  | 0.500 | KG | 425.040 | CCM
2CDS274065R0338 | S204MT Z4UC | Автомат.выкл-ль 4-полюсной S204MT Z4UC | 1 | ST | 24333,26 | 24333,26 | STO | Заказ | 6 недель |  |  | 01.02.2018 |  | изменилась цена | 23533,13 | Модульные устройства | Автоматические выключатели | Автоматические выключатели |  |  | 0.500 | KG | 425.040 | CCM
2CDS274065R0357 | S204MT K5UC | Автомат.выкл-ль 4-полюсной S204MT K5UC | 1 | ST | 20417,24 | 20417,24 | STO | Заказ | 6 недель |  |  | 01.02.2018 |  | изменилась цена | 19745,88 | Модульные устройства | Автоматические выключатели | Автоматические выключатели |  |  | 0.500 | KG | 425.040 | CCM
2CDS274065R0358 | S204MT Z5UC | Автомат.выкл-ль 4-полюсной S204MT Z5UC | 1 | ST | 24333,26 | 24333,26 | STO | Заказ | 6 недель |  |  | 01.02.2018 |  | изменилась цена | 23533,13 | Модульные устройства | Автоматические выключатели | Автоматические выключатели |  |  | 0.500 | KG | 425.040 | CCM
2CDS274065R0377 | S204MT K6UC | Автомат.выкл-ль 4-полюсной S204MT K6UC | 1 | ST | 20417,24 | 20417,24 | STO | Заказ | 6 недель |  |  | 01.02.2018 |  | изменилась цена | 19745,88 | Модульные устройства | Автоматические выключатели | Автоматические выключатели |  |  | 0.500 | KG | 425.040 | CCM
2CDS274065R0378 | S204MT Z6UC | Автомат.выкл-ль 4-полюсной S204MT Z6UC | 1 | ST | 24333,26 | 24333,26 | STO | Заказ | 6 недель |  |  | 01.02.2018 |  | изменилась цена | 23533,13 | Модульные устройства | Автоматические выключатели | Автоматические выключатели |  |  | 0.500 | KG | 425.040 | CCM
2CDS274065R0404 | S204MT C40UC | Автомат.выкл-ль 4-полюсной S204MT C40UC | 1 | ST | 20824,49 | 20824,49 | STO | Заказ | 6 недель |  |  | 01.02.2018 |  | изменилась цена | 20139,74 | Модульные устройства | Автоматические выключатели | Автоматические выключатели |  |  | 0.500 | KG | 425.040 | CCM
2CDS274065R0405 | S204MT B40UC | Автомат.выкл-ль 4-полюсной S204MT B40UC | 1 | ST | 22179,98 | 22179,98 | STO | Заказ | 6 недель |  |  | 01.02.2018 |  | изменилась цена | 21450,66 | Модульные устройства | Автоматические выключатели | Автоматические выключатели |  |  | 0.500 | KG | 425.040 | CCM
2CDS274065R0407 | S204MT K8UC | Автомат.выкл-ль 4-полюсной S204MT K8UC | 1 | ST | 20417,24 | 20417,24 | STO | Заказ | 6 недель |  |  | 01.02.2018 |  | изменилась цена | 19745,88 | Модульные устройства | Автоматические выключатели | Автоматические выключатели |  |  | 0.500 | KG | 425.040 | CCM
2CDS274065R0408 | S204MT Z8UC | Автомат.выкл-ль 4-полюсной S204MT Z8UC | 1 | ST | 24333,26 | 24333,26 | STO | Заказ | 6 недель |  |  | 01.02.2018 |  | изменилась цена | 23533,13 | Модульные устройства | Автоматические выключатели | Автоматические выключатели |  |  | 0.500 | KG | 425.040 | CCM
2CDS274065R0427 | S204MT K10UC | Автомат.выкл-ль 4-полюсной S204MT K10UC | 1 | ST | 17966,60 | 17966,60 | STO | Заказ | 6 недель |  |  | 01.02.2018 |  | изменилась цена | 17375,82 | Модульные устройства | Автоматические выключатели | Автоматические выключатели |  |  | 0.500 | KG | 425.040 | CCM
2CDS274065R0428 | S204MT Z10UC | Автомат.выкл-ль 4-полюсной S204MT Z10UC | 1 | ST | 21179,18 | 21179,18 | STO | Заказ | 6 недель |  |  | 01.02.2018 |  | изменилась цена | 20482,77 | Модульные устройства | Автоматические выключатели | Автоматические выключатели |  |  | 0.500 | KG | 425.040 | CCM
2CDS274065R0447 | S204MT K13UC | Автомат.выкл-ль 4-полюсной S204MT K13UC | 1 | ST | 17966,60 | 17966,60 | STO | Заказ | 6 недель |  |  | 01.02.2018 |  | изменилась цена | 17375,82 | Модульные устройства | Автоматические выключатели | Автоматические выключатели |  |  | 0.500 | KG | 425.040 | CCM
2CDS274065R0457 | S204MT K15UC | Автомат.выкл-ль 4-полюсной S204MT K15UC | 1 | ST | 17966,60 | 17966,60 | STO | Заказ | 6 недель |  |  | 01.02.2018 |  | изменилась цена | 17375,82 | Модульные устройства | Автоматические выключатели | Автоматические выключатели |  |  | 0.500 | KG | 425.040 | CCM
2CDS274065R0458 | S204MT Z15UC | Автомат.выкл-ль 4-полюсной S204MT Z15UC | 1 | ST | 21179,18 | 21179,18 | STO | Заказ | 6 недель |  |  | 01.02.2018 |  | изменилась цена | 20482,77 | Модульные устройства | Автоматические выключатели | Автоматические выключатели |  |  | 0.500 | KG | 425.040 | CCM
2CDS274065R0467 | S204MT K16UC | Автомат.выкл-ль 4-полюсной S204MT K16UC | 1 | ST | 17966,60 | 17966,60 | STO | Заказ | 6 недель |  |  | 01.02.2018 |  | изменилась цена | 17375,82 | Модульные устройства | Автоматические выключатели | Автоматические выключатели |  |  | 0.500 | KG | 425.040 | CCM
2CDS274065R0468 | S204MT Z16UC | Автомат.выкл-ль 4-полюсной S204MT Z16UC | 1 | ST | 21179,18 | 21179,18 | STO | Заказ | 6 недель |  |  | 01.02.2018 |  | изменилась цена | 20482,77 | Модульные устройства | Автоматические выключатели | Автоматические выключатели |  |  | 0.500 | KG | 425.040 | CCM
2CDS274065R0487 | S204MT K20UC | Автомат.выкл-ль 4-полюсной S204MT K20UC | 1 | ST | 17966,60 | 17966,60 | STO | Заказ | 6 недель |  |  | 01.02.2018 |  | изменилась цена | 17375,82 | Модульные устройства | Автоматические выключатели | Автоматические выключатели |  |  | 0.500 | KG | 425.040 | CCM
2CDS274065R0488 | S204MT Z20UC | Автомат.выкл-ль 4-полюсной S204MT Z20UC | 1 | ST | 21179,18 | 21179,18 | STO | Заказ | 6 недель |  |  | 01.02.2018 |  | изменилась цена | 20482,77 | Модульные устройства | Автоматические выключатели | Автоматические выключатели |  |  | 0.500 | KG | 425.040 | CCM
2CDS274065R0504 | S204MT C50UC | Автомат.выкл-ль 4-полюсной S204MT C50UC | 1 | ST | 24092,01 | 24092,01 | STO | Заказ | 6 недель |  |  | 01.02.2018 |  | изменилась цена | 23299,82 | Модульные устройства | Автоматические выключатели | Автоматические выключатели |  |  | 0.500 | KG | 425.040 | CCM
2CDS274065R0505 | S204MT B50UC | Автомат.выкл-ль 4-полюсной S204MT B50UC | 1 | ST | 25625,46 | 25625,46 | STO | Заказ | 6 недель |  |  | 01.02.2018 |  | изменилась цена | 24782,84 | Модульные устройства | Автоматические выключатели | Автоматические выключатели |  |  | 0.500 | KG | 425.040 | CCM
2CDS274065R0517 | S204MT K25UC | Автомат.выкл-ль 4-полюсной S204MT K25UC | 1 | ST | 20417,24 | 20417,24 | STO | Заказ | 6 недель |  |  | 01.02.2018 |  | изменилась цена | 19745,88 | Модульные устройства | Автоматические выключатели | Автоматические выключатели |  |  | 0.500 | KG | 425.040 | CCM
2CDS274065R0518 | S204MT Z25UC | Автомат.выкл-ль 4-полюсной S204MT Z25UC | 1 | ST | 24333,26 | 24333,26 | STO | Заказ | 6 недель |  |  | 01.02.2018 |  | изменилась цена | 23533,13 | Модульные устройства | Автоматические выключатели | Автоматические выключатели |  |  | 0.500 | KG | 425.040 | CCM
2CDS274065R0527 | S204MT K30UC | Автомат.выкл-ль 4-полюсной S204MT K30UC | 1 | ST | 20417,24 | 20417,24 | STO | Заказ | 6 недель |  |  | 01.02.2018 |  | изменилась цена | 19745,88 | Модульные устройства | Автоматические выключатели | Автоматические выключатели |  |  | 0.500 | KG | 425.040 | CCM
2CDS274065R0528 | S204MT Z30UC | Автомат.выкл-ль 4-полюсной S204MT Z30UC | 1 | ST | 24334,45 | 24334,45 | STO | Заказ | 6 недель |  |  | 01.02.2018 |  | изменилась цена | 23534,28 | Модульные устройства | Автоматические выключатели | Автоматические выключатели |  |  | 0.500 | KG | 425.040 | CCM
2CDS274065R0537 | S204MT K32UC | Автомат.выкл-ль 4-полюсной S204MT K32UC | 1 | ST | 20417,24 | 20417,24 | STO | Заказ | 6 недель |  |  | 01.02.2018 |  | изменилась цена | 19745,88 | Модульные устройства | Автоматические выключатели | Автоматические выключатели |  |  | 0.500 | KG | 425.040 | CCM
2CDS274065R0538 | S204MT Z32UC | Автомат.выкл-ль 4-полюсной S204MT Z32UC | 1 | ST | 24334,45 | 24334,45 | STO | Заказ | 6 недель |  |  | 01.02.2018 |  | изменилась цена | 23534,28 | Модульные устройства | Автоматические выключатели | Автоматические выключатели |  |  | 0.500 | KG | 425.040 | CCM
2CDS274065R0547 | S204MT K35UC | Автомат.выкл-ль 4-полюсной S204MT K35UC | 1 | ST | 20417,24 | 20417,24 | STO | Заказ | 6 недель |  |  | 01.02.2018 |  | изменилась цена | 19745,88 | Модульные устройства | Автоматические выключатели | Автоматические выключатели |  |  | 0.500 | KG | 425.040 | CCM
2CDS274065R0548 | S204MT Z35UC | Автомат.выкл-ль 4-полюсной S204MT Z35UC | 1 | ST | 24334,45 | 24334,45 | STO | Заказ | 6 недель |  |  | 01.02.2018 |  | изменилась цена | 23534,28 | Модульные устройства | Автоматические выключатели | Автоматические выключатели |  |  | 0.500 | KG | 425.040 | CCM
2CDS274065R0557 | S204MT K40UC | Автомат.выкл-ль 4-полюсной S204MT K40UC | 1 | ST | 23682,37 | 23682,37 | STO | Заказ | 6 недель |  |  | 01.02.2018 |  | изменилась цена | 22903,65 | Модульные устройства | Автоматические выключатели | Автоматические выключатели |  |  | 0.500 | KG | 425.040 | CCM
2CDS274065R0558 | S204MT Z40UC | Автомат.выкл-ль 4-полюсной S204MT Z40UC | 1 | ST | 27938,75 | 27938,75 | STO | Заказ | 6 недель |  |  | 01.02.2018 |  | изменилась цена | 27020,07 | Модульные устройства | Автоматические выключатели | Автоматические выключатели |  |  | 0.500 | KG | 425.040 | CCM
2CDS274065R0577 | S204MT K50UC | Автомат.выкл-ль 4-полюсной S204MT K50UC | 1 | ST | 27360,73 | 27360,73 | STO | Заказ | 6 недель |  |  | 01.02.2018 |  | изменилась цена | 26461,05 | Модульные устройства | Автоматические выключатели | Автоматические выключатели |  |  | 0.500 | KG | 425.040 | CCM
2CDS274065R0578 | S204MT Z50UC | Автомат.выкл-ль 4-полюсной S204MT Z50UC | 1 | ST | 32445,93 | 32445,93 | STO | Заказ | 6 недель |  |  | 01.02.2018 |  | изменилась цена | 31379,04 | Модульные устройства | Автоматические выключатели | Автоматические выключатели |  |  | 0.500 | KG | 425.040 | CCM
2CDS274065R0587 | S204MT K60UC | Автомат.выкл-ль 4-полюсной S204MT K60UC | 1 | ST | 30627,06 | 30627,06 | STO | Заказ | 6 недель |  |  | 01.02.2018 |  | изменилась цена | 29619,98 | Модульные устройства | Автоматические выключатели | Автоматические выключатели |  |  | 0.500 | KG | 425.040 | CCM
2CDS274065R0588 | S204MT Z60UC | Автомат.выкл-ль 4-полюсной S204MT Z60UC | 1 | ST | 36049,05 | 36049,05 | STO | Заказ | 6 недель |  |  | 01.02.2018 |  | изменилась цена | 34863,68 | Модульные устройства | Автоматические выключатели | Автоматические выключатели |  |  | 0.500 | KG | 425.040 | CCM
2CDS274065R0607 | S204MT K63UC | Автомат.выкл-ль 4-полюсной S204MT K63UC | 1 | ST | 32671,65 | 32671,65 | STO | Заказ | 6 недель |  |  | 01.02.2018 |  | изменилась цена | 31597,34 | Модульные устройства | Автоматические выключатели | Автоматические выключатели |  |  | 0.500 | KG | 425.040 | CCM
2CDS274065R0608 | S204MT Z63UC | Автомат.выкл-ль 4-полюсной S204MT Z63UC | 1 | ST | 38754,06 | 38754,06 | STO | Заказ | 6 недель |  |  | 01.02.2018 |  | изменилась цена | 37479,75 | Модульные устройства | Автоматические выключатели | Автоматические выключатели |  |  | 0.500 | KG | 425.040 | CCM
2CDS274065R0634 | S204MT C63UC | Автомат.выкл-ль 4-полюсной S204MT C63UC | 1 | ST | 28994,49 | 28994,49 | STO | Заказ | 6 недель |  |  | 01.02.2018 |  | изменилась цена | 28041,09 | Модульные устройства | Автоматические выключатели | Автоматические выключатели |  |  | 0.500 | KG | 425.040 | CCM
2CDS274065R0635 | S204MT B63UC | Автомат.выкл-ль 4-полюсной S204MT B63UC | 1 | ST | 31051,02 | 31051,02 | STO | Заказ | 6 недель |  |  | 01.02.2018 |  | изменилась цена | 30030,00 | Модульные устройства | Автоматические выключатели | Автоматические выключатели |  |  | 0.500 | KG | 425.040 | CCM
2CDS274065R0974 | S204MT C1,6UC | Автомат.выкл-ль 4-полюсной S204MT C1,6UC | 1 | ST | 17966,60 | 17966,60 | STO | Заказ | 6 недель |  |  | 01.02.2018 |  | изменилась цена | 17375,82 | Модульные устройства | Автоматические выключатели | Автоматические выключатели |  |  | 0.500 | KG | 425.040 | CCM
2CDS274065R0984 | S204MT C0,5UC | Автомат.выкл-ль 4-полюсной S204MT C0,5UC | 1 | ST | 17966,60 | 17966,60 | STO | Заказ | 6 недель |  |  | 01.02.2018 |  | изменилась цена | 17375,82 | Модульные устройства | Автоматические выключатели | Автоматические выключатели |  |  | 0.500 | KG | 425.040 | CCM
2CDS281001R0011 | S201P D1 | Автомат.выкл-ль 1-полюсный S201P D1 | 1 | ST | 5082,81 | 5082,81 | STO | Заказ | 4 недели |  |  | 01.02.2018 |  | изменилась цена | 4915,68 | Модульные устройства | Автоматические выключатели | S201P | S201P | 4016779591201 | 0.140 | KG | 230.000 | CCM
2CDS281001R0014 | S201P C1 | Автомат.выкл-ль 1-полюсный S201P C1 | 1 | ST | 2407,65 | 2407,65 | STO | Заказ | 5 недель |  |  | 01.02.2018 |  | изменилась цена | 2328,48 | Модульные устройства | Автоматические выключатели | S201P | S201P | 4016779590181 | 0.140 | KG | 230.000 | CCM
2CDS281001R0021 | S201P D2 | Автомат.выкл-ль 1-полюсный S201P D2 | 1 | ST | 3745,23 | 3745,23 | STO | Заказ | 4 недели |  |  | 01.02.2018 |  | изменилась цена | 3622,08 | Модульные устройства | Автоматические выключатели | S201P | S201P | 4016779591225 | 0.140 | KG | 230.000 | CCM
2CDS281001R0024 | S201P C2 | Автомат.выкл-ль 1-полюсный S201P C2 | 1 | ST | 1726,48 | 1726,48 | STO | C | 5 недель |  |  | 01.02.2018 |  | изменилась цена | 1669,71 | Модульные устройства | Автоматические выключатели | S201P | S201P | 4016779590204 | 0.140 | KG | 138.000 | CCM
2CDS281001R0031 | S201P D3 | Автомат.выкл-ль 1-полюсный S201P D3 | 1 | ST | 3745,23 | 3745,23 | STO | Заказ | 4 недели |  |  | 01.02.2018 |  | изменилась цена | 3622,08 | Модульные устройства | Автоматические выключатели | S201P | S201P | 4016779591232 | 0.140 | KG | 230.000 | CCM
2CDS281001R0034 | S201P C3 | Автомат.выкл-ль 1-полюсный S201P C3 | 1 | ST | 2407,65 | 2407,65 | STO | Заказ | 5 недель |  |  | 01.02.2018 |  | изменилась цена | 2328,48 | Модульные устройства | Автоматические выключатели | S201P | S201P | 4016779590211 | 0.140 | KG | 230.000 | CCM
2CDS281001R0041 | S201P D4 | Автомат.выкл-ль 1-полюсный S201P D4 | 1 | ST | 3745,23 | 3745,23 | STO | Заказ | 4 недели |  |  | 01.02.2018 |  | изменилась цена | 3622,08 | Модульные устройства | Автоматические выключатели | S201P | S201P | 4016779591249 | 0.140 | KG | 230.000 | CCM
2CDS281001R0044 | S201P C4 | Автомат.выкл-ль 1-полюсный S201P C4 | 1 | ST | 1726,48 | 1726,48 | STO | C | 6 недель |  |  | 01.02.2018 |  | изменилась цена | 1669,71 | Модульные устройства | Автоматические выключатели | S201P | S201P | 4016779590228 | 0.140 | KG | 230.000 | CCM
2CDS281001R0061 | S201P D6 | Автомат.выкл-ль 1-полюсный S201P D6 | 1 | ST | 3745,23 | 3745,23 | STO | Заказ | 5 недель |  |  | 01.02.2018 |  | изменилась цена | 3622,08 | Модульные устройства | Автоматические выключатели | S201P | S201P | 4016779591256 | 0.140 | KG | 230.000 | CCM
2CDS281001R0064 | S201P C6 | Автомат.выкл-ль 1-полюсный S201P C6 | 1 | ST | 1726,48 | 1726,48 | STO | B | 3 недели |  |  | 01.02.2018 |  | изменилась цена | 1669,71 | Модульные устройства | Автоматические выключатели | S201P | S201P | 4016779590235 | 0.140 | KG | 138.000 | CCM
2CDS281001R0065 | S201P B6 | Автомат.выкл-ль 1-полюсный S201P B6 | 1 | ST | 2528,03 | 2528,03 | STO | C | 4 недели |  |  | 01.02.2018 |  | изменилась цена | 2444,90 | Модульные устройства | Автоматические выключатели | S201P | S201P | 4016779589574 | 0.140 | KG | 138.000 | CCM
2CDS281001R0081 | S201P D8 | Автомат.выкл-ль 1-полюсный S201P D8 | 1 | ST | 3745,23 | 3745,23 | STO | Заказ | 4 недели |  |  | 01.02.2018 |  | изменилась цена | 3622,08 | Модульные устройства | Автоматические выключатели | S201P | S201P | 4016779591263 | 0.140 | KG | 230.000 | CCM
2CDS281001R0084 | S201P C8 | Автомат.выкл-ль 1-полюсный S201P C8 | 1 | ST | 2407,65 | 2407,65 | STO | Заказ | 4 недели |  |  | 01.02.2018 |  | изменилась цена | 2328,48 | Модульные устройства | Автоматические выключатели | S201P | S201P | 4016779590242 | 0.140 | KG | 230.000 | CCM
2CDS281001R0087 | S201P K0.2 | Автомат.выкл-ль 1-полюсный S201P K0.2 | 1 | ST | 5885,36 | 5885,36 | STO | Заказ | 5 недель |  |  | 01.02.2018 |  | изменилась цена | 5691,84 | Модульные устройства | Автоматические выключатели | S201P | S201P | 4016779592215 | 0.140 | KG | 230.000 | CCM
2CDS281001R0101 | S201P D10 | Автомат.выкл-ль 1-полюсный S201P D10 | 1 | ST | 3022,94 | 3022,94 | STO | Заказ | 4 недели |  |  | 01.02.2018 |  | изменилась цена | 2923,54 | Модульные устройства | Автоматические выключатели | S201P | S201P | 4016779591270 | 0.140 | KG | 230.000 | CCM
2CDS281001R0104 | S201P C10 | Автомат.выкл-ль 1-полюсный S201P C10 | 1 | ST | 1436,85 | 1436,85 | STO | B | 3 недели |  |  | 01.02.2018 |  | изменилась цена | 1389,60 | Модульные устройства | Автоматические выключатели | S201P | S201P | 4016779590259 | 0.140 | KG | 138.000 | CCM
2CDS281001R0105 | S201P B10 | Автомат.выкл-ль 1-полюсный S201P B10 | 1 | ST | 2457,81 | 2457,81 | STO | C | 4 недели |  |  | 01.02.2018 |  | изменилась цена | 2376,99 | Модульные устройства | Автоматические выключатели | S201P | S201P | 4016779589581 | 0.140 | KG | 230.000 | CCM
2CDS281001R0117 | S201P K0.3 | Автомат.выкл-ль 1-полюсный S201P K0.3 | 1 | ST | 5885,36 | 5885,36 | STO | Заказ | 4 недели |  |  | 01.02.2018 |  | изменилась цена | 5691,84 | Модульные устройства | Автоматические выключатели | S201P | S201P | 4016779592222 | 0.140 | KG | 230.000 | CCM
2CDS281001R0131 | S201P D13 | Автомат.выкл-ль 1-полюсный S201P D13 | 1 | ST | 3343,96 | 3343,96 | STO | Заказ | 5 недель |  |  | 01.02.2018 |  | изменилась цена | 3234,00 | Модульные устройства | Автоматические выключатели | S201P | S201P | 4016779591287 | 0.140 | KG | 230.000 | CCM
2CDS281001R0134 | S201P C13 | Автомат.выкл-ль 1-полюсный S201P C13 | 1 | ST | 2786,63 | 2786,63 | STO | Заказ | 4 недели |  |  | 01.02.2018 |  | изменилась цена | 2695,00 | Модульные устройства | Автоматические выключатели | S201P | S201P | 4016779590266 | 0.140 | KG | 230.000 | CCM
2CDS281001R0135 | S201P B13 | Автомат.выкл-ль 1-полюсный S201P B13 | 1 | ST | 2925,96 | 2925,96 | STO | Заказ | 5 недель |  |  | 01.02.2018 |  | изменилась цена | 2829,75 | Модульные устройства | Автоматические выключатели | S201P | S201P | 4016779589598 | 0.140 | KG | 138.000 | CCM
2CDS281001R0157 | S201P K0.5 | Автомат.выкл-ль 1-полюсный S201P K0.5 | 1 | ST | 1959,12 | 1959,12 | STO | Заказ | 5 недель |  |  | 01.02.2018 |  | изменилась цена | 1894,70 | Модульные устройства | Автоматические выключатели | S201P | S201P | 4016779592239 | 0.140 | KG | 230.000 | CCM
2CDS281001R0158 | S201P Z0.5 | Автомат.выкл-ль 1-полюсный S201P Z0.5 | 1 | ST | 6866,26 | 6866,26 | STO | Заказ | 5 недель |  |  | 01.02.2018 |  | изменилась цена | 6640,48 | Модульные устройства | Автоматические выключатели | S201P | S201P | 4016779593410 | 0.140 | KG | 138.000 | CCM
2CDS281001R0161 | S201P D16 | Автомат.выкл-ль 1-полюсный S201P D16 | 1 | ST | 2675,16 | 2675,16 | STO | Заказ | 4 недели |  |  | 01.02.2018 |  | изменилась цена | 2587,20 | Модульные устройства | Автоматические выключатели | S201P | S201P | 4016779591294 | 0.140 | KG | 138.000 | CCM
2CDS281001R0164 | S201P C16 | Автомат.выкл-ль 1-полюсный S201P C16 | 1 | ST | 1436,85 | 1436,85 | STO | B | 3 недели |  |  | 01.02.2018 |  | изменилась цена | 1389,60 | Модульные устройства | Автоматические выключатели | S201P | S201P | 4016779590273 | 0.140 | KG | 138.000 | CCM
2CDS281001R0165 | S201P B16 | Автомат.выкл-ль 1-полюсный S201P B16 | 1 | ST | 1555,44 | 1555,44 | STO | Заказ | 4 недели |  |  | 01.02.2018 |  | изменилась цена | 1504,29 | Модульные устройства | Автоматические выключатели | S201P | S201P | 4016779589260 | 0.140 | KG | 230.000 | CCM
2CDS281001R0187 | S201P K0.75 | Автомат.выкл-ль 1-полюсный S201P K0.75 | 1 | ST | 1869,51 | 1869,51 | STO | Заказ | 5 недель |  |  | 01.02.2018 |  | изменилась цена | 1808,04 | Модульные устройства | Автоматические выключатели | S201P | S201P | 4016779592246 | 0.140 | KG | 230.000 | CCM
2CDS281001R0201 | S201P D20 | Автомат.выкл-ль 1-полюсный S201P D20 | 1 | ST | 3477,71 | 3477,71 | STO | Заказ | 4 недели |  |  | 01.02.2018 |  | изменилась цена | 3363,36 | Модульные устройства | Автоматические выключатели | S201P | S201P | 4016779591300 | 0.140 | KG | 230.000 | CCM
2CDS281001R0204 | S201P C20 | Автомат.выкл-ль 1-полюсный S201P C20 | 1 | ST | 2340,77 | 2340,77 | STO | C | 5 недель |  |  | 01.02.2018 |  | изменилась цена | 2263,80 | Модульные устройства | Автоматические выключатели | S201P | S201P | 4016779590280 | 0.140 | KG | 138.000 | CCM
2CDS281001R0205 | S201P B20 | Автомат.выкл-ль 1-полюсный S201P B20 | 1 | ST | 2457,81 | 2457,81 | STO | Заказ | 5 недель |  |  | 01.02.2018 |  | изменилась цена | 2376,99 | Модульные устройства | Автоматические выключатели | S201P | S201P | 4016779589604 | 0.140 | KG | 138.000 | CCM
2CDS281001R0217 | S201P K1 | Автомат.выкл-ль 1-полюсный S201P K1 | 1 | ST | 5082,81 | 5082,81 | STO | Заказ | 5 недель |  |  | 01.02.2018 |  | изменилась цена | 4915,68 | Модульные устройства | Автоматические выключатели | S201P | S201P | 4016779592253 | 0.140 | KG | 230.000 | CCM
2CDS281001R0218 | S201P Z1 | Автомат.выкл-ль 1-полюсный S201P Z1 | 1 | ST | 5929,95 | 5929,95 | STO | Заказ | 5 недель |  |  | 01.02.2018 |  | изменилась цена | 5734,96 | Модульные устройства | Автоматические выключатели | S201P | S201P | 4016779593427 | 0.140 | KG | 138.000 | CCM
2CDS281001R0251 | S201P D25 | Автомат.выкл-ль 1-полюсный S201P D25 | 1 | ST | 3477,71 | 3477,71 | STO | Заказ | 4 недели |  |  | 01.02.2018 |  | изменилась цена | 3363,36 | Модульные устройства | Автоматические выключатели | S201P | S201P | 4016779591317 | 0.140 | KG | 230.000 | CCM
2CDS281001R0254 | S201P C25 | Автомат.выкл-ль 1-полюсный S201P C25 | 1 | ST | 1726,48 | 1726,48 | STO | C | 3 недели |  |  | 01.02.2018 |  | изменилась цена | 1669,71 | Модульные устройства | Автоматические выключатели | S201P | S201P | 4016779590297 | 0.140 | KG | 138.000 | CCM
2CDS281001R0255 | S201P B25 | Автомат.выкл-ль 1-полюсный S201P B25 | 1 | ST | 2528,03 | 2528,03 | STO | Заказ | 5 недель |  |  | 01.02.2018 |  | изменилась цена | 2444,90 | Модульные устройства | Автоматические выключатели | S201P | S201P | 4016779589611 | 0.140 | KG | 138.000 | CCM
2CDS281001R0257 | S201P K1.6 | Автомат.выкл-ль 1-полюсный S201P K1.6 | 1 | ST | 5082,81 | 5082,81 | STO | Заказ | 5 недель |  |  | 01.02.2018 |  | изменилась цена | 4915,68 | Модульные устройства | Автоматические выключатели | S201P | S201P | 4016779592260 | 0.140 | KG | 230.000 | CCM
2CDS281001R0258 | S201P Z1.6 | Автомат.выкл-ль 1-полюсный S201P Z1.6 | 1 | ST | 5929,95 | 5929,95 | STO | Заказ | 5 недель |  |  | 01.02.2018 |  | изменилась цена | 5734,96 | Модульные устройства | Автоматические выключатели | S201P | S201P | 4016779593434 | 0.140 | KG | 138.000 | CCM
2CDS281001R0277 | S201P K2 | Автомат.выкл-ль 1-полюсный S201P K2 | 1 | ST | 1959,12 | 1959,12 | STO | Заказ | 4 недели |  |  | 01.02.2018 |  | изменилась цена | 1894,70 | Модульные устройства | Автоматические выключатели | S201P | S201P | 4016779592277 | 0.140 | KG | 230.000 | CCM
2CDS281001R0278 | S201P Z2 | Автомат.выкл-ль 1-полюсный S201P Z2 | 1 | ST | 4369,44 | 4369,44 | STO | Заказ | 5 недель |  |  | 01.02.2018 |  | изменилась цена | 4225,76 | Модульные устройства | Автоматические выключатели | S201P | S201P | 4016779593441 | 0.140 | KG | 230.000 | CCM
2CDS281001R0317 | S201P K3 | Автомат.выкл-ль 1-полюсный S201P K3 | 1 | ST | 3745,23 | 3745,23 | STO | Заказ | 5 недель |  |  | 01.02.2018 |  | изменилась цена | 3622,08 | Модульные устройства | Автоматические выключатели | S201P | S201P | 4016779592284 | 0.140 | KG | 230.000 | CCM
2CDS281001R0318 | S201P Z3 | Автомат.выкл-ль 1-полюсный S201P Z3 | 1 | ST | 4369,44 | 4369,44 | STO | Заказ | 5 недель |  |  | 01.02.2018 |  | изменилась цена | 4225,76 | Модульные устройства | Автоматические выключатели | S201P | S201P | 4016779593458 | 0.140 | KG | 230.000 | CCM
2CDS281001R0321 | S201P D32 | Автомат.выкл-ль 1-полюсный S201P D32 | 1 | ST | 4012,75 | 4012,75 | STO | Заказ | 5 недель |  |  | 01.02.2018 |  | изменилась цена | 3880,80 | Модульные устройства | Автоматические выключатели | S201P | S201P | 4016779591324 | 0.140 | KG | 230.000 | CCM
2CDS281001R0324 | S201P C32 | Автомат.выкл-ль 1-полюсный S201P C32 | 1 | ST | 2407,65 | 2407,65 | STO | C | 6 недель |  |  | 01.02.2018 |  | изменилась цена | 2328,48 | Модульные устройства | Автоматические выключатели | S201P | S201P | 4016779590303 | 0.140 | KG | 138.000 | CCM
2CDS281001R0325 | S201P B32 | Автомат.выкл-ль 1-полюсный S201P B32 | 1 | ST | 2528,03 | 2528,03 | STO | Заказ | 5 недель |  |  | 01.02.2018 |  | изменилась цена | 2444,90 | Модульные устройства | Автоматические выключатели | S201P | S201P | 4016779589628 | 0.140 | KG | 138.000 | CCM
2CDS281001R0337 | S201P K4 | Автомат.выкл-ль 1-полюсный S201P K4 | 1 | ST | 3745,23 | 3745,23 | STO | Заказ | 4 недели |  |  | 01.02.2018 |  | изменилась цена | 3622,08 | Модульные устройства | Автоматические выключатели | S201P | S201P | 4016779592291 | 0.140 | KG | 230.000 | CCM
2CDS281001R0338 | S201P Z4 | Автомат.выкл-ль 1-полюсный S201P Z4 | 1 | ST | 4369,44 | 4369,44 | STO | Заказ | 5 недель |  |  | 01.02.2018 |  | изменилась цена | 4225,76 | Модульные устройства | Автоматические выключатели | S201P | S201P | 4016779593465 | 0.140 | KG | 138.000 | CCM
2CDS281001R0377 | S201P K6 | Автомат.выкл-ль 1-полюсный S201P K6 | 1 | ST | 1959,12 | 1959,12 | STO | Заказ | 4 недели |  |  | 01.02.2018 |  | изменилась цена | 1894,70 | Модульные устройства | Автоматические выключатели | S201P | S201P | 4016779592307 | 0.140 | KG | 230.000 | CCM
2CDS281001R0378 | S201P Z6 | Автомат.выкл-ль 1-полюсный S201P Z6 | 1 | ST | 4369,44 | 4369,44 | STO | Заказ | 5 недель |  |  | 01.02.2018 |  | изменилась цена | 4225,76 | Модульные устройства | Автоматические выключатели | S201P | S201P | 4016779593472 | 0.140 | KG | 230.000 | CCM
2CDS281001R0401 | S201P D40 | Автомат.выкл-ль 1-полюсный S201P D40 | 1 | ST | 4815,30 | 4815,30 | STO | Заказ | 4 недели |  |  | 01.02.2018 |  | изменилась цена | 4656,96 | Модульные устройства | Автоматические выключатели | S201P | S201P | 4016779591331 | 0.140 | KG | 230.000 | CCM
2CDS281001R0404 | S201P C40 | Автомат.выкл-ль 1-полюсный S201P C40 | 1 | ST | 2942,68 | 2942,68 | STO | Заказ | 5 недель |  |  | 01.02.2018 |  | изменилась цена | 2845,92 | Модульные устройства | Автоматические выключатели | S201P | S201P | 4016779590310 | 0.140 | KG | 138.000 | CCM
2CDS281001R0405 | S201P B40 | Автомат.выкл-ль 1-полюсный S201P B40 | 1 | ST | 3089,82 | 3089,82 | STO | Заказ | 4 недели |  |  | 01.02.2018 |  | изменилась цена | 2988,22 | Модульные устройства | Автоматические выключатели | S201P | S201P | 4016779589635 | 0.140 | KG | 230.000 | CCM
2CDS281001R0407 | S201P K8 | Автомат.выкл-ль 1-полюсный S201P K8 | 1 | ST | 3745,23 | 3745,23 | STO | Заказ | 5 недель |  |  | 01.02.2018 |  | изменилась цена | 3622,08 | Модульные устройства | Автоматические выключатели | S201P | S201P | 4016779592314 | 0.140 | KG | 230.000 | CCM
2CDS281001R0408 | S201P Z8 | Автомат.выкл-ль 1-полюсный S201P Z8 | 1 | ST | 4369,44 | 4369,44 | STO | Заказ | 4 недели |  |  | 01.02.2018 |  | изменилась цена | 4225,76 | Модульные устройства | Автоматические выключатели | S201P | S201P | 4016779593489 | 0.140 | KG | 230.000 | CCM
2CDS281001R0427 | S201P K10 | Автомат.выкл-ль 1-полюсный S201P K10 | 1 | ST | 1630,70 | 1630,70 | STO | Заказ | 4 недели |  |  | 01.02.2018 |  | изменилась цена | 1577,08 | Модульные устройства | Автоматические выключатели | S201P | S201P | 4016779592321 | 0.140 | KG | 230.000 | CCM
2CDS281001R0428 | S201P Z10 | Автомат.выкл-ль 1-полюсный S201P Z10 | 1 | ST | 3526,76 | 3526,76 | STO | Заказ | 4 недели |  |  | 01.02.2018 |  | изменилась цена | 3410,79 | Модульные устройства | Автоматические выключатели | S201P | S201P | 4016779593496 | 0.140 | KG | 230.000 | CCM
2CDS281001R0447 | S201P K13 | Автомат.выкл-ль 1-полюсный S201P K13 | 1 | ST | 3343,96 | 3343,96 | STO | Заказ | 4 недели |  |  | 01.02.2018 |  | изменилась цена | 3234,00 | Модульные устройства | Автоматические выключатели | S201P | S201P | 4016779592338 | 0.140 | KG | 230.000 | CCM
2CDS281001R0467 | S201P K16 | Автомат.выкл-ль 1-полюсный S201P K16 | 1 | ST | 1630,70 | 1630,70 | STO | Заказ | 5 недель |  |  | 01.02.2018 |  | изменилась цена | 1577,08 | Модульные устройства | Автоматические выключатели | S201P | S201P | 4016779592345 | 0.140 | KG | 230.000 | CCM
2CDS281001R0468 | S201P Z16 | Автомат.выкл-ль 1-полюсный S201P Z16 | 1 | ST | 3121,03 | 3121,03 | STO | Заказ | 4 недели |  |  | 01.02.2018 |  | изменилась цена | 3018,40 | Модульные устройства | Автоматические выключатели | S201P | S201P | 4016779593502 | 0.140 | KG | 230.000 | CCM
2CDS281001R0487 | S201P K20 | Автомат.выкл-ль 1-полюсный S201P K20 | 1 | ST | 3477,71 | 3477,71 | STO | Заказ | 5 недель |  |  | 01.02.2018 |  | изменилась цена | 3363,36 | Модульные устройства | Автоматические выключатели | S201P | S201P | 4016779592352 | 0.140 | KG | 230.000 | CCM
2CDS281001R0488 | S201P Z20 | Автомат.выкл-ль 1-полюсный S201P Z20 | 1 | ST | 4057,33 | 4057,33 | STO | Заказ | 5 недель |  |  | 01.02.2018 |  | изменилась цена | 3923,92 | Модульные устройства | Автоматические выключатели | S201P | S201P | 4016779593519 | 0.140 | KG | 230.000 | CCM
2CDS281001R0501 | S201P D50 | Автомат.выкл-ль 1-полюсный S201P D50 | 1 | ST | 5082,81 | 5082,81 | STO | Заказ | 4 недели |  |  | 01.02.2018 |  | изменилась цена | 4915,68 | Модульные устройства | Автоматические выключатели | S201P | S201P | 4016779591348 | 0.140 | KG | 230.000 | CCM
2CDS281001R0504 | S201P C50 | Автомат.выкл-ль 1-полюсный S201P C50 | 1 | ST | 4012,75 | 4012,75 | STO | Заказ | 4 недели |  |  | 01.02.2018 |  | изменилась цена | 3880,80 | Модульные устройства | Автоматические выключатели | S201P | S201P | 4016779590327 | 0.140 | KG | 230.000 | CCM
2CDS281001R0505 | S201P B50 | Автомат.выкл-ль 1-полюсный S201P B50 | 1 | ST | 4213,38 | 4213,38 | STO | Заказ | 4 недели |  |  | 01.02.2018 |  | изменилась цена | 4074,84 | Модульные устройства | Автоматические выключатели | S201P | S201P | 4016779589659 | 0.140 | KG | 230.000 | CCM
2CDS281001R0517 | S201P K25 | Автомат.выкл-ль 1-полюсный S201P K25 | 1 | ST | 1959,12 | 1959,12 | STO | Заказ | 5 недель |  |  | 01.02.2018 |  | изменилась цена | 1894,70 | Модульные устройства | Автоматические выключатели | S201P | S201P | 4016779592369 | 0.140 | KG | 138.000 | CCM
2CDS281001R0518 | S201P Z25 | Автомат.выкл-ль 1-полюсный S201P Z25 | 1 | ST | 4057,33 | 4057,33 | STO | Заказ | 5 недель |  |  | 01.02.2018 |  | изменилась цена | 3923,92 | Модульные устройства | Автоматические выключатели | S201P | S201P | 4016779593526 | 0.140 | KG | 138.000 | CCM
2CDS281001R0537 | S201P K32 | Автомат.выкл-ль 1-полюсный S201P K32 | 1 | ST | 4012,75 | 4012,75 | STO | Заказ | 5 недель |  |  | 01.02.2018 |  | изменилась цена | 3880,80 | Модульные устройства | Автоматические выключатели | S201P | S201P | 4016779592376 | 0.140 | KG | 230.000 | CCM
2CDS281001R0538 | S201P Z32 | Автомат.выкл-ль 1-полюсный S201P Z32 | 1 | ST | 4681,54 | 4681,54 | STO | Заказ | 5 недель |  |  | 01.02.2018 |  | изменилась цена | 4527,60 | Модульные устройства | Автоматические выключатели | S201P | S201P | 4016779593533 | 0.140 | KG | 230.000 | CCM
2CDS281001R0557 | S201P K40 | Автомат.выкл-ль 1-полюсный S201P K40 | 1 | ST | 4815,30 | 4815,30 | STO | Заказ | 4 недели |  |  | 01.02.2018 |  | изменилась цена | 4656,96 | Модульные устройства | Автоматические выключатели | S201P | S201P | 4016779592383 | 0.140 | KG | 230.000 | CCM
2CDS281001R0558 | S201P Z40 | Автомат.выкл-ль 1-полюсный S201P Z40 | 1 | ST | 5617,85 | 5617,85 | STO | Заказ | 4 недели |  |  | 01.02.2018 |  | изменилась цена | 5433,12 | Модульные устройства | Автоматические выключатели | S201P | S201P | 4016779593540 | 0.140 | KG | 230.000 | CCM
2CDS281001R0577 | S201P K50 | Автомат.выкл-ль 1-полюсный S201P K50 | 1 | ST | 5082,81 | 5082,81 | STO | Заказ | 5 недель |  |  | 01.02.2018 |  | изменилась цена | 4915,68 | Модульные устройства | Автоматические выключатели | S201P | S201P | 4016779592390 | 0.140 | KG | 230.000 | CCM
2CDS281001R0578 | S201P Z50 | Автомат.выкл-ль 1-полюсный S201P Z50 | 1 | ST | 5929,95 | 5929,95 | STO | Заказ | 4 недели |  |  | 01.02.2018 |  | изменилась цена | 5734,96 | Модульные устройства | Автоматические выключатели | S201P | S201P | 4016779593557 | 0.140 | KG | 230.000 | CCM
2CDS281001R0607 | S201P K63 | Автомат.выкл-ль 1-полюсный S201P K63 | 1 | ST | 6687,91 | 6687,91 | STO | Заказ | 5 недель |  |  | 01.02.2018 |  | изменилась цена | 6468,00 | Модульные устройства | Автоматические выключатели | S201P | S201P | 4016779592406 | 0.140 | KG | 230.000 | CCM
2CDS281001R0608 | S201P Z63 | Автомат.выкл-ль 1-полюсный S201P Z63 | 1 | ST | 7802,56 | 7802,56 | STO | Заказ | 4 недели |  |  | 01.02.2018 |  | изменилась цена | 7546,00 | Модульные устройства | Автоматические выключатели | S201P | S201P | 4016779593564 | 0.140 | KG | 230.000 | CCM
2CDS281001R0631 | S201P D63 | Автомат.выкл-ль 1-полюсный S201P D63 | 1 | ST | 6687,91 | 6687,91 | STO | Заказ | 4 недели |  |  | 01.02.2018 |  | изменилась цена | 6468,00 | Модульные устройства | Автоматические выключатели | S201P | S201P | 4016779591355 | 0.140 | KG | 230.000 | CCM
2CDS281001R0634 | S201P C63 | Автомат.выкл-ль 1-полюсный S201P C63 | 1 | ST | 4235,68 | 4235,68 | STO | Заказ | 5 недель |  |  | 01.02.2018 |  | изменилась цена | 4096,40 | Модульные устройства | Автоматические выключатели | S201P | S201P | 4016779590334 | 0.140 | KG | 138.000 | CCM
2CDS281001R0635 | S201P B63 | Автомат.выкл-ль 1-полюсный S201P B63 | 1 | ST | 4447,46 | 4447,46 | STO | Заказ | 5 недель |  |  | 01.02.2018 |  | изменилась цена | 4301,22 | Модульные устройства | Автоматические выключатели | S201P | S201P | 4016779589666 | 0.140 | KG | 230.000 | CCM
2CDS281001R0971 | S201P D1.6 | Автомат.выкл-ль 1-полюсный S201P D1.6 | 1 | ST | 5082,81 | 5082,81 | STO | Заказ | 4 недели |  |  | 01.02.2018 |  | изменилась цена | 4915,68 | Модульные устройства | Автоматические выключатели | S201P | S201P | 4016779591218 | 0.140 | KG | 230.000 | CCM
2CDS281001R0974 | S201P C1.6 | Автомат.выкл-ль 1-полюсный S201P C1.6 | 1 | ST | 2407,65 | 2407,65 | STO | Заказ | 4 недели |  |  | 01.02.2018 |  | изменилась цена | 2328,48 | Модульные устройства | Автоматические выключатели | S201P | S201P | 4016779590198 | 0.140 | KG | 230.000 | CCM
2CDS281001R0981 | S201P D0.5 | Автомат.выкл-ль 1-полюсный S201P D0.5 | 1 | ST | 5885,36 | 5885,36 | STO | Заказ | 4 недели |  |  | 01.02.2018 |  | изменилась цена | 5691,84 | Модульные устройства | Автоматические выключатели | S201P | S201P | 4016779591195 | 0.140 | KG | 230.000 | CCM
2CDS281001R0984 | S201P C0.5 | Автомат.выкл-ль 1-полюсный S201P C0.5 | 1 | ST | 4257,97 | 4257,97 | STO | Заказ | 4 недели |  |  | 01.02.2018 |  | изменилась цена | 4117,96 | Модульные устройства | Автоматические выключатели | S201P | S201P | 4016779590174 | 0.140 | KG | 230.000 | CCM
2CDS281103R0011 | S201P D1NA | Автомат.выкл-ль 1P+N S201P D1NA | 1 | ST | 9301,54 | 9301,54 | STO | Заказ | 4 недели |  |  | 01.02.2018 |  | изменилась цена | 8995,69 | Модульные устройства | Автоматические выключатели | S201P | S201P | 4016779591881 | 0.140 | KG | 368.000 | CCM
2CDS281103R0014 | S201P C1NA | Автомат.выкл-ль 1P+N S201P C1NA | 1 | ST | 4405,99 | 4405,99 | STO | Заказ | 4 недели |  |  | 01.02.2018 |  | изменилась цена | 4261,11 | Модульные устройства | Автоматические выключатели | S201P | S201P | 4016779590860 | 0.140 | KG | 368.000 | CCM
2CDS281103R0021 | S201P D2NA | Автомат.выкл-ль 1P+N S201P D2NA | 1 | ST | 6853,77 | 6853,77 | STO | Заказ | 4 недели |  |  | 01.02.2018 |  | изменилась цена | 6628,40 | Модульные устройства | Автоматические выключатели | S201P | S201P | 4016779591904 | 0.140 | KG | 368.000 | CCM
2CDS281103R0024 | S201P C2NA | Автомат.выкл-ль 1P+N S201P C2NA | 1 | ST | 4405,99 | 4405,99 | STO | Заказ | 5 недель |  |  | 01.02.2018 |  | изменилась цена | 4261,11 | Модульные устройства | Автоматические выключатели | S201P | S201P | 4016779590884 | 0.140 | KG | 368.000 | CCM
2CDS281103R0031 | S201P D3NA | Автомат.выкл-ль 1P+N S201P D3NA | 1 | ST | 6853,77 | 6853,77 | STO | Заказ | 4 недели |  |  | 01.02.2018 |  | изменилась цена | 6628,40 | Модульные устройства | Автоматические выключатели | S201P | S201P | 4016779591911 | 0.140 | KG | 368.000 | CCM
2CDS281103R0034 | S201P C3NA | Автомат.выкл-ль 1P+N S201P C3NA | 1 | ST | 4405,99 | 4405,99 | STO | Заказ | 4 недели |  |  | 01.02.2018 |  | изменилась цена | 4261,11 | Модульные устройства | Автоматические выключатели | S201P | S201P | 4016779590891 | 0.140 | KG | 368.000 | CCM
2CDS281103R0041 | S201P D4NA | Автомат.выкл-ль 1P+N S201P D4NA | 1 | ST | 6853,77 | 6853,77 | STO | Заказ | 4 недели |  |  | 01.02.2018 |  | изменилась цена | 6628,40 | Модульные устройства | Автоматические выключатели | S201P | S201P | 4016779591928 | 0.140 | KG | 368.000 | CCM
2CDS281103R0044 | S201P C4NA | Автомат.выкл-ль 1P+N S201P C4NA | 1 | ST | 4405,99 | 4405,99 | STO | Заказ | 5 недель |  |  | 01.02.2018 |  | изменилась цена | 4261,11 | Модульные устройства | Автоматические выключатели | S201P | S201P | 4016779590907 | 0.140 | KG | 368.000 | CCM
2CDS281103R0061 | S201P D6NA | Автомат.выкл-ль 1P+N S201P D6NA | 1 | ST | 6853,77 | 6853,77 | STO | Заказ | 4 недели |  |  | 01.02.2018 |  | изменилась цена | 6628,40 | Модульные устройства | Автоматические выключатели | S201P | S201P | 4016779591935 | 0.140 | KG | 230.000 | CCM
2CDS281103R0064 | S201P C6NA | Автомат.выкл-ль 1P+N S201P C6NA | 1 | ST | 4405,99 | 4405,99 | STO | Заказ | 5 недель |  |  | 01.02.2018 |  | изменилась цена | 4261,11 | Модульные устройства | Автоматические выключатели | S201P | S201P | 4016779590914 | 0.140 | KG | 368.000 | CCM
2CDS281103R0065 | S201P B6NA | Автомат.выкл-ль 1P+N S201P B6NA | 1 | ST | 4626,29 | 4626,29 | STO | Заказ | 5 недель |  |  | 01.02.2018 |  | изменилась цена | 4474,17 | Модульные устройства | Автоматические выключатели | S201P | S201P | 4016779589970 | 0.140 | KG | 368.000 | CCM
2CDS281103R0081 | S201P D8NA | Автомат.выкл-ль 1P+N S201P D8NA | 1 | ST | 6853,77 | 6853,77 | STO | Заказ | 4 недели |  |  | 01.02.2018 |  | изменилась цена | 6628,40 | Модульные устройства | Автоматические выключатели | S201P | S201P | 4016779591942 | 0.140 | KG | 368.000 | CCM
2CDS281103R0084 | S201P C8NA | Автомат.выкл-ль 1P+N S201P C8NA | 1 | ST | 4405,99 | 4405,99 | STO | Заказ | 4 недели |  |  | 01.02.2018 |  | изменилась цена | 4261,11 | Модульные устройства | Автоматические выключатели | S201P | S201P | 4016779590921 | 0.140 | KG | 368.000 | CCM
2CDS281103R0087 | S201P K0.2NA | Автомат.выкл-ль 1P+N S201P K0.2NA | 1 | ST | 10770,22 | 10770,22 | STO | Заказ | 4 недели |  |  | 01.02.2018 |  | изменилась цена | 10416,07 | Модульные устройства | Автоматические выключатели | S201P | S201P | 4016779593014 | 0.140 | KG | 368.000 | CCM
2CDS281103R0101 | S201P D10NA | Автомат.выкл-ль 1P+N S201P D10NA | 1 | ST | 5531,98 | 5531,98 | STO | Заказ | 4 недели |  |  | 01.02.2018 |  | изменилась цена | 5350,08 | Модульные устройства | Автоматические выключатели | S201P | S201P | 4016779591959 | 0.140 | KG | 368.000 | CCM
2CDS281103R0104 | S201P C10NA | Автомат.выкл-ль 1P+N S201P C10NA | 1 | ST | 4283,60 | 4283,60 | STO | Заказ | 5 недель |  |  | 01.02.2018 |  | изменилась цена | 4142,75 | Модульные устройства | Автоматические выключатели | S201P | S201P | 4016779590938 | 0.140 | KG | 368.000 | CCM
2CDS281103R0105 | S201P B10NA | Автомат.выкл-ль 1P+N S201P B10NA | 1 | ST | 4497,80 | 4497,80 | STO | Заказ | 5 недель |  |  | 01.02.2018 |  | изменилась цена | 4349,90 | Модульные устройства | Автоматические выключатели | S201P | S201P | 4016779589987 | 0.140 | KG | 368.000 | CCM
2CDS281103R0117 | S201P K0.3NA | Автомат.выкл-ль 1P+N S201P K0.3NA | 1 | ST | 10770,22 | 10770,22 | STO | Заказ | 4 недели |  |  | 01.02.2018 |  | изменилась цена | 10416,07 | Модульные устройства | Автоматические выключатели | S201P | S201P | 4016779593021 | 0.140 | KG | 368.000 | CCM
2CDS281103R0131 | S201P D13NA | Автомат.выкл-ль 1P+N S201P D13NA | 1 | ST | 6119,44 | 6119,44 | STO | Заказ | 4 недели |  |  | 01.02.2018 |  | изменилась цена | 5918,22 | Модульные устройства | Автоматические выключатели | S201P | S201P | 4016779591966 | 0.140 | KG | 368.000 | CCM
2CDS281103R0134 | S201P C13NA | Автомат.выкл-ль 1P+N S201P C13NA | 1 | ST | 5099,53 | 5099,53 | STO | Заказ | 4 недели |  |  | 01.02.2018 |  | изменилась цена | 4931,85 | Модульные устройства | Автоматические выключатели | S201P | S201P | 4016779590945 | 0.140 | KG | 368.000 | CCM
2CDS281103R0135 | S201P B13NA | Автомат.выкл-ль 1P+N S201P B13NA | 1 | ST | 5354,52 | 5354,52 | STO | Заказ | 4 недели |  |  | 01.02.2018 |  | изменилась цена | 5178,45 | Модульные устройства | Автоматические выключатели | S201P | S201P | 4016779589994 | 0.140 | KG | 368.000 | CCM
2CDS281103R0157 | S201P K0.5NA | Автомат.выкл-ль 1P+N S201P K0.5NA | 1 | ST | 10770,22 | 10770,22 | STO | Заказ | 4 недели |  |  | 01.02.2018 |  | изменилась цена | 10416,07 | Модульные устройства | Автоматические выключатели | S201P | S201P | 4016779593038 | 0.140 | KG | 368.000 | CCM
2CDS281103R0158 | S201P Z0.5NA | Автомат.выкл-ль 1P+N S201P Z0.5NA | 1 | ST | 12565,24 | 12565,24 | STO | Заказ | 4 недели |  |  | 01.02.2018 |  | изменилась цена | 12152,07 | Модульные устройства | Автоматические выключатели | S201P | S201P | 4016779594059 | 0.140 | KG | 368.000 | CCM
2CDS281103R0161 | S201P D16NA | Автомат.выкл-ль 1P+N S201P D16NA | 1 | ST | 4895,56 | 4895,56 | STO | Заказ | 4 недели |  |  | 01.02.2018 |  | изменилась цена | 4734,58 | Модульные устройства | Автоматические выключатели | S201P | S201P | 4016779591973 | 0.140 | KG | 368.000 | CCM
2CDS281103R0164 | S201P C16NA | Автомат.выкл-ль 1P+N S201P C16NA | 1 | ST | 4079,63 | 4079,63 | STO | Заказ | 5 недель |  |  | 01.02.2018 |  | изменилась цена | 3945,48 | Модульные устройства | Автоматические выключатели | S201P | S201P | 4016779590952 | 0.140 | KG | 368.000 | CCM
2CDS281103R0165 | S201P B16NA | Автомат.выкл-ль 1P+N S201P B16NA | 1 | ST | 4283,60 | 4283,60 | STO | Заказ | 5 недель |  |  | 01.02.2018 |  | изменилась цена | 4142,75 | Модульные устройства | Автоматические выключатели | S201P | S201P | 4016779590006 | 0.140 | KG | 368.000 | CCM
2CDS281103R0187 | S201P K0.75NA | Автомат.выкл-ль 1P+N S201P K0.75NA | 1 | ST | 10770,22 | 10770,22 | STO | Заказ | 5 недель |  |  | 01.02.2018 |  | изменилась цена | 10416,07 | Модульные устройства | Автоматические выключатели | S201P | S201P | 4016779593045 | 0.140 | KG | 368.000 | CCM
2CDS281103R0201 | S201P D20NA | Автомат.выкл-ль 1P+N S201P D20NA | 1 | ST | 6364,22 | 6364,22 | STO | Заказ | 4 недели |  |  | 01.02.2018 |  | изменилась цена | 6154,95 | Модульные устройства | Автоматические выключатели | S201P | S201P | 4016779591980 | 0.140 | KG | 368.000 | CCM
2CDS281103R0204 | S201P C20NA | Автомат.выкл-ль 1P+N S201P C20NA | 1 | ST | 4283,60 | 4283,60 | STO | Заказ | 5 недель |  |  | 01.02.2018 |  | изменилась цена | 4142,75 | Модульные устройства | Автоматические выключатели | S201P | S201P | 4016779590969 | 0.140 | KG | 368.000 | CCM
2CDS281103R0205 | S201P B20NA | Автомат.выкл-ль 1P+N S201P B20NA | 1 | ST | 4497,80 | 4497,80 | STO | Заказ | 4 недели |  |  | 01.02.2018 |  | изменилась цена | 4349,90 | Модульные устройства | Автоматические выключатели | S201P | S201P | 4016779590013 | 0.140 | KG | 368.000 | CCM
2CDS281103R0217 | S201P K1NA | Автомат.выкл-ль 1P+N S201P K1NA | 1 | ST | 9301,54 | 9301,54 | STO | Заказ | 4 недели |  |  | 01.02.2018 |  | изменилась цена | 8995,69 | Модульные устройства | Автоматические выключатели | S201P | S201P | 4016779593052 | 0.140 | KG | 368.000 | CCM
2CDS281103R0218 | S201P Z1NA | Автомат.выкл-ль 1P+N S201P Z1NA | 1 | ST | 10851,81 | 10851,81 | STO | Заказ | 4 недели |  |  | 01.02.2018 |  | изменилась цена | 10494,98 | Модульные устройства | Автоматические выключатели | S201P | S201P | 4016779594066 | 0.140 | KG | 368.000 | CCM
2CDS281103R0251 | S201P D25NA | Автомат.выкл-ль 1P+N S201P D25NA | 1 | ST | 6364,22 | 6364,22 | STO | Заказ | 4 недели |  |  | 01.02.2018 |  | изменилась цена | 6154,95 | Модульные устройства | Автоматические выключатели | S201P | S201P | 4016779591997 | 0.140 | KG | 368.000 | CCM
2CDS281103R0254 | S201P C25NA | Автомат.выкл-ль 1P+N S201P C25NA | 1 | ST | 4405,99 | 4405,99 | STO | Заказ | 4 недели |  |  | 01.02.2018 |  | изменилась цена | 4261,11 | Модульные устройства | Автоматические выключатели | S201P | S201P | 4016779590976 | 0.140 | KG | 368.000 | CCM
2CDS281103R0255 | S201P B25NA | Автомат.выкл-ль 1P+N S201P B25NA | 1 | ST | 4626,29 | 4626,29 | STO | Заказ | 4 недели |  |  | 01.02.2018 |  | изменилась цена | 4474,17 | Модульные устройства | Автоматические выключатели | S201P | S201P | 4016779590020 | 0.140 | KG | 368.000 | CCM
2CDS281103R0257 | S201P K1.6NA | Автомат.выкл-ль 1P+N S201P K1.6NA | 1 | ST | 9301,54 | 9301,54 | STO | Заказ | 4 недели |  |  | 01.02.2018 |  | изменилась цена | 8995,69 | Модульные устройства | Автоматические выключатели | S201P | S201P | 4016779593069 | 0.140 | KG | 368.000 | CCM
2CDS281103R0258 | S201P Z1.6NA | Автомат.выкл-ль 1P+N S201P Z1.6NA | 1 | ST | 10851,81 | 10851,81 | STO | Заказ | 4 недели |  |  | 01.02.2018 |  | изменилась цена | 10494,98 | Модульные устройства | Автоматические выключатели | S201P | S201P | 4016779594073 | 0.140 | KG | 368.000 | CCM
2CDS281103R0277 | S201P K2NA | Автомат.выкл-ль 1P+N S201P K2NA | 1 | ST | 6853,77 | 6853,77 | STO | Заказ | 5 недель |  |  | 01.02.2018 |  | изменилась цена | 6628,40 | Модульные устройства | Автоматические выключатели | S201P | S201P | 4016779593076 | 0.140 | KG | 368.000 | CCM
2CDS281103R0278 | S201P Z2NA | Автомат.выкл-ль 1P+N S201P Z2NA | 1 | ST | 7996,07 | 7996,07 | STO | Заказ | 4 недели |  |  | 01.02.2018 |  | изменилась цена | 7733,14 | Модульные устройства | Автоматические выключатели | S201P | S201P | 4016779594080 | 0.140 | KG | 368.000 | CCM
2CDS281103R0317 | S201P K3NA | Автомат.выкл-ль 1P+N S201P K3NA | 1 | ST | 6853,77 | 6853,77 | STO | Заказ | 4 недели |  |  | 01.02.2018 |  | изменилась цена | 6628,40 | Модульные устройства | Автоматические выключатели | S201P | S201P | 4016779593083 | 0.140 | KG | 368.000 | CCM
2CDS281103R0318 | S201P Z3NA | Автомат.выкл-ль 1P+N S201P Z3NA | 1 | ST | 7996,07 | 7996,07 | STO | Заказ | 4 недели |  |  | 01.02.2018 |  | изменилась цена | 7733,14 | Модульные устройства | Автоматические выключатели | S201P | S201P | 4016779594097 | 0.140 | KG | 368.000 | CCM
2CDS281103R0321 | S201P D32NA | Автомат.выкл-ль 1P+N S201P D32NA | 1 | ST | 7343,32 | 7343,32 | STO | Заказ | 4 недели |  |  | 01.02.2018 |  | изменилась цена | 7101,86 | Модульные устройства | Автоматические выключатели | S201P | S201P | 4016779592000 | 0.140 | KG | 368.000 | CCM
2CDS281103R0324 | S201P C32NA | Автомат.выкл-ль 1P+N S201P C32NA | 1 | ST | 4405,99 | 4405,99 | STO | Заказ | 4 недели |  |  | 01.02.2018 |  | изменилась цена | 4261,11 | Модульные устройства | Автоматические выключатели | S201P | S201P | 4016779590983 | 0.140 | KG | 368.000 | CCM
2CDS281103R0325 | S201P B32NA | Автомат.выкл-ль 1P+N S201P B32NA | 1 | ST | 4626,29 | 4626,29 | STO | Заказ | 4 недели |  |  | 01.02.2018 |  | изменилась цена | 4474,17 | Модульные устройства | Автоматические выключатели | S201P | S201P | 4016779590037 | 0.140 | KG | 368.000 | CCM
2CDS281103R0337 | S201P K4NA | Автомат.выкл-ль 1P+N S201P K4NA | 1 | ST | 6853,77 | 6853,77 | STO | Заказ | 5 недель |  |  | 01.02.2018 |  | изменилась цена | 6628,40 | Модульные устройства | Автоматические выключатели | S201P | S201P | 4016779593090 | 0.140 | KG | 368.000 | CCM
2CDS281103R0338 | S201P Z4NA | Автомат.выкл-ль 1P+N S201P Z4NA | 1 | ST | 7996,07 | 7996,07 | STO | Заказ | 4 недели |  |  | 01.02.2018 |  | изменилась цена | 7733,14 | Модульные устройства | Автоматические выключатели | S201P | S201P | 4016779594103 | 0.140 | KG | 368.000 | CCM
2CDS281103R0377 | S201P K6NA | Автомат.выкл-ль 1P+N S201P K6NA | 1 | ST | 6853,77 | 6853,77 | STO | Заказ | 5 недель |  |  | 01.02.2018 |  | изменилась цена | 6628,40 | Модульные устройства | Автоматические выключатели | S201P | S201P | 4016779593106 | 0.140 | KG | 368.000 | CCM
2CDS281103R0378 | S201P Z6NA | Автомат.выкл-ль 1P+N S201P Z6NA | 1 | ST | 7996,07 | 7996,07 | STO | Заказ | 4 недели |  |  | 01.02.2018 |  | изменилась цена | 7733,14 | Модульные устройства | Автоматические выключатели | S201P | S201P | 4016779594110 | 0.140 | KG | 368.000 | CCM
2CDS281103R0401 | S201P D40NA | Автомат.выкл-ль 1P+N S201P D40NA | 1 | ST | 8812,00 | 8812,00 | STO | Заказ | 4 недели |  |  | 01.02.2018 |  | изменилась цена | 8522,24 | Модульные устройства | Автоматические выключатели | S201P | S201P | 4016779592017 | 0.140 | KG | 368.000 | CCM
2CDS281103R0404 | S201P C40NA | Автомат.выкл-ль 1P+N S201P C40NA | 1 | ST | 5385,11 | 5385,11 | STO | Заказ | 4 недели |  |  | 01.02.2018 |  | изменилась цена | 5208,04 | Модульные устройства | Автоматические выключатели | S201P | S201P | 4016779590990 | 0.140 | KG | 368.000 | CCM
2CDS281103R0405 | S201P B40NA | Автомат.выкл-ль 1P+N S201P B40NA | 1 | ST | 5654,37 | 5654,37 | STO | Заказ | 4 недели |  |  | 01.02.2018 |  | изменилась цена | 5468,44 | Модульные устройства | Автоматические выключатели | S201P | S201P | 4016779590044 | 0.140 | KG | 368.000 | CCM
2CDS281103R0407 | S201P K8NA | Автомат.выкл-ль 1P+N S201P K8NA | 1 | ST | 6853,77 | 6853,77 | STO | Заказ | 4 недели |  |  | 01.02.2018 |  | изменилась цена | 6628,40 | Модульные устройства | Автоматические выключатели | S201P | S201P | 4016779593113 | 0.140 | KG | 368.000 | CCM
2CDS281103R0408 | S201P Z8NA | Автомат.выкл-ль 1P+N S201P Z8NA | 1 | ST | 7996,07 | 7996,07 | STO | Заказ | 4 недели |  |  | 01.02.2018 |  | изменилась цена | 7733,14 | Модульные устройства | Автоматические выключатели | S201P | S201P | 4016779594127 | 0.140 | KG | 368.000 | CCM
2CDS281103R0427 | S201P K10NA | Автомат.выкл-ль 1P+N S201P K10NA | 1 | ST | 5531,98 | 5531,98 | STO | Заказ | 5 недель |  |  | 01.02.2018 |  | изменилась цена | 5350,08 | Модульные устройства | Автоматические выключатели | S201P | S201P | 4016779593120 | 0.140 | KG | 368.000 | CCM
2CDS281103R0428 | S201P Z10NA | Автомат.выкл-ль 1P+N S201P Z10NA | 1 | ST | 6453,97 | 6453,97 | STO | Заказ | 4 недели |  |  | 01.02.2018 |  | изменилась цена | 6241,75 | Модульные устройства | Автоматические выключатели | S201P | S201P | 4016779594134 | 0.140 | KG | 368.000 | CCM
2CDS281103R0447 | S201P K13NA | Автомат.выкл-ль 1P+N S201P K13NA | 1 | ST | 6119,44 | 6119,44 | STO | Заказ | 4 недели |  |  | 01.02.2018 |  | изменилась цена | 5918,22 | Модульные устройства | Автоматические выключатели | S201P | S201P | 4016779593137 | 0.140 | KG | 368.000 | CCM
2CDS281103R0467 | S201P K16NA | Автомат.выкл-ль 1P+N S201P K16NA | 1 | ST | 4895,56 | 4895,56 | STO | Заказ | 5 недель |  |  | 01.02.2018 |  | изменилась цена | 4734,58 | Модульные устройства | Автоматические выключатели | S201P | S201P | 4016779593144 | 0.140 | KG | 368.000 | CCM
2CDS281103R0468 | S201P Z16NA | Автомат.выкл-ль 1P+N S201P Z16NA | 1 | ST | 5711,47 | 5711,47 | STO | Заказ | 4 недели |  |  | 01.02.2018 |  | изменилась цена | 5523,67 | Модульные устройства | Автоматические выключатели | S201P | S201P | 4016779594141 | 0.140 | KG | 368.000 | CCM
2CDS281103R0487 | S201P K20NA | Автомат.выкл-ль 1P+N S201P K20NA | 1 | ST | 6364,22 | 6364,22 | STO | Заказ | 4 недели |  |  | 01.02.2018 |  | изменилась цена | 6154,95 | Модульные устройства | Автоматические выключатели | S201P | S201P | 4016779593151 | 0.140 | KG | 368.000 | CCM
2CDS281103R0488 | S201P Z20NA | Автомат.выкл-ль 1P+N S201P Z20NA | 1 | ST | 7424,93 | 7424,93 | STO | Заказ | 4 недели |  |  | 01.02.2018 |  | изменилась цена | 7180,78 | Модульные устройства | Автоматические выключатели | S201P | S201P | 4016779594158 | 0.140 | KG | 368.000 | CCM
2CDS281103R0501 | S201P D50NA | Автомат.выкл-ль 1P+N S201P D50NA | 1 | ST | 9301,54 | 9301,54 | STO | Заказ | 4 недели |  |  | 01.02.2018 |  | изменилась цена | 8995,69 | Модульные устройства | Автоматические выключатели | S201P | S201P | 4016779592024 | 0.140 | KG | 368.000 | CCM
2CDS281103R0504 | S201P C50NA | Автомат.выкл-ль 1P+N S201P C50NA | 1 | ST | 7343,32 | 7343,32 | STO | Заказ | 4 недели |  |  | 01.02.2018 |  | изменилась цена | 7101,86 | Модульные устройства | Автоматические выключатели | S201P | S201P | 4016779591003 | 0.140 | KG | 368.000 | CCM
2CDS281103R0505 | S201P B50NA | Автомат.выкл-ль 1P+N S201P B50NA | 1 | ST | 7710,50 | 7710,50 | STO | Заказ | 4 недели |  |  | 01.02.2018 |  | изменилась цена | 7456,96 | Модульные устройства | Автоматические выключатели | S201P | S201P | 4016779590051 | 0.140 | KG | 368.000 | CCM
2CDS281103R0517 | S201P K25NA | Автомат.выкл-ль 1P+N S201P K25NA | 1 | ST | 6364,22 | 6364,22 | STO | Заказ | 4 недели |  |  | 01.02.2018 |  | изменилась цена | 6154,95 | Модульные устройства | Автоматические выключатели | S201P | S201P | 4016779593168 | 0.140 | KG | 368.000 | CCM
2CDS281103R0518 | S201P Z25NA | Автомат.выкл-ль 1P+N S201P Z25NA | 1 | ST | 7424,93 | 7424,93 | STO | Заказ | 4 недели |  |  | 01.02.2018 |  | изменилась цена | 7180,78 | Модульные устройства | Автоматические выключатели | S201P | S201P | 4016779594165 | 0.140 | KG | 368.000 | CCM
2CDS281103R0537 | S201P K32NA | Автомат.выкл-ль 1P+N S201P K32NA | 1 | ST | 7343,32 | 7343,32 | STO | Заказ | 4 недели |  |  | 01.02.2018 |  | изменилась цена | 7101,86 | Модульные устройства | Автоматические выключатели | S201P | S201P | 4016779593175 | 0.140 | KG | 368.000 | CCM
2CDS281103R0538 | S201P Z32NA | Автомат.выкл-ль 1P+N S201P Z32NA | 1 | ST | 8567,22 | 8567,22 | STO | Заказ | 4 недели |  |  | 01.02.2018 |  | изменилась цена | 8285,51 | Модульные устройства | Автоматические выключатели | S201P | S201P | 4016779594172 | 0.140 | KG | 368.000 | CCM
2CDS281103R0557 | S201P K40NA | Автомат.выкл-ль 1P+N S201P K40NA | 1 | ST | 8812,00 | 8812,00 | STO | Заказ | 4 недели |  |  | 01.02.2018 |  | изменилась цена | 8522,24 | Модульные устройства | Автоматические выключатели | S201P | S201P | 4016779593182 | 0.140 | KG | 368.000 | CCM
2CDS281103R0558 | S201P Z40NA | Автомат.выкл-ль 1P+N S201P Z40NA | 1 | ST | 10280,66 | 10280,66 | STO | Заказ | 4 недели |  |  | 01.02.2018 |  | изменилась цена | 9942,61 | Модульные устройства | Автоматические выключатели | S201P | S201P | 4016779594189 | 0.140 | KG | 368.000 | CCM
2CDS281103R0577 | S201P K50NA | Автомат.выкл-ль 1P+N S201P K50NA | 1 | ST | 9301,54 | 9301,54 | STO | Заказ | 4 недели |  |  | 01.02.2018 |  | изменилась цена | 8995,69 | Модульные устройства | Автоматические выключатели | S201P | S201P | 4016779593199 | 0.140 | KG | 368.000 | CCM
2CDS281103R0578 | S201P Z50NA | Автомат.выкл-ль 1P+N S201P Z50NA | 1 | ST | 10851,81 | 10851,81 | STO | Заказ | 4 недели |  |  | 01.02.2018 |  | изменилась цена | 10494,98 | Модульные устройства | Автоматические выключатели | S201P | S201P | 4016779594196 | 0.140 | KG | 368.000 | CCM
2CDS281103R0607 | S201P K63NA | Автомат.выкл-ль 1P+N S201P K63NA | 1 | ST | 12238,88 | 12238,88 | STO | Заказ | 4 недели |  |  | 01.02.2018 |  | изменилась цена | 11836,44 | Модульные устройства | Автоматические выключатели | S201P | S201P | 4016779593205 | 0.140 | KG | 368.000 | CCM
2CDS281103R0608 | S201P Z63NA | Автомат.выкл-ль 1P+N S201P Z63NA | 1 | ST | 14278,69 | 14278,69 | STO | Заказ | 4 недели |  |  | 01.02.2018 |  | изменилась цена | 13809,18 | Модульные устройства | Автоматические выключатели | S201P | S201P | 4016779594202 | 0.140 | KG | 368.000 | CCM
2CDS281103R0631 | S201P D63NA | Автомат.выкл-ль 1P+N S201P D63NA | 1 | ST | 12238,88 | 12238,88 | STO | Заказ | 4 недели |  |  | 01.02.2018 |  | изменилась цена | 11836,44 | Модульные устройства | Автоматические выключатели | S201P | S201P | 4016779592031 | 0.140 | KG | 368.000 | CCM
2CDS281103R0634 | S201P C63NA | Автомат.выкл-ль 1P+N S201P C63NA | 1 | ST | 7751,29 | 7751,29 | STO | Заказ | 4 недели |  |  | 01.02.2018 |  | изменилась цена | 7496,41 | Модульные устройства | Автоматические выключатели | S201P | S201P | 4016779591010 | 0.140 | KG | 368.000 | CCM
2CDS281103R0635 | S201P B63NA | Автомат.выкл-ль 1P+N S201P B63NA | 1 | ST | 8138,86 | 8138,86 | STO | Заказ | 4 недели |  |  | 01.02.2018 |  | изменилась цена | 7871,24 | Модульные устройства | Автоматические выключатели | S201P | S201P | 4016779590068 | 0.140 | KG | 368.000 | CCM
2CDS281103R0971 | S201P D1.6NA | Автомат.выкл-ль 1P+N S201P D1.6NA | 1 | ST | 9301,54 | 9301,54 | STO | Заказ | 4 недели |  |  | 01.02.2018 |  | изменилась цена | 8995,69 | Модульные устройства | Автоматические выключатели | S201P | S201P | 4016779591898 | 0.140 | KG | 368.000 | CCM
2CDS281103R0974 | S201P C1.6NA | Автомат.выкл-ль 1P+N S201P C1.6NA | 1 | ST | 4405,99 | 4405,99 | STO | Заказ | 4 недели |  |  | 01.02.2018 |  | изменилась цена | 4261,11 | Модульные устройства | Автоматические выключатели | S201P | S201P | 4016779590877 | 0.140 | KG | 368.000 | CCM
2CDS281103R0981 | S201P D0.5NA | Автомат.выкл-ль 1P+N S201P D0.5NA | 1 | ST | 10770,22 | 10770,22 | STO | Заказ | 4 недели |  |  | 01.02.2018 |  | изменилась цена | 10416,07 | Модульные устройства | Автоматические выключатели | S201P | S201P | 4016779591874 | 0.140 | KG | 368.000 | CCM
2CDS281103R0984 | S201P C0.5NA | Автомат.выкл-ль 1P+N S201P C0.5NA | 1 | ST | 4405,99 | 4405,99 | STO | Заказ | 4 недели |  |  | 01.02.2018 |  | изменилась цена | 4261,11 | Модульные устройства | Автоматические выключатели | S201P | S201P | 4016779590853 | 0.140 | KG | 368.000 | CCM
2CDS282001R0011 | S202P D1 | Автомат.выкл-ль 2-полюсный S202P D1 | 1 | ST | 7796,19 | 7796,19 | STO | Заказ | 4 недели |  |  | 01.02.2018 |  | изменилась цена | 7539,84 | Модульные устройства | Автоматические выключатели | S202P | S202P | 4016779591379 | 0.280 | KG | 368.000 | CCM
2CDS282001R0014 | S202P C1 | Автомат.выкл-ль 2-полюсный S202P C1 | 1 | ST | 3952,45 | 3952,45 | STO | Заказ | 5 недель |  |  | 01.02.2018 |  | изменилась цена | 3822,49 | Модульные устройства | Автоматические выключатели | S202P | S202P | 4016779590358 | 0.280 | KG | 368.000 | CCM
2CDS282001R0021 | S202P D2 | Автомат.выкл-ль 2-полюсный S202P D2 | 1 | ST | 5961,80 | 5961,80 | STO | Заказ | 5 недель |  |  | 01.02.2018 |  | изменилась цена | 5765,76 | Модульные устройства | Автоматические выключатели | S202P | S202P | 4016779591393 | 0.280 | KG | 368.000 | CCM
2CDS282001R0024 | S202P C2 | Автомат.выкл-ль 2-полюсный S202P C2 | 1 | ST | 4968,16 | 4968,16 | STO | Заказ | 4 недели |  |  | 01.02.2018 |  | изменилась цена | 4804,80 | Модульные устройства | Автоматические выключатели | S202P | S202P | 4016779590372 | 0.280 | KG | 368.000 | CCM
2CDS282001R0031 | S202P D3 | Автомат.выкл-ль 2-полюсный S202P D3 | 1 | ST | 5961,80 | 5961,80 | STO | Заказ | 4 недели |  |  | 01.02.2018 |  | изменилась цена | 5765,76 | Модульные устройства | Автоматические выключатели | S202P | S202P | 4016779591409 | 0.280 | KG | 368.000 | CCM
2CDS282001R0034 | S202P C3 | Автомат.выкл-ль 2-полюсный S202P C3 | 1 | ST | 4968,16 | 4968,16 | STO | Заказ | 5 недель |  |  | 01.02.2018 |  | изменилась цена | 4804,80 | Модульные устройства | Автоматические выключатели | S202P | S202P | 4016779590389 | 0.280 | KG | 368.000 | CCM
2CDS282001R0041 | S202P D4 | Автомат.выкл-ль 2-полюсный S202P D4 | 1 | ST | 5961,80 | 5961,80 | STO | Заказ | 5 недель |  |  | 01.02.2018 |  | изменилась цена | 5765,76 | Модульные устройства | Автоматические выключатели | S202P | S202P | 4016779591416 | 0.280 | KG | 368.000 | CCM
2CDS282001R0044 | S202P C4 | Автомат.выкл-ль 2-полюсный S202P C4 | 1 | ST | 4968,16 | 4968,16 | STO | C | 5 недель |  |  | 01.02.2018 |  | изменилась цена | 4804,80 | Модульные устройства | Автоматические выключатели | S202P | S202P | 4016779590396 | 0.280 | KG | 368.000 | CCM
2CDS282001R0061 | S202P D6 | Автомат.выкл-ль 2-полюсный S202P D6 | 1 | ST | 5961,80 | 5961,80 | STO | Заказ | 5 недель |  |  | 01.02.2018 |  | изменилась цена | 5765,76 | Модульные устройства | Автоматические выключатели | S202P | S202P | 4016779591423 | 0.280 | KG | 368.000 | CCM
2CDS282001R0064 | S202P C6 | Автомат.выкл-ль 2-полюсный S202P C6 | 1 | ST | 3952,45 | 3952,45 | STO | C | 4 недели |  |  | 01.02.2018 |  | изменилась цена | 3822,49 | Модульные устройства | Автоматические выключатели | S202P | S202P | 4016779590402 | 0.280 | KG | 368.000 | CCM
2CDS282001R0065 | S202P B6 | Автомат.выкл-ль 2-полюсный S202P B6 | 1 | ST | 5216,57 | 5216,57 | STO | Заказ | 5 недель |  |  | 01.02.2018 |  | изменилась цена | 5045,04 | Модульные устройства | Автоматические выключатели | S202P | S202P | 4016779589673 | 0.280 | KG | 368.000 | CCM
2CDS282001R0081 | S202P D8 | Автомат.выкл-ль 2-полюсный S202P D8 | 1 | ST | 5961,80 | 5961,80 | STO | Заказ | 4 недели |  |  | 01.02.2018 |  | изменилась цена | 5765,76 | Модульные устройства | Автоматические выключатели | S202P | S202P | 4016779591430 | 0.280 | KG | 368.000 | CCM
2CDS282001R0084 | S202P C8 | Автомат.выкл-ль 2-полюсный S202P C8 | 1 | ST | 4968,16 | 4968,16 | STO | Заказ | 4 недели |  |  | 01.02.2018 |  | изменилась цена | 4804,80 | Модульные устройства | Автоматические выключатели | S202P | S202P | 4016779590419 | 0.280 | KG | 368.000 | CCM
2CDS282001R0085 | S202P B8 | Автомат.выкл-ль 2-полюсный S202P B8 | 1 | ST | 5216,57 | 5216,57 | STO | Заказ | 4 недели |  |  | 01.02.2018 |  | изменилась цена | 5045,04 | Модульные устройства | Автоматические выключатели | S202P | S202P | 4016779615570 | 0.280 | KG | 368.000 | CCM
2CDS282001R0087 | S202P K0.2 | Автомат.выкл-ль 2-полюсный S202P K0.2 | 1 | ST | 8254,79 | 8254,79 | STO | Заказ | 5 недель |  |  | 01.02.2018 |  | изменилась цена | 7983,36 | Модульные устройства | Автоматические выключатели | S202P | S202P | 4016779592413 | 0.280 | KG | 368.000 | CCM
2CDS282001R0101 | S202P D10 | Автомат.выкл-ль 2-полюсный S202P D10 | 1 | ST | 3740,35 | 3740,35 | STO | Заказ | 5 недель |  |  | 01.02.2018 |  | изменилась цена | 3617,36 | Модульные устройства | Автоматические выключатели | S202P | S202P | 4016779591447 | 0.280 | KG | 368.000 | CCM
2CDS282001R0104 | S202P C10 | Автомат.выкл-ль 2-полюсный S202P C10 | 1 | ST | 4203,83 | 4203,83 | STO | C | 4 недели |  |  | 01.02.2018 |  | изменилась цена | 4065,60 | Модульные устройства | Автоматические выключатели | S202P | S202P | 4016779590426 | 0.280 | KG | 368.000 | CCM
2CDS282001R0105 | S202P B10 | Автомат.выкл-ль 2-полюсный S202P B10 | 1 | ST | 4414,02 | 4414,02 | STO | Заказ | 4 недели |  |  | 01.02.2018 |  | изменилась цена | 4268,88 | Модульные устройства | Автоматические выключатели | S202P | S202P | 4016779589680 | 0.280 | KG | 368.000 | CCM
2CDS282001R0117 | S202P K0.3 | Автомат.выкл-ль 2-полюсный S202P K0.3 | 1 | ST | 8254,79 | 8254,79 | STO | Заказ | 4 недели |  |  | 01.02.2018 |  | изменилась цена | 7983,36 | Модульные устройства | Автоматические выключатели | S202P | S202P | 4016779592420 | 0.280 | KG | 368.000 | CCM
2CDS282001R0131 | S202P D13 | Автомат.выкл-ль 2-полюсный S202P D13 | 1 | ST | 5732,50 | 5732,50 | STO | Заказ | 4 недели |  |  | 01.02.2018 |  | изменилась цена | 5544,00 | Модульные устройства | Автоматические выключатели | S202P | S202P | 4016779591454 | 0.280 | KG | 368.000 | CCM
2CDS282001R0134 | S202P C13 | Автомат.выкл-ль 2-полюсный S202P C13 | 1 | ST | 4777,08 | 4777,08 | STO | Заказ | 4 недели |  |  | 01.02.2018 |  | изменилась цена | 4620,00 | Модульные устройства | Автоматические выключатели | S202P | S202P | 4016779590433 | 0.280 | KG | 368.000 | CCM
2CDS282001R0135 | S202P B13 | Автомат.выкл-ль 2-полюсный S202P B13 | 1 | ST | 5015,93 | 5015,93 | STO | Заказ | 4 недели |  |  | 01.02.2018 |  | изменилась цена | 4851,00 | Модульные устройства | Автоматические выключатели | S202P | S202P | 4016779589697 | 0.280 | KG | 368.000 | CCM
2CDS282001R0157 | S202P K0.5 | Автомат.выкл-ль 2-полюсный S202P K0.5 | 1 | ST | 8254,79 | 8254,79 | STO | Заказ | 5 недель |  |  | 01.02.2018 |  | изменилась цена | 7983,36 | Модульные устройства | Автоматические выключатели | S202P | S202P | 4016779592437 | 0.280 | KG | 368.000 | CCM
2CDS282001R0158 | S202P Z0.5 | Автомат.выкл-ль 2-полюсный S202P Z0.5 | 1 | ST | 9630,59 | 9630,59 | STO | Заказ | 4 недели |  |  | 01.02.2018 |  | изменилась цена | 9313,92 | Модульные устройства | Автоматические выключатели | S202P | S202P | 4016779593571 | 0.280 | KG | 368.000 | CCM
2CDS282001R0161 | S202P D16 | Автомат.выкл-ль 2-полюсный S202P D16 | 1 | ST | 4586,00 | 4586,00 | STO | Заказ | 5 недель |  |  | 01.02.2018 |  | изменилась цена | 4435,20 | Модульные устройства | Автоматические выключатели | S202P | S202P | 4016779591461 | 0.280 | KG | 368.000 | CCM
2CDS282001R0164 | S202P C16 | Автомат.выкл-ль 2-полюсный S202P C16 | 1 | ST | 3821,66 | 3821,66 | STO | C | 4 недели |  |  | 01.02.2018 |  | изменилась цена | 3696,00 | Модульные устройства | Автоматические выключатели | S202P | S202P | 4016779590440 | 0.280 | KG | 368.000 | CCM
2CDS282001R0165 | S202P B16 | Автомат.выкл-ль 2-полюсный S202P B16 | 1 | ST | 4012,75 | 4012,75 | STO | Заказ | 4 недели |  |  | 01.02.2018 |  | изменилась цена | 3880,80 | Модульные устройства | Автоматические выключатели | S202P | S202P | 4016779589703 | 0.280 | KG | 368.000 | CCM
2CDS282001R0187 | S202P K0.75 | Автомат.выкл-ль 2-полюсный S202P K0.75 | 1 | ST | 4292,15 | 4292,15 | STO | Заказ | 4 недели |  |  | 01.02.2018 |  | изменилась цена | 4151,02 | Модульные устройства | Автоматические выключатели | S202P | S202P | 4016779592444 | 0.280 | KG | 368.000 | CCM
2CDS282001R0201 | S202P D20 | Автомат.выкл-ль 2-полюсный S202P D20 | 1 | ST | 5732,50 | 5732,50 | STO | Заказ | 4 недели |  |  | 01.02.2018 |  | изменилась цена | 5544,00 | Модульные устройства | Автоматические выключатели | S202P | S202P | 4016779591478 | 0.280 | KG | 368.000 | CCM
2CDS282001R0204 | S202P C20 | Автомат.выкл-ль 2-полюсный S202P C20 | 1 | ST | 4777,08 | 4777,08 | STO | Заказ | 4 недели |  |  | 01.02.2018 |  | изменилась цена | 4620,00 | Модульные устройства | Автоматические выключатели | S202P | S202P | 4016779590457 | 0.280 | KG | 368.000 | CCM
2CDS282001R0205 | S202P B20 | Автомат.выкл-ль 2-полюсный S202P B20 | 1 | ST | 5015,93 | 5015,93 | STO | Заказ | 5 недель |  |  | 01.02.2018 |  | изменилась цена | 4851,00 | Модульные устройства | Автоматические выключатели | S202P | S202P | 4016779589710 | 0.280 | KG | 368.000 | CCM
2CDS282001R0217 | S202P K1 | Автомат.выкл-ль 2-полюсный S202P K1 | 1 | ST | 7796,19 | 7796,19 | STO | Заказ | 5 недель |  |  | 01.02.2018 |  | изменилась цена | 7539,84 | Модульные устройства | Автоматические выключатели | S202P | S202P | 4016779592451 | 0.280 | KG | 368.000 | CCM
2CDS282001R0218 | S202P Z1 | Автомат.выкл-ль 2-полюсный S202P Z1 | 1 | ST | 9095,56 | 9095,56 | STO | Заказ | 5 недель |  |  | 01.02.2018 |  | изменилась цена | 8796,48 | Модульные устройства | Автоматические выключатели | S202P | S202P | 4016779593588 | 0.280 | KG | 368.000 | CCM
2CDS282001R0251 | S202P D25 | Автомат.выкл-ль 2-полюсный S202P D25 | 1 | ST | 5732,50 | 5732,50 | STO | Заказ | 5 недель |  |  | 01.02.2018 |  | изменилась цена | 5544,00 | Модульные устройства | Автоматические выключатели | S202P | S202P | 4016779591485 | 0.280 | KG | 368.000 | CCM
2CDS282001R0254 | S202P C25 | Автомат.выкл-ль 2-полюсный S202P C25 | 1 | ST | 4777,08 | 4777,08 | STO | Заказ | 5 недель |  |  | 01.02.2018 |  | изменилась цена | 4620,00 | Модульные устройства | Автоматические выключатели | S202P | S202P | 4016779590464 | 0.280 | KG | 368.000 | CCM
2CDS282001R0255 | S202P B25 | Автомат.выкл-ль 2-полюсный S202P B25 | 1 | ST | 5015,93 | 5015,93 | STO | Заказ | 5 недель |  |  | 01.02.2018 |  | изменилась цена | 4851,00 | Модульные устройства | Автоматические выключатели | S202P | S202P | 4016779589727 | 0.280 | KG | 368.000 | CCM
2CDS282001R0257 | S202P K1.6 | Автомат.выкл-ль 2-полюсный S202P K1.6 | 1 | ST | 7796,19 | 7796,19 | STO | Заказ | 5 недель |  |  | 01.02.2018 |  | изменилась цена | 7539,84 | Модульные устройства | Автоматические выключатели | S202P | S202P | 4016779592468 | 0.280 | KG | 368.000 | CCM
2CDS282001R0258 | S202P Z1.6 | Автомат.выкл-ль 2-полюсный S202P Z1.6 | 1 | ST | 9095,56 | 9095,56 | STO | Заказ | 4 недели |  |  | 01.02.2018 |  | изменилась цена | 8796,48 | Модульные устройства | Автоматические выключатели | S202P | S202P | 4016779593595 | 0.280 | KG | 368.000 | CCM
2CDS282001R0277 | S202P K2 | Автомат.выкл-ль 2-полюсный S202P K2 | 1 | ST | 5961,80 | 5961,80 | STO | Заказ | 4 недели |  |  | 01.02.2018 |  | изменилась цена | 5765,76 | Модульные устройства | Автоматические выключатели | S202P | S202P | 4016779592475 | 0.280 | KG | 368.000 | CCM
2CDS282001R0278 | S202P Z2 | Автомат.выкл-ль 2-полюсный S202P Z2 | 1 | ST | 6955,43 | 6955,43 | STO | Заказ | 5 недель |  |  | 01.02.2018 |  | изменилась цена | 6726,72 | Модульные устройства | Автоматические выключатели | S202P | S202P | 4016779593601 | 0.280 | KG | 368.000 | CCM
2CDS282001R0317 | S202P K3 | Автомат.выкл-ль 2-полюсный S202P K3 | 1 | ST | 5961,80 | 5961,80 | STO | Заказ | 5 недель |  |  | 01.02.2018 |  | изменилась цена | 5765,76 | Модульные устройства | Автоматические выключатели | S202P | S202P | 4016779592482 | 0.280 | KG | 368.000 | CCM
2CDS282001R0318 | S202P Z3 | Автомат.выкл-ль 2-полюсный S202P Z3 | 1 | ST | 6955,43 | 6955,43 | STO | Заказ | 5 недель |  |  | 01.02.2018 |  | изменилась цена | 6726,72 | Модульные устройства | Автоматические выключатели | S202P | S202P | 4016779593618 | 0.280 | KG | 368.000 | CCM
2CDS282001R0321 | S202P D32 | Автомат.выкл-ль 2-полюсный S202P D32 | 1 | ST | 6420,40 | 6420,40 | STO | Заказ | 4 недели |  |  | 01.02.2018 |  | изменилась цена | 6209,28 | Модульные устройства | Автоматические выключатели | S202P | S202P | 4016779591492 | 0.280 | KG | 368.000 | CCM
2CDS282001R0324 | S202P C32 | Автомат.выкл-ль 2-полюсный S202P C32 | 1 | ST | 5350,33 | 5350,33 | STO | Заказ | 5 недель |  |  | 01.02.2018 |  | изменилась цена | 5174,40 | Модульные устройства | Автоматические выключатели | S202P | S202P | 4016779590471 | 0.280 | KG | 368.000 | CCM
2CDS282001R0325 | S202P B32 | Автомат.выкл-ль 2-полюсный S202P B32 | 1 | ST | 5617,85 | 5617,85 | STO | Заказ | 5 недель |  |  | 01.02.2018 |  | изменилась цена | 5433,12 | Модульные устройства | Автоматические выключатели | S202P | S202P | 4016779589734 | 0.280 | KG | 368.000 | CCM
2CDS282001R0337 | S202P K4 | Автомат.выкл-ль 2-полюсный S202P K4 | 1 | ST | 5961,80 | 5961,80 | STO | Заказ | 4 недели |  |  | 01.02.2018 |  | изменилась цена | 5765,76 | Модульные устройства | Автоматические выключатели | S202P | S202P | 4016779592499 | 0.280 | KG | 368.000 | CCM
2CDS282001R0338 | S202P Z4 | Автомат.выкл-ль 2-полюсный S202P Z4 | 1 | ST | 6955,43 | 6955,43 | STO | Заказ | 5 недель |  |  | 01.02.2018 |  | изменилась цена | 6726,72 | Модульные устройства | Автоматические выключатели | S202P | S202P | 4016779593625 | 0.280 | KG | 368.000 | CCM
2CDS282001R0377 | S202P K6 | Автомат.выкл-ль 2-полюсный S202P K6 | 1 | ST | 5961,80 | 5961,80 | STO | Заказ | 4 недели |  |  | 01.02.2018 |  | изменилась цена | 5765,76 | Модульные устройства | Автоматические выключатели | S202P | S202P | 4016779592505 | 0.280 | KG | 368.000 | CCM
2CDS282001R0378 | S202P Z6 | Автомат.выкл-ль 2-полюсный S202P Z6 | 1 | ST | 6955,43 | 6955,43 | STO | Заказ | 5 недель |  |  | 01.02.2018 |  | изменилась цена | 6726,72 | Модульные устройства | Автоматические выключатели | S202P | S202P | 4016779593632 | 0.280 | KG | 368.000 | CCM
2CDS282001R0401 | S202P D40 | Автомат.выкл-ль 2-полюсный S202P D40 | 1 | ST | 8254,79 | 8254,79 | STO | Заказ | 4 недели |  |  | 01.02.2018 |  | изменилась цена | 7983,36 | Модульные устройства | Автоматические выключатели | S202P | S202P | 4016779591508 | 0.280 | KG | 368.000 | CCM
2CDS282001R0404 | S202P C40 | Автомат.выкл-ль 2-полюсный S202P C40 | 1 | ST | 6879,00 | 6879,00 | STO | Заказ | 5 недель |  |  | 01.02.2018 |  | изменилась цена | 6652,80 | Модульные устройства | Автоматические выключатели | S202P | S202P | 4016779590488 | 0.280 | KG | 368.000 | CCM
2CDS282001R0405 | S202P B40 | Автомат.выкл-ль 2-полюсный S202P B40 | 1 | ST | 7222,94 | 7222,94 | STO | Заказ | 4 недели |  |  | 01.02.2018 |  | изменилась цена | 6985,44 | Модульные устройства | Автоматические выключатели | S202P | S202P | 4016779589741 | 0.280 | KG | 368.000 | CCM
2CDS282001R0407 | S202P K8 | Автомат.выкл-ль 2-полюсный S202P K8 | 1 | ST | 5961,80 | 5961,80 | STO | Заказ | 5 недель |  |  | 01.02.2018 |  | изменилась цена | 5765,76 | Модульные устройства | Автоматические выключатели | S202P | S202P | 4016779592512 | 0.280 | KG | 368.000 | CCM
2CDS282001R0408 | S202P Z8 | Автомат.выкл-ль 2-полюсный S202P Z8 | 1 | ST | 6955,43 | 6955,43 | STO | Заказ | 5 недель |  |  | 01.02.2018 |  | изменилась цена | 6726,72 | Модульные устройства | Автоматические выключатели | S202P | S202P | 4016779593649 | 0.280 | KG | 368.000 | CCM
2CDS282001R0427 | S202P K10 | Автомат.выкл-ль 2-полюсный S202P K10 | 1 | ST | 5044,60 | 5044,60 | STO | Заказ | 4 недели |  |  | 01.02.2018 |  | изменилась цена | 4878,72 | Модульные устройства | Автоматические выключатели | S202P | S202P | 4016779592529 | 0.280 | KG | 368.000 | CCM
2CDS282001R0428 | S202P Z10 | Автомат.выкл-ль 2-полюсный S202P Z10 | 1 | ST | 5885,36 | 5885,36 | STO | Заказ | 5 недель |  |  | 01.02.2018 |  | изменилась цена | 5691,84 | Модульные устройства | Автоматические выключатели | S202P | S202P | 4016779593656 | 0.280 | KG | 368.000 | CCM
2CDS282001R0447 | S202P K13 | Автомат.выкл-ль 2-полюсный S202P K13 | 1 | ST | 5732,50 | 5732,50 | STO | Заказ | 5 недель |  |  | 01.02.2018 |  | изменилась цена | 5544,00 | Модульные устройства | Автоматические выключатели | S202P | S202P | 4016779592536 | 0.280 | KG | 368.000 | CCM
2CDS282001R0467 | S202P K16 | Автомат.выкл-ль 2-полюсный S202P K16 | 1 | ST | 4586,00 | 4586,00 | STO | Заказ | 4 недели |  |  | 01.02.2018 |  | изменилась цена | 4435,20 | Модульные устройства | Автоматические выключатели | S202P | S202P | 4016779592543 | 0.280 | KG | 368.000 | CCM
2CDS282001R0468 | S202P Z16 | Автомат.выкл-ль 2-полюсный S202P Z16 | 1 | ST | 5350,33 | 5350,33 | STO | Заказ | 5 недель |  |  | 01.02.2018 |  | изменилась цена | 5174,40 | Модульные устройства | Автоматические выключатели | S202P | S202P | 4016779593663 | 0.280 | KG | 368.000 | CCM
2CDS282001R0487 | S202P K20 | Автомат.выкл-ль 2-полюсный S202P K20 | 1 | ST | 5732,50 | 5732,50 | STO | Заказ | 5 недель |  |  | 01.02.2018 |  | изменилась цена | 5544,00 | Модульные устройства | Автоматические выключатели | S202P | S202P | 4016779592550 | 0.280 | KG | 368.000 | CCM
2CDS282001R0488 | S202P Z20 | Автомат.выкл-ль 2-полюсный S202P Z20 | 1 | ST | 6687,91 | 6687,91 | STO | Заказ | 5 недель |  |  | 01.02.2018 |  | изменилась цена | 6468,00 | Модульные устройства | Автоматические выключатели | S202P | S202P | 4016779593670 | 0.280 | KG | 368.000 | CCM
2CDS282001R0501 | S202P D50 | Автомат.выкл-ль 2-полюсный S202P D50 | 1 | ST | 11006,39 | 11006,39 | STO | Заказ | 4 недели |  |  | 01.02.2018 |  | изменилась цена | 10644,48 | Модульные устройства | Автоматические выключатели | S202P | S202P | 4016779591515 | 0.280 | KG | 368.000 | CCM
2CDS282001R0504 | S202P C50 | Автомат.выкл-ль 2-полюсный S202P C50 | 1 | ST | 9171,99 | 9171,99 | STO | Заказ | 5 недель |  |  | 01.02.2018 |  | изменилась цена | 8870,40 | Модульные устройства | Автоматические выключатели | S202P | S202P | 4016779590495 | 0.280 | KG | 368.000 | CCM
2CDS282001R0505 | S202P B50 | Автомат.выкл-ль 2-полюсный S202P B50 | 1 | ST | 9630,59 | 9630,59 | STO | Заказ | 4 недели |  |  | 01.02.2018 |  | изменилась цена | 9313,92 | Модульные устройства | Автоматические выключатели | S202P | S202P | 4016779589758 | 0.280 | KG | 368.000 | CCM
2CDS282001R0517 | S202P K25 | Автомат.выкл-ль 2-полюсный S202P K25 | 1 | ST | 5732,50 | 5732,50 | STO | Заказ | 5 недель |  |  | 01.02.2018 |  | изменилась цена | 5544,00 | Модульные устройства | Автоматические выключатели | S202P | S202P | 4016779592567 | 0.280 | KG | 368.000 | CCM
2CDS282001R0518 | S202P Z25 | Автомат.выкл-ль 2-полюсный S202P Z25 | 1 | ST | 6687,91 | 6687,91 | STO | Заказ | 4 недели |  |  | 01.02.2018 |  | изменилась цена | 6468,00 | Модульные устройства | Автоматические выключатели | S202P | S202P | 4016779593687 | 0.280 | KG | 368.000 | CCM
2CDS282001R0537 | S202P K32 | Автомат.выкл-ль 2-полюсный S202P K32 | 1 | ST | 6420,40 | 6420,40 | STO | Заказ | 5 недель |  |  | 01.02.2018 |  | изменилась цена | 6209,28 | Модульные устройства | Автоматические выключатели | S202P | S202P | 4016779592574 | 0.280 | KG | 368.000 | CCM
2CDS282001R0538 | S202P Z32 | Автомат.выкл-ль 2-полюсный S202P Z32 | 1 | ST | 7490,46 | 7490,46 | STO | Заказ | 4 недели |  |  | 01.02.2018 |  | изменилась цена | 7244,16 | Модульные устройства | Автоматические выключатели | S202P | S202P | 4016779593694 | 0.280 | KG | 368.000 | CCM
2CDS282001R0557 | S202P K40 | Автомат.выкл-ль 2-полюсный S202P K40 | 1 | ST | 8254,79 | 8254,79 | STO | Заказ | 5 недель |  |  | 01.02.2018 |  | изменилась цена | 7983,36 | Модульные устройства | Автоматические выключатели | S202P | S202P | 4016779592581 | 0.280 | KG | 368.000 | CCM
2CDS282001R0558 | S202P Z40 | Автомат.выкл-ль 2-полюсный S202P Z40 | 1 | ST | 9630,59 | 9630,59 | STO | Заказ | 4 недели |  |  | 01.02.2018 |  | изменилась цена | 9313,92 | Модульные устройства | Автоматические выключатели | S202P | S202P | 4016779593700 | 0.280 | KG | 368.000 | CCM
2CDS282001R0577 | S202P K50 | Автомат.выкл-ль 2-полюсный S202P K50 | 1 | ST | 11006,39 | 11006,39 | STO | Заказ | 5 недель |  |  | 01.02.2018 |  | изменилась цена | 10644,48 | Модульные устройства | Автоматические выключатели | S202P | S202P | 4016779592598 | 0.280 | KG | 368.000 | CCM
2CDS282001R0578 | S202P Z50 | Автомат.выкл-ль 2-полюсный S202P Z50 | 1 | ST | 12840,79 | 12840,79 | STO | Заказ | 4 недели |  |  | 01.02.2018 |  | изменилась цена | 12418,56 | Модульные устройства | Автоматические выключатели | S202P | S202P | 4016779593717 | 0.280 | KG | 368.000 | CCM
2CDS282001R0607 | S202P K63 | Автомат.выкл-ль 2-полюсный S202P K63 | 1 | ST | 11464,99 | 11464,99 | STO | Заказ | 5 недель |  |  | 01.02.2018 |  | изменилась цена | 11088,00 | Модульные устройства | Автоматические выключатели | S202P | S202P | 4016779592604 | 0.280 | KG | 368.000 | CCM
2CDS282001R0608 | S202P Z63 | Автомат.выкл-ль 2-полюсный S202P Z63 | 1 | ST | 13375,82 | 13375,82 | STO | Заказ | 5 недель |  |  | 01.02.2018 |  | изменилась цена | 12936,00 | Модульные устройства | Автоматические выключатели | S202P | S202P | 4016779593724 | 0.280 | KG | 368.000 | CCM
2CDS282001R0631 | S202P D63 | Автомат.выкл-ль 2-полюсный S202P D63 | 1 | ST | 11464,99 | 11464,99 | STO | Заказ | 4 недели |  |  | 01.02.2018 |  | изменилась цена | 11088,00 | Модульные устройства | Автоматические выключатели | S202P | S202P | 4016779591522 | 0.280 | KG | 368.000 | CCM
2CDS282001R0634 | S202P C63 | Автомат.выкл-ль 2-полюсный S202P C63 | 1 | ST | 9554,16 | 9554,16 | STO | Заказ | 5 недель |  |  | 01.02.2018 |  | изменилась цена | 9240,00 | Модульные устройства | Автоматические выключатели | S202P | S202P | 4016779590501 | 0.280 | KG | 368.000 | CCM
2CDS282001R0635 | S202P B63 | Автомат.выкл-ль 2-полюсный S202P B63 | 1 | ST | 10031,87 | 10031,87 | STO | Заказ | 4 недели |  |  | 01.02.2018 |  | изменилась цена | 9702,00 | Модульные устройства | Автоматические выключатели | S202P | S202P | 4016779589765 | 0.280 | KG | 368.000 | CCM
2CDS282001R0971 | S202P D1.6 | Автомат.выкл-ль 2-полюсный S202P D1.6 | 1 | ST | 7796,19 | 7796,19 | STO | Заказ | 4 недели |  |  | 01.02.2018 |  | изменилась цена | 7539,84 | Модульные устройства | Автоматические выключатели | S202P | S202P | 4016779591386 | 0.280 | KG | 368.000 | CCM
2CDS282001R0974 | S202P C1.6 | Автомат.выкл-ль 2-полюсный S202P C1.6 | 1 | ST | 6496,83 | 6496,83 | STO | Заказ | 4 недели |  |  | 01.02.2018 |  | изменилась цена | 6283,20 | Модульные устройства | Автоматические выключатели | S202P | S202P | 4016779590365 | 0.280 | KG | 368.000 | CCM
2CDS282001R0981 | S202P D0.5 | Автомат.выкл-ль 2-полюсный S202P D0.5 | 1 | ST | 8254,79 | 8254,79 | STO | Заказ | 4 недели |  |  | 01.02.2018 |  | изменилась цена | 7983,36 | Модульные устройства | Автоматические выключатели | S202P | S202P | 4016779591362 | 0.280 | KG | 368.000 | CCM
2CDS282001R0984 | S202P C0.5 | Автомат.выкл-ль 2-полюсный S202P C0.5 | 1 | ST | 3952,45 | 3952,45 | STO | Заказ | 4 недели |  |  | 01.02.2018 |  | изменилась цена | 3822,49 | Модульные устройства | Автоматические выключатели | S202P | S202P | 4016779590341 | 0.280 | KG | 368.000 | CCM
2CDS283001R0011 | S203P D1 | Автомат.выкл-ль 3-полюсный S203P D1 | 1 | ST | 11364,67 | 11364,67 | STO | Заказ | 4 недели |  |  | 01.02.2018 |  | изменилась цена | 10990,98 | Модульные устройства | Автоматические выключатели | S203P | S203P | 4016779591546 | 0.420 | KG | 552.000 | CCM
2CDS283001R0014 | S203P C1 | Автомат.выкл-ль 3-полюсный S203P C1 | 1 | ST | 6007,36 | 6007,36 | STO | Заказ | 5 недель |  |  | 01.02.2018 |  | изменилась цена | 5809,83 | Модульные устройства | Автоматические выключатели | S203P | S203P | 4016779590525 | 0.420 | KG | 552.000 | CCM
2CDS283001R0021 | S203P D2 | Автомат.выкл-ль 3-полюсный S203P D2 | 1 | ST | 11364,67 | 11364,67 | STO | Заказ | 4 недели |  |  | 01.02.2018 |  | изменилась цена | 10990,98 | Модульные устройства | Автоматические выключатели | S203P | S203P | 4016779591560 | 0.420 | KG | 552.000 | CCM
2CDS283001R0024 | S203P C2 | Автомат.выкл-ль 3-полюсный S203P C2 | 1 | ST | 9470,56 | 9470,56 | STO | Заказ | 5 недель |  |  | 01.02.2018 |  | изменилась цена | 9159,15 | Модульные устройства | Автоматические выключатели | S203P | S203P | 4016779590549 | 0.420 | KG | 552.000 | CCM
2CDS283001R0031 | S203P D3 | Автомат.выкл-ль 3-полюсный S203P D3 | 1 | ST | 11364,67 | 11364,67 | STO | Заказ | 4 недели |  |  | 01.02.2018 |  | изменилась цена | 10990,98 | Модульные устройства | Автоматические выключатели | S203P | S203P | 4016779591577 | 0.420 | KG | 552.000 | CCM
2CDS283001R0034 | S203P C3 | Автомат.выкл-ль 3-полюсный S203P C3 | 1 | ST | 9470,56 | 9470,56 | STO | Заказ | 5 недель |  |  | 01.02.2018 |  | изменилась цена | 9159,15 | Модульные устройства | Автоматические выключатели | S203P | S203P | 4016779590556 | 0.420 | KG | 552.000 | CCM
2CDS283001R0041 | S203P D4 | Автомат.выкл-ль 3-полюсный S203P D4 | 1 | ST | 11364,67 | 11364,67 | STO | Заказ | 4 недели |  |  | 01.02.2018 |  | изменилась цена | 10990,98 | Модульные устройства | Автоматические выключатели | S203P | S203P | 4016779591584 | 0.420 | KG | 552.000 | CCM
2CDS283001R0044 | S203P C4 | Автомат.выкл-ль 3-полюсный S203P C4 | 1 | ST | 9470,56 | 9470,56 | STO | Заказ | 5 недель |  |  | 01.02.2018 |  | изменилась цена | 9159,15 | Модульные устройства | Автоматические выключатели | S203P | S203P | 4016779590563 | 0.420 | KG | 552.000 | CCM
2CDS283001R0061 | S203P D6 | Автомат.выкл-ль 3-полюсный S203P D6 | 1 | ST | 10053,36 | 10053,36 | STO | Заказ | 4 недели |  |  | 01.02.2018 |  | изменилась цена | 9722,79 | Модульные устройства | Автоматические выключатели | S203P | S203P | 4016779591591 | 0.420 | KG | 552.000 | CCM
2CDS283001R0064 | S203P C6 | Автомат.выкл-ль 3-полюсный S203P C6 | 1 | ST | 6007,36 | 6007,36 | STO | B | 5 недель |  |  | 01.02.2018 |  | изменилась цена | 5809,83 | Модульные устройства | Автоматические выключатели | S203P | S203P | 4016779590570 | 0.420 | KG | 552.000 | CCM
2CDS283001R0065 | S203P B6 | Автомат.выкл-ль 3-полюсный S203P B6 | 1 | ST | 8796,69 | 8796,69 | STO | Заказ | 4 недели |  |  | 01.02.2018 |  | изменилась цена | 8507,44 | Модульные устройства | Автоматические выключатели | S203P | S203P | 4016779589772 | 0.420 | KG | 552.000 | CCM
2CDS283001R0081 | S203P D8 | Автомат.выкл-ль 3-полюсный S203P D8 | 1 | ST | 10053,36 | 10053,36 | STO | Заказ | 4 недели |  |  | 01.02.2018 |  | изменилась цена | 9722,79 | Модульные устройства | Автоматические выключатели | S203P | S203P | 4016779591607 | 0.420 | KG | 552.000 | CCM
2CDS283001R0084 | S203P C8 | Автомат.выкл-ль 3-полюсный S203P C8 | 1 | ST | 8377,81 | 8377,81 | STO | Заказ | 4 недели |  |  | 01.02.2018 |  | изменилась цена | 8102,33 | Модульные устройства | Автоматические выключатели | S203P | S203P | 4016779590587 | 0.420 | KG | 552.000 | CCM
2CDS283001R0085 | S203P B8 | Автомат.выкл-ль 3-полюсный S203P B8 | 1 | ST | 8796,69 | 8796,69 | STO | Заказ | 4 недели |  |  | 01.02.2018 |  | изменилась цена | 8507,44 | Модульные устройства | Автоматические выключатели | S203P | S203P | 4016779615594 | 0.420 | KG | 552.000 | CCM
2CDS283001R0087 | S203P K0.2 | Автомат.выкл-ль 3-полюсный S203P K0.2 | 1 | ST | 15735,70 | 15735,70 | STO | Заказ | 4 недели |  |  | 01.02.2018 |  | изменилась цена | 15218,28 | Модульные устройства | Автоматические выключатели | S203P | S203P | 4016779592611 | 0.420 | KG | 552.000 | CCM
2CDS283001R0101 | S203P D10 | Автомат.выкл-ль 3-полюсный S203P D10 | 1 | ST | 9354,00 | 9354,00 | STO | Заказ | 5 недель |  |  | 01.02.2018 |  | изменилась цена | 9046,42 | Модульные устройства | Автоматические выключатели | S203P | S203P | 4016779591614 | 0.420 | KG | 552.000 | CCM
2CDS283001R0104 | S203P C10 | Автомат.выкл-ль 3-полюсный S203P C10 | 1 | ST | 5006,13 | 5006,13 | STO | B | 4 недели |  |  | 01.02.2018 |  | изменилась цена | 4841,52 | Модульные устройства | Автоматические выключатели | S203P | S203P | 4016779590594 | 0.420 | KG | 552.000 | CCM
2CDS283001R0105 | S203P B10 | Автомат.выкл-ль 3-полюсный S203P B10 | 1 | ST | 8184,75 | 8184,75 | STO | Заказ | 5 недель |  |  | 01.02.2018 |  | изменилась цена | 7915,62 | Модульные устройства | Автоматические выключатели | S203P | S203P | 4016779589789 | 0.420 | KG | 552.000 | CCM
2CDS283001R0117 | S203P K0.3 | Автомат.выкл-ль 3-полюсный S203P K0.3 | 1 | ST | 15735,70 | 15735,70 | STO | Заказ | 4 недели |  |  | 01.02.2018 |  | изменилась цена | 15218,28 | Модульные устройства | Автоматические выключатели | S203P | S203P | 4016779592628 | 0.420 | KG | 552.000 | CCM
2CDS283001R0131 | S203P D13 | Автомат.выкл-ль 3-полюсный S203P D13 | 1 | ST | 10927,57 | 10927,57 | STO | Заказ | 4 недели |  |  | 01.02.2018 |  | изменилась цена | 10568,25 | Модульные устройства | Автоматические выключатели | S203P | S203P | 4016779591621 | 0.420 | KG | 552.000 | CCM
2CDS283001R0134 | S203P C13 | Автомат.выкл-ль 3-полюсный S203P C13 | 1 | ST | 9106,31 | 9106,31 | STO | Заказ | 4 недели |  |  | 01.02.2018 |  | изменилась цена | 8806,88 | Модульные устройства | Автоматические выключатели | S203P | S203P | 4016779590600 | 0.420 | KG | 552.000 | CCM
2CDS283001R0135 | S203P B13 | Автомат.выкл-ль 3-полюсный S203P B13 | 1 | ST | 9561,63 | 9561,63 | STO | Заказ | 4 недели |  |  | 01.02.2018 |  | изменилась цена | 9247,22 | Модульные устройства | Автоматические выключатели | S203P | S203P | 4016779589796 | 0.420 | KG | 552.000 | CCM
2CDS283001R0157 | S203P K0.5 | Автомат.выкл-ль 3-полюсный S203P K0.5 | 1 | ST | 15735,70 | 15735,70 | STO | Заказ | 4 недели |  |  | 01.02.2018 |  | изменилась цена | 15218,28 | Модульные устройства | Автоматические выключатели | S203P | S203P | 4016779592635 | 0.420 | KG | 552.000 | CCM
2CDS283001R0158 | S203P Z0.5 | Автомат.выкл-ль 3-полюсный S203P Z0.5 | 1 | ST | 18358,32 | 18358,32 | STO | Заказ | 5 недель |  |  | 01.02.2018 |  | изменилась цена | 17754,66 | Модульные устройства | Автоматические выключатели | S203P | S203P | 4016779593731 | 0.420 | KG | 552.000 | CCM
2CDS283001R0161 | S203P D16 | Автомат.выкл-ль 3-полюсный S203P D16 | 1 | ST | 5683,49 | 5683,49 | STO | Заказ | 5 недель |  |  | 01.02.2018 |  | изменилась цена | 5496,61 | Модульные устройства | Автоматические выключатели | S203P | S203P | 4016779591638 | 0.420 | KG | 552.000 | CCM
2CDS283001R0164 | S203P C16 | Автомат.выкл-ль 3-полюсный S203P C16 | 1 | ST | 5006,13 | 5006,13 | STO | B | 3 недели |  |  | 01.02.2018 |  | изменилась цена | 4841,52 | Модульные устройства | Автоматические выключатели | S203P | S203P | 4016779590617 | 0.420 | KG | 552.000 | CCM
2CDS283001R0165 | S203P B16 | Автомат.выкл-ль 3-полюсный S203P B16 | 1 | ST | 7649,30 | 7649,30 | STO | Заказ | 4 недели |  |  | 01.02.2018 |  | изменилась цена | 7397,78 | Модульные устройства | Автоматические выключатели | S203P | S203P | 4016779589802 | 0.420 | KG | 552.000 | CCM
2CDS283001R0187 | S203P K0.75 | Автомат.выкл-ль 3-полюсный S203P K0.75 | 1 | ST | 6510,59 | 6510,59 | STO | Заказ | 5 недель |  |  | 01.02.2018 |  | изменилась цена | 6296,51 | Модульные устройства | Автоматические выключатели | S203P | S203P | 4016779592642 | 0.420 | KG | 552.000 | CCM
2CDS283001R0201 | S203P D20 | Автомат.выкл-ль 3-полюсный S203P D20 | 1 | ST | 10053,36 | 10053,36 | STO | Заказ | 5 недель |  |  | 01.02.2018 |  | изменилась цена | 9722,79 | Модульные устройства | Автоматические выключатели | S203P | S203P | 4016779591645 | 0.420 | KG | 552.000 | CCM
2CDS283001R0204 | S203P C20 | Автомат.выкл-ль 3-полюсный S203P C20 | 1 | ST | 5758,76 | 5758,76 | STO | B | 5 недель |  |  | 01.02.2018 |  | изменилась цена | 5569,40 | Модульные устройства | Автоматические выключатели | S203P | S203P | 4016779590624 | 0.420 | KG | 552.000 | CCM
2CDS283001R0205 | S203P B20 | Автомат.выкл-ль 3-полюсный S203P B20 | 1 | ST | 8796,69 | 8796,69 | STO | Заказ | 5 недель |  |  | 01.02.2018 |  | изменилась цена | 8507,44 | Модульные устройства | Автоматические выключатели | S203P | S203P | 4016779589819 | 0.420 | KG | 552.000 | CCM
2CDS283001R0217 | S203P K1 | Автомат.выкл-ль 3-полюсный S203P K1 | 1 | ST | 11364,67 | 11364,67 | STO | Заказ | 5 недель |  |  | 01.02.2018 |  | изменилась цена | 10990,98 | Модульные устройства | Автоматические выключатели | S203P | S203P | 4016779592659 | 0.420 | KG | 552.000 | CCM
2CDS283001R0218 | S203P Z1 | Автомат.выкл-ль 3-полюсный S203P Z1 | 1 | ST | 13258,79 | 13258,79 | STO | Заказ | 5 недель |  |  | 01.02.2018 |  | изменилась цена | 12822,81 | Модульные устройства | Автоматические выключатели | S203P | S203P | 4016779593748 | 0.420 | KG | 552.000 | CCM
2CDS283001R0251 | S203P D25 | Автомат.выкл-ль 3-полюсный S203P D25 | 1 | ST | 10490,47 | 10490,47 | STO | Заказ | 5 недель |  |  | 01.02.2018 |  | изменилась цена | 10145,52 | Модульные устройства | Автоматические выключатели | S203P | S203P | 4016779591652 | 0.420 | KG | 552.000 | CCM
2CDS283001R0254 | S203P C25 | Автомат.выкл-ль 3-полюсный S203P C25 | 1 | ST | 6007,36 | 6007,36 | STO | B | 3 недели |  |  | 01.02.2018 |  | изменилась цена | 5809,83 | Модульные устройства | Автоматические выключатели | S203P | S203P | 4016779590631 | 0.420 | KG | 552.000 | CCM
2CDS283001R0255 | S203P B25 | Автомат.выкл-ль 3-полюсный S203P B25 | 1 | ST | 9179,16 | 9179,16 | STO | Заказ | 5 недель |  |  | 01.02.2018 |  | изменилась цена | 8877,33 | Модульные устройства | Автоматические выключатели | S203P | S203P | 4016779589826 | 0.420 | KG | 552.000 | CCM
2CDS283001R0257 | S203P K1.6 | Автомат.выкл-ль 3-полюсный S203P K1.6 | 1 | ST | 11364,67 | 11364,67 | STO | Заказ | 5 недель |  |  | 01.02.2018 |  | изменилась цена | 10990,98 | Модульные устройства | Автоматические выключатели | S203P | S203P | 4016779592666 | 0.420 | KG | 552.000 | CCM
2CDS283001R0258 | S203P Z1.6 | Автомат.выкл-ль 3-полюсный S203P Z1.6 | 1 | ST | 13258,79 | 13258,79 | STO | Заказ | 5 недель |  |  | 01.02.2018 |  | изменилась цена | 12822,81 | Модульные устройства | Автоматические выключатели | S203P | S203P | 4016779593755 | 0.420 | KG | 552.000 | CCM
2CDS283001R0277 | S203P K2 | Автомат.выкл-ль 3-полюсный S203P K2 | 1 | ST | 11364,67 | 11364,67 | STO | Заказ | 5 недель |  |  | 01.02.2018 |  | изменилась цена | 10990,98 | Модульные устройства | Автоматические выключатели | S203P | S203P | 4016779592673 | 0.420 | KG | 552.000 | CCM
2CDS283001R0278 | S203P Z2 | Автомат.выкл-ль 3-полюсный S203P Z2 | 1 | ST | 13258,79 | 13258,79 | STO | Заказ | 4 недели |  |  | 01.02.2018 |  | изменилась цена | 12822,81 | Модульные устройства | Автоматические выключатели | S203P | S203P | 4016779593762 | 0.420 | KG | 552.000 | CCM
2CDS283001R0317 | S203P K3 | Автомат.выкл-ль 3-полюсный S203P K3 | 1 | ST | 11364,67 | 11364,67 | STO | Заказ | 5 недель |  |  | 01.02.2018 |  | изменилась цена | 10990,98 | Модульные устройства | Автоматические выключатели | S203P | S203P | 4016779592680 | 0.420 | KG | 552.000 | CCM
2CDS283001R0318 | S203P Z3 | Автомат.выкл-ль 3-полюсный S203P Z3 | 1 | ST | 13258,79 | 13258,79 | STO | Заказ | 5 недель |  |  | 01.02.2018 |  | изменилась цена | 12822,81 | Модульные устройства | Автоматические выключатели | S203P | S203P | 4016779593779 | 0.420 | KG | 552.000 | CCM
2CDS283001R0321 | S203P D32 | Автомат.выкл-ль 3-полюсный S203P D32 | 1 | ST | 10490,47 | 10490,47 | STO | Заказ | 5 недель |  |  | 01.02.2018 |  | изменилась цена | 10145,52 | Модульные устройства | Автоматические выключатели | S203P | S203P | 4016779591669 | 0.420 | KG | 552.000 | CCM
2CDS283001R0324 | S203P C32 | Автомат.выкл-ль 3-полюсный S203P C32 | 1 | ST | 6260,52 | 6260,52 | STO | B | 3 недели |  |  | 01.02.2018 |  | изменилась цена | 6054,66 | Модульные устройства | Автоматические выключатели | S203P | S203P | 4016779590648 | 0.420 | KG | 552.000 | CCM
2CDS283001R0325 | S203P B32 | Автомат.выкл-ль 3-полюсный S203P B32 | 1 | ST | 9179,16 | 9179,16 | STO | Заказ | 5 недель |  |  | 01.02.2018 |  | изменилась цена | 8877,33 | Модульные устройства | Автоматические выключатели | S203P | S203P | 4016779589833 | 0.420 | KG | 552.000 | CCM
2CDS283001R0337 | S203P K4 | Автомат.выкл-ль 3-полюсный S203P K4 | 1 | ST | 11364,67 | 11364,67 | STO | Заказ | 5 недель |  |  | 01.02.2018 |  | изменилась цена | 10990,98 | Модульные устройства | Автоматические выключатели | S203P | S203P | 4016779592697 | 0.420 | KG | 552.000 | CCM
2CDS283001R0338 | S203P Z4 | Автомат.выкл-ль 3-полюсный S203P Z4 | 1 | ST | 13258,79 | 13258,79 | STO | Заказ | 5 недель |  |  | 01.02.2018 |  | изменилась цена | 12822,81 | Модульные устройства | Автоматические выключатели | S203P | S203P | 4016779593786 | 0.420 | KG | 552.000 | CCM
2CDS283001R0377 | S203P K6 | Автомат.выкл-ль 3-полюсный S203P K6 | 1 | ST | 10053,36 | 10053,36 | STO | Заказ | 4 недели |  |  | 01.02.2018 |  | изменилась цена | 9722,79 | Модульные устройства | Автоматические выключатели | S203P | S203P | 4016779592703 | 0.420 | KG | 552.000 | CCM
2CDS283001R0378 | S203P Z6 | Автомат.выкл-ль 3-полюсный S203P Z6 | 1 | ST | 11728,93 | 11728,93 | STO | Заказ | 5 недель |  |  | 01.02.2018 |  | изменилась цена | 11343,26 | Модульные устройства | Автоматические выключатели | S203P | S203P | 4016779593793 | 0.420 | KG | 552.000 | CCM
2CDS283001R0401 | S203P D40 | Автомат.выкл-ль 3-полюсный S203P D40 | 1 | ST | 12238,88 | 12238,88 | STO | Заказ | 5 недель |  |  | 01.02.2018 |  | изменилась цена | 11836,44 | Модульные устройства | Автоматические выключатели | S203P | S203P | 4016779591676 | 0.420 | KG | 552.000 | CCM
2CDS283001R0404 | S203P C40 | Автомат.выкл-ль 3-полюсный S203P C40 | 1 | ST | 6509,10 | 6509,10 | STO | B | 4 недели |  |  | 01.02.2018 |  | изменилась цена | 6295,07 | Модульные устройства | Автоматические выключатели | S203P | S203P | 4016779590655 | 0.420 | KG | 552.000 | CCM
2CDS283001R0405 | S203P B40 | Автомат.выкл-ль 3-полюсный S203P B40 | 1 | ST | 10709,02 | 10709,02 | STO | Заказ | 5 недель |  |  | 01.02.2018 |  | изменилась цена | 10356,89 | Модульные устройства | Автоматические выключатели | S203P | S203P | 4016779589840 | 0.420 | KG | 552.000 | CCM
2CDS283001R0407 | S203P K8 | Автомат.выкл-ль 3-полюсный S203P K8 | 1 | ST | 10053,36 | 10053,36 | STO | Заказ | 5 недель |  |  | 01.02.2018 |  | изменилась цена | 9722,79 | Модульные устройства | Автоматические выключатели | S203P | S203P | 4016779592710 | 0.420 | KG | 552.000 | CCM
2CDS283001R0408 | S203P Z8 | Автомат.выкл-ль 3-полюсный S203P Z8 | 1 | ST | 11728,93 | 11728,93 | STO | Заказ | 4 недели |  |  | 01.02.2018 |  | изменилась цена | 11343,26 | Модульные устройства | Автоматические выключатели | S203P | S203P | 4016779593809 | 0.420 | KG | 552.000 | CCM
2CDS283001R0427 | S203P K10 | Автомат.выкл-ль 3-полюсный S203P K10 | 1 | ST | 9354,00 | 9354,00 | STO | Заказ | 4 недели |  |  | 01.02.2018 |  | изменилась цена | 9046,42 | Модульные устройства | Автоматические выключатели | S203P | S203P | 4016779592727 | 0.420 | KG | 552.000 | CCM
2CDS283001R0428 | S203P Z10 | Автомат.выкл-ль 3-полюсный S203P Z10 | 1 | ST | 10913,00 | 10913,00 | STO | Заказ | 5 недель |  |  | 01.02.2018 |  | изменилась цена | 10554,16 | Модульные устройства | Автоматические выключатели | S203P | S203P | 4016779593816 | 0.420 | KG | 552.000 | CCM
2CDS283001R0447 | S203P K13 | Автомат.выкл-ль 3-полюсный S203P K13 | 1 | ST | 10927,57 | 10927,57 | STO | Заказ | 5 недель |  |  | 01.02.2018 |  | изменилась цена | 10568,25 | Модульные устройства | Автоматические выключатели | S203P | S203P | 4016779592734 | 0.420 | KG | 552.000 | CCM
2CDS283001R0467 | S203P K16 | Автомат.выкл-ль 3-полюсный S203P K16 | 1 | ST | 8742,06 | 8742,06 | STO | Заказ | 4 недели |  |  | 01.02.2018 |  | изменилась цена | 8454,60 | Модульные устройства | Автоматические выключатели | S203P | S203P | 4016779592741 | 0.420 | KG | 552.000 | CCM
2CDS283001R0468 | S203P Z16 | Автомат.выкл-ль 3-полюсный S203P Z16 | 1 | ST | 10199,07 | 10199,07 | STO | Заказ | 5 недель |  |  | 01.02.2018 |  | изменилась цена | 9863,70 | Модульные устройства | Автоматические выключатели | S203P | S203P | 4016779593823 | 0.420 | KG | 552.000 | CCM
2CDS283001R0487 | S203P K20 | Автомат.выкл-ль 3-полюсный S203P K20 | 1 | ST | 10053,36 | 10053,36 | STO | Заказ | 5 недель |  |  | 01.02.2018 |  | изменилась цена | 9722,79 | Модульные устройства | Автоматические выключатели | S203P | S203P | 4016779592758 | 0.420 | KG | 552.000 | CCM
2CDS283001R0488 | S203P Z20 | Автомат.выкл-ль 3-полюсный S203P Z20 | 1 | ST | 11728,93 | 11728,93 | STO | Заказ | 4 недели |  |  | 01.02.2018 |  | изменилась цена | 11343,26 | Модульные устройства | Автоматические выключатели | S203P | S203P | 4016779593830 | 0.420 | KG | 552.000 | CCM
2CDS283001R0501 | S203P D50 | Автомат.выкл-ль 3-полюсный S203P D50 | 1 | ST | 13987,29 | 13987,29 | STO | Заказ | 4 недели |  |  | 01.02.2018 |  | изменилась цена | 13527,36 | Модульные устройства | Автоматические выключатели | S203P | S203P | 4016779591683 | 0.420 | KG | 552.000 | CCM
2CDS283001R0504 | S203P C50 | Автомат.выкл-ль 3-полюсный S203P C50 | 1 | ST | 7514,89 | 7514,89 | STO | C | 5 недель |  |  | 01.02.2018 |  | изменилась цена | 7267,79 | Модульные устройства | Автоматические выключатели | S203P | S203P | 4016779590662 | 0.420 | KG | 552.000 | CCM
2CDS283001R0505 | S203P B50 | Автомат.выкл-ль 3-полюсный S203P B50 | 1 | ST | 12238,88 | 12238,88 | STO | Заказ | 4 недели |  |  | 01.02.2018 |  | изменилась цена | 11836,44 | Модульные устройства | Автоматические выключатели | S203P | S203P | 4016779589857 | 0.420 | KG | 552.000 | CCM
2CDS283001R0517 | S203P K25 | Автомат.выкл-ль 3-полюсный S203P K25 | 1 | ST | 10490,47 | 10490,47 | STO | Заказ | 5 недель |  |  | 01.02.2018 |  | изменилась цена | 10145,52 | Модульные устройства | Автоматические выключатели | S203P | S203P | 4016779592765 | 0.420 | KG | 552.000 | CCM
2CDS283001R0518 | S203P Z25 | Автомат.выкл-ль 3-полюсный S203P Z25 | 1 | ST | 12238,88 | 12238,88 | STO | Заказ | 5 недель |  |  | 01.02.2018 |  | изменилась цена | 11836,44 | Модульные устройства | Автоматические выключатели | S203P | S203P | 4016779593847 | 0.420 | KG | 552.000 | CCM
2CDS283001R0537 | S203P K32 | Автомат.выкл-ль 3-полюсный S203P K32 | 1 | ST | 10490,47 | 10490,47 | STO | Заказ | 4 недели |  |  | 01.02.2018 |  | изменилась цена | 10145,52 | Модульные устройства | Автоматические выключатели | S203P | S203P | 4016779592772 | 0.420 | KG | 552.000 | CCM
2CDS283001R0538 | S203P Z32 | Автомат.выкл-ль 3-полюсный S203P Z32 | 1 | ST | 12238,88 | 12238,88 | STO | Заказ | 5 недель |  |  | 01.02.2018 |  | изменилась цена | 11836,44 | Модульные устройства | Автоматические выключатели | S203P | S203P | 4016779593854 | 0.420 | KG | 552.000 | CCM
2CDS283001R0557 | S203P K40 | Автомат.выкл-ль 3-полюсный S203P K40 | 1 | ST | 12238,88 | 12238,88 | STO | Заказ | 5 недель |  |  | 01.02.2018 |  | изменилась цена | 11836,44 | Модульные устройства | Автоматические выключатели | S203P | S203P | 4016779592789 | 0.420 | KG | 552.000 | CCM
2CDS283001R0558 | S203P Z40 | Автомат.выкл-ль 3-полюсный S203P Z40 | 1 | ST | 14278,69 | 14278,69 | STO | Заказ | 4 недели |  |  | 01.02.2018 |  | изменилась цена | 13809,18 | Модульные устройства | Автоматические выключатели | S203P | S203P | 4016779593861 | 0.420 | KG | 552.000 | CCM
2CDS283001R0577 | S203P K50 | Автомат.выкл-ль 3-полюсный S203P K50 | 1 | ST | 13987,29 | 13987,29 | STO | Заказ | 5 недель |  |  | 01.02.2018 |  | изменилась цена | 13527,36 | Модульные устройства | Автоматические выключатели | S203P | S203P | 4016779592796 | 0.420 | KG | 552.000 | CCM
2CDS283001R0578 | S203P Z50 | Автомат.выкл-ль 3-полюсный S203P Z50 | 1 | ST | 16318,51 | 16318,51 | STO | Заказ | 4 недели |  |  | 01.02.2018 |  | изменилась цена | 15781,92 | Модульные устройства | Автоматические выключатели | S203P | S203P | 4016779593878 | 0.420 | KG | 552.000 | CCM
2CDS283001R0607 | S203P K63 | Автомат.выкл-ль 3-полюсный S203P K63 | 1 | ST | 21855,14 | 21855,14 | STO | Заказ | 5 недель |  |  | 01.02.2018 |  | изменилась цена | 21136,50 | Модульные устройства | Автоматические выключатели | S203P | S203P | 4016779592802 | 0.420 | KG | 552.000 | CCM
2CDS283001R0608 | S203P Z63 | Автомат.выкл-ль 3-полюсный S203P Z63 | 1 | ST | 25497,66 | 25497,66 | STO | Заказ | 4 недели |  |  | 01.02.2018 |  | изменилась цена | 24659,25 | Модульные устройства | Автоматические выключатели | S203P | S203P | 4016779593885 | 0.420 | KG | 552.000 | CCM
2CDS283001R0631 | S203P D63 | Автомат.выкл-ль 3-полюсный S203P D63 | 1 | ST | 21855,14 | 21855,14 | STO | Заказ | 5 недель |  |  | 01.02.2018 |  | изменилась цена | 21136,50 | Модульные устройства | Автоматические выключатели | S203P | S203P | 4016779591690 | 0.420 | KG | 552.000 | CCM
2CDS283001R0634 | S203P C63 | Автомат.выкл-ль 3-полюсный S203P C63 | 1 | ST | 8513,85 | 8513,85 | STO | B | 4 недели |  |  | 01.02.2018 |  | изменилась цена | 8233,90 | Модульные устройства | Автоматические выключатели | S203P | S203P | 4016779590679 | 0.420 | KG | 552.000 | CCM
2CDS283001R0635 | S203P B63 | Автомат.выкл-ль 3-полюсный S203P B63 | 1 | ST | 19123,25 | 19123,25 | STO | Заказ | 5 недель |  |  | 01.02.2018 |  | изменилась цена | 18494,44 | Модульные устройства | Автоматические выключатели | S203P | S203P | 4016779589864 | 0.420 | KG | 552.000 | CCM
2CDS283001R0971 | S203P D1.6 | Автомат.выкл-ль 3-полюсный S203P D1.6 | 1 | ST | 11364,67 | 11364,67 | STO | Заказ | 4 недели |  |  | 01.02.2018 |  | изменилась цена | 10990,98 | Модульные устройства | Автоматические выключатели | S203P | S203P | 4016779591553 | 0.420 | KG | 552.000 | CCM
2CDS283001R0974 | S203P C1.6 | Автомат.выкл-ль 3-полюсный S203P C1.6 | 1 | ST | 9470,56 | 9470,56 | STO | Заказ | 5 недель |  |  | 01.02.2018 |  | изменилась цена | 9159,15 | Модульные устройства | Автоматические выключатели | S203P | S203P | 4016779590532 | 0.420 | KG | 552.000 | CCM
2CDS283001R0981 | S203P D0.5 | Автомат.выкл-ль 3-полюсный S203P D0.5 | 1 | ST | 15735,70 | 15735,70 | STO | Заказ | 4 недели |  |  | 01.02.2018 |  | изменилась цена | 15218,28 | Модульные устройства | Автоматические выключатели | S203P | S203P | 4016779591539 | 0.420 | KG | 552.000 | CCM
2CDS283001R0984 | S203P C0.5 | Автомат.выкл-ль 3-полюсный S203P C0.5 | 1 | ST | 13113,08 | 13113,08 | STO | Заказ | 4 недели |  |  | 01.02.2018 |  | изменилась цена | 12681,90 | Модульные устройства | Автоматические выключатели | S203P | S203P | 4016779590518 | 0.420 | KG | 552.000 | CCM
2CDS283103R0011 | S203P D1NA | Автомат.выкл-ль 3P+N S203P D1NA | 1 | ST | 14988,96 | 14988,96 | STO | Заказ | 4 недели |  |  | 01.02.2018 |  | изменилась цена | 14496,09 | Модульные устройства | Автоматические выключатели | S203P | S203P | 4016779592055 | 0.420 | KG | 690.000 | CCM
2CDS283103R0014 | S203P C1NA | Автомат.выкл-ль 3P+N S203P C1NA | 1 | ST | 12490,79 | 12490,79 | STO | Заказ | 4 недели |  |  | 01.02.2018 |  | изменилась цена | 12080,07 | Модульные устройства | Автоматические выключатели | S203P | S203P | 4016779591034 | 0.420 | KG | 690.000 | CCM
2CDS283103R0021 | S203P D2NA | Автомат.выкл-ль 3P+N S203P D2NA | 1 | ST | 14988,96 | 14988,96 | STO | Заказ | 4 недели |  |  | 01.02.2018 |  | изменилась цена | 14496,09 | Модульные устройства | Автоматические выключатели | S203P | S203P | 4016779592079 | 0.420 | KG | 690.000 | CCM
2CDS283103R0024 | S203P C2NA | Автомат.выкл-ль 3P+N S203P C2NA | 1 | ST | 12490,79 | 12490,79 | STO | Заказ | 4 недели |  |  | 01.02.2018 |  | изменилась цена | 12080,07 | Модульные устройства | Автоматические выключатели | S203P | S203P | 4016779591058 | 0.420 | KG | 690.000 | CCM
2CDS283103R0031 | S203P D3NA | Автомат.выкл-ль 3P+N S203P D3NA | 1 | ST | 14988,96 | 14988,96 | STO | Заказ | 4 недели |  |  | 01.02.2018 |  | изменилась цена | 14496,09 | Модульные устройства | Автоматические выключатели | S203P | S203P | 4016779592086 | 0.420 | KG | 690.000 | CCM
2CDS283103R0034 | S203P C3NA | Автомат.выкл-ль 3P+N S203P C3NA | 1 | ST | 12490,79 | 12490,79 | STO | Заказ | 4 недели |  |  | 01.02.2018 |  | изменилась цена | 12080,07 | Модульные устройства | Автоматические выключатели | S203P | S203P | 4016779591065 | 0.420 | KG | 690.000 | CCM
2CDS283103R0041 | S203P D4NA | Автомат.выкл-ль 3P+N S203P D4NA | 1 | ST | 14988,96 | 14988,96 | STO | Заказ | 4 недели |  |  | 01.02.2018 |  | изменилась цена | 14496,09 | Модульные устройства | Автоматические выключатели | S203P | S203P | 4016779592093 | 0.420 | KG | 690.000 | CCM
2CDS283103R0044 | S203P C4NA | Автомат.выкл-ль 3P+N S203P C4NA | 1 | ST | 12490,79 | 12490,79 | STO | Заказ | 4 недели |  |  | 01.02.2018 |  | изменилась цена | 12080,07 | Модульные устройства | Автоматические выключатели | S203P | S203P | 4016779591072 | 0.420 | KG | 690.000 | CCM
2CDS283103R0061 | S203P D6NA | Автомат.выкл-ль 3P+N S203P D6NA | 1 | ST | 13259,46 | 13259,46 | STO | Заказ | 4 недели |  |  | 01.02.2018 |  | изменилась цена | 12823,46 | Модульные устройства | Автоматические выключатели | S203P | S203P | 4016779592109 | 0.420 | KG | 690.000 | CCM
2CDS283103R0064 | S203P C6NA | Автомат.выкл-ль 3P+N S203P C6NA | 1 | ST | 11049,54 | 11049,54 | STO | Заказ | 4 недели |  |  | 01.02.2018 |  | изменилась цена | 10686,21 | Модульные устройства | Автоматические выключатели | S203P | S203P | 4016779591089 | 0.420 | KG | 690.000 | CCM
2CDS283103R0065 | S203P B6NA | Автомат.выкл-ль 3P+N S203P B6NA | 1 | ST | 11602,03 | 11602,03 | STO | Заказ | 4 недели |  |  | 01.02.2018 |  | изменилась цена | 11220,53 | Модульные устройства | Автоматические выключатели | S203P | S203P | 4016779590075 | 0.420 | KG | 690.000 | CCM
2CDS283103R0081 | S203P D8NA | Автомат.выкл-ль 3P+N S203P D8NA | 1 | ST | 13259,46 | 13259,46 | STO | Заказ | 4 недели |  |  | 01.02.2018 |  | изменилась цена | 12823,46 | Модульные устройства | Автоматические выключатели | S203P | S203P | 4016779592116 | 0.420 | KG | 690.000 | CCM
2CDS283103R0084 | S203P C8NA | Автомат.выкл-ль 3P+N S203P C8NA | 1 | ST | 11049,54 | 11049,54 | STO | Заказ | 4 недели |  |  | 01.02.2018 |  | изменилась цена | 10686,21 | Модульные устройства | Автоматические выключатели | S203P | S203P | 4016779591096 | 0.420 | KG | 690.000 | CCM
2CDS283103R0087 | S203P K0.2NA | Автомат.выкл-ль 3P+N S203P K0.2NA | 1 | ST | 20753,93 | 20753,93 | STO | Заказ | 4 недели |  |  | 01.02.2018 |  | изменилась цена | 20071,50 | Модульные устройства | Автоматические выключатели | S203P | S203P | 4016779593212 | 0.420 | KG | 690.000 | CCM
2CDS283103R0101 | S203P D10NA | Автомат.выкл-ль 3P+N S203P D10NA | 1 | ST | 12337,06 | 12337,06 | STO | Заказ | 4 недели |  |  | 01.02.2018 |  | изменилась цена | 11931,39 | Модульные устройства | Автоматические выключатели | S203P | S203P | 4016779592123 | 0.420 | KG | 690.000 | CCM
2CDS283103R0104 | S203P C10NA | Автомат.выкл-ль 3P+N S203P C10NA | 1 | ST | 10280,89 | 10280,89 | STO | Заказ | 4 недели |  |  | 01.02.2018 |  | изменилась цена | 9942,83 | Модульные устройства | Автоматические выключатели | S203P | S203P | 4016779591102 | 0.420 | KG | 690.000 | CCM
2CDS283103R0105 | S203P B10NA | Автомат.выкл-ль 3P+N S203P B10NA | 1 | ST | 10794,93 | 10794,93 | STO | Заказ | 4 недели |  |  | 01.02.2018 |  | изменилась цена | 10439,97 | Модульные устройства | Автоматические выключатели | S203P | S203P | 4016779590082 | 0.420 | KG | 690.000 | CCM
2CDS283103R0117 | S203P K0.3NA | Автомат.выкл-ль 3P+N S203P K0.3NA | 1 | ST | 20753,93 | 20753,93 | STO | Заказ | 4 недели |  |  | 01.02.2018 |  | изменилась цена | 20071,50 | Модульные устройства | Автоматические выключатели | S203P | S203P | 4016779593229 | 0.420 | KG | 690.000 | CCM
2CDS283103R0131 | S203P D13NA | Автомат.выкл-ль 3P+N S203P D13NA | 1 | ST | 14412,45 | 14412,45 | STO | Заказ | 4 недели |  |  | 01.02.2018 |  | изменилась цена | 13938,54 | Модульные устройства | Автоматические выключатели | S203P | S203P | 4016779592130 | 0.420 | KG | 690.000 | CCM
2CDS283103R0134 | S203P C13NA | Автомат.выкл-ль 3P+N S203P C13NA | 1 | ST | 12010,38 | 12010,38 | STO | Заказ | 4 недели |  |  | 01.02.2018 |  | изменилась цена | 11615,45 | Модульные устройства | Автоматические выключатели | S203P | S203P | 4016779591119 | 0.420 | KG | 690.000 | CCM
2CDS283103R0135 | S203P B13NA | Автомат.выкл-ль 3P+N S203P B13NA | 1 | ST | 12610,90 | 12610,90 | STO | Заказ | 4 недели |  |  | 01.02.2018 |  | изменилась цена | 12196,23 | Модульные устройства | Автоматические выключатели | S203P | S203P | 4016779590099 | 0.420 | KG | 690.000 | CCM
2CDS283103R0157 | S203P K0.5NA | Автомат.выкл-ль 3P+N S203P K0.5NA | 1 | ST | 20753,93 | 20753,93 | STO | Заказ | 4 недели |  |  | 01.02.2018 |  | изменилась цена | 20071,50 | Модульные устройства | Автоматические выключатели | S203P | S203P | 4016779593236 | 0.420 | KG | 690.000 | CCM
2CDS283103R0158 | S203P Z0.5NA | Автомат.выкл-ль 3P+N S203P Z0.5NA | 1 | ST | 24212,92 | 24212,92 | STO | Заказ | 4 недели |  |  | 01.02.2018 |  | изменилась цена | 23416,75 | Модульные устройства | Автоматические выключатели | S203P | S203P | 4016779594219 | 0.420 | KG | 690.000 | CCM
2CDS283103R0161 | S203P D16NA | Автомат.выкл-ль 3P+N S203P D16NA | 1 | ST | 11529,96 | 11529,96 | STO | Заказ | 4 недели |  |  | 01.02.2018 |  | изменилась цена | 11150,83 | Модульные устройства | Автоматические выключатели | S203P | S203P | 4016779592147 | 0.420 | KG | 690.000 | CCM
2CDS283103R0164 | S203P C16NA | Автомат.выкл-ль 3P+N S203P C16NA | 1 | ST | 9608,30 | 9608,30 | STO | Заказ | 5 недель |  |  | 01.02.2018 |  | изменилась цена | 9292,36 | Модульные устройства | Автоматические выключатели | S203P | S203P | 4016779591126 | 0.420 | KG | 690.000 | CCM
2CDS283103R0165 | S203P B16NA | Автомат.выкл-ль 3P+N S203P B16NA | 1 | ST | 10088,72 | 10088,72 | STO | Заказ | 4 недели |  |  | 01.02.2018 |  | изменилась цена | 9756,98 | Модульные устройства | Автоматические выключатели | S203P | S203P | 4016779590105 | 0.420 | KG | 690.000 | CCM
2CDS283103R0187 | S203P K0.75NA | Автомат.выкл-ль 3P+N S203P K0.75NA | 1 | ST | 20753,93 | 20753,93 | STO | Заказ | 4 недели |  |  | 01.02.2018 |  | изменилась цена | 20071,50 | Модульные устройства | Автоматические выключатели | S203P | S203P | 4016779593243 | 0.420 | KG | 690.000 | CCM
2CDS283103R0201 | S203P D20NA | Автомат.выкл-ль 3P+N S203P D20NA | 1 | ST | 13259,46 | 13259,46 | STO | Заказ | 4 недели |  |  | 01.02.2018 |  | изменилась цена | 12823,46 | Модульные устройства | Автоматические выключатели | S203P | S203P | 4016779592154 | 0.420 | KG | 690.000 | CCM
2CDS283103R0204 | S203P C20NA | Автомат.выкл-ль 3P+N S203P C20NA | 1 | ST | 11049,54 | 11049,54 | STO | Заказ | 5 недель |  |  | 01.02.2018 |  | изменилась цена | 10686,21 | Модульные устройства | Автоматические выключатели | S203P | S203P | 4016779591133 | 0.420 | KG | 690.000 | CCM
2CDS283103R0205 | S203P B20NA | Автомат.выкл-ль 3P+N S203P B20NA | 1 | ST | 11602,03 | 11602,03 | STO | Заказ | 4 недели |  |  | 01.02.2018 |  | изменилась цена | 11220,53 | Модульные устройства | Автоматические выключатели | S203P | S203P | 4016779590112 | 0.420 | KG | 690.000 | CCM
2CDS283103R0217 | S203P K1NA | Автомат.выкл-ль 3P+N S203P K1NA | 1 | ST | 14988,96 | 14988,96 | STO | Заказ | 4 недели |  |  | 01.02.2018 |  | изменилась цена | 14496,09 | Модульные устройства | Автоматические выключатели | S203P | S203P | 4016779593250 | 0.420 | KG | 690.000 | CCM
2CDS283103R0218 | S203P Z1NA | Автомат.выкл-ль 3P+N S203P Z1NA | 1 | ST | 17487,11 | 17487,11 | STO | Заказ | 4 недели |  |  | 01.02.2018 |  | изменилась цена | 16912,10 | Модульные устройства | Автоматические выключатели | S203P | S203P | 4016779594226 | 0.420 | KG | 690.000 | CCM
2CDS283103R0251 | S203P D25NA | Автомат.выкл-ль 3P+N S203P D25NA | 1 | ST | 13835,94 | 13835,94 | STO | Заказ | 4 недели |  |  | 01.02.2018 |  | изменилась цена | 13380,99 | Модульные устройства | Автоматические выключатели | S203P | S203P | 4016779592161 | 0.420 | KG | 690.000 | CCM
2CDS283103R0254 | S203P C25NA | Автомат.выкл-ль 3P+N S203P C25NA | 1 | ST | 11529,96 | 11529,96 | STO | Заказ | 4 недели |  |  | 01.02.2018 |  | изменилась цена | 11150,83 | Модульные устройства | Автоматические выключатели | S203P | S203P | 4016779591140 | 0.420 | KG | 690.000 | CCM
2CDS283103R0255 | S203P B25NA | Автомат.выкл-ль 3P+N S203P B25NA | 1 | ST | 12106,46 | 12106,46 | STO | Заказ | 4 недели |  |  | 01.02.2018 |  | изменилась цена | 11708,38 | Модульные устройства | Автоматические выключатели | S203P | S203P | 4016779590129 | 0.420 | KG | 690.000 | CCM
2CDS283103R0257 | S203P K1.6NA | Автомат.выкл-ль 3P+N S203P K1.6NA | 1 | ST | 14988,96 | 14988,96 | STO | Заказ | 4 недели |  |  | 01.02.2018 |  | изменилась цена | 14496,09 | Модульные устройства | Автоматические выключатели | S203P | S203P | 4016779593267 | 0.420 | KG | 690.000 | CCM
2CDS283103R0258 | S203P Z1.6NA | Автомат.выкл-ль 3P+N S203P Z1.6NA | 1 | ST | 17487,11 | 17487,11 | STO | Заказ | 4 недели |  |  | 01.02.2018 |  | изменилась цена | 16912,10 | Модульные устройства | Автоматические выключатели | S203P | S203P | 4016779594233 | 0.420 | KG | 690.000 | CCM
2CDS283103R0277 | S203P K2NA | Автомат.выкл-ль 3P+N S203P K2NA | 1 | ST | 14988,96 | 14988,96 | STO | Заказ | 4 недели |  |  | 01.02.2018 |  | изменилась цена | 14496,09 | Модульные устройства | Автоматические выключатели | S203P | S203P | 4016779593274 | 0.420 | KG | 690.000 | CCM
2CDS283103R0278 | S203P Z2NA | Автомат.выкл-ль 3P+N S203P Z2NA | 1 | ST | 17487,11 | 17487,11 | STO | Заказ | 4 недели |  |  | 01.02.2018 |  | изменилась цена | 16912,10 | Модульные устройства | Автоматические выключатели | S203P | S203P | 4016779594240 | 0.420 | KG | 690.000 | CCM
2CDS283103R0317 | S203P K3NA | Автомат.выкл-ль 3P+N S203P K3NA | 1 | ST | 14988,96 | 14988,96 | STO | Заказ | 4 недели |  |  | 01.02.2018 |  | изменилась цена | 14496,09 | Модульные устройства | Автоматические выключатели | S203P | S203P | 4016779593281 | 0.420 | KG | 690.000 | CCM
2CDS283103R0318 | S203P Z3NA | Автомат.выкл-ль 3P+N S203P Z3NA | 1 | ST | 17487,11 | 17487,11 | STO | Заказ | 4 недели |  |  | 01.02.2018 |  | изменилась цена | 16912,10 | Модульные устройства | Автоматические выключатели | S203P | S203P | 4016779594257 | 0.420 | KG | 690.000 | CCM
2CDS283103R0321 | S203P D32NA | Автомат.выкл-ль 3P+N S203P D32NA | 1 | ST | 13835,94 | 13835,94 | STO | Заказ | 4 недели |  |  | 01.02.2018 |  | изменилась цена | 13380,99 | Модульные устройства | Автоматические выключатели | S203P | S203P | 4016779592178 | 0.420 | KG | 690.000 | CCM
2CDS283103R0324 | S203P C32NA | Автомат.выкл-ль 3P+N S203P C32NA | 1 | ST | 11529,96 | 11529,96 | STO | Заказ | 5 недель |  |  | 01.02.2018 |  | изменилась цена | 11150,83 | Модульные устройства | Автоматические выключатели | S203P | S203P | 4016779591157 | 0.420 | KG | 690.000 | CCM
2CDS283103R0325 | S203P B32NA | Автомат.выкл-ль 3P+N S203P B32NA | 1 | ST | 12106,46 | 12106,46 | STO | Заказ | 4 недели |  |  | 01.02.2018 |  | изменилась цена | 11708,38 | Модульные устройства | Автоматические выключатели | S203P | S203P | 4016779590136 | 0.420 | KG | 690.000 | CCM
2CDS283103R0337 | S203P K4NA | Автомат.выкл-ль 3P+N S203P K4NA | 1 | ST | 14988,96 | 14988,96 | STO | Заказ | 4 недели |  |  | 01.02.2018 |  | изменилась цена | 14496,09 | Модульные устройства | Автоматические выключатели | S203P | S203P | 4016779593298 | 0.420 | KG | 690.000 | CCM
2CDS283103R0338 | S203P Z4NA | Автомат.выкл-ль 3P+N S203P Z4NA | 1 | ST | 17487,11 | 17487,11 | STO | Заказ | 4 недели |  |  | 01.02.2018 |  | изменилась цена | 16912,10 | Модульные устройства | Автоматические выключатели | S203P | S203P | 4016779594264 | 0.420 | KG | 690.000 | CCM
2CDS283103R0377 | S203P K6NA | Автомат.выкл-ль 3P+N S203P K6NA | 1 | ST | 13259,46 | 13259,46 | STO | Заказ | 4 недели |  |  | 01.02.2018 |  | изменилась цена | 12823,46 | Модульные устройства | Автоматические выключатели | S203P | S203P | 4016779593304 | 0.420 | KG | 690.000 | CCM
2CDS283103R0378 | S203P Z6NA | Автомат.выкл-ль 3P+N S203P Z6NA | 1 | ST | 15469,36 | 15469,36 | STO | Заказ | 4 недели |  |  | 01.02.2018 |  | изменилась цена | 14960,70 | Модульные устройства | Автоматические выключатели | S203P | S203P | 4016779594271 | 0.420 | KG | 690.000 | CCM
2CDS283103R0401 | S203P D40NA | Автомат.выкл-ль 3P+N S203P D40NA | 1 | ST | 16141,95 | 16141,95 | STO | Заказ | 4 недели |  |  | 01.02.2018 |  | изменилась цена | 15611,17 | Модульные устройства | Автоматические выключатели | S203P | S203P | 4016779592185 | 0.420 | KG | 690.000 | CCM
2CDS283103R0404 | S203P C40NA | Автомат.выкл-ль 3P+N S203P C40NA | 1 | ST | 13451,62 | 13451,62 | STO | Заказ | 4 недели |  |  | 01.02.2018 |  | изменилась цена | 13009,30 | Модульные устройства | Автоматические выключатели | S203P | S203P | 4016779591164 | 0.420 | KG | 690.000 | CCM
2CDS283103R0405 | S203P B40NA | Автомат.выкл-ль 3P+N S203P B40NA | 1 | ST | 14124,20 | 14124,20 | STO | Заказ | 4 недели |  |  | 01.02.2018 |  | изменилась цена | 13659,77 | Модульные устройства | Автоматические выключатели | S203P | S203P | 4016779590143 | 0.420 | KG | 690.000 | CCM
2CDS283103R0407 | S203P K8NA | Автомат.выкл-ль 3P+N S203P K8NA | 1 | ST | 13259,46 | 13259,46 | STO | Заказ | 4 недели |  |  | 01.02.2018 |  | изменилась цена | 12823,46 | Модульные устройства | Автоматические выключатели | S203P | S203P | 4016779593311 | 0.420 | KG | 690.000 | CCM
2CDS283103R0408 | S203P Z8NA | Автомат.выкл-ль 3P+N S203P Z8NA | 1 | ST | 15469,36 | 15469,36 | STO | Заказ | 4 недели |  |  | 01.02.2018 |  | изменилась цена | 14960,70 | Модульные устройства | Автоматические выключатели | S203P | S203P | 4016779594288 | 0.420 | KG | 690.000 | CCM
2CDS283103R0427 | S203P K10NA | Автомат.выкл-ль 3P+N S203P K10NA | 1 | ST | 12337,06 | 12337,06 | STO | Заказ | 5 недель |  |  | 01.02.2018 |  | изменилась цена | 11931,39 | Модульные устройства | Автоматические выключатели | S203P | S203P | 4016779593328 | 0.420 | KG | 690.000 | CCM
2CDS283103R0428 | S203P Z10NA | Автомат.выкл-ль 3P+N S203P Z10NA | 1 | ST | 14393,24 | 14393,24 | STO | Заказ | 4 недели |  |  | 01.02.2018 |  | изменилась цена | 13919,96 | Модульные устройства | Автоматические выключатели | S203P | S203P | 4016779594295 | 0.420 | KG | 690.000 | CCM
2CDS283103R0447 | S203P K13NA | Автомат.выкл-ль 3P+N S203P K13NA | 1 | ST | 14412,45 | 14412,45 | STO | Заказ | 4 недели |  |  | 01.02.2018 |  | изменилась цена | 13938,54 | Модульные устройства | Автоматические выключатели | S203P | S203P | 4016779593335 | 0.420 | KG | 690.000 | CCM
2CDS283103R0467 | S203P K16NA | Автомат.выкл-ль 3P+N S203P K16NA | 1 | ST | 11529,96 | 11529,96 | STO | Заказ | 5 недель |  |  | 01.02.2018 |  | изменилась цена | 11150,83 | Модульные устройства | Автоматические выключатели | S203P | S203P | 4016779593342 | 0.420 | KG | 690.000 | CCM
2CDS283103R0468 | S203P Z16NA | Автомат.выкл-ль 3P+N S203P Z16NA | 1 | ST | 13451,62 | 13451,62 | STO | Заказ | 4 недели |  |  | 01.02.2018 |  | изменилась цена | 13009,30 | Модульные устройства | Автоматические выключатели | S203P | S203P | 4016779594301 | 0.420 | KG | 690.000 | CCM
2CDS283103R0487 | S203P K20NA | Автомат.выкл-ль 3P+N S203P K20NA | 1 | ST | 13259,46 | 13259,46 | STO | Заказ | 5 недель |  |  | 01.02.2018 |  | изменилась цена | 12823,46 | Модульные устройства | Автоматические выключатели | S203P | S203P | 4016779593359 | 0.420 | KG | 690.000 | CCM
2CDS283103R0488 | S203P Z20NA | Автомат.выкл-ль 3P+N S203P Z20NA | 1 | ST | 15469,36 | 15469,36 | STO | Заказ | 4 недели |  |  | 01.02.2018 |  | изменилась цена | 14960,70 | Модульные устройства | Автоматические выключатели | S203P | S203P | 4016779594318 | 0.420 | KG | 690.000 | CCM
2CDS283103R0501 | S203P D50NA | Автомат.выкл-ль 3P+N S203P D50NA | 1 | ST | 18447,94 | 18447,94 | STO | Заказ | 4 недели |  |  | 01.02.2018 |  | изменилась цена | 17841,33 | Модульные устройства | Автоматические выключатели | S203P | S203P | 4016779592192 | 0.420 | KG | 690.000 | CCM
2CDS283103R0504 | S203P C50NA | Автомат.выкл-ль 3P+N S203P C50NA | 1 | ST | 15373,28 | 15373,28 | STO | Заказ | 4 недели |  |  | 01.02.2018 |  | изменилась цена | 14867,78 | Модульные устройства | Автоматические выключатели | S203P | S203P | 4016779591171 | 0.420 | KG | 690.000 | CCM
2CDS283103R0505 | S203P B50NA | Автомат.выкл-ль 3P+N S203P B50NA | 1 | ST | 16141,95 | 16141,95 | STO | Заказ | 4 недели |  |  | 01.02.2018 |  | изменилась цена | 15611,17 | Модульные устройства | Автоматические выключатели | S203P | S203P | 4016779590150 | 0.420 | KG | 690.000 | CCM
2CDS283103R0517 | S203P K25NA | Автомат.выкл-ль 3P+N S203P K25NA | 1 | ST | 13835,94 | 13835,94 | STO | Заказ | 4 недели |  |  | 01.02.2018 |  | изменилась цена | 13380,99 | Модульные устройства | Автоматические выключатели | S203P | S203P | 4016779593366 | 0.420 | KG | 690.000 | CCM
2CDS283103R0518 | S203P Z25NA | Автомат.выкл-ль 3P+N S203P Z25NA | 1 | ST | 16141,95 | 16141,95 | STO | Заказ | 4 недели |  |  | 01.02.2018 |  | изменилась цена | 15611,17 | Модульные устройства | Автоматические выключатели | S203P | S203P | 4016779594325 | 0.420 | KG | 690.000 | CCM
2CDS283103R0537 | S203P K32NA | Автомат.выкл-ль 3P+N S203P K32NA | 1 | ST | 13835,94 | 13835,94 | STO | Заказ | 5 недель |  |  | 01.02.2018 |  | изменилась цена | 13380,99 | Модульные устройства | Автоматические выключатели | S203P | S203P | 4016779593373 | 0.420 | KG | 690.000 | CCM
2CDS283103R0538 | S203P Z32NA | Автомат.выкл-ль 3P+N S203P Z32NA | 1 | ST | 16141,95 | 16141,95 | STO | Заказ | 4 недели |  |  | 01.02.2018 |  | изменилась цена | 15611,17 | Модульные устройства | Автоматические выключатели | S203P | S203P | 4016779594332 | 0.420 | KG | 690.000 | CCM
2CDS283103R0557 | S203P K40NA | Автомат.выкл-ль 3P+N S203P K40NA | 1 | ST | 16141,95 | 16141,95 | STO | Заказ | 5 недель |  |  | 01.02.2018 |  | изменилась цена | 15611,17 | Модульные устройства | Автоматические выключатели | S203P | S203P | 4016779593380 | 0.420 | KG | 690.000 | CCM
2CDS283103R0558 | S203P Z40NA | Автомат.выкл-ль 3P+N S203P Z40NA | 1 | ST | 18832,26 | 18832,26 | STO | Заказ | 4 недели |  |  | 01.02.2018 |  | изменилась цена | 18213,02 | Модульные устройства | Автоматические выключатели | S203P | S203P | 4016779594349 | 0.420 | KG | 690.000 | CCM
2CDS283103R0577 | S203P K50NA | Автомат.выкл-ль 3P+N S203P K50NA | 1 | ST | 18447,94 | 18447,94 | STO | Заказ | 4 недели |  |  | 01.02.2018 |  | изменилась цена | 17841,33 | Модульные устройства | Автоматические выключатели | S203P | S203P | 4016779593397 | 0.420 | KG | 690.000 | CCM
2CDS283103R0578 | S203P Z50NA | Автомат.выкл-ль 3P+N S203P Z50NA | 1 | ST | 21522,60 | 21522,60 | STO | Заказ | 4 недели |  |  | 01.02.2018 |  | изменилась цена | 20814,89 | Модульные устройства | Автоматические выключатели | S203P | S203P | 4016779594356 | 0.420 | KG | 690.000 | CCM
2CDS283103R0607 | S203P K63NA | Автомат.выкл-ль 3P+N S203P K63NA | 1 | ST | 28824,90 | 28824,90 | STO | Заказ | 4 недели |  |  | 01.02.2018 |  | изменилась цена | 27877,08 | Модульные устройства | Автоматические выключатели | S203P | S203P | 4016779593403 | 0.420 | KG | 690.000 | CCM
2CDS283103R0608 | S203P Z63NA | Автомат.выкл-ль 3P+N S203P Z63NA | 1 | ST | 33629,05 | 33629,05 | STO | Заказ | 4 недели |  |  | 01.02.2018 |  | изменилась цена | 32523,26 | Модульные устройства | Автоматические выключатели | S203P | S203P | 4016779594363 | 0.420 | KG | 690.000 | CCM
2CDS283103R0631 | S203P D63NA | Автомат.выкл-ль 3P+N S203P D63NA | 1 | ST | 28824,90 | 28824,90 | STO | Заказ | 4 недели |  |  | 01.02.2018 |  | изменилась цена | 27877,08 | Модульные устройства | Автоматические выключатели | S203P | S203P | 4016779592208 | 0.420 | KG | 690.000 | CCM
2CDS283103R0634 | S203P C63NA | Автомат.выкл-ль 3P+N S203P C63NA | 1 | ST | 24020,75 | 24020,75 | STO | Заказ | 4 недели |  |  | 01.02.2018 |  | изменилась цена | 23230,90 | Модульные устройства | Автоматические выключатели | S203P | S203P | 4016779591188 | 0.420 | KG | 690.000 | CCM
2CDS283103R0635 | S203P B63NA | Автомат.выкл-ль 3P+N S203P B63NA | 1 | ST | 25221,79 | 25221,79 | STO | Заказ | 4 недели |  |  | 01.02.2018 |  | изменилась цена | 24392,45 | Модульные устройства | Автоматические выключатели | S203P | S203P | 4016779590167 | 0.420 | KG | 690.000 | CCM
2CDS283103R0971 | S203P D1.6NA | Автомат.выкл-ль 3P+N S203P D1.6NA | 1 | ST | 14988,96 | 14988,96 | STO | Заказ | 4 недели |  |  | 01.02.2018 |  | изменилась цена | 14496,09 | Модульные устройства | Автоматические выключатели | S203P | S203P | 4016779592062 | 0.420 | KG | 690.000 | CCM
2CDS283103R0974 | S203P C1.6NA | Автомат.выкл-ль 3P+N S203P C1.6NA | 1 | ST | 12490,79 | 12490,79 | STO | Заказ | 4 недели |  |  | 01.02.2018 |  | изменилась цена | 12080,07 | Модульные устройства | Автоматические выключатели | S203P | S203P | 4016779591041 | 0.420 | KG | 690.000 | CCM
2CDS283103R0981 | S203P D0.5NA | Автомат.выкл-ль 3P+N S203P D0.5NA | 1 | ST | 20753,93 | 20753,93 | STO | Заказ | 4 недели |  |  | 01.02.2018 |  | изменилась цена | 20071,50 | Модульные устройства | Автоматические выключатели | S203P | S203P | 4016779592048 | 0.420 | KG | 690.000 | CCM
2CDS283103R0984 | S203P C0.5NA | Автомат.выкл-ль 3P+N S203P C0.5NA | 1 | ST | 17294,94 | 17294,94 | STO | Заказ | 4 недели |  |  | 01.02.2018 |  | изменилась цена | 16726,25 | Модульные устройства | Автоматические выключатели | S203P | S203P | 4016779591027 | 0.420 | KG | 690.000 | CCM
2CDS284001R0011 | S204P D1 | Автомат.выкл-ль 4-полюсный S204P D1 | 1 | ST | 13286,26 | 13286,26 | STO | Заказ | 4 недели |  |  | 01.02.2018 |  | изменилась цена | 12849,38 | Модульные устройства | Автоматические выключатели | S204P | S204P | 4016779591713 | 0.560 | KG | 690.000 | CCM
2CDS284001R0014 | S204P C1 | Автомат.выкл-ль 4-полюсный S204P C1 | 1 | ST | 11071,88 | 11071,88 | STO | Заказ | 4 недели |  |  | 01.02.2018 |  | изменилась цена | 10707,81 | Модульные устройства | Автоматические выключатели | S204P | S204P | 4016779590693 | 0.560 | KG | 690.000 | CCM
2CDS284001R0021 | S204P D2 | Автомат.выкл-ль 4-полюсный S204P D2 | 1 | ST | 13286,26 | 13286,26 | STO | Заказ | 4 недели |  |  | 01.02.2018 |  | изменилась цена | 12849,38 | Модульные устройства | Автоматические выключатели | S204P | S204P | 4016779591737 | 0.560 | KG | 690.000 | CCM
2CDS284001R0024 | S204P C2 | Автомат.выкл-ль 4-полюсный S204P C2 | 1 | ST | 11071,88 | 11071,88 | STO | Заказ | 5 недель |  |  | 01.02.2018 |  | изменилась цена | 10707,81 | Модульные устройства | Автоматические выключатели | S204P | S204P | 4016779590716 | 0.560 | KG | 690.000 | CCM
2CDS284001R0031 | S204P D3 | Автомат.выкл-ль 4-полюсный S204P D3 | 1 | ST | 13286,26 | 13286,26 | STO | Заказ | 4 недели |  |  | 01.02.2018 |  | изменилась цена | 12849,38 | Модульные устройства | Автоматические выключатели | S204P | S204P | 4016779591744 | 0.560 | KG | 690.000 | CCM
2CDS284001R0034 | S204P C3 | Автомат.выкл-ль 4-полюсный S204P C3 | 1 | ST | 11071,88 | 11071,88 | STO | Заказ | 4 недели |  |  | 01.02.2018 |  | изменилась цена | 10707,81 | Модульные устройства | Автоматические выключатели | S204P | S204P | 4016779590723 | 0.560 | KG | 690.000 | CCM
2CDS284001R0041 | S204P D4 | Автомат.выкл-ль 4-полюсный S204P D4 | 1 | ST | 13286,26 | 13286,26 | STO | Заказ | 4 недели |  |  | 01.02.2018 |  | изменилась цена | 12849,38 | Модульные устройства | Автоматические выключатели | S204P | S204P | 4016779591751 | 0.560 | KG | 690.000 | CCM
2CDS284001R0044 | S204P C4 | Автомат.выкл-ль 4-полюсный S204P C4 | 1 | ST | 11071,88 | 11071,88 | STO | Заказ | 4 недели |  |  | 01.02.2018 |  | изменилась цена | 10707,81 | Модульные устройства | Автоматические выключатели | S204P | S204P | 4016779590730 | 0.560 | KG | 690.000 | CCM
2CDS284001R0061 | S204P D6 | Автомат.выкл-ль 4-полюсный S204P D6 | 1 | ST | 13286,26 | 13286,26 | STO | Заказ | 4 недели |  |  | 01.02.2018 |  | изменилась цена | 12849,38 | Модульные устройства | Автоматические выключатели | S204P | S204P | 4016779591768 | 0.560 | KG | 690.000 | CCM
2CDS284001R0064 | S204P C6 | Автомат.выкл-ль 4-полюсный S204P C6 | 1 | ST | 11071,88 | 11071,88 | STO | Заказ | 5 недель |  |  | 01.02.2018 |  | изменилась цена | 10707,81 | Модульные устройства | Автоматические выключатели | S204P | S204P | 4016779590747 | 0.560 | KG | 690.000 | CCM
2CDS284001R0065 | S204P B6 | Автомат.выкл-ль 4-полюсный S204P B6 | 1 | ST | 11625,48 | 11625,48 | STO | Заказ | 4 недели |  |  | 01.02.2018 |  | изменилась цена | 11243,21 | Модульные устройства | Автоматические выключатели | S204P | S204P | 4016779589871 | 0.560 | KG | 690.000 | CCM
2CDS284001R0081 | S204P D8 | Автомат.выкл-ль 4-полюсный S204P D8 | 1 | ST | 13286,26 | 13286,26 | STO | Заказ | 4 недели |  |  | 01.02.2018 |  | изменилась цена | 12849,38 | Модульные устройства | Автоматические выключатели | S204P | S204P | 4016779591775 | 0.560 | KG | 690.000 | CCM
2CDS284001R0084 | S204P C8 | Автомат.выкл-ль 4-полюсный S204P C8 | 1 | ST | 11071,88 | 11071,88 | STO | Заказ | 4 недели |  |  | 01.02.2018 |  | изменилась цена | 10707,81 | Модульные устройства | Автоматические выключатели | S204P | S204P | 4016779590754 | 0.560 | KG | 690.000 | CCM
2CDS284001R0087 | S204P K0.2 | Автомат.выкл-ль 4-полюсный S204P K0.2 | 1 | ST | 19132,21 | 19132,21 | STO | Заказ | 4 недели |  |  | 01.02.2018 |  | изменилась цена | 18503,10 | Модульные устройства | Автоматические выключатели | S204P | S204P | 4016779592819 | 0.560 | KG | 690.000 | CCM
2CDS284001R0101 | S204P D10 | Автомат.выкл-ль 4-полюсный S204P D10 | 1 | ST | 11691,90 | 11691,90 | STO | Заказ | 4 недели |  |  | 01.02.2018 |  | изменилась цена | 11307,45 | Модульные устройства | Автоматические выключатели | S204P | S204P | 4016779591782 | 0.560 | KG | 690.000 | CCM
2CDS284001R0104 | S204P C10 | Автомат.выкл-ль 4-полюсный S204P C10 | 1 | ST | 9743,26 | 9743,26 | STO | Заказ | 4 недели |  |  | 01.02.2018 |  | изменилась цена | 9422,88 | Модульные устройства | Автоматические выключатели | S204P | S204P | 4016779590761 | 0.560 | KG | 690.000 | CCM
2CDS284001R0105 | S204P B10 | Автомат.выкл-ль 4-полюсный S204P B10 | 1 | ST | 10230,42 | 10230,42 | STO | Заказ | 5 недель |  |  | 01.02.2018 |  | изменилась цена | 9894,02 | Модульные устройства | Автоматические выключатели | S204P | S204P | 4016779589888 | 0.560 | KG | 690.000 | CCM
2CDS284001R0117 | S204P K0.3 | Автомат.выкл-ль 4-полюсный S204P K0.3 | 1 | ST | 19132,21 | 19132,21 | STO | Заказ | 4 недели |  |  | 01.02.2018 |  | изменилась цена | 18503,10 | Модульные устройства | Автоматические выключатели | S204P | S204P | 4016779592826 | 0.560 | KG | 690.000 | CCM
2CDS284001R0131 | S204P D13 | Автомат.выкл-ль 4-полюсный S204P D13 | 1 | ST | 13286,26 | 13286,26 | STO | Заказ | 4 недели |  |  | 01.02.2018 |  | изменилась цена | 12849,38 | Модульные устройства | Автоматические выключатели | S204P | S204P | 4016779591799 | 0.560 | KG | 690.000 | CCM
2CDS284001R0134 | S204P C13 | Автомат.выкл-ль 4-полюсный S204P C13 | 1 | ST | 11071,88 | 11071,88 | STO | Заказ | 4 недели |  |  | 01.02.2018 |  | изменилась цена | 10707,81 | Модульные устройства | Автоматические выключатели | S204P | S204P | 4016779590778 | 0.560 | KG | 690.000 | CCM
2CDS284001R0135 | S204P B13 | Автомат.выкл-ль 4-полюсный S204P B13 | 1 | ST | 11625,48 | 11625,48 | STO | Заказ | 4 недели |  |  | 01.02.2018 |  | изменилась цена | 11243,21 | Модульные устройства | Автоматические выключатели | S204P | S204P | 4016779589895 | 0.560 | KG | 690.000 | CCM
2CDS284001R0157 | S204P K0.5 | Автомат.выкл-ль 4-полюсный S204P K0.5 | 1 | ST | 15412,06 | 15412,06 | STO | Заказ | 4 недели |  |  | 01.02.2018 |  | изменилась цена | 14905,28 | Модульные устройства | Автоматические выключатели | S204P | S204P | 4016779592833 | 0.560 | KG | 690.000 | CCM
2CDS284001R0158 | S204P Z0.5 | Автомат.выкл-ль 4-полюсный S204P Z0.5 | 1 | ST | 17980,72 | 17980,72 | STO | Заказ | 4 недели |  |  | 01.02.2018 |  | изменилась цена | 17389,48 | Модульные устройства | Автоматические выключатели | S204P | S204P | 4016779593892 | 0.560 | KG | 690.000 | CCM
2CDS284001R0161 | S204P D16 | Автомат.выкл-ль 4-полюсный S204P D16 | 1 | ST | 10629,00 | 10629,00 | STO | Заказ | 5 недель |  |  | 01.02.2018 |  | изменилась цена | 10279,50 | Модульные устройства | Автоматические выключатели | S204P | S204P | 4016779591805 | 0.560 | KG | 690.000 | CCM
2CDS284001R0164 | S204P C16 | Автомат.выкл-ль 4-полюсный S204P C16 | 1 | ST | 8857,50 | 8857,50 | STO | Заказ | 4 недели |  |  | 01.02.2018 |  | изменилась цена | 8566,25 | Модульные устройства | Автоматические выключатели | S204P | S204P | 4016779590785 | 0.560 | KG | 690.000 | CCM
2CDS284001R0165 | S204P B16 | Автомат.выкл-ль 4-полюсный S204P B16 | 1 | ST | 9300,39 | 9300,39 | STO | Заказ | 5 недель |  |  | 01.02.2018 |  | изменилась цена | 8994,57 | Модульные устройства | Автоматические выключатели | S204P | S204P | 4016779589901 | 0.560 | KG | 690.000 | CCM
2CDS284001R0187 | S204P K0.75 | Автомат.выкл-ль 4-полюсный S204P K0.75 | 1 | ST | 9349,55 | 9349,55 | STO | Заказ | 4 недели |  |  | 01.02.2018 |  | изменилась цена | 9042,12 | Модульные устройства | Автоматические выключатели | S204P | S204P | 4016779592840 | 0.560 | KG | 690.000 | CCM
2CDS284001R0201 | S204P D20 | Автомат.выкл-ль 4-полюсный S204P D20 | 1 | ST | 12223,36 | 12223,36 | STO | Заказ | 5 недель |  |  | 01.02.2018 |  | изменилась цена | 11821,43 | Модульные устройства | Автоматические выключатели | S204P | S204P | 4016779591812 | 0.560 | KG | 690.000 | CCM
2CDS284001R0204 | S204P C20 | Автомат.выкл-ль 4-полюсный S204P C20 | 1 | ST | 10186,13 | 10186,13 | STO | Заказ | 5 недель |  |  | 01.02.2018 |  | изменилась цена | 9851,19 | Модульные устройства | Автоматические выключатели | S204P | S204P | 4016779590792 | 0.560 | KG | 690.000 | CCM
2CDS284001R0205 | S204P B20 | Автомат.выкл-ль 4-полюсный S204P B20 | 1 | ST | 10695,44 | 10695,44 | STO | Заказ | 4 недели |  |  | 01.02.2018 |  | изменилась цена | 10343,75 | Модульные устройства | Автоматические выключатели | S204P | S204P | 4016779589918 | 0.560 | KG | 690.000 | CCM
2CDS284001R0217 | S204P K1 | Автомат.выкл-ль 4-полюсный S204P K1 | 1 | ST | 13286,26 | 13286,26 | STO | Заказ | 4 недели |  |  | 01.02.2018 |  | изменилась цена | 12849,38 | Модульные устройства | Автоматические выключатели | S204P | S204P | 4016779592857 | 0.560 | KG | 690.000 | CCM
2CDS284001R0218 | S204P Z1 | Автомат.выкл-ль 4-полюсный S204P Z1 | 1 | ST | 15500,63 | 15500,63 | STO | Заказ | 4 недели |  |  | 01.02.2018 |  | изменилась цена | 14990,94 | Модульные устройства | Автоматические выключатели | S204P | S204P | 4016779593908 | 0.560 | KG | 690.000 | CCM
2CDS284001R0251 | S204P D25 | Автомат.выкл-ль 4-полюсный S204P D25 | 1 | ST | 13817,70 | 13817,70 | STO | Заказ | 5 недель |  |  | 01.02.2018 |  | изменилась цена | 13363,35 | Модульные устройства | Автоматические выключатели | S204P | S204P | 4016779591829 | 0.560 | KG | 690.000 | CCM
2CDS284001R0254 | S204P C25 | Автомат.выкл-ль 4-полюсный S204P C25 | 1 | ST | 11514,76 | 11514,76 | STO | Заказ | 4 недели |  |  | 01.02.2018 |  | изменилась цена | 11136,13 | Модульные устройства | Автоматические выключатели | S204P | S204P | 4016779590808 | 0.560 | KG | 690.000 | CCM
2CDS284001R0255 | S204P B25 | Автомат.выкл-ль 4-полюсный S204P B25 | 1 | ST | 12090,49 | 12090,49 | STO | Заказ | 5 недель |  |  | 01.02.2018 |  | изменилась цена | 11692,93 | Модульные устройства | Автоматические выключатели | S204P | S204P | 4016779589925 | 0.560 | KG | 690.000 | CCM
2CDS284001R0257 | S204P K1.6 | Автомат.выкл-ль 4-полюсный S204P K1.6 | 1 | ST | 13286,26 | 13286,26 | STO | Заказ | 4 недели |  |  | 01.02.2018 |  | изменилась цена | 12849,38 | Модульные устройства | Автоматические выключатели | S204P | S204P | 4016779592864 | 0.560 | KG | 690.000 | CCM
2CDS284001R0258 | S204P Z1.6 | Автомат.выкл-ль 4-полюсный S204P Z1.6 | 1 | ST | 15500,63 | 15500,63 | STO | Заказ | 4 недели |  |  | 01.02.2018 |  | изменилась цена | 14990,94 | Модульные устройства | Автоматические выключатели | S204P | S204P | 4016779593915 | 0.560 | KG | 690.000 | CCM
2CDS284001R0277 | S204P K2 | Автомат.выкл-ль 4-полюсный S204P K2 | 1 | ST | 13286,26 | 13286,26 | STO | Заказ | 4 недели |  |  | 01.02.2018 |  | изменилась цена | 12849,38 | Модульные устройства | Автоматические выключатели | S204P | S204P | 4016779592871 | 0.560 | KG | 690.000 | CCM
2CDS284001R0278 | S204P Z2 | Автомат.выкл-ль 4-полюсный S204P Z2 | 1 | ST | 15500,63 | 15500,63 | STO | Заказ | 5 недель |  |  | 01.02.2018 |  | изменилась цена | 14990,94 | Модульные устройства | Автоматические выключатели | S204P | S204P | 4016779593922 | 0.560 | KG | 690.000 | CCM
2CDS284001R0317 | S204P K3 | Автомат.выкл-ль 4-полюсный S204P K3 | 1 | ST | 13286,26 | 13286,26 | STO | Заказ | 4 недели |  |  | 01.02.2018 |  | изменилась цена | 12849,38 | Модульные устройства | Автоматические выключатели | S204P | S204P | 4016779592888 | 0.560 | KG | 690.000 | CCM
2CDS284001R0318 | S204P Z3 | Автомат.выкл-ль 4-полюсный S204P Z3 | 1 | ST | 15500,63 | 15500,63 | STO | Заказ | 5 недель |  |  | 01.02.2018 |  | изменилась цена | 14990,94 | Модульные устройства | Автоматические выключатели | S204P | S204P | 4016779593939 | 0.560 | KG | 690.000 | CCM
2CDS284001R0321 | S204P D32 | Автомат.выкл-ль 4-полюсный S204P D32 | 1 | ST | 13817,70 | 13817,70 | STO | Заказ | 5 недель |  |  | 01.02.2018 |  | изменилась цена | 13363,35 | Модульные устройства | Автоматические выключатели | S204P | S204P | 4016779591836 | 0.560 | KG | 690.000 | CCM
2CDS284001R0324 | S204P C32 | Автомат.выкл-ль 4-полюсный S204P C32 | 1 | ST | 11514,76 | 11514,76 | STO | Заказ | 4 недели |  |  | 01.02.2018 |  | изменилась цена | 11136,13 | Модульные устройства | Автоматические выключатели | S204P | S204P | 4016779590815 | 0.560 | KG | 690.000 | CCM
2CDS284001R0325 | S204P B32 | Автомат.выкл-ль 4-полюсный S204P B32 | 1 | ST | 12090,49 | 12090,49 | STO | Заказ | 4 недели |  |  | 01.02.2018 |  | изменилась цена | 11692,93 | Модульные устройства | Автоматические выключатели | S204P | S204P | 4016779589932 | 0.560 | KG | 690.000 | CCM
2CDS284001R0337 | S204P K4 | Автомат.выкл-ль 4-полюсный S204P K4 | 1 | ST | 13286,26 | 13286,26 | STO | Заказ | 4 недели |  |  | 01.02.2018 |  | изменилась цена | 12849,38 | Модульные устройства | Автоматические выключатели | S204P | S204P | 4016779592895 | 0.560 | KG | 690.000 | CCM
2CDS284001R0338 | S204P Z4 | Автомат.выкл-ль 4-полюсный S204P Z4 | 1 | ST | 15500,63 | 15500,63 | STO | Заказ | 5 недель |  |  | 01.02.2018 |  | изменилась цена | 14990,94 | Модульные устройства | Автоматические выключатели | S204P | S204P | 4016779593946 | 0.560 | KG | 690.000 | CCM
2CDS284001R0377 | S204P K6 | Автомат.выкл-ль 4-полюсный S204P K6 | 1 | ST | 13286,26 | 13286,26 | STO | Заказ | 5 недель |  |  | 01.02.2018 |  | изменилась цена | 12849,38 | Модульные устройства | Автоматические выключатели | S204P | S204P | 4016779592901 | 0.560 | KG | 690.000 | CCM
2CDS284001R0378 | S204P Z6 | Автомат.выкл-ль 4-полюсный S204P Z6 | 1 | ST | 15500,63 | 15500,63 | STO | Заказ | 4 недели |  |  | 01.02.2018 |  | изменилась цена | 14990,94 | Модульные устройства | Автоматические выключатели | S204P | S204P | 4016779593953 | 0.560 | KG | 690.000 | CCM
2CDS284001R0401 | S204P D40 | Автомат.выкл-ль 4-полюсный S204P D40 | 1 | ST | 15412,06 | 15412,06 | STO | Заказ | 5 недель |  |  | 01.02.2018 |  | изменилась цена | 14905,28 | Модульные устройства | Автоматические выключатели | S204P | S204P | 4016779591843 | 0.560 | KG | 690.000 | CCM
2CDS284001R0404 | S204P C40 | Автомат.выкл-ль 4-полюсный S204P C40 | 1 | ST | 12843,39 | 12843,39 | STO | Заказ | 4 недели |  |  | 01.02.2018 |  | изменилась цена | 12421,07 | Модульные устройства | Автоматические выключатели | S204P | S204P | 4016779590822 | 0.560 | KG | 690.000 | CCM
2CDS284001R0405 | S204P B40 | Автомат.выкл-ль 4-полюсный S204P B40 | 1 | ST | 13485,55 | 13485,55 | STO | Заказ | 5 недель |  |  | 01.02.2018 |  | изменилась цена | 13042,12 | Модульные устройства | Автоматические выключатели | S204P | S204P | 4016779589949 | 0.560 | KG | 690.000 | CCM
2CDS284001R0407 | S204P K8 | Автомат.выкл-ль 4-полюсный S204P K8 | 1 | ST | 13286,26 | 13286,26 | STO | Заказ | 4 недели |  |  | 01.02.2018 |  | изменилась цена | 12849,38 | Модульные устройства | Автоматические выключатели | S204P | S204P | 4016779592918 | 0.560 | KG | 690.000 | CCM
2CDS284001R0408 | S204P Z8 | Автомат.выкл-ль 4-полюсный S204P Z8 | 1 | ST | 15500,63 | 15500,63 | STO | Заказ | 4 недели |  |  | 01.02.2018 |  | изменилась цена | 14990,94 | Модульные устройства | Автоматические выключатели | S204P | S204P | 4016779593960 | 0.560 | KG | 690.000 | CCM
2CDS284001R0427 | S204P K10 | Автомат.выкл-ль 4-полюсный S204P K10 | 1 | ST | 11691,90 | 11691,90 | STO | Заказ | 5 недель |  |  | 01.02.2018 |  | изменилась цена | 11307,45 | Модульные устройства | Автоматические выключатели | S204P | S204P | 4016779592925 | 0.560 | KG | 690.000 | CCM
2CDS284001R0428 | S204P Z10 | Автомат.выкл-ль 4-полюсный S204P Z10 | 1 | ST | 13640,56 | 13640,56 | STO | Заказ | 4 недели |  |  | 01.02.2018 |  | изменилась цена | 13192,03 | Модульные устройства | Автоматические выключатели | S204P | S204P | 4016779593977 | 0.560 | KG | 690.000 | CCM
2CDS284001R0447 | S204P K13 | Автомат.выкл-ль 4-полюсный S204P K13 | 1 | ST | 13286,26 | 13286,26 | STO | Заказ | 4 недели |  |  | 01.02.2018 |  | изменилась цена | 12849,38 | Модульные устройства | Автоматические выключатели | S204P | S204P | 4016779592932 | 0.560 | KG | 690.000 | CCM
2CDS284001R0467 | S204P K16 | Автомат.выкл-ль 4-полюсный S204P K16 | 1 | ST | 10629,00 | 10629,00 | STO | Заказ | 5 недель |  |  | 01.02.2018 |  | изменилась цена | 10279,50 | Модульные устройства | Автоматические выключатели | S204P | S204P | 4016779592949 | 0.560 | KG | 690.000 | CCM
2CDS284001R0468 | S204P Z16 | Автомат.выкл-ль 4-полюсный S204P Z16 | 1 | ST | 12400,50 | 12400,50 | STO | Заказ | 4 недели |  |  | 01.02.2018 |  | изменилась цена | 11992,75 | Модульные устройства | Автоматические выключатели | S204P | S204P | 4016779593984 | 0.560 | KG | 690.000 | CCM
2CDS284001R0487 | S204P K20 | Автомат.выкл-ль 4-полюсный S204P K20 | 1 | ST | 12223,36 | 12223,36 | STO | Заказ | 5 недель |  |  | 01.02.2018 |  | изменилась цена | 11821,43 | Модульные устройства | Автоматические выключатели | S204P | S204P | 4016779592956 | 0.560 | KG | 690.000 | CCM
2CDS284001R0488 | S204P Z20 | Автомат.выкл-ль 4-полюсный S204P Z20 | 1 | ST | 14260,58 | 14260,58 | STO | Заказ | 4 недели |  |  | 01.02.2018 |  | изменилась цена | 13791,66 | Модульные устройства | Автоматические выключатели | S204P | S204P | 4016779593991 | 0.560 | KG | 690.000 | CCM
2CDS284001R0501 | S204P D50 | Автомат.выкл-ль 4-полюсный S204P D50 | 1 | ST | 21258,01 | 21258,01 | STO | Заказ | 4 недели |  |  | 01.02.2018 |  | изменилась цена | 20559,00 | Модульные устройства | Автоматические выключатели | S204P | S204P | 4016779591850 | 0.560 | KG | 690.000 | CCM
2CDS284001R0504 | S204P C50 | Автомат.выкл-ль 4-полюсный S204P C50 | 1 | ST | 17715,01 | 17715,01 | STO | Заказ | 4 недели |  |  | 01.02.2018 |  | изменилась цена | 17132,50 | Модульные устройства | Автоматические выключатели | S204P | S204P | 4016779590839 | 0.560 | KG | 690.000 | CCM
2CDS284001R0505 | S204P B50 | Автомат.выкл-ль 4-полюсный S204P B50 | 1 | ST | 18600,76 | 18600,76 | STO | Заказ | 4 недели |  |  | 01.02.2018 |  | изменилась цена | 17989,13 | Модульные устройства | Автоматические выключатели | S204P | S204P | 4016779589956 | 0.560 | KG | 690.000 | CCM
2CDS284001R0517 | S204P K25 | Автомат.выкл-ль 4-полюсный S204P K25 | 1 | ST | 13817,70 | 13817,70 | STO | Заказ | 5 недель |  |  | 01.02.2018 |  | изменилась цена | 13363,35 | Модульные устройства | Автоматические выключатели | S204P | S204P | 4016779592963 | 0.560 | KG | 690.000 | CCM
2CDS284001R0518 | S204P Z25 | Автомат.выкл-ль 4-полюсный S204P Z25 | 1 | ST | 16120,66 | 16120,66 | STO | Заказ | 4 недели |  |  | 01.02.2018 |  | изменилась цена | 15590,58 | Модульные устройства | Автоматические выключатели | S204P | S204P | 4016779594004 | 0.560 | KG | 690.000 | CCM
2CDS284001R0537 | S204P K32 | Автомат.выкл-ль 4-полюсный S204P K32 | 1 | ST | 13817,70 | 13817,70 | STO | Заказ | 5 недель |  |  | 01.02.2018 |  | изменилась цена | 13363,35 | Модульные устройства | Автоматические выключатели | S204P | S204P | 4016779592970 | 0.560 | KG | 690.000 | CCM
2CDS284001R0538 | S204P Z32 | Автомат.выкл-ль 4-полюсный S204P Z32 | 1 | ST | 16120,66 | 16120,66 | STO | Заказ | 4 недели |  |  | 01.02.2018 |  | изменилась цена | 15590,58 | Модульные устройства | Автоматические выключатели | S204P | S204P | 4016779594011 | 0.560 | KG | 690.000 | CCM
2CDS284001R0557 | S204P K40 | Автомат.выкл-ль 4-полюсный S204P K40 | 1 | ST | 15412,06 | 15412,06 | STO | Заказ | 4 недели |  |  | 01.02.2018 |  | изменилась цена | 14905,28 | Модульные устройства | Автоматические выключатели | S204P | S204P | 4016779592987 | 0.560 | KG | 690.000 | CCM
2CDS284001R0558 | S204P Z40 | Автомат.выкл-ль 4-полюсный S204P Z40 | 1 | ST | 17980,72 | 17980,72 | STO | Заказ | 4 недели |  |  | 01.02.2018 |  | изменилась цена | 17389,48 | Модульные устройства | Автоматические выключатели | S204P | S204P | 4016779594028 | 0.560 | KG | 690.000 | CCM
2CDS284001R0577 | S204P K50 | Автомат.выкл-ль 4-полюсный S204P K50 | 1 | ST | 21258,01 | 21258,01 | STO | Заказ | 4 недели |  |  | 01.02.2018 |  | изменилась цена | 20559,00 | Модульные устройства | Автоматические выключатели | S204P | S204P | 4016779592994 | 0.560 | KG | 690.000 | CCM
2CDS284001R0578 | S204P Z50 | Автомат.выкл-ль 4-полюсный S204P Z50 | 1 | ST | 24801,01 | 24801,01 | STO | Заказ | 4 недели |  |  | 01.02.2018 |  | изменилась цена | 23985,50 | Модульные устройства | Автоматические выключатели | S204P | S204P | 4016779594035 | 0.560 | KG | 690.000 | CCM
2CDS284001R0607 | S204P K63 | Автомат.выкл-ль 4-полюсный S204P K63 | 1 | ST | 23383,81 | 23383,81 | STO | Заказ | 5 недель |  |  | 01.02.2018 |  | изменилась цена | 22614,90 | Модульные устройства | Автоматические выключатели | S204P | S204P | 4016779593007 | 0.560 | KG | 690.000 | CCM
2CDS284001R0608 | S204P Z63 | Автомат.выкл-ль 4-полюсный S204P Z63 | 1 | ST | 27281,11 | 27281,11 | STO | Заказ | 4 недели |  |  | 01.02.2018 |  | изменилась цена | 26384,05 | Модульные устройства | Автоматические выключатели | S204P | S204P | 4016779594042 | 0.560 | KG | 690.000 | CCM
2CDS284001R0631 | S204P D63 | Автомат.выкл-ль 4-полюсный S204P D63 | 1 | ST | 23383,81 | 23383,81 | STO | Заказ | 5 недель |  |  | 01.02.2018 |  | изменилась цена | 22614,90 | Модульные устройства | Автоматические выключатели | S204P | S204P | 4016779591867 | 0.560 | KG | 690.000 | CCM
2CDS284001R0634 | S204P C63 | Автомат.выкл-ль 4-полюсный S204P C63 | 1 | ST | 19486,51 | 19486,51 | STO | Заказ | 4 недели |  |  | 01.02.2018 |  | изменилась цена | 18845,75 | Модульные устройства | Автоматические выключатели | S204P | S204P | 4016779590846 | 0.560 | KG | 690.000 | CCM
2CDS284001R0635 | S204P B63 | Автомат.выкл-ль 4-полюсный S204P B63 | 1 | ST | 20460,83 | 20460,83 | STO | Заказ | 4 недели |  |  | 01.02.2018 |  | изменилась цена | 19788,04 | Модульные устройства | Автоматические выключатели | S204P | S204P | 4016779589963 | 0.560 | KG | 690.000 | CCM
2CDS284001R0971 | S204P D1.6 | Автомат.выкл-ль 4-полюсный S204P D1.6 | 1 | ST | 13286,26 | 13286,26 | STO | Заказ | 4 недели |  |  | 01.02.2018 |  | изменилась цена | 12849,38 | Модульные устройства | Автоматические выключатели | S204P | S204P | 4016779591720 | 0.560 | KG | 690.000 | CCM
2CDS284001R0974 | S204P C1.6 | Автомат.выкл-ль 4-полюсный S204P C1.6 | 1 | ST | 11071,88 | 11071,88 | STO | Заказ | 4 недели |  |  | 01.02.2018 |  | изменилась цена | 10707,81 | Модульные устройства | Автоматические выключатели | S204P | S204P | 4016779590709 | 0.560 | KG | 690.000 | CCM
2CDS284001R0981 | S204P D0.5 | Автомат.выкл-ль 4-полюсный S204P D0.5 | 1 | ST | 15412,06 | 15412,06 | STO | Заказ | 4 недели |  |  | 01.02.2018 |  | изменилась цена | 14905,28 | Модульные устройства | Автоматические выключатели | S204P | S204P | 4016779591706 | 0.560 | KG | 690.000 | CCM
2CDS284001R0984 | S204P C0.5 | Автомат.выкл-ль 4-полюсный S204P C0.5 | 1 | ST | 12843,39 | 12843,39 | STO | Заказ | 4 недели |  |  | 01.02.2018 |  | изменилась цена | 12421,07 | Модульные устройства | Автоматические выключатели | S204P | S204P | 4016779590686 | 0.560 | KG | 690.000 | CCM
2CDS641041R0064 | BMS411C06 | Авт. выкл. 1P, 6A, C, 4,5кА, BMS411C06 | 12 | ST | 159,00 | 1908,00 | BLG | Заказ | 5 недель |  |  | 20.07.2017 |  |  |  | Модульные устройства | Автоматические выключатели | SH201L | SH201L | 4016779046008 | 0.300 | KG | 114.318 | CCM
2CDS641041R0104 | BMS411C10 | Авт. выкл. 1P, 10A, C, 4,5кА, BMS411C10 | 12 | ST | 134,00 | 1608,00 | BLG | Заказ | 5 недель |  |  | 20.07.2017 |  |  |  | Модульные устройства | Автоматические выключатели | SH201L | SH201L | 4016779046084 | 0.300 | KG | 114.318 | CCM
2CDS641041R0164 | BMS411C16 | Авт. выкл. 1P, 16A, C, 4,5кА, BMS411C16 | 12 | ST | 129,00 | 1548,00 | BLG | Заказ | 5 недель |  |  | 20.07.2017 |  |  |  | Модульные устройства | Автоматические выключатели | SH201L | SH201L | 4016779046169 | 0.300 | KG | 114.318 | CCM
2CDS641041R0204 | BMS411C20 | Авт. выкл. 1P, 20A, C, 4,5кА, BMS411C20 | 12 | ST | 153,16 | 1837,92 | BLG | Заказ | 5 недель |  |  | 20.07.2017 |  |  |  | Модульные устройства | Автоматические выключатели | SH201L | SH201L | 4016779046244 | 0.300 | KG | 114.318 | CCM
2CDS641041R0254 | BMS411C25 | Авт. выкл. 1P, 25A, C, 4,5кА, BMS411C25 | 12 | ST | 140,00 | 1680,00 | BLG | Заказ | 5 недель |  |  | 20.07.2017 |  |  |  | Модульные устройства | Автоматические выключатели | SH201L | SH201L | 4016779046329 | 0.300 | KG | 114.318 | CCM
2CDS641041R0324 | BMS411C32 | Авт. выкл. 1P, 32A, C, 4,5кА, BMS411C32 | 12 | ST | 160,00 | 1920,00 | BLG | Заказ | 5 недель |  |  | 20.07.2017 |  |  |  | Модульные устройства | Автоматические выключатели | SH201L | SH201L | 4016779046404 | 0.300 | KG | 114.318 | CCM
2CDS641041R0404 | BMS411C40 | Авт. выкл. 1P, 40A, C, 4,5кА, BMS411C40 | 12 | ST | 176,58 | 2118,96 | BLG | Заказ | 5 недель |  |  | 20.07.2017 |  |  |  | Модульные устройства | Автоматические выключатели | SH201L | SH201L | 4016779046480 | 0.300 | KG | 114.318 | CCM
2CDS641041R0504 | BMS411C50 | Авт. выкл. 1P, 50A, C, 4,5кА, BMS411C50 | 12 | ST | 230,63 | 2767,56 | BLG | Заказ | 5 недель |  |  | 20.07.2017 |  |  |  | Модульные устройства | Автоматические выключатели | SH201L | SH201L | 4016779046565 | 0.300 | KG | 114.318 | CCM
2CDS641041R0634 | BMS411C63 | Авт. выкл. 1P, 63A, C, 4,5кА, BMS411C63 | 12 | ST | 239,64 | 2875,68 | BLG | Заказ | 5 недель |  |  | 20.07.2017 |  |  |  | Модульные устройства | Автоматические выключатели | SH201L | SH201L | 4016779046640 | 0.300 | KG | 114.318 | CCM
2CDS642041R0064 | BMS412C06 | Авт. выкл. 2P, 6A, C, 4,5кА, BMS412C06 | 6 | ST | 401,81 | 2410,86 | BLG | Заказ | 5 недель |  |  | 20.07.2017 |  |  |  | Модульные устройства | Автоматические выключатели | SH201L | SH201L | 4016779046725 | 0.400 | KG | 222.285 | CCM
2CDS642041R0104 | BMS412C10 | Авт. выкл. 2P, 10A, C, 4,5кА, BMS412C10 | 6 | ST | 365,77 | 2194,62 | BLG | Заказ | 5 недель |  |  | 20.07.2017 |  |  |  | Модульные устройства | Автоматические выключатели | SH201L | SH201L | 4016779046800 | 0.400 | KG | 222.285 | CCM
2CDS642041R0164 | BMS412C16 | Авт. выкл. 2P, 16A, C, 4,5кА, BMS412C16 | 6 | ST | 320,00 | 1920,00 | BLG | Заказ | 5 недель |  |  | 20.07.2017 |  |  |  | Модульные устройства | Автоматические выключатели | SH201L | SH201L | 4016779046886 | 0.400 | KG | 222.285 | CCM
2CDS642041R0204 | BMS412C20 | Авт. выкл. 2P, 20A, C, 4,5кА, BMS412C20 | 6 | ST | 376,58 | 2259,48 | BLG | Заказ | 5 недель |  |  | 20.07.2017 |  |  |  | Модульные устройства | Автоматические выключатели | SH201L | SH201L | 4016779046961 | 0.400 | KG | 222.285 | CCM
2CDS642041R0254 | BMS412C25 | Авт. выкл. 2P, 25A, C, 4,5кА, BMS412C25 | 6 | ST | 340,00 | 2040,00 | BLG | Заказ | 5 недель |  |  | 20.07.2017 |  |  |  | Модульные устройства | Автоматические выключатели | SH201L | SH201L | 4016779047043 | 0.400 | KG | 222.285 | CCM
2CDS642041R0324 | BMS412C32 | Авт. выкл. 2P, 32A, C, 4,5кА, BMS412C32 | 6 | ST | 392,80 | 2356,80 | BLG | Заказ | 5 недель |  |  | 20.07.2017 |  |  |  | Модульные устройства | Автоматические выключатели | SH201L | SH201L | 4016779047128 | 0.400 | KG | 222.285 | CCM
2CDS642041R0404 | BMS412C40 | Авт. выкл. 2P, 40A, C, 4,5кА, BMS412C40 | 6 | ST | 401,81 | 2410,86 | BLG | Заказ | 5 недель |  |  | 20.07.2017 |  |  |  | Модульные устройства | Автоматические выключатели | SH201L | SH201L | 4016779047203 | 0.400 | KG | 222.285 | CCM
2CDS642041R0504 | BMS412C50 | Авт. выкл. 2P, 50A, C, 4,5кА, BMS412C50 | 6 | ST | 545,95 | 3275,70 | BLG | Заказ | 5 недель |  |  | 20.07.2017 |  |  |  | Модульные устройства | Автоматические выключатели | SH201L | SH201L | 4016779047289 | 0.400 | KG | 222.285 | CCM
2CDS642041R0634 | BMS412C63 | Авт. выкл. 2P, 63A, C, 4,5кА, BMS412C63 | 6 | ST | 565,77 | 3394,62 | BLG | Заказ | 5 недель |  |  | 20.07.2017 |  |  |  | Модульные устройства | Автоматические выключатели | SH201L | SH201L | 4016779047364 | 0.400 | KG | 222.285 | CCM
2CDS643041R0064 | BMS413C06 | Авт. выкл. 3P, 6A, C, 4,5кА, BMS413C06 | 4 | ST | 581,99 | 2327,96 | BLG | Заказ | 5 недель |  |  | 20.07.2017 |  |  |  | Модульные устройства | Автоматические выключатели | SH201L | SH201L | 4016779047449 | 0.500 | KG | 336.603 | CCM
2CDS643041R0104 | BMS413C10 | Авт. выкл. 3P, 10A, C, 4,5кА, BMS413C10 | 4 | ST | 518,93 | 2075,72 | BLG | Заказ | 5 недель |  |  | 20.07.2017 |  |  |  | Модульные устройства | Автоматические выключатели | SH201L | SH201L | 4016779047524 | 0.500 | KG | 336.603 | CCM
2CDS643041R0164 | BMS413C16 | Авт. выкл. 3P, 16A, C, 4,5кА, BMS413C16 | 4 | ST | 469,00 | 1876,00 | BLG | Заказ | 5 недель |  |  | 20.07.2017 |  |  |  | Модульные устройства | Автоматические выключатели | SH201L | SH201L | 4016779047609 | 0.500 | KG | 336.603 | CCM
2CDS643041R0204 | BMS413C20 | Авт. выкл. 3P, 20A, C, 4,5кА, BMS413C20 | 4 | ST | 583,79 | 2335,16 | BLG | Заказ | 5 недель |  |  | 20.07.2017 |  |  |  | Модульные устройства | Автоматические выключатели | SH201L | SH201L | 4016779047685 | 0.500 | KG | 336.603 | CCM
2CDS643041R0254 | BMS413C25 | Авт. выкл. 3P, 25A, C, 4,5кА, BMS413C25 | 4 | ST | 540,00 | 2160,00 | BLG | Заказ | 5 недель |  |  | 20.07.2017 |  |  |  | Модульные устройства | Автоматические выключатели | SH201L | SH201L | 4016779047760 | 0.500 | KG | 336.603 | CCM
2CDS643041R0324 | BMS413C32 | Авт. выкл. 3P, 32A, C, 4,5кА, BMS413C32 | 4 | ST | 527,00 | 2108,00 | BLG | Заказ | 5 недель |  |  | 20.07.2017 |  |  |  | Модульные устройства | Автоматические выключатели | SH201L | SH201L | 4016779047845 | 0.500 | KG | 336.603 | CCM
2CDS643041R0404 | BMS413C40 | Авт. выкл. 3P, 40A, C, 4,5кА, BMS413C40 | 4 | ST | 572,00 | 2288,00 | BLG | Заказ | 5 недель |  |  | 20.07.2017 |  |  |  | Модульные устройства | Автоматические выключатели | SH201L | SH201L | 4016779047920 | 0.500 | KG | 336.603 | CCM
2CDS643041R0504 | BMS413C50 | Авт. выкл. 3P, 50A, C, 4,5кА, BMS413C50 | 4 | ST | 763,98 | 3055,92 | BLG | Заказ | 5 недель |  |  | 20.07.2017 |  |  |  | Модульные устройства | Автоматические выключатели | SH201L | SH201L | 4016779048002 | 0.500 | KG | 336.603 | CCM
2CDS643041R0634 | BMS413C63 | Авт. выкл. 3P, 63A, C, 4,5кА, BMS413C63 | 4 | ST | 789,20 | 3156,80 | BLG | Заказ | 5 недель |  |  | 20.07.2017 |  |  |  | Модульные устройства | Автоматические выключатели | SH201L | SH201L | 4016779048088 | 0.500 | KG | 336.603 | CCM
2CDS644041R0064 | BMS414C06 | Авт. выкл. 4P, 6A, C, 4,5кА, BMS414C06 | 3 | ST | 935,15 | 2805,45 | BLG | Заказ | 5 недель |  |  | 20.07.2017 |  |  |  | Модульные устройства | Автоматические выключатели | SH201L | SH201L | 4016779048163 | 0.600 | KG | 444.570 | CCM
2CDS644041R0104 | BMS414C10 | Авт. выкл. 4P, 10A, C, 4,5кА, BMS414C10 | 3 | ST | 836,05 | 2508,15 | BLG | Заказ | 5 недель |  |  | 20.07.2017 |  |  |  | Модульные устройства | Автоматические выключатели | SH201L | SH201L | 4016779048248 | 0.600 | KG | 444.570 | CCM
2CDS644041R0164 | BMS414C16 | Авт. выкл. 4P, 16A, C, 4,5кА, BMS414C16 | 3 | ST | 836,05 | 2508,15 | BLG | Заказ | 5 недель |  |  | 20.07.2017 |  |  |  | Модульные устройства | Автоматические выключатели | SH201L | SH201L | 4016779048323 | 0.600 | KG | 444.570 | CCM
2CDS644041R0204 | BMS414C20 | Авт. выкл. 4P, 20A, C, 4,5кА, BMS414C20 | 3 | ST | 855,87 | 2567,61 | BLG | Заказ | 5 недель |  |  | 20.07.2017 |  |  |  | Модульные устройства | Автоматические выключатели | SH201L | SH201L | 4016779048408 | 0.600 | KG | 444.570 | CCM
2CDS644041R0254 | BMS414C25 | Авт. выкл. 4P, 25A, C, 4,5кА, BMS414C25 | 3 | ST | 875,69 | 2627,07 | BLG | Заказ | 5 недель |  |  | 20.07.2017 |  |  |  | Модульные устройства | Автоматические выключатели | SH201L | SH201L | 4016779048484 | 0.600 | KG | 444.570 | CCM
2CDS644041R0324 | BMS414C32 | Авт. выкл. 4P, 32A, C, 4,5кА, BMS414C32 | 3 | ST | 915,33 | 2745,99 | BLG | Заказ | 5 недель |  |  | 20.07.2017 |  |  |  | Модульные устройства | Автоматические выключатели | SH201L | SH201L | 4016779048569 | 0.600 | KG | 444.570 | CCM
2CDS644041R0404 | BMS414C40 | Авт. выкл. 4P, 40A, C, 4,5кА, BMS414C40 | 3 | ST | 956,77 | 2870,31 | BLG | Заказ | 5 недель |  |  | 20.07.2017 |  |  |  | Модульные устройства | Автоматические выключатели | SH201L | SH201L | 4016779048644 | 0.600 | KG | 444.570 | CCM
2CDS644041R0504 | BMS414C50 | Авт. выкл. 4P, 50A, C, 4,5кА, BMS414C50 | 3 | ST | 1257,68 | 3773,04 | BLG | Заказ | 5 недель |  |  | 20.07.2017 |  |  |  | Модульные устройства | Автоматические выключатели | SH201L | SH201L | 4016779048729 | 0.600 | KG | 444.570 | CCM
2CDS644041R0634 | BMS414C63 | Авт. выкл. 4P, 63A, C, 4,5кА, BMS414C63 | 3 | ST | 1308,13 | 3924,39 | BLG | Заказ | 5 недель |  |  | 20.07.2017 |  |  |  | Модульные устройства | Автоматические выключатели | SH201L | SH201L | 4016779048804 | 0.600 | KG | 444.570 | CCM
2CKA006115A0454 | 6115-0-0454 | 6108/60-500 6-и функциональный сенсор KNX с дисплеем + 5 входов | 1 | ST | 18989,17 | 18989,17 | EIB | Заказ | 4 недели |  |  | 01.02.2018 |  | изменилась цена | 17799,00 | Электроустановочные изделия | Механизмы таймеров | Механизмы таймеров | Механизмы таймеров | 4011395210147 | 0.100 | KG | 0.050 | CDM
2CKA006132A0359 | 6132-0-0359 | 6122/10-914 Датчик движения standart 180, Basic 55, цвет альпийский белый | 1 | ST | 16750,80 | 16750,80 | EIB | Заказ | 4 недели |  |  | 01.02.2018 |  | изменилась цена | 16200,00 | Автоматизация free@home | Компоненты скрытого монтажа | Исполнительные устройства |  | 4011395211083 | 0.063 | KG | 1.420 | CDM
2CKA006132A0373 | 6132-0-0373 | 6122/10-212-500 Датчик движения standart 180, BD, слоновая кость | 1 | ST | 16750,80 | 16750,80 | EIB | Заказ | 4 недели |  |  | 01.02.2018 |  | изменилась цена | 16200,00 | Автоматизация free@home | Компоненты скрытого монтажа | Исполнительные устройства |  | 4011395211236 | 0.063 | KG | 0.420 | CDM
2CKA006132A0374 | 6132-0-0374 | 6122/10-214-500 Датчик движения standart 180, Reflex, альпийский белый | 1 | ST | 16750,80 | 16750,80 | EIB | Заказ | 4 недели |  |  | 01.02.2018 |  | изменилась цена | 16200,00 | Автоматизация free@home | Компоненты скрытого монтажа | Исполнительные устройства |  | 4011395211243 | 0.063 | KG | 0.420 | CDM
2CKA006132A0376 | 6132-0-0376 | 6122/10-81-500 Датчик движения standart 180, антрацит | 1 | ST | 17267,80 | 17267,80 | EIB | Заказ | 4 недели |  |  | 01.02.2018 |  | изменилась цена | 16700,00 | Автоматизация free@home | Компоненты скрытого монтажа | Исполнительные устройства |  | 4011395211267 | 0.063 | KG | 0.420 | CDM
2CKA006132A0377 | 6132-0-0377 | 6122/10-82-500 Датчик движения standart 180, слоновая кость | 1 | ST | 17061,00 | 17061,00 | EIB | Заказ | 4 недели |  |  | 01.02.2018 |  | изменилась цена | 16500,00 | Автоматизация free@home | Компоненты скрытого монтажа | Исполнительные устройства |  | 4011395211274 | 0.063 | KG | 0.420 | CDM
2CKA006132A0378 | 6132-0-0378 | 6122/10-83-500 Датчик движения standart 180, серебристый алюминий | 1 | ST | 17578,00 | 17578,00 | EIB | Заказ | 4 недели |  |  | 01.02.2018 |  | изменилась цена | 17000,00 | Автоматизация free@home | Компоненты скрытого монтажа | Исполнительные устройства |  | 4011395211281 | 0.063 | KG | 0.420 | CDM
2CKA006132A0379 | 6132-0-0379 | 6122/10-84-500 Датчик движения standart 180, белый | 1 | ST | 17061,00 | 17061,00 | EIB | Заказ | 4 недели |  |  | 01.02.2018 |  | изменилась цена | 16500,00 | Автоматизация free@home | Компоненты скрытого монтажа | Исполнительные устройства |  | 4011395211298 | 0.063 | KG | 0.420 | CDM
2CKA006132A0380 | 6132-0-0380 | 6122/10-884-500 Датчик движения standart 180, белый бархат | 1 | ST | 17578,00 | 17578,00 | EIB | Заказ | 4 недели |  |  | 01.02.2018 |  | изменилась цена | 17000,00 | Автоматизация free@home | Компоненты скрытого монтажа | Исполнительные устройства |  | 4011395211311 | 0.063 | KG | 0.420 | CDM
2CKA006132A0381 | 6132-0-0381 | 6122/10-885-500 Датчик движения standart 180, чёрный бархат | 1 | ST | 17578,00 | 17578,00 | EIB | Заказ | 4 недели |  |  | 01.02.2018 |  | изменилась цена | 17000,00 | Автоматизация free@home | Компоненты скрытого монтажа | Исполнительные устройства |  | 4011395211328 | 0.063 | KG | 0.420 | CDM
2CKA006132A0382 | 6132-0-0382 | 6122/10-803-500 Датчик движения standart 180, meteor/серый металлик | 1 | ST | 17578,00 | 17578,00 | EIB | Заказ | 4 недели |  |  | 01.02.2018 |  | изменилась цена | 17000,00 | Автоматизация free@home | Компоненты скрытого монтажа | Исполнительные устройства |  | 4011395211335 | 0.063 | KG | 0.420 | CDM
2CKA006132A0383 | 6132-0-0383 | 6122/10-815-500 Датчик движения standart 180, сахара | 1 | ST | 16700,00 | 16700,00 | EIB | Заказ | 4 недели | Продажи прекращены |  | 10.04.2017 | 17.01.2018 | новый статус |  | Автоматизация free@home | Компоненты скрытого монтажа | Исполнительные устройства |  | 4011395211342 | 0.063 | KG | 0.420 | CDM
2CKA006132A0384 | 6132-0-0384 | 6122/10-896-500 Датчик движения standart 180, шале | 1 | ST | 17267,80 | 17267,80 | EIB | Заказ | 4 недели |  |  | 01.02.2018 |  | изменилась цена | 16700,00 | Автоматизация free@home | Компоненты скрытого монтажа | Исполнительные устройства |  | 4011395211359 | 0.063 | KG | 0.420 | CDM
2CKA006132A0385 | 6132-0-0385 | 6122/10-866-500 Датчик движения standart 180, сталь | 1 | ST | 18095,00 | 18095,00 | EIB | Заказ | 4 недели |  |  | 01.02.2018 |  | изменилась цена | 17500,00 | Автоматизация free@home | Компоненты скрытого монтажа | Исполнительные устройства |  | 4011395211366 | 0.063 | KG | 0.420 | CDM
2CKA006132A0386 | 6132-0-0386 | 6122/10-93-500 Датчик движения standart 180,Basic 55, шампань | 1 | ST | 17578,00 | 17578,00 | EIB | Заказ | 4 недели |  |  | 01.02.2018 |  | изменилась цена | 17000,00 | Автоматизация free@home | Компоненты скрытого монтажа | Исполнительные устройства |  | 4011395211373 | 0.063 | KG | 0.420 | CDM
2CKA006132A0387 | 6132-0-0387 | 6122/10-95-500 Датчик движения standart 180,Basic 55,château-black | 1 | ST | 17061,00 | 17061,00 | EIB | Заказ | 4 недели |  |  | 01.02.2018 |  | изменилась цена | 16500,00 | Автоматизация free@home | Компоненты скрытого монтажа | Исполнительные устройства |  | 4011395211380 | 0.063 | KG | 0.420 | CDM
2CKA006132A0388 | 6132-0-0388 | 6122/10-96-500 Датчик движения standart 180,Basic 55, chalet-белый | 1 | ST | 17061,00 | 17061,00 | EIB | Заказ | 4 недели |  |  | 01.02.2018 |  | изменилась цена | 16500,00 | Автоматизация free@home | Компоненты скрытого монтажа | Исполнительные устройства |  | 4011395211397 | 0.063 | KG | 0.420 | CDM
2CKA006132A0399 | 6132-0-0399 | 6131/50-24-500 Датчик присутствия KNX коридорный, альпийский белый | 1 | ST | 23265,00 | 23265,00 | EIB | E | 4 недели |  |  | 01.02.2018 |  | изменилась цена | 22500,00 | Интеллектуальные инсталляционные системы (EIB/KNX) | ABB i-bus EIB/KNX | ABB i-bus EIB/KNX Устройства управления | ABB i-bus EIB/KNX Устройства управления | 4011395216446 | 0.185 | KG | 0.364 | CDM
2CKA006132A0400 | 6132-0-0400 | 6131/50-183-500 Датчик присутствия KNX коридорный, серебристый алюминий | 1 | ST | 24505,80 | 24505,80 | EIB | Заказ | 4 недели |  |  | 01.02.2018 |  | изменилась цена | 23700,00 | Интеллектуальные инсталляционные системы (EIB/KNX) | ABB i-bus EIB/KNX | ABB i-bus EIB/KNX Устройства управления | ABB i-bus EIB/KNX Устройства управления | 4011395216453 | 0.185 | KG | 0.364 | CDM
2CKA006132A0407 | 6132-0-0407 | 6122/10-840-500 Датчик движения standart 180, античная латунь | 1 | ST | 20783,40 | 20783,40 | EIB | Заказ | 4 недели |  |  | 01.02.2018 |  | изменилась цена | 20100,00 | Автоматизация free@home | Компоненты скрытого монтажа | Исполнительные устройства |  | 4011395218631 | 0.063 | KG | 0.420 | CDM
2CKA006132A0413 | 6132-0-0413 | 6131/51-24-500 Датчик присутствия KNX коридорный premium, альпийский белый | 1 | ST | 28021,40 | 28021,40 | EIB | Заказ | 4 недели |  |  | 01.02.2018 |  | изменилась цена | 27100,00 | Интеллектуальные инсталляционные системы (EIB/KNX) | ABB i-bus EIB/KNX | ABB i-bus EIB/KNX Устройства управления | ABB i-bus EIB/KNX Устройства управления | 4011395222294 | 0.185 | KG | 0.364 | CDM
2CKA006132A0414 | 6132-0-0414 | 6131/51-183-500 Датчик присутствия KNX коридорный premium, серебристый алюминий | 1 | ST | 29158,80 | 29158,80 | EIB | Заказ | 4 недели |  |  | 01.02.2018 |  | изменилась цена | 28200,00 | Интеллектуальные инсталляционные системы (EIB/KNX) | ABB i-bus EIB/KNX | ABB i-bus EIB/KNX Устройства управления | ABB i-bus EIB/KNX Устройства управления | 4011395222317 | 0.185 | KG | 0.364 | CDM
2CKA006134A0315 | 6134-0-0315 | 6109/18-500 Терморегулятор + 5 входов | 1 | ST | 30606,40 | 30606,40 | EIB | D | 4 недели |  |  | 01.02.2018 |  | изменилась цена | 29600,00 | Электроустановочные изделия | Механизмы таймеров | Механизмы таймеров | Механизмы таймеров |  | 0.100 | KG | 0.050 | CDM
2CKA006134A0317 | 6134-0-0317 | 6109/28-500 Терморегулятор CO2, влажность, + 5 входов | 1 | ST | 37224,00 | 37224,00 | EIB | D | 4 недели |  |  | 01.02.2018 |  | изменилась цена | 36000,00 | Электроустановочные изделия | Механизмы таймеров | Механизмы таймеров | Механизмы таймеров |  | 0.100 | KG | 0.050 | CDM
2CKA006134A0319 | 6134-0-0319 | 6108/18-500 Терморегулятор с дисплеем | 1 | ST | 23368,40 | 23368,40 | EIB | Заказ | 4 недели |  |  | 01.02.2018 |  | изменилась цена | 22600,00 | Электроустановочные изделия | Механизмы таймеров | Механизмы таймеров | Механизмы таймеров |  | 0.100 | KG | 0.050 | CDM
2CKA006136A0205 | 6136-0-0205 | 6136/07-811-500 Сенсорная панель 7,белое стекло | 1 | ST | 108570,00 | 108570,00 | EIB | D | 4 недели |  |  | 01.02.2018 |  | изменилась цена | 105000,00 | Интеллектуальные инсталляционные системы (EIB/KNX) | ABB i-bus EIB/KNX | ABB i-bus EIB/KNX Средства визуализации, отображения и сигнализации | ABB i-bus EIB/KNX Средства визуализации, отображения и сигнализации |  | 0.600 | KG | 1.010 | CDM
2CKA006136A0206 | 6136-0-0206 | 6136/07-825-500 Сенсорная панель 7, чёрное стекло | 1 | ST | 108570,00 | 108570,00 | EIB | D | 4 недели |  |  | 01.02.2018 |  | изменилась цена | 105000,00 | Интеллектуальные инсталляционные системы (EIB/KNX) | ABB i-bus EIB/KNX | ABB i-bus EIB/KNX Средства визуализации, отображения и сигнализации | ABB i-bus EIB/KNX Средства визуализации, отображения и сигнализации |  | 0.600 | KG | 1.010 | CDM
2CKA006136A0209 | 6136-0-0209 | 6136/27-811-500 Коробка 7, накладной монтаж, белая | 1 | ST | 6204,00 | 6204,00 | EIB | D | 4 недели |  |  | 01.02.2018 |  | изменилась цена | 6000,00 | Интеллектуальные инсталляционные системы (EIB/KNX) | ABB i-bus EIB/KNX | ABB i-bus EIB/KNX Средства визуализации, отображения и сигнализации | ABB i-bus EIB/KNX Средства визуализации, отображения и сигнализации |  | 0.100 | KG | 0.400 | CDM
2CKA006136A0210 | 6136-0-0210 | 6136/27-825-500 Коробка 7, накладной монтаж, чёрная | 1 | ST | 6204,00 | 6204,00 | EIB | D | 4 недели |  |  | 01.02.2018 |  | изменилась цена | 6000,00 | Интеллектуальные инсталляционные системы (EIB/KNX) | ABB i-bus EIB/KNX | ABB i-bus EIB/KNX Средства визуализации, отображения и сигнализации | ABB i-bus EIB/KNX Средства визуализации, отображения и сигнализации |  | 0.100 | KG | 0.400 | CDM
2CKA006136A0212 | 6136-0-0212 | 6136/07 UP-500 Коробка 7, скрытого монтажа | 1 | ST | 7238,00 | 7238,00 | EIB | D | 4 недели |  |  | 01.02.2018 |  | изменилась цена | 7000,00 | Интеллектуальные инсталляционные системы (EIB/KNX) | ABB i-bus EIB/KNX | ABB i-bus EIB/KNX Средства визуализации, отображения и сигнализации | ABB i-bus EIB/KNX Средства визуализации, отображения и сигнализации |  | 0.100 | KG | 2.100 | CDM
2CKA006151A0254 | 6151-0-0254 | 6155/30-500 KNX LED-диммер, 4-канальный, без блока питания | 1 | ST | 25022,80 | 25022,80 | EIB | D | 4 недели |  |  | 01.02.2018 |  | изменилась цена | 24200,00 | Интеллектуальные инсталляционные системы (EIB/KNX) | ABB i-bus EIB/KNX | ABB i-bus EIB/KNX Освещение и датчики освещенности | ABB i-bus EIB/KNX Освещение и датчики освещенности | 4011395202081 | 0.200 | KG | 0.170 | CDM
2CKA006155A0051 | 6155-0-0051 | 6109/03-212-500 Накладка на терморегулятор, BD, слоновая кость | 1 | ST | 723,80 | 723,80 | EIB | Заказ | 4 недели |  |  | 01.02.2018 |  | изменилась цена | 700,00 | Электроустановочные изделия | Механизмы таймеров | Механизмы таймеров | Механизмы таймеров |  | 0.050 | KG | 0.010 | CDM
2CKA006155A0052 | 6155-0-0052 | 6109/03-214-500 Накладка на терморегулятор, Reflex, альпийский белый | 1 | ST | 723,80 | 723,80 | EIB | Заказ | 4 недели |  |  | 01.02.2018 |  | изменилась цена | 700,00 | Электроустановочные изделия | Механизмы таймеров | Механизмы таймеров | Механизмы таймеров |  | 0.050 | KG | 0.010 | CDM
2CKA006155A0060 | 6155-0-0060 | 6109/03-81-500 Накладка на терморегулятор,антрацит | 1 | ST | 1549,40 | 1549,40 | EIB | Заказ | 4 недели |  |  | 01.02.2018 |  | изменилась цена | 2100,00 | Электроустановочные изделия | Механизмы таймеров | Механизмы таймеров | Механизмы таймеров |  | 0.050 | KG | 0.020 | CDM
2CKA006155A0061 | 6155-0-0061 | 6109/03-82-500 Накладка на терморегулятор, слоновая кость | 1 | ST | 1034,00 | 1034,00 | EIB | Заказ | 4 недели |  |  | 01.02.2018 |  | изменилась цена | 1000,00 | Электроустановочные изделия | Механизмы таймеров | Механизмы таймеров | Механизмы таймеров |  | 0.050 | KG | 0.020 | CDM
2CKA006155A0062 | 6155-0-0062 | 6109/03-83-500 Накладка на терморегулятор, серебристый алюминий | 1 | ST | 1654,40 | 1654,40 | EIB | Заказ | 4 недели |  |  | 01.02.2018 |  | изменилась цена | 1600,00 | Электроустановочные изделия | Механизмы таймеров | Механизмы таймеров | Механизмы таймеров |  | 0.050 | KG | 0.020 | CDM
2CKA006155A0063 | 6155-0-0063 | 6109/03-84-500 Накладка на терморегулятор, белый | 1 | ST | 1034,00 | 1034,00 | EIB | Заказ | 4 недели |  |  | 01.02.2018 |  | изменилась цена | 1000,00 | Электроустановочные изделия | Механизмы таймеров | Механизмы таймеров | Механизмы таймеров |  | 0.050 | KG | 0.020 | CDM
2CKA006155A0064 | 6155-0-0064 | 6109/03-884-500 Накладка на терморегулятор, белый бархат | 1 | ST | 1654,40 | 1654,40 | EIB | Заказ | 4 недели |  |  | 01.02.2018 |  | изменилась цена | 1600,00 | Электроустановочные изделия | Механизмы таймеров | Механизмы таймеров | Механизмы таймеров |  | 0.050 | KG | 0.020 | CDM
2CKA006155A0065 | 6155-0-0065 | 6109/03-885-500 Накладка на терморегулятор,чёрный бархат | 1 | ST | 1654,40 | 1654,40 | EIB | Заказ | 4 недели |  |  | 01.02.2018 |  | изменилась цена | 1600,00 | Электроустановочные изделия | Механизмы таймеров | Механизмы таймеров | Механизмы таймеров |  | 0.050 | KG | 0.020 | CDM
2CKA006155A0066 | 6155-0-0066 | 6109/03-803-500 Накладка на терморегулятор, meteor/серый металлик | 1 | ST | 1654,40 | 1654,40 | EIB | Заказ | 4 недели |  |  | 01.02.2018 |  | изменилась цена | 1600,00 | Электроустановочные изделия | Механизмы таймеров | Механизмы таймеров | Механизмы таймеров |  | 0.050 | KG | 0.020 | CDM
2CKA006155A0069 | 6155-0-0069 | 6109/03-866-500 Накладка на терморегулятор, сталь | 1 | ST | 2378,20 | 2378,20 | EIB | Заказ | 4 недели |  |  | 01.02.2018 |  | изменилась цена | 2300,00 | Электроустановочные изделия | Механизмы таймеров | Механизмы таймеров | Механизмы таймеров |  | 0.050 | KG | 0.020 | CDM
2CKA006181A0013 | 6181-0-0013 | 6109/05-500 Терморегулятор + 5 входов для общих зон без дисплея | 1 | ST | 11989,04 | 11989,04 | EIB | Заказ | 4 недели |  |  | 01.02.2018 |  | изменилась цена | 11060,00 | Электроустановочные изделия | Механизмы таймеров | Механизмы таймеров | Механизмы таймеров | 4011395208731 | 0.100 | KG | 0.050 | CDM
2CKA006200A0072 | 6200-0-0072 | SU-F-1.0.1-WL Элемент управления 1-кан. free@home, беспроводной | 1 | ST | 8932,73 | 8932,73 | FATH | Заказ | 4 недели |  |  | 01.02.2018 |  | изменилась цена | 8639,00 | Автоматизация free@home | Компоненты скрытого монтажа | Исполнительные устройства |  | 4011395215616 | 0.066 | KG | 0.192 | CDM
2CKA006200A0073 | 6200-0-0073 | SU-F-2.0.1-WL Элемент управления 2-кан. free@home, беспроводной | 1 | ST | 9420,77 | 9420,77 | FATH | Заказ | 4 недели |  |  | 01.02.2018 |  | изменилась цена | 9111,00 | Автоматизация free@home | Компоненты скрытого монтажа | Исполнительные устройства |  | 4011395215623 | 0.066 | KG | 0.192 | CDM
2CKA006200A0074 | 6200-0-0074 | SSA-F-1.1.1-WL Датчик/активатор выключателя 1/1-кан. free@home, беспроводной | 1 | ST | 9905,72 | 9905,72 | FATH | Заказ | 4 недели |  |  | 01.02.2018 |  | изменилась цена | 9580,00 | Автоматизация free@home | Компоненты скрытого монтажа | Исполнительные устройства |  | 4011395215630 | 0.066 | KG | 0.192 | CDM
2CKA006200A0075 | 6200-0-0075 | SSA-F-2.1.1-WL Датчик/активатор выключателя 2/1-кан. free@home, беспроводной | 1 | ST | 10390,67 | 10390,67 | FATH | Заказ | 4 недели |  |  | 01.02.2018 |  | изменилась цена | 10049,00 | Автоматизация free@home | Компоненты скрытого монтажа | Исполнительные устройства |  | 4011395215647 | 0.066 | KG | 0.192 | CDM
2CKA006200A0076 | 6200-0-0076 | SSA-F-2.2.1-WL Датчик/активатор выключателя 2/2-кан. free@home, беспроводной | 1 | ST | 11361,59 | 11361,59 | FATH | Заказ | 4 недели |  |  | 01.02.2018 |  | изменилась цена | 10988,00 | Автоматизация free@home | Компоненты скрытого монтажа | Исполнительные устройства |  | 4011395215654 | 0.066 | KG | 0.192 | CDM
2CKA006200A0077 | 6200-0-0077 | SDA-F-1.1.1-WL Датчик/активатор регулировки освещения 1/1-кан. free@home, беспроводной | 1 | ST | 14857,55 | 14857,55 | FATH | Заказ | 4 недели |  |  | 01.02.2018 |  | изменилась цена | 14369,00 | Автоматизация free@home | Компоненты скрытого монтажа | Исполнительные устройства |  | 4011395215661 | 0.066 | KG | 0.192 | CDM
2CKA006200A0078 | 6200-0-0078 | SDA-F-2.1.1-WL Датчик/активатор регулировки освещения 2/1-кан. free@home, беспроводной | 1 | ST | 15342,49 | 15342,49 | FATH | Заказ | 4 недели |  |  | 01.02.2018 |  | изменилась цена | 14838,00 | Автоматизация free@home | Компоненты скрытого монтажа | Исполнительные устройства |  | 4011395215678 | 0.066 | KG | 0.192 | CDM
2CKA006200A0079 | 6200-0-0079 | SBA-F-1.1.1-WL Датчик/активатор жалюзи 1/1-кан. free@home, беспроводной | 1 | ST | 10876,65 | 10876,65 | FATH | Заказ | 4 недели |  |  | 01.02.2018 |  | изменилась цена | 10519,00 | Автоматизация free@home | Компоненты скрытого монтажа | Исполнительные устройства |  | 4011395215685 | 0.066 | KG | 0.192 | CDM
2CKA006200A0080 | 6200-0-0080 | SBA-F-2.1.1-WL Датчик/активатор жалюзи 2/1-кан. free@home, беспроводной | 1 | ST | 11361,59 | 11361,59 | FATH | Заказ | 4 недели |  |  | 01.02.2018 |  | изменилась цена | 10988,00 | Автоматизация free@home | Компоненты скрытого монтажа | Исполнительные устройства |  | 4011395215692 | 0.066 | KG | 0.192 | CDM
2CKA006200A0081 | 6200-0-0081 | RTC-F-1-WL Комнатный терморегулятор free@home, беспроводной | 1 | ST | 16931,75 | 16931,75 | FATH | Заказ | 4 недели |  |  | 01.02.2018 |  | изменилась цена | 16375,00 | Автоматизация free@home | Компоненты скрытого монтажа | Отопление и кондиционирование |  | 4011395215715 | 0.072 | KG | 0.192 | CDM
2CKA006200A0082 | 6200-0-0082 | RTC-F-2.1-1-WL Комнатный терморегулятор/активатор отопления free@home, беспроводной | 1 | ST | 17929,56 | 17929,56 | FATH | Заказ | 4 недели |  |  | 01.02.2018 |  | изменилась цена | 17340,00 | Автоматизация free@home | Компоненты скрытого монтажа | Отопление и кондиционирование |  | 4011395215722 | 0.072 | KG | 0.192 | CDM
2CKA006200A0083 | 6200-0-0083 | MSA-F-1.1.1-81-WL Датчик движения/активатор выключателя free@home, 1-кан., беспроводной, серия solo/future, цвет антрацит | 1 | ST | 18001,94 | 18001,94 | FATH | Заказ | 4 недели |  |  | 01.02.2018 |  | изменилась цена | 17410,00 | Автоматизация free@home | Компоненты скрытого монтажа | Исполнительные устройства |  | 4011395215739 | 0.127 | KG | 0.416 | CDM
2CKA006200A0084 | 6200-0-0084 | MSA-F-1.1.1-82-WL Датчик движения/активатор выключателя free@home, 1-кан., беспроводной, серия solo/future, цвет слоновая кость | 1 | ST | 18001,94 | 18001,94 | FATH | Заказ | 4 недели |  |  | 01.02.2018 |  | изменилась цена | 17410,00 | Автоматизация free@home | Компоненты скрытого монтажа | Исполнительные устройства |  | 4011395215746 | 0.127 | KG | 0.416 | CDM
2CKA006200A0085 | 6200-0-0085 | MSA-F-1.1.1-83-WL Датчик движения/активатор выключателя free@home, 1-кан., беспроводной, серия solo/future, цвет серебристо-алюминиевый | 1 | ST | 18255,27 | 18255,27 | FATH | Заказ | 4 недели |  |  | 01.02.2018 |  | изменилась цена | 17655,00 | Автоматизация free@home | Компоненты скрытого монтажа | Исполнительные устройства |  | 4011395215753 | 0.127 | KG | 0.416 | CDM
2CKA006200A0086 | 6200-0-0086 | MSA-F-1.1.1-84-WL Датчик движения/активатор выключателя free@home, 1-кан., беспроводной, серия solo/future, цвет альпийский белый | 1 | ST | 18001,94 | 18001,94 | FATH | Заказ | 4 недели |  |  | 01.02.2018 |  | изменилась цена | 17410,00 | Автоматизация free@home | Компоненты скрытого монтажа | Исполнительные устройства |  | 4011395215760 | 0.127 | KG | 0.416 | CDM
2CKA006200A0087 | 6200-0-0087 | MSA-F-1.1.1-92-WL Датчик движения/активатор выключателя free@home, 1-кан., беспроводной, серия Basic 55, цвет слоновая кость | 1 | ST | 17829,26 | 17829,26 | FATH | Заказ | 4 недели |  |  | 01.02.2018 |  | изменилась цена | 17243,00 | Автоматизация free@home | Компоненты скрытого монтажа | Исполнительные устройства |  | 4011395215777 | 0.127 | KG | 0.416 | CDM
2CKA006200A0088 | 6200-0-0088 | MSA-F-1.1.1-93-WL Датчик движения/активатор выключателя free@home, 1-кан., беспроводной, серия Basic 55, цвет шампань | 1 | ST | 18352,47 | 18352,47 | FATH | Заказ | 4 недели |  |  | 01.02.2018 |  | изменилась цена | 17749,00 | Автоматизация free@home | Компоненты скрытого монтажа | Исполнительные устройства |  | 4011395215784 | 0.127 | KG | 0.416 | CDM
2CKA006200A0089 | 6200-0-0089 | MSA-F-1.1.1-94-WL Датчик движения/активатор выключателя free@home, 1-кан., беспроводной, серия Basic 55, цвет альпийский белый | 1 | ST | 17829,26 | 17829,26 | FATH | Заказ | 4 недели |  |  | 01.02.2018 |  | изменилась цена | 17243,00 | Автоматизация free@home | Компоненты скрытого монтажа | Исполнительные устройства |  | 4011395215791 | 0.127 | KG | 0.416 | CDM
2CKA006200A0090 | 6200-0-0090 | MSA-F-1.1.1-95-WL Датчик движения/активатор выключателя free@home, 1-кан., беспроводной, серия Basic 55, цвет château-черный | 1 | ST | 17976,09 | 17976,09 | FATH | Заказ | 4 недели |  |  | 01.02.2018 |  | изменилась цена | 17385,00 | Автоматизация free@home | Компоненты скрытого монтажа | Исполнительные устройства |  | 4011395215807 | 0.127 | KG | 0.416 | CDM
2CKA006200A0091 | 6200-0-0091 | MSA-F-1.1.1-96-WL Датчик движения/активатор выключателя free@home, 1-кан., беспроводной, серия Basic 55, цвет chalet-белый | 1 | ST | 17976,09 | 17976,09 | FATH | Заказ | 4 недели |  |  | 01.02.2018 |  | изменилась цена | 17385,00 | Автоматизация free@home | Компоненты скрытого монтажа | Исполнительные устройства |  | 4011395215814 | 0.127 | KG | 0.416 | CDM
2CKA006200A0092 | 6200-0-0092 | MSA-F-1.1.1-212-WL Датчик движения/активатор выключателя free@home, 1-кан., беспроводной, серия Busch-Duro 2000 SI, цвет слоновая кость | 1 | ST | 17829,26 | 17829,26 | FATH | Заказ | 4 недели |  |  | 01.02.2018 |  | изменилась цена | 17243,00 | Автоматизация free@home | Компоненты скрытого монтажа | Исполнительные устройства |  | 4011395215821 | 0.127 | KG | 0.416 | CDM
2CKA006200A0093 | 6200-0-0093 | MSA-F-1.1.1-214-WL Датчик движения/активатор выключателя free@home, 1-кан., беспроводной, серия Reflex SI, цвет альпийский белый | 1 | ST | 17829,26 | 17829,26 | FATH | Заказ | 4 недели |  |  | 01.02.2018 |  | изменилась цена | 17243,00 | Автоматизация free@home | Компоненты скрытого монтажа | Исполнительные устройства |  | 4011395215838 | 0.127 | KG | 0.416 | CDM
2CKA006200A0094 | 6200-0-0094 | MSA-F-1.1.1-803-WL Датчик движения/активатор выключателя free@home, 1-кан., беспроводной, серия solo/future, цвет meteor/серый металлик | 1 | ST | 18255,27 | 18255,27 | FATH | Заказ | 4 недели |  |  | 01.02.2018 |  | изменилась цена | 17655,00 | Автоматизация free@home | Компоненты скрытого монтажа | Исполнительные устройства |  | 4011395215845 | 0.127 | KG | 0.416 | CDM
2CKA006200A0096 | 6200-0-0096 | MSA-F-1.1.1-866-WL Датчик движения/активатор выключателя free@home, 1-кан., беспроводной, серия pure/сталь | 1 | ST | 18352,47 | 18352,47 | FATH | Заказ | 4 недели |  |  | 01.02.2018 |  | изменилась цена | 17749,00 | Автоматизация free@home | Компоненты скрытого монтажа | Исполнительные устройства |  | 4011395215869 | 0.127 | KG | 0.416 | CDM
2CKA006200A0097 | 6200-0-0097 | MSA-F-1.1.1-884-WL Датчик движения/активатор выключателя free@home, 1-кан., беспроводной, серия solo/future, цвет белый бархат | 1 | ST | 18255,27 | 18255,27 | FATH | Заказ | 4 недели |  |  | 01.02.2018 |  | изменилась цена | 17655,00 | Автоматизация free@home | Компоненты скрытого монтажа | Исполнительные устройства |  | 4011395215876 | 0.127 | KG | 0.416 | CDM
2CKA006200A0098 | 6200-0-0098 | MSA-F-1.1.1-885-WL Датчик движения/активатор выключателя free@home, 1-кан., беспроводной, серия solo/future, цвет чёрный бархат | 1 | ST | 18255,27 | 18255,27 | FATH | Заказ | 4 недели |  |  | 01.02.2018 |  | изменилась цена | 17655,00 | Автоматизация free@home | Компоненты скрытого монтажа | Исполнительные устройства |  | 4011395215883 | 0.127 | KG | 0.416 | CDM
2CKA006200A0100 | 6200-0-0100 | SAP-1-WL Внешняя антенна free@home | 1 | ST | 3354,30 | 3354,30 | FATH | Заказ | 4 недели |  |  | 01.02.2018 |  | изменилась цена | 3244,00 | Автоматизация free@home | Компоненты скрытого монтажа | Аксессуары |  | 4011395216224 | 0.127 | KG | 0.416 | CDM
2CKA006200A0105 | 6200-0-0105 | SAP-S-2 Системная точка доступа free@home, беспроводная | 1 | ST | 29459,69 | 29459,69 | FATH | C | 4 недели |  |  | 01.02.2018 |  | изменилась цена | 28491,00 | Автоматизация free@home | Компоненты скрытого монтажа | Системные компоненты |  | 4011395215944 | 0.467 | KG | 3.904 | CDM
2CKA008300A0478 | 8300-0-0478 | 83506-500 подставка под панель 7 | 1 | ST | 16544,00 | 16544,00 | EIB | Заказ | 4 недели |  |  | 01.02.2018 |  | изменилась цена | 16000,00 | Интеллектуальные инсталляционные системы (EIB/KNX) | ABB i-bus EIB/KNX | ABB i-bus EIB/KNX Средства визуализации, отображения и сигнализации | ABB i-bus EIB/KNX Средства визуализации, отображения и сигнализации |  | 0.300 | KG | 1.800 | CDM
2CLA201730A1001 | 2017.3 | Разъём телекоммуникационный на 8 контактов, тип RJ45, категория 3 | 1 | ST | 978,00 | 978,00 | NIE | E | 6 недель |  |  | 01.02.2018 |  | изменилась цена | 946,00 | Электроустановочные изделия | Системы передачи данных | Системы передачи данных | spring® | 8427238070414 | 0.016 | KG | 0.025 | CDM
2CLA224040N1101 | N2240.4 BL | N2240.4 BL Плата центральная Zenit для терморегулятора KNX, белая | 1 | ST | 900,00 | 900,00 | EIB | Заказ | 4 недели |  |  | 18.05.2017 |  |  |  | Интеллектуальные инсталляционные системы (EIB/KNX) | ABB i-bus EIB/KNX | ABB i-bus EIB/KNX Устройства управления | ABB i-bus EIB/KNX Устройства управления | 8427238100715 | 0.028 | KG | 0.160 | CDM
2CLA811410A1001 | 8114.1 | Механизм карточного выключателя, 2-полюсного, 16А/250В | 1 | ST | 1269,00 | 1269,00 | NIE | E | 6 недель |  |  | 13.07.2016 |  |  |  | Электроустановочные изделия | Механизмы устройств скрытой установки | Механизмы выключателей/возвратно-нажимных выключателей | Механизмы выключателей/возвратно-нажимных выключателей | 8427238025193 | 0.065 | KG | 0.192 | CDM
2CLA811700A1001 | 8117 | Механизм телекоммуникационной универсальной розетки на 2, 4 и 6 контактов, тип RJ12, серия SKY/SKY Moon | 1 | ST | 992,00 | 992,00 | NIE | C | 6 недель |  |  | 01.02.2018 |  | изменилась цена | 959,00 | Электроустановочные изделия | Системы передачи данных | Системы передачи данных | SKY | 8427238137872 | 0.044 | KG | 0.192 | CDM
2CLA811800A1001 | 8118 | Механизм телекоммуникационной универсальной розетки, 8 контактов, тип RJ45, категория 5е, серия SKY/SKY Moon | 1 | ST | 1099,00 | 1099,00 | NIE | B | 6 недель |  |  | 01.02.2018 |  | изменилась цена | 1063,00 | Электроустановочные изделия | Системы передачи данных | Системы передачи данных | SKY | 8427238137889 | 0.071 | KG | 0.192 | CDM
2CLA813000A1001 | 8130 | Механизм электронного универсального клавишного светорегулятора 60 - 450 Вт | 1 | ST | 9516,00 | 9516,00 | NIE | E | 6 недель |  |  | 01.02.2018 |  | изменилась цена | 9203,00 | Электроустановочные изделия | Электронные светорегуляторы | Электронные светорегуляторы | SKY | 8427238057286 | 0.069 | KG | 0.277 | CDM
2CLA813010A1001 | 8130.1 | Механизм электронного выключателя (реле) с временной задержкой отключения (30 - 300 сек) | 1 | ST | 7177,00 | 7177,00 | NIE | E | 6 недель |  |  | 01.02.2018 |  | изменилась цена | 6941,00 | Электроустановочные изделия | Механизмы устройств скрытой установки | Механизмы таймеров | SKY | 8427238057293 | 0.056 | KG | 0.277 | CDM
2CLA813020A1001 | 8130.2 | Механизм электронного 2-канального выключателя (реле) с временной задержкой отключения (30 - 300 сек) | 1 | ST | 7177,00 | 7177,00 | NIE | E | 6 недель |  |  | 01.02.2018 |  | изменилась цена | 6941,00 | Электроустановочные изделия | spring® | Выключатели скрытой установки | SKY | 8427238057309 | 0.039 | KG | 0.277 | CDM
2CLA813030A1001 | 8130.3 | Механизм электронного выключателя жалюзи | 1 | ST | 7107,00 | 7107,00 | NIE | E | 6 недель |  |  | 01.02.2018 |  | изменилась цена | 6873,00 | Электроустановочные изделия | Управление жалюзи | Управление жалюзи скрытой установки | SKY | 8427238057316 | 0.039 | KG | 0.277 | CDM
2CLA814090A1001 | 8140.9 | Механизм терморегулятора для тёплых полов с выносным датчиком температуры, 10А/250В, серия SKY | 1 | ST | 7564,00 | 7564,00 | NIE | B | 6 недель |  |  | 01.02.2018 |  | изменилась цена | 7315,00 | Электроустановочные изделия | Механизмы устройств скрытой установки | Механизмы терморегуляторов | Механизмы терморегуляторов | 8427238149141 | 0.078 | KG | 0.277 | CDM
2CLA816210A1001 | 8162.1 | Механизм электронного выключателя (симистор) с таймером 10 сек - 10 мин, 40-500 Вт | 1 | ST | 4308,00 | 4308,00 | NIE | E | 6 недель |  |  | 01.02.2018 |  | изменилась цена | 4166,00 | Электроустановочные изделия | Таймеры | Таймеры |  | 8427238045740 | 0.100 | KG | 0.330 | CDM
2CLA818500A1001 | 8185 | Механизм USB зарядного устройства, 2х750 мА / 1х1500 мА, серия OLAS/Tacto/SKY | 1 | ST | 2472,00 | 2472,00 | NIE | B | 6 недель | Временно недоступно |  | 01.02.2018 | 16.01.2018 | изменилась цена и новый статус | 2391,00 | Электроустановочные изделия | Специальные устройства | Специальные устройства | SKY | 8427238107103 | 0.058 | KG | 0.277 | CDM
2CLA818700A1001 | 8187 | Механизм розетки с заземлением, французский стандарт, 16А/230В | 1 | ST | 679,00 | 679,00 | NIE | E | 6 недель |  |  | 01.02.2018 |  | изменилась цена | 657,00 | Электроустановочные изделия | FI-SCHUKOMAT Busch-Duro 2000® WS | Розетки | SKY | 8427238016894 | 0.039 | KG | 0.208 | CDM
2CLA818880A1001 | 8188.8 | Механизм розетки SCHUKO с заземлением, с контрольной лампой, 16А/250В | 1 | ST | 1286,00 | 1286,00 | NIE | E | 6 недель |  |  | 01.02.2018 |  | изменилась цена | 1244,00 | Электроустановочные изделия | FI-SCHUKOMAT Busch-Duro 2000® WS | Розетки | SKY | 8427238135410 | 0.020 | KG | 0.208 | CDM
2CLA818890A1001 | 8188.9 | Механизм розетки SCHUKO с заземлением, 16А/230В, для плоского монтажа, серия SKY, без распорных лапок | 1 | ST | 381,00 | 381,00 | NIE | A | 6 недель |  |  | 01.02.2018 |  | изменилась цена | 368,00 | Электроустановочные изделия | FI-SCHUKOMAT Busch-Duro 2000® WS | Розетки | SKY | 8427238135403 | 0.036 | KG | 0.208 | CDM
2CLA819201A1001 | 6192 | LED лампа подсветки для механизмов 1-кл. выключателей, переключателей, кнопок, SKY, цвет свечения красный | 1 | ST | 330,00 | 330,00 | NIE | E | 6 недель |  |  | 01.02.2018 |  | изменилась цена | 319,00 | Электроустановочные изделия | spring® | Аксессуары для выключателей скрытой установки | SKY | 8427238001678 | 0.046 | KG | 0.008 | CDM
2CLA819202A1001 | 6192 BL | LED лампа подсветки для механизмов 1-кл. выключателей, переключателей, кнопок, SKY, цвет свечения белый | 1 | ST | 330,00 | 330,00 | NIE | B | 6 недель |  |  | 01.02.2018 |  | изменилась цена | 319,00 | Электроустановочные изделия | spring® | Аксессуары для выключателей скрытой установки | SKY | 8427238137186 | 0.003 | KG | 0.008 | CDM
2CLA850000A1101 | 8500 BL | Заглушка с суппортом, серия SKY, цвет альпийский белый | 1 | ST | 791,00 | 791,00 | NIE | C | 6 недель |  |  | 01.02.2018 |  | изменилась цена | 765,00 | Электроустановочные изделия | Специальные устройства | Специальные устройства | SKY | 8427238134567 | 0.020 | KG | 0.035 | CDM
2CLA850000A1301 | 8500 PL | Заглушка с суппортом, серия SKY, цвет серебристый алюминий | 1 | ST | 987,00 | 987,00 | NIE | E | 6 недель |  |  | 01.02.2018 |  | изменилась цена | 955,00 | Электроустановочные изделия | Специальные устройства | Специальные устройства | SKY | 8427238134574 | 0.020 | KG | 0.035 | CDM
2CLA850000A1401 | 8500 AI | Заглушка с суппортом, серия SKY, цвет нержавеющая сталь | 1 | ST | 1426,00 | 1426,00 | NIE | E | 6 недель |  |  | 01.02.2018 |  | изменилась цена | 1379,00 | Электроустановочные изделия | Специальные устройства | Специальные устройства | SKY | 8427238135526 | 0.020 | KG | 0.035 | CDM
2CLA850000A1501 | 8500 NS | Заглушка с суппортом, серия SKY, цвет чёрный бархат | 1 | ST | 1039,00 | 1039,00 | NIE | E | 6 недель |  |  | 01.02.2018 |  | изменилась цена | 1005,00 | Электроустановочные изделия | Специальные устройства | Специальные устройства | SKY | 8427238135533 | 0.024 | KG | 0.035 | CDM
2CLA850100A1101 | 8501 BL | Клавиша для 1-клавишных выключателей/переключателей/кнопок, серия SKY, цвет альпийский белый | 1 | ST | 381,00 | 381,00 | NIE | B | 6 недель |  |  | 01.02.2018 |  | изменилась цена | 368,00 | Электроустановочные изделия | spring® | Аксессуары для выключателей скрытой установки | SKY | 8427238134116 | 0.023 | KG | 0.035 | CDM
2CLA850100A1301 | 8501 PL | Клавиша для 1-клавишных выключателей/переключателей/кнопок, серия SKY, цвет серебристый алюминий | 1 | ST | 533,00 | 533,00 | NIE | C | 6 недель |  |  | 01.02.2018 |  | изменилась цена | 515,00 | Электроустановочные изделия | spring® | Аксессуары для выключателей скрытой установки | SKY | 8427238134123 | 0.039 | KG | 0.035 | CDM
2CLA850100A1401 | 8501 AI | Клавиша для 1-клавишных выключателей/переключателей/кнопок, серия SKY, цвет нержавеющая сталь | 1 | ST | 1069,00 | 1069,00 | NIE | C | 6 недель |  |  | 01.02.2018 |  | изменилась цена | 1034,00 | Электроустановочные изделия | spring® | Аксессуары для выключателей скрытой установки | SKY | 8427238135540 | 0.023 | KG | 0.035 | CDM
2CLA850100A1501 | 8501 NS | Клавиша для 1-клавишных выключателей/переключателей/кнопок, серия SKY, цвет чёрный бархат | 1 | ST | 570,00 | 570,00 | NIE | B | 6 недель |  |  | 01.02.2018 |  | изменилась цена | 551,00 | Электроустановочные изделия | spring® | Аксессуары для выключателей скрытой установки | SKY | 8427238135557 | 0.022 | KG | 0.035 | CDM
2CLA850100A2101 | 8501 CB | Клавиша для 1-клавишных выключателей/переключателей/кнопок, серия SKY, цвет стекло белое | 1 | ST | 1139,00 | 1139,00 | NIE | B | 6 недель |  |  | 01.02.2018 |  | изменилась цена | 1102,00 | Электроустановочные изделия | spring® | Аксессуары для выключателей скрытой установки | SKY | 8427238135564 | 0.022 | KG | 0.035 | CDM
2CLA850100A2501 | 8501 CN | Клавиша для 1-клавишных выключателей/переключателей/кнопок, серия SKY, цвет стекло чёрное | 1 | ST | 1155,00 | 1155,00 | NIE | C | 6 недель |  |  | 01.02.2018 |  | изменилась цена | 1117,00 | Электроустановочные изделия | spring® | Аксессуары для выключателей скрытой установки | SKY | 8427238135571 | 0.038 | KG | 0.035 | CDM
2CLA850120A1101 | 8501.2 BL | Клавиша для 1-клавишных выключателей/переключателей/кнопок с символом I/O, серия SKY, цвет альпийский белый | 1 | ST | 436,00 | 436,00 | NIE | E | 6 недель |  |  | 01.02.2018 |  | изменилась цена | 422,00 | Электроустановочные изделия | spring® | Аксессуары для выключателей скрытой установки | SKY | 8427238134130 | 0.022 | KG | 0.035 | CDM
2CLA850120A1301 | 8501.2 PL | Клавиша для 1-клавишных выключателей/переключателей/кнопок с символом I/O, серия SKY, цвет серебристый алюминий | 1 | ST | 635,00 | 635,00 | NIE | E | 6 недель |  |  | 01.02.2018 |  | изменилась цена | 614,00 | Электроустановочные изделия | spring® | Аксессуары для выключателей скрытой установки | SKY | 8427238134147 | 0.022 | KG | 0.035 | CDM
2CLA850120A1401 | 8501.2 AI | Клавиша для 1-клавишных выключателей/переключателей/кнопок с символом I/O, серия SKY, цвет нержавеющая сталь | 1 | ST | 1130,00 | 1130,00 | NIE | E | 6 недель |  |  | 01.02.2018 |  | изменилась цена | 1093,00 | Электроустановочные изделия | spring® | Аксессуары для выключателей скрытой установки | SKY | 8427238135724 | 0.022 | KG | 0.035 | CDM
2CLA850120A1501 | 8501.2 NS | Клавиша для 1-клавишных выключателей/переключателей/кнопок с символом I/O, серия SKY, цвет чёрный барх. | 1 | ST | 700,00 | 700,00 | NIE | E | 6 недель |  |  | 01.02.2018 |  | изменилась цена | 677,00 | Электроустановочные изделия | spring® | Аксессуары для выключателей скрытой установки | SKY | 8427238135731 | 0.024 | KG | 0.035 | CDM
2CLA850130A1101 | 8501.3 BL | Клавиша для 1-клавишных выключателей/переключателей/кнопок с линзой подсветки, серия SKY, цвет альпийский белый | 1 | ST | 442,00 | 442,00 | NIE | C | 6 недель |  |  | 01.02.2018 |  | изменилась цена | 427,00 | Электроустановочные изделия | spring® | Аксессуары для выключателей скрытой установки | SKY | 8427238134154 | 0.024 | KG | 0.035 | CDM
2CLA850130A1301 | 8501.3 PL | Клавиша для 1-клавишных выключателей/переключателей/кнопок с линзой подсветки, серия SKY, цвет серебристый алюминий | 1 | ST | 640,00 | 640,00 | NIE | E | 6 недель |  |  | 01.02.2018 |  | изменилась цена | 619,00 | Электроустановочные изделия | spring® | Аксессуары для выключателей скрытой установки | SKY | 8427238134161 | 0.039 | KG | 0.035 | CDM
2CLA850130A1401 | 8501.3 AI | Клавиша для 1-клавишных выключателей/переключателей/кнопок с линзой подсветки, серия SKY, цвет нержавеющая сталь | 1 | ST | 1177,00 | 1177,00 | NIE | C | 6 недель |  |  | 01.02.2018 |  | изменилась цена | 1138,00 | Электроустановочные изделия | spring® | Аксессуары для выключателей скрытой установки | SKY | 8427238135588 | 0.039 | KG | 0.035 | CDM
2CLA850130A1501 | 8501.3 NS | Клавиша для 1-клавишных выключателей/переключателей/кнопок с линзой подсветки, серия SKY, цвет чёрный бархат | 1 | ST | 677,00 | 677,00 | NIE | C | 6 недель |  |  | 01.02.2018 |  | изменилась цена | 655,00 | Электроустановочные изделия | spring® | Аксессуары для выключателей скрытой установки | SKY | 8427238135595 | 0.022 | KG | 0.035 | CDM
2CLA850130A2101 | 8501.3 CB | Клавиша для 1-клавишных выключателей/переключателей/кнопок с линзой подсветки, серия SKY, цвет стекло белое | 1 | ST | 1258,00 | 1258,00 | NIE | C | 6 недель |  |  | 01.02.2018 |  | изменилась цена | 1217,00 | Электроустановочные изделия | spring® | Аксессуары для выключателей скрытой установки | SKY | 8427238135700 | 0.021 | KG | 0.035 | CDM
2CLA850130A2501 | 8501.3 CN | Клавиша для 1-клавишных выключателей/переключателей/кнопок с линзой подсветки, серия SKY, цвет стекло чёрное | 1 | ST | 1277,00 | 1277,00 | NIE | E | 6 недель |  |  | 01.02.2018 |  | изменилась цена | 1235,00 | Электроустановочные изделия | spring® | Аксессуары для выключателей скрытой установки | SKY | 8427238135717 | 0.038 | KG | 0.035 | CDM
2CLA850140A1101 | 8501.4 BL | Клавиша для 1-клавишных выключателей/переключателей/кнопок с символом I/O и линзой подсветки, серия SKY, цвет альпийский белый | 1 | ST | 483,00 | 483,00 | NIE | E | 6 недель |  |  | 01.02.2018 |  | изменилась цена | 467,00 | Электроустановочные изделия | spring® | Аксессуары для выключателей скрытой установки | SKY | 8427238134178 | 0.021 | KG | 0.035 | CDM
2CLA850140A1301 | 8501.4 PL | Клавиша для 1-клавишных выключателей/переключателей/кнопок с символом I/O и линзой подсветки, серия SKY, цвет серебристый алюминий | 1 | ST | 702,00 | 702,00 | NIE | E | 6 недель |  |  | 01.02.2018 |  | изменилась цена | 679,00 | Электроустановочные изделия | spring® | Аксессуары для выключателей скрытой установки | SKY | 8427238134185 | 0.021 | KG | 0.035 | CDM
2CLA850140A1401 | 8501.4 AI | Клавиша для 1-клавишных выключателей/переключателей/кнопок с символом I/O и линзой подсветки, серия SKY, цвет нержавеющая сталь | 1 | ST | 1230,00 | 1230,00 | NIE | E | 6 недель |  |  | 01.02.2018 |  | изменилась цена | 1190,00 | Электроустановочные изделия | spring® | Аксессуары для выключателей скрытой установки | SKY | 8427238135748 | 0.021 | KG | 0.035 | CDM
2CLA850140A1501 | 8501.4 NS | Клавиша для 1-клавишных выключателей/переключателей/кнопок с символом I/O и линзой подсветки, серия SKY, цвет чёрный барх. | 1 | ST | 747,00 | 747,00 | NIE | E | 6 недель |  |  | 01.02.2018 |  | изменилась цена | 722,00 | Электроустановочные изделия | spring® | Аксессуары для выключателей скрытой установки | SKY | 8427238135755 | 0.038 | KG | 0.035 | CDM
2CLA850400A1101 | 8504 BL | Клавиша для 1-клавишных выключателей/переключателей/кнопок с символом ЗВОНОК, серия SKY, цвет альпийский белый | 1 | ST | 411,00 | 411,00 | NIE | E | 6 недель |  |  | 01.02.2018 |  | изменилась цена | 397,00 | Электроустановочные изделия | spring® | Аксессуары для выключателей скрытой установки | SKY | 8427238134215 | 0.021 | KG | 0.035 | CDM
2CLA850400A1301 | 8504 PL | Клавиша для 1-клавишных выключателей/переключателей/кнопок с символом ЗВОНОК, серия SKY, цвет серебристый алюминий | 1 | ST | 592,00 | 592,00 | NIE | E | 6 недель |  |  | 01.02.2018 |  | изменилась цена | 573,00 | Электроустановочные изделия | spring® | Аксессуары для выключателей скрытой установки | SKY | 8427238134222 | 0.023 | KG | 0.035 | CDM
2CLA850400A1401 | 8504 AI | Клавиша для 1-клавишных выключателей/переключателей/кнопок с символом ЗВОНОК, серия SKY, цвет нержавеющая сталь | 1 | ST | 1130,00 | 1130,00 | NIE | E | 6 недель |  |  | 01.02.2018 |  | изменилась цена | 1093,00 | Электроустановочные изделия | spring® | Аксессуары для выключателей скрытой установки | SKY | 8427238135762 | 0.023 | KG | 0.035 | CDM
2CLA850400A1501 | 8504 NS | Клавиша для 1-клавишных выключателей/переключателей/кнопок с символом ЗВОНОК, серия SKY, цвет чёрный барх. | 1 | ST | 640,00 | 640,00 | NIE | E | 6 недель |  |  | 01.02.2018 |  | изменилась цена | 619,00 | Электроустановочные изделия | spring® | Аксессуары для выключателей скрытой установки | SKY | 8427238135779 | 0.039 | KG | 0.035 | CDM
2CLA850420A1101 | 8504.2 BL | Клавиша для 1-клавишных выключателей/переключателей/кнопок с символом СВЕТ, серия SKY, цвет альпийский белый | 1 | ST | 411,00 | 411,00 | NIE | E | 6 недель |  |  | 01.02.2018 |  | изменилась цена | 397,00 | Электроустановочные изделия | spring® | Аксессуары для выключателей скрытой установки | SKY | 8427238134239 | 0.023 | KG | 0.035 | CDM
2CLA850420A1301 | 8504.2 PL | Клавиша для 1-клавишных выключателей/переключателей/кнопок с символом СВЕТ, серия SKY, цвет серебристый алюминий | 1 | ST | 592,00 | 592,00 | NIE | E | 6 недель |  |  | 01.02.2018 |  | изменилась цена | 573,00 | Электроустановочные изделия | spring® | Аксессуары для выключателей скрытой установки | SKY | 8427238134246 | 0.024 | KG | 0.035 | CDM
2CLA850420A1401 | 8504.2 AI | Клавиша для 1-клавишных выключателей/переключателей/кнопок с символом СВЕТ, серия SKY, цвет нержавеющая сталь | 1 | ST | 1130,00 | 1130,00 | NIE | E | 6 недель |  |  | 01.02.2018 |  | изменилась цена | 1093,00 | Электроустановочные изделия | spring® | Аксессуары для выключателей скрытой установки | SKY | 8427238135786 | 0.023 | KG | 0.035 | CDM
2CLA850420A1501 | 8504.2 NS | Клавиша для 1-клавишных выключателей/переключателей/кнопок с символом СВЕТ, серия SKY, цвет чёрный барх. | 1 | ST | 640,00 | 640,00 | NIE | E | 6 недель |  |  | 01.02.2018 |  | изменилась цена | 619,00 | Электроустановочные изделия | spring® | Аксессуары для выключателей скрытой установки | SKY | 8427238135793 | 0.039 | KG | 0.035 | CDM
2CLA850430A1101 | 8504.3 BL | Клавиша для 1-клавишных выключателей/переключателей/кнопок с символом ЗВОНОК и линзой подсветки, серия SKY, цвет альпийский белый | 1 | ST | 472,00 | 472,00 | NIE | E | 6 недель |  |  | 01.02.2018 |  | изменилась цена | 456,00 | Электроустановочные изделия | spring® | Аксессуары для выключателей скрытой установки | SKY | 8427238134253 | 0.023 | KG | 0.035 | CDM
2CLA850430A1301 | 8504.3 PL | Клавиша для 1-клавишных выключателей/переключателей/кнопок с символом ЗВОНОК и линзой подсветки, серия SKY, цвет серебристый алюмини | 1 | ST | 687,00 | 687,00 | NIE | E | 6 недель |  |  | 01.02.2018 |  | изменилась цена | 664,00 | Электроустановочные изделия | spring® | Аксессуары для выключателей скрытой установки | SKY | 8427238134260 | 0.024 | KG | 0.035 | CDM
2CLA850430A1401 | 8504.3 AI | Клавиша для 1-клавишных выключателей/переключателей/кнопок с символом ЗВОНОК и линзой подсветки, серия SKY, цвет нержавеющая сталь | 1 | ST | 1230,00 | 1230,00 | NIE | E | 6 недель |  |  | 01.02.2018 |  | изменилась цена | 1190,00 | Электроустановочные изделия | spring® | Аксессуары для выключателей скрытой установки | SKY | 8427238135809 | 0.024 | KG | 0.035 | CDM
2CLA850430A1501 | 8504.3 NS | Клавиша для 1-клавишных выключателей/переключателей/кнопок с символом ЗВОНОК и линзой подсветки, серия SKY, цвет чёрный барх. | 1 | ST | 726,00 | 726,00 | NIE | E | 6 недель |  |  | 01.02.2018 |  | изменилась цена | 702,00 | Электроустановочные изделия | spring® | Аксессуары для выключателей скрытой установки | SKY | 8427238135816 | 0.042 | KG | 0.035 | CDM
2CLA850440A1101 | 8504.4 BL | Клавиша для 1-клавишных выключателей/переключателей/кнопок с символом СВЕТ и линзой подсветки, серия SKY, цвет альпийский белый | 1 | ST | 472,00 | 472,00 | NIE | E | 6 недель |  |  | 01.02.2018 |  | изменилась цена | 456,00 | Электроустановочные изделия | spring® | Аксессуары для выключателей скрытой установки | SKY | 8427238134277 | 0.024 | KG | 0.035 | CDM
2CLA850440A1301 | 8504.4 PL | Клавиша для 1-клавишных выключателей/переключателей/кнопок с символом СВЕТ и линзой подсветки, серия SKY, цвет серебристый алюминий | 1 | ST | 687,00 | 687,00 | NIE | E | 6 недель |  |  | 01.02.2018 |  | изменилась цена | 664,00 | Электроустановочные изделия | spring® | Аксессуары для выключателей скрытой установки | SKY | 8427238134284 | 0.022 | KG | 0.035 | CDM
2CLA850440A1401 | 8504.4 AI | Клавиша для 1-клавишных выключателей/переключателей/кнопок с символом СВЕТ и линзой подсветки, серия SKY, цвет нержавеющая сталь | 1 | ST | 1230,00 | 1230,00 | NIE | E | 6 недель |  |  | 01.02.2018 |  | изменилась цена | 1190,00 | Электроустановочные изделия | spring® | Аксессуары для выключателей скрытой установки | SKY | 8427238135823 | 0.043 | KG | 0.035 | CDM
2CLA850440A1501 | 8504.4 NS | Клавиша для 1-клавишных выключателей/переключателей/кнопок с символом СВЕТ и линзой подсветки, серия SKY, цвет чёрный барх. | 1 | ST | 726,00 | 726,00 | NIE | E | 6 недель |  |  | 01.02.2018 |  | изменилась цена | 702,00 | Электроустановочные изделия | spring® | Аксессуары для выключателей скрытой установки | SKY | 8427238135830 | 0.036 | KG | 0.035 | CDM
2CLA850700A1101 | 8507 BL | Накладка для кабельного вывода арт.8107 и выключателя со шнурком арт.8148, серия SKY, цвет альпийский белый | 1 | ST | 490,00 | 490,00 | NIE | C | 6 недель |  |  | 01.02.2018 |  | изменилась цена | 474,00 | Электроустановочные изделия | Специальные устройства | Специальные устройства | SKY | 8427238134376 | 0.043 | KG | 0.035 | CDM
2CLA850700A1301 | 8507 PL | Накладка для кабельного вывода арт.8107 и выключателя со шнурком арт.8148, серия SKY, цвет серебристый алюминий | 1 | ST | 679,00 | 679,00 | NIE | E | 6 недель |  |  | 01.02.2018 |  | изменилась цена | 657,00 | Электроустановочные изделия | Специальные устройства | Специальные устройства | SKY | 8427238134383 | 0.043 | KG | 0.035 | CDM
2CLA850700A1401 | 8507 AI | Накладка для кабельного вывода арт.8107 и выключателя со шнурком арт.8148, серия SKY, цвет нержавеющая сталь | 1 | ST | 1169,00 | 1169,00 | NIE | E | 6 недель |  |  | 01.02.2018 |  | изменилась цена | 1131,00 | Электроустановочные изделия | Специальные устройства | Специальные устройства | SKY | 8427238135847 | 0.043 | KG | 0.035 | CDM
2CLA850700A1501 | 8507 NS | Накладка для кабельного вывода арт.8107 и выключателя со шнурком арт.8148, серия SKY, цвет чёрный барх. | 1 | ST | 742,00 | 742,00 | NIE | C | 6 недель |  |  | 01.02.2018 |  | изменилась цена | 718,00 | Электроустановочные изделия | Специальные устройства | Специальные устройства | SKY | 8427238135854 | 0.031 | KG | 0.035 | CDM
2CLA851100A1101 | 8511 BL | Клавиша для 2-клавишных выключателей/переключателей/кнопок, серия SKY, цвет альпийский белый | 1 | ST | 488,00 | 488,00 | NIE | B | 6 недель |  |  | 01.02.2018 |  | изменилась цена | 472,00 | Электроустановочные изделия | spring® | Аксессуары для выключателей скрытой установки | SKY | 8427238134291 | 0.031 | KG | 0.035 | CDM
2CLA851100A1301 | 8511 PL | Клавиша для 2-клавишных выключателей/переключателей/кнопок, серия SKY, цвет серебристый алюминий | 1 | ST | 640,00 | 640,00 | NIE | C | 6 недель |  |  | 01.02.2018 |  | изменилась цена | 619,00 | Электроустановочные изделия | spring® | Аксессуары для выключателей скрытой установки | SKY | 8427238134307 | 0.050 | KG | 0.035 | CDM
2CLA851100A1401 | 8511 AI | Клавиша для 2-клавишных выключателей/переключателей/кнопок, серия SKY, цвет нержавеющая сталь | 1 | ST | 1609,00 | 1609,00 | NIE | C | 6 недель |  |  | 01.02.2018 |  | изменилась цена | 1556,00 | Электроустановочные изделия | spring® | Аксессуары для выключателей скрытой установки | SKY | 8427238135861 | 0.031 | KG | 0.035 | CDM
2CLA851100A1501 | 8511 NS | Клавиша для 2-клавишных выключателей/переключателей/кнопок, серия SKY, цвет чёрный бархат | 1 | ST | 677,00 | 677,00 | NIE | C | 6 недель |  |  | 01.02.2018 |  | изменилась цена | 655,00 | Электроустановочные изделия | spring® | Аксессуары для выключателей скрытой установки | SKY | 8427238135878 | 0.014 | KG | 0.035 | CDM
2CLA851100A2101 | 8511 CB | Клавиша для 2-клавишных выключателей/переключателей/кнопок, серия SKY, цвет стекло белое | 1 | ST | 1715,00 | 1715,00 | NIE | C | 6 недель |  |  | 01.02.2018 |  | изменилась цена | 1659,00 | Электроустановочные изделия | spring® | Аксессуары для выключателей скрытой установки | SKY | 8427238135885 | 0.013 | KG | 0.035 | CDM
2CLA851100A2501 | 8511 CN | Клавиша для 2-клавишных выключателей/переключателей/кнопок, серия SKY, цвет стекло чёрное | 1 | ST | 1732,00 | 1732,00 | NIE | E | 6 недель |  |  | 01.02.2018 |  | изменилась цена | 1675,00 | Электроустановочные изделия | spring® | Аксессуары для выключателей скрытой установки | SKY | 8427238135892 | 0.031 | KG | 0.035 | CDM
2CLA851400A1101 | 8514 BL | Накладка для механизма карточного выключателя с линзой подсветки и маркировкой, серия SKY, цвет альпийский белый | 1 | ST | 1284,00 | 1284,00 | NIE | E | 6 недель |  |  | 01.02.2018 |  | изменилась цена | 1242,00 | Электроустановочные изделия | spring® | Аксессуары для выключателей скрытой установки | SKY | 8427238134192 | 0.014 | KG | 0.058 | CDM
2CLA851400A1301 | 8514 PL | Накладка для механизма карточного выключателя с линзой подсветки и маркировкой, серия SKY, цвет серебристый алюминий | 1 | ST | 1845,00 | 1845,00 | NIE | E | 6 недель |  |  | 01.02.2018 |  | изменилась цена | 1784,00 | Электроустановочные изделия | spring® | Аксессуары для выключателей скрытой установки | SKY | 8427238134208 | 0.042 | KG | 0.058 | CDM
2CLA851400A1401 | 8514 AI | Накладка для механизма карточного выключателя с линзой подсветки и маркировкой, серия SKY, цвет нержавеющая сталь | 1 | ST | 2232,00 | 2232,00 | NIE | E | 6 недель |  |  | 01.02.2018 |  | изменилась цена | 2159,00 | Электроустановочные изделия | spring® | Аксессуары для выключателей скрытой установки | SKY | 8427238135908 | 0.042 | KG | 0.058 | CDM
2CLA851400A1501 | 8514 NS | Накладка для механизма карточного выключателя с линзой подсветки и маркировкой, серия SKY, цвет чёрный барх. | 1 | ST | 1930,00 | 1930,00 | NIE | E | 6 недель |  |  | 01.02.2018 |  | изменилась цена | 1867,00 | Электроустановочные изделия | spring® | Аксессуары для выключателей скрытой установки | SKY | 8427238135915 | 0.056 | KG | 0.058 | CDM
2CLA851700A1101 | 8517 BL | Накладка для телекоммуникационных розеток типа 8117... и/или 8118..., серия SKY, цвет альпийский белый | 1 | ST | 449,00 | 449,00 | NIE | C | 6 недель |  |  | 01.02.2018 |  | изменилась цена | 434,00 | Электроустановочные изделия | Системы передачи данных | Системы передачи данных | SKY | 8427238134727 | 0.042 | KG | 0.035 | CDM
2CLA851700A1301 | 8517 PL | Накладка для телекоммуникационных розеток типа 8117... и/или 8118..., серия SKY, цвет серебристый алюминий | 1 | ST | 607,00 | 607,00 | NIE | E | 6 недель |  |  | 01.02.2018 |  | изменилась цена | 587,00 | Электроустановочные изделия | Системы передачи данных | Системы передачи данных | SKY | 8427238134734 | 0.043 | KG | 0.035 | CDM
2CLA851700A1401 | 8517 AI | Накладка для телекоммуникационных розеток типа 8117... и/или 8118..., серия SKY, цвет нержавеющая сталь | 1 | ST | 1162,00 | 1162,00 | NIE | E | 6 недель |  |  | 01.02.2018 |  | изменилась цена | 1124,00 | Электроустановочные изделия | Системы передачи данных | Системы передачи данных | SKY | 8427238135922 | 0.042 | KG | 0.035 | CDM
2CLA851700A1501 | 8517 NS | Накладка для телекоммуникационных розеток типа 8117... и/или 8118..., серия SKY, цвет чёрный барх. | 1 | ST | 645,00 | 645,00 | NIE | E | 6 недель |  |  | 01.02.2018 |  | изменилась цена | 624,00 | Электроустановочные изделия | Системы передачи данных | Системы передачи данных | SKY | 8427238135939 | 0.053 | KG | 0.035 | CDM
2CLA851810A1101 | 8518.1 BL | Накладка для 1-го суппорта/разъёма типа 2017... или 2018..., со шторками и полем для надписи, серия SKY, цвет альпийский белый | 1 | ST | 572,00 | 572,00 | NIE | B | 6 недель |  |  | 01.02.2018 |  | изменилась цена | 553,00 | Электроустановочные изделия | Системы передачи данных | Системы передачи данных | SKY | 8427238134741 | 0.042 | KG | 0.088 | CDM
2CLA851810A1301 | 8518.1 PL | Накладка для 1-го суппорта/разъёма типа 2017... или 2018..., со шторками и полем для надписи, серия SKY, цвет серебристый алюминий | 1 | ST | 833,00 | 833,00 | NIE | C | 6 недель |  |  | 01.02.2018 |  | изменилась цена | 806,00 | Электроустановочные изделия | Системы передачи данных | Системы передачи данных | SKY | 8427238134758 | 0.013 | KG | 0.088 | CDM
2CLA851810A1401 | 8518.1 AI | Накладка для 1-го суппорта/разъёма типа 2017... или 2018..., со шторками и полем для надписи, серия SKY, цвет нержавеющая сталь | 1 | ST | 1506,00 | 1506,00 | NIE | E | 6 недель |  |  | 01.02.2018 |  | изменилась цена | 1456,00 | Электроустановочные изделия | Системы передачи данных | Системы передачи данных | SKY | 8427238135946 | 0.013 | KG | 0.088 | CDM
2CLA851810A1501 | 8518.1 NS | Накладка для 1-го суппорта/разъёма типа 2017... или 2018..., со шторками и полем для надписи, серия SKY, цвет чёрный барх. | 1 | ST | 887,00 | 887,00 | NIE | C | 6 недель |  |  | 01.02.2018 |  | изменилась цена | 858,00 | Электроустановочные изделия | Системы передачи данных | Системы передачи данных | SKY | 8427238135953 | 0.032 | KG | 0.088 | CDM
2CLA851820A1101 | 8518.2 BL | Накладка для 2-х суппортов/разъёмов типа 2017... и/или 2018..., со шторками и полем для надписи, серия SKY, цвет альпийский белый | 1 | ST | 624,00 | 624,00 | NIE | C | 6 недель |  |  | 01.02.2018 |  | изменилась цена | 603,00 | Электроустановочные изделия | Системы передачи данных | Системы передачи данных | SKY | 8427238134765 | 0.013 | KG | 0.088 | CDM
2CLA851820A1301 | 8518.2 PL | Накладка для 2-х суппортов/разъёмов типа 2017... и/или 2018..., со шторками и полем для надписи, серия SKY, цвет серебристый алюмини | 1 | ST | 941,00 | 941,00 | NIE | E | 6 недель |  |  | 01.02.2018 |  | изменилась цена | 910,00 | Электроустановочные изделия | Системы передачи данных | Системы передачи данных | SKY | 8427238134772 | 0.039 | KG | 0.088 | CDM
2CLA851820A1401 | 8518.2 AI | Накладка для 2-х суппортов/разъёмов типа 2017... и/или 2018..., со шторками и полем для надписи, серия SKY, цвет нержавеющая сталь | 1 | ST | 1763,00 | 1763,00 | NIE | E | 6 недель |  |  | 01.02.2018 |  | изменилась цена | 1705,00 | Электроустановочные изделия | Системы передачи данных | Системы передачи данных | SKY | 8427238135960 | 0.039 | KG | 0.088 | CDM
2CLA851820A1501 | 8518.2 NS | Накладка для 2-х суппортов/разъёмов типа 2017... и/или 2018..., со шторками и полем для надписи, серия SKY, цвет чёрный барх. | 1 | ST | 995,00 | 995,00 | NIE | C | 6 недель |  |  | 01.02.2018 |  | изменилась цена | 962,00 | Электроустановочные изделия | Системы передачи данных | Системы передачи данных | SKY | 8427238135977 | 0.039 | KG | 0.088 | CDM
2CLA852620A1101 | SR-1-85BL | SR-1-85BL Клавиша одинарная free@home, SKY, белая | 10 | ST | 1435,19 | 14351,90 | FATH | Заказ | 4 недели |  |  | 01.02.2018 |  | изменилась цена | 1388,00 | Автоматизация free@home | Компоненты скрытого монтажа | Исполнительные устройства |  | 8427238135205 | 0.023 | KG | 0.176 | CDM
2CLA852620A1301 | SR-1-85PL | SR-1-85PL Клавиша одинарная free@home, SKY, серебристая | 10 | ST | 1585,12 | 15851,20 | FATH | Заказ | 4 недели |  |  | 01.02.2018 |  | изменилась цена | 1533,00 | Автоматизация free@home | Компоненты скрытого монтажа | Исполнительные устройства |  | 8427238135212 | 0.023 | KG | 0.176 | CDM
2CLA852620A1401 | SR-1-85AI | SR-1-85AI Клавиша одинарная free@home, SKY, нерж. сталь | 10 | ST | 2993,43 | 29934,30 | FATH | Заказ | 4 недели |  |  | 01.02.2018 |  | изменилась цена | 2895,00 | Автоматизация free@home | Компоненты скрытого монтажа | Исполнительные устройства |  | 8427238146270 | 0.040 | KG | 0.176 | CDM
2CLA852620A1501 | SR-1-85NS | SR-1-85NS Клавиша одинарная free@home, SKY, черный бархат | 10 | ST | 1699,90 | 16999,00 | FATH | Заказ | 4 недели |  |  | 01.02.2018 |  | изменилась цена | 1644,00 | Автоматизация free@home | Компоненты скрытого монтажа | Исполнительные устройства |  | 8427238146287 | 0.023 | KG | 0.176 | CDM
2CLA852623A1101 | SRB-1-85BL | SRB-1-85BL Клавиша одинарная free@home, SKY, жалюзи, белая | 5 | ST | 1509,64 | 7548,20 | FATH | Заказ | 4 недели |  |  | 01.02.2018 |  | изменилась цена | 1460,00 | Автоматизация free@home | Компоненты скрытого монтажа | Исполнительные устройства |  | 8427238144979 | 0.023 | KG | 0.176 | CDM
2CLA852623A1301 | SRB-1-85PL | SRB-1-85PL Клавиша одинарная free@home, SKY, жалюзи, серебристая | 5 | ST | 1790,89 | 8954,45 | FATH | Заказ | 4 недели |  |  | 01.02.2018 |  | изменилась цена | 1732,00 | Автоматизация free@home | Компоненты скрытого монтажа | Исполнительные устройства |  | 8427238144986 | 0.022 | KG | 0.176 | CDM
2CLA852623A1401 | SRB-1-85AI | SRB-1-85AI Клавиша одинарная free@home, SKY, жалюзи, нерж. сталь | 5 | ST | 3154,73 | 15773,65 | FATH | Заказ | 4 недели |  |  | 01.02.2018 |  | изменилась цена | 3051,00 | Автоматизация free@home | Компоненты скрытого монтажа | Исполнительные устройства |  | 8427238144993 | 0.040 | KG | 0.176 | CDM
2CLA852623A1501 | SRB-1-85NS | SRB-1-85NS Клавиша одинарная free@home, SKY, жалюзи, черный бархат | 5 | ST | 1664,74 | 8323,70 | FATH | Заказ | 4 недели |  |  | 01.02.2018 |  | изменилась цена | 1610,00 | Автоматизация free@home | Компоненты скрытого монтажа | Исполнительные устройства |  | 8427238145006 | 0.023 | KG | 0.176 | CDM
2CLA852625A1101 | SRD-1-85BL | SRD-1-85BL Клавиша одинарная free@home, SKY, светорегулятор, белая | 5 | ST | 1509,64 | 7548,20 | FATH | Заказ | 4 недели |  |  | 01.02.2018 |  | изменилась цена | 1460,00 | Автоматизация free@home | Компоненты скрытого монтажа | Исполнительные устройства |  | 8427238145013 | 0.023 | KG | 0.176 | CDM
2CLA852625A1301 | SRD-1-85PL | SRD-1-85PL Клавиша одинарная free@home, SKY, светорегулятор, серебристая | 5 | ST | 1790,89 | 8954,45 | FATH | Заказ | 4 недели |  |  | 01.02.2018 |  | изменилась цена | 1732,00 | Автоматизация free@home | Компоненты скрытого монтажа | Исполнительные устройства |  | 8427238145020 | 0.023 | KG | 0.176 | CDM
2CLA852625A1401 | SRD-1-85AI | SRD-1-85AI Клавиша одинарная free@home, SKY, светорегулятор, нерж. сталь | 5 | ST | 3154,73 | 15773,65 | FATH | Заказ | 4 недели |  |  | 01.02.2018 |  | изменилась цена | 3051,00 | Автоматизация free@home | Компоненты скрытого монтажа | Исполнительные устройства |  | 8427238145037 | 0.040 | KG | 0.176 | CDM
2CLA852625A1501 | SRD-1-85NS | SRD-1-85NS Клавиша одинарная free@home, SKY, светорегулятор, черный бархат | 5 | ST | 1664,74 | 8323,70 | FATH | Заказ | 4 недели |  |  | 01.02.2018 |  | изменилась цена | 1610,00 | Автоматизация free@home | Компоненты скрытого монтажа | Исполнительные устройства |  | 8427238145044 | 0.040 | KG | 0.176 | CDM
2CLA852626A1101 | SRL-1-85BL | SRL-1-85BL Клавиша одинарная free@home, SKY, освещение, белая | 5 | ST | 1509,64 | 7548,20 | FATH | Заказ | 4 недели |  |  | 01.02.2018 |  | изменилась цена | 1460,00 | Автоматизация free@home | Компоненты скрытого монтажа | Исполнительные устройства |  | 8427238144931 | 0.023 | KG | 0.176 | CDM
2CLA852626A1301 | SRL-1-85PL | SRL-1-85PL Клавиша одинарная free@home, SKY, освещение, серебристая | 5 | ST | 1790,89 | 8954,45 | FATH | Заказ | 4 недели |  |  | 01.02.2018 |  | изменилась цена | 1732,00 | Автоматизация free@home | Компоненты скрытого монтажа | Исполнительные устройства |  | 8427238144948 | 0.022 | KG | 0.176 | CDM
2CLA852626A1401 | SRL-1-85AI | SRL-1-85AI Клавиша одинарная free@home, SKY, освещение, нерж. сталь | 5 | ST | 3154,73 | 15773,65 | FATH | Заказ | 4 недели |  |  | 01.02.2018 |  | изменилась цена | 3051,00 | Автоматизация free@home | Компоненты скрытого монтажа | Исполнительные устройства |  | 8427238144955 | 0.040 | KG | 0.176 | CDM
2CLA852626A1501 | SRL-1-85NS | SRL-1-85NS Клавиша одинарная free@home, SKY, освещение, черный бархат | 5 | ST | 1664,74 | 8323,70 | FATH | Заказ | 4 недели |  |  | 01.02.2018 |  | изменилась цена | 1610,00 | Автоматизация free@home | Компоненты скрытого монтажа | Исполнительные устройства |  | 8427238144962 | 0.040 | KG | 0.176 | CDM
2CLA852627A1101 | SRS-1-85BL | SRS-1-85BL Клавиша одинарная free@home, SKY, сцена, белая | 5 | ST | 1509,64 | 7548,20 | FATH | Заказ | 4 недели |  |  | 01.02.2018 |  | изменилась цена | 1460,00 | Автоматизация free@home | Компоненты скрытого монтажа | Исполнительные устройства |  | 8427238145051 | 0.023 | KG | 0.176 | CDM
2CLA852627A1301 | SRS-1-85PL | SRS-1-85PL Клавиша одинарная free@home, SKY, сцена, серебристая | 5 | ST | 1790,89 | 8954,45 | FATH | Заказ | 4 недели |  |  | 01.02.2018 |  | изменилась цена | 1732,00 | Автоматизация free@home | Компоненты скрытого монтажа | Исполнительные устройства |  | 8427238145068 | 0.023 | KG | 0.176 | CDM
2CLA852627A1401 | SRS-1-85AI | SRS-1-85AI Клавиша одинарная free@home, SKY, сцена, нерж. сталь | 5 | ST | 3154,73 | 15773,65 | FATH | Заказ | 4 недели |  |  | 01.02.2018 |  | изменилась цена | 3051,00 | Автоматизация free@home | Компоненты скрытого монтажа | Исполнительные устройства |  | 8427238145075 | 0.040 | KG | 0.176 | CDM
2CLA852627A1501 | SRS-1-85NS | SRS-1-85NS Клавиша одинарная free@home, SKY, сцена, черный бархат | 5 | ST | 1664,74 | 8323,70 | FATH | Заказ | 4 недели |  |  | 01.02.2018 |  | изменилась цена | 1610,00 | Автоматизация free@home | Компоненты скрытого монтажа | Исполнительные устройства |  | 8427238145082 | 0.040 | KG | 0.176 | CDM
2CLA852640A1101 | SR-2-85BL | SR-2-85BL Клавиша двойная free@home, SKY, белая | 10 | ST | 936,80 | 9368,00 | FATH | Заказ | 4 недели |  |  | 01.02.2018 |  | изменилась цена | 906,00 | Автоматизация free@home | Компоненты скрытого монтажа | Исполнительные устройства |  | 8427238135229 | 0.017 | KG | 0.176 | CDM
2CLA852640A1301 | SR-2-85PL | SR-2-85PL Клавиша двойная free@home, SKY, серебристая | 10 | ST | 787,91 | 7879,10 | FATH | Заказ | 4 недели |  |  | 01.02.2018 |  | изменилась цена | 762,00 | Автоматизация free@home | Компоненты скрытого монтажа | Исполнительные устройства |  | 8427238135236 | 0.017 | KG | 0.176 | CDM
2CLA852640A1401 | SR-2-85AI | SR-2-85AI Клавиша двойная free@home, SKY, нерж. сталь | 10 | ST | 1088,80 | 10888,00 | FATH | Заказ | 4 недели |  |  | 01.02.2018 |  | изменилась цена | 1053,00 | Автоматизация free@home | Компоненты скрытого монтажа | Исполнительные устройства |  | 8427238146294 | 0.025 | KG | 0.176 | CDM
2CLA852640A1501 | SR-2-85NS | SR-2-85NS Клавиша двойная free@home, SKY, черный бархат | 10 | ST | 1318,35 | 13183,50 | FATH | Заказ | 4 недели |  |  | 01.02.2018 |  | изменилась цена | 1275,00 | Автоматизация free@home | Компоненты скрытого монтажа | Исполнительные устройства |  | 8427238146300 | 0.025 | KG | 0.176 | CDM
2CLA852640A2101 | SRD-2-R-85BL | SRD-2-R-85BL Клавиша двойная правая free@home, SKY, светорегулятор, белая | 5 | ST | 830,30 | 4151,50 | FATH | Заказ | 4 недели |  |  | 01.02.2018 |  | изменилась цена | 803,00 | Автоматизация free@home | Компоненты скрытого монтажа | Исполнительные устройства |  | 8427238145259 | 0.017 | KG | 0.176 | CDM
2CLA852640A2301 | SRD-2-R-85PL | SRD-2-R-85PL Клавиша двойная правая free@home, SKY, светорегулятор, серебристая | 5 | ST | 916,12 | 4580,60 | FATH | Заказ | 4 недели |  |  | 01.02.2018 |  | изменилась цена | 886,00 | Автоматизация free@home | Компоненты скрытого монтажа | Исполнительные устройства |  | 8427238145266 | 0.016 | KG | 0.176 | CDM
2CLA852640A2401 | SRD-2-R-85AI | SRD-2-R-85AI Клавиша двойная правая free@home, SKY, светорегулятор, нерж. Сталь | 5 | ST | 1731,95 | 8659,75 | FATH | Заказ | 4 недели |  |  | 01.02.2018 |  | изменилась цена | 1675,00 | Автоматизация free@home | Компоненты скрытого монтажа | Исполнительные устройства |  | 8427238145273 | 0.025 | KG | 0.176 | CDM
2CLA852640A2501 | SRD-2-R-85NS | SRD-2-R-85NS Клавиша двойная правая free@home, SKY, светорегулятор, черный бархат | 5 | ST | 985,40 | 4927,00 | FATH | Заказ | 4 недели |  |  | 01.02.2018 |  | изменилась цена | 953,00 | Автоматизация free@home | Компоненты скрытого монтажа | Исполнительные устройства |  | 8427238145280 | 0.025 | KG | 0.176 | CDM
2CLA852641A1101 | SRD-2-L-85BL | SRD-2-L-85BL Клавиша двойная левая free@home, SKY, светорегулятор, белая | 5 | ST | 830,30 | 4151,50 | FATH | Заказ | 4 недели |  |  | 01.02.2018 |  | изменилась цена | 803,00 | Автоматизация free@home | Компоненты скрытого монтажа | Исполнительные устройства |  | 8427238145211 | 0.017 | KG | 0.176 | CDM
2CLA852641A1301 | SRD-2-L-85PL | SRD-2-L-85PL Клавиша двойная левая free@home, SKY, светорегулятор, серебристая | 5 | ST | 916,12 | 4580,60 | FATH | Заказ | 4 недели |  |  | 01.02.2018 |  | изменилась цена | 886,00 | Автоматизация free@home | Компоненты скрытого монтажа | Исполнительные устройства |  | 8427238145228 | 0.016 | KG | 0.176 | CDM
2CLA852641A1401 | SRD-2-L-85AI | SRD-2-L-85AI Клавиша двойная левая free@home, SKY, светорегулятор, нерж. сталь | 5 | ST | 1731,95 | 8659,75 | FATH | Заказ | 4 недели |  |  | 01.02.2018 |  | изменилась цена | 1675,00 | Автоматизация free@home | Компоненты скрытого монтажа | Исполнительные устройства |  | 8427238145235 | 0.025 | KG | 0.176 | CDM
2CLA852641A1501 | SRD-2-L-85NS | SRD-2-L-85NS Клавиша двойная левая free@home, SKY, светорегулятор, черный бархат | 5 | ST | 985,40 | 4927,00 | FATH | Заказ | 4 недели |  |  | 01.02.2018 |  | изменилась цена | 953,00 | Автоматизация free@home | Компоненты скрытого монтажа | Исполнительные устройства |  | 8427238145242 | 0.025 | KG | 0.176 | CDM
2CLA852642A1101 | SRL-2-L-85BL | SRL-2-L-85BL Клавиша двойная левая free@home, SKY, освещение, белая | 5 | ST | 830,30 | 4151,50 | FATH | Заказ | 4 недели |  |  | 01.02.2018 |  | изменилась цена | 803,00 | Автоматизация free@home | Компоненты скрытого монтажа | Исполнительные устройства |  | 8427238145099 | 0.017 | KG | 0.176 | CDM
2CLA852642A1301 | SRL-2-L-85PL | SRL-2-L-85PL Клавиша двойная левая free@home, SKY, освещение, серебристая | 5 | ST | 916,12 | 4580,60 | FATH | Заказ | 4 недели |  |  | 01.02.2018 |  | изменилась цена | 886,00 | Автоматизация free@home | Компоненты скрытого монтажа | Исполнительные устройства |  | 8427238145105 | 0.016 | KG | 0.176 | CDM
2CLA852642A1401 | SRL-2-L-85AI | SRL-2-L-85AI Клавиша двойная левая free@home, SKY, освещение, нерж. сталь | 5 | ST | 1731,95 | 8659,75 | FATH | Заказ | 4 недели |  |  | 01.02.2018 |  | изменилась цена | 1675,00 | Автоматизация free@home | Компоненты скрытого монтажа | Исполнительные устройства |  | 8427238145112 | 0.025 | KG | 0.176 | CDM
2CLA852642A1501 | SRL-2-L-85NS | SRL-2-L-85NS Клавиша двойная левая free@home, SKY, освещение, черный бархат | 5 | ST | 985,40 | 4927,00 | FATH | Заказ | 4 недели |  |  | 01.02.2018 |  | изменилась цена | 953,00 | Автоматизация free@home | Компоненты скрытого монтажа | Исполнительные устройства |  | 8427238145129 | 0.025 | KG | 0.176 | CDM
2CLA852643A1101 | SRB-2-85BL | SRB-2-85BL Клавиша двойная free@home, SKY, жалюзи, белая | 1 | ST | 830,30 | 830,30 | FATH | Заказ | 4 недели |  |  | 01.02.2018 |  | изменилась цена | 803,00 | Автоматизация free@home | Компоненты скрытого монтажа | Исполнительные устройства |  | 8427238145532 | 0.017 | KG | 0.176 | CDM
2CLA852643A1301 | SRB-2-85PL | SRB-2-85PL Клавиша двойная free@home, SKY, жалюзи, серебристая | 1 | ST | 916,12 | 916,12 | FATH | Заказ | 4 недели |  |  | 01.02.2018 |  | изменилась цена | 886,00 | Автоматизация free@home | Компоненты скрытого монтажа | Исполнительные устройства |  | 8427238145549 | 0.016 | KG | 0.176 | CDM
2CLA852643A1401 | SRB-2-85AI | SRB-2-85AI Клавиша двойная free@home, SKY, жалюзи, нерж. сталь | 1 | ST | 1731,95 | 1731,95 | FATH | Заказ | 4 недели |  |  | 01.02.2018 |  | изменилась цена | 1675,00 | Автоматизация free@home | Компоненты скрытого монтажа | Исполнительные устройства |  | 8427238145556 | 0.025 | KG | 0.176 | CDM
2CLA852643A1501 | SRB-2-85NS | SRB-2-85NS Клавиша двойная free@home, SKY, жалюзи, черный бархат | 1 | ST | 985,40 | 985,40 | FATH | Заказ | 4 недели |  |  | 01.02.2018 |  | изменилась цена | 953,00 | Автоматизация free@home | Компоненты скрытого монтажа | Исполнительные устройства |  | 8427238145563 | 0.025 | KG | 0.176 | CDM
2CLA852644A1101 | SRS-2-L-85BL | SRS-2-L-85BL Клавиша двойная левая free@home, SKY, сцена, белая | 5 | ST | 830,30 | 4151,50 | FATH | Заказ | 4 недели |  |  | 01.02.2018 |  | изменилась цена | 803,00 | Автоматизация free@home | Компоненты скрытого монтажа | Исполнительные устройства |  | 8427238145297 | 0.017 | KG | 0.176 | CDM
2CLA852644A1301 | SRS-2-L-85PL | SRS-2-L-85PL Клавиша двойная левая free@home, SKY, сцена, серебристая | 5 | ST | 916,12 | 4580,60 | FATH | Заказ | 4 недели |  |  | 01.02.2018 |  | изменилась цена | 886,00 | Автоматизация free@home | Компоненты скрытого монтажа | Исполнительные устройства |  | 8427238145303 | 0.016 | KG | 0.176 | CDM
2CLA852644A1401 | SRS-2-L-85AI | SRS-2-L-85AI Клавиша двойная левая free@home, SKY, сцена, нерж. сталь | 5 | ST | 1731,95 | 8659,75 | FATH | Заказ | 4 недели |  |  | 01.02.2018 |  | изменилась цена | 1675,00 | Автоматизация free@home | Компоненты скрытого монтажа | Исполнительные устройства |  | 8427238145310 | 0.025 | KG | 0.176 | CDM
2CLA852644A1501 | SRS-2-L-85NS | SRS-2-L-85NS Клавиша двойная левая free@home, SKY, сцена, черный бархат | 5 | ST | 985,40 | 4927,00 | FATH | Заказ | 4 недели |  |  | 01.02.2018 |  | изменилась цена | 953,00 | Автоматизация free@home | Компоненты скрытого монтажа | Исполнительные устройства |  | 8427238145327 | 0.025 | KG | 0.176 | CDM
2CLA852647A1101 | SRS-2-R-85BL | SRS-2-R-85BL Клавиша двойная правая free@home, SKY, сцена, белая | 5 | ST | 830,30 | 4151,50 | FATH | Заказ | 4 недели |  |  | 01.02.2018 |  | изменилась цена | 803,00 | Автоматизация free@home | Компоненты скрытого монтажа | Исполнительные устройства |  | 8427238145334 | 0.017 | KG | 0.176 | CDM
2CLA852648A1101 | SRL-2-R-85BL | SRL-2-R-85BL Клавиша двойная правая free@home, SKY, освещение, белая | 5 | ST | 830,30 | 4151,50 | FATH | Заказ | 4 недели |  |  | 01.02.2018 |  | изменилась цена | 803,00 | Автоматизация free@home | Компоненты скрытого монтажа | Исполнительные устройства |  | 8427238145136 | 0.017 | KG | 0.176 | CDM
2CLA852648A1301 | SRL-2-R-85PL | SRL-2-R-85PL Клавиша двойная правая free@home, SKY, освещение, серебристая | 5 | ST | 916,12 | 4580,60 | FATH | Заказ | 4 недели |  |  | 01.02.2018 |  | изменилась цена | 886,00 | Автоматизация free@home | Компоненты скрытого монтажа | Исполнительные устройства |  | 8427238145143 | 0.016 | KG | 0.176 | CDM
2CLA852648A1401 | SRL-2-R-85AI | SRL-2-R-85AI Клавиша двойная правая free@home, SKY, освещение, нерж. сталь | 5 | ST | 1731,95 | 8659,75 | FATH | Заказ | 4 недели |  |  | 01.02.2018 |  | изменилась цена | 1675,00 | Автоматизация free@home | Компоненты скрытого монтажа | Исполнительные устройства |  | 8427238145150 | 0.025 | KG | 0.176 | CDM
2CLA852648A1501 | SRL-2-R-85NS | SRL-2-R-85NS Клавиша двойная правая free@home, SKY, освещение, черный бархат | 5 | ST | 985,40 | 4927,00 | FATH | Заказ | 4 недели |  |  | 01.02.2018 |  | изменилась цена | 953,00 | Автоматизация free@home | Компоненты скрытого монтажа | Исполнительные устройства |  | 8427238145167 | 0.025 | KG | 0.176 | CDM
2CLA852649A1301 | SRS-2-R-85PL | SRS-2-R-85PL Клавиша двойная правая free@home, SKY, сцена, серебристая | 5 | ST | 916,12 | 4580,60 | FATH | Заказ | 4 недели |  |  | 01.02.2018 |  | изменилась цена | 886,00 | Автоматизация free@home | Компоненты скрытого монтажа | Исполнительные устройства |  | 8427238145341 | 0.016 | KG | 0.176 | CDM
2CLA852649A1401 | SRS-2-R-85AI | SRS-2-R-85AI Клавиша двойная правая free@home, SKY, сцена, нерж. сталь | 5 | ST | 1731,95 | 8659,75 | FATH | Заказ | 4 недели |  |  | 01.02.2018 |  | изменилась цена | 1675,00 | Автоматизация free@home | Компоненты скрытого монтажа | Исполнительные устройства |  | 8427238145358 | 0.025 | KG | 0.176 | CDM
2CLA852649A1501 | SRS-2-R-85NS | SRS-2-R-85NS Клавиша двойная правая free@home, SKY, сцена, черный бархат | 5 | ST | 985,40 | 4927,00 | FATH | Заказ | 4 недели |  |  | 01.02.2018 |  | изменилась цена | 953,00 | Автоматизация free@home | Компоненты скрытого монтажа | Исполнительные устройства |  | 8427238145365 | 0.025 | KG | 0.176 | CDM
2CLA852900A1101 | 8529 BL | Накладка для механизма зуммера 8119, звонка 8124 и громкоговорителя 9329, серия SKY, цвет альпийский белый | 1 | ST | 495,00 | 495,00 | NIE | E | 6 недель |  |  | 01.02.2018 |  | изменилась цена | 479,00 | Электроустановочные изделия | Специальные устройства | Специальные устройства | SKY | 8427238134581 | 0.039 | KG | 0.370 | CDM
2CLA852900A1301 | 8529 PL | Накладка для механизма зуммера 8119, звонка 8124 и громкоговорителя 9329, серия SKY, цвет серебристый алюминий | 1 | ST | 672,00 | 672,00 | NIE | E | 6 недель |  |  | 01.02.2018 |  | изменилась цена | 650,00 | Электроустановочные изделия | Специальные устройства | Специальные устройства | SKY | 8427238134598 | 0.043 | KG | 0.370 | CDM
2CLA852900A1401 | 8529 AI | Накладка для механизма зуммера 8119, звонка 8124 и громкоговорителя 9329, серия SKY, цвет нержавеющая сталь | 1 | ST | 1076,00 | 1076,00 | NIE | E | 6 недель |  |  | 01.02.2018 |  | изменилась цена | 1041,00 | Электроустановочные изделия | Специальные устройства | Специальные устройства | SKY | 8427238135984 | 0.043 | KG | 0.370 | CDM
2CLA852900A1501 | 8529 NS | Накладка для механизма зуммера 8119, звонка 8124 и громкоговорителя 9329, серия SKY, цвет чёрный барх. | 1 | ST | 726,00 | 726,00 | NIE | E | 6 недель |  |  | 01.02.2018 |  | изменилась цена | 702,00 | Электроустановочные изделия | Специальные устройства | Специальные устройства | SKY | 8427238135991 | 0.043 | KG | 0.370 | CDM
2CLA853000A1101 | 8530 BL | Клавиша для механизмов 8130, 8130.1, 8130.2 и 8130.3, серия SKY, цвет альпийский белый | 1 | ST | 2379,00 | 2379,00 | NIE | E | 6 недель |  |  | 01.02.2018 |  | изменилась цена | 2301,00 | Электроустановочные изделия | spring® | Аксессуары для выключателей скрытой установки | SKY | 8427238134987 | 0.044 | KG | 0.176 | CDM
2CLA853000A1301 | 8530 PL | Клавиша для механизмов 8130, 8130.1, 8130.2 и 8130.3, серия SKY, цвет серебристый алюминий | 1 | ST | 2608,00 | 2608,00 | NIE | E | 6 недель |  |  | 01.02.2018 |  | изменилась цена | 2522,00 | Электроустановочные изделия | spring® | Аксессуары для выключателей скрытой установки | SKY | 8427238134994 | 0.025 | KG | 0.176 | CDM
2CLA853000A1401 | 8530 AI | Клавиша для механизмов 8130, 8130.1, 8130.2 и 8130.3, серия SKY, цвет нержавеющая сталь | 1 | ST | 5306,00 | 5306,00 | NIE | E | 6 недель |  |  | 01.02.2018 |  | изменилась цена | 5132,00 | Электроустановочные изделия | spring® | Аксессуары для выключателей скрытой установки | SKY | 8427238136004 | 0.025 | KG | 0.176 | CDM
2CLA853000A1501 | 8530 NS | Клавиша для механизмов 8130, 8130.1, 8130.2 и 8130.3, серия SKY, цвет чёрный барх. | 1 | ST | 2652,00 | 2652,00 | NIE | E | 6 недель |  |  | 01.02.2018 |  | изменилась цена | 2565,00 | Электроустановочные изделия | spring® | Аксессуары для выключателей скрытой установки | SKY | 8427238136011 | 0.040 | KG | 0.176 | CDM
2CLA854060A1101 | CP-RTC-85BL | CP-RTC-85BL Накладка терморегулятора free@home, SKY, белая | 5 | ST | 1372,12 | 6860,60 | FATH | Заказ | 4 недели |  |  | 01.02.2018 |  | изменилась цена | 1327,00 | Автоматизация free@home | Компоненты скрытого монтажа | Исполнительные устройства |  | 8427238145419 | 0.021 | KG | 0.176 | CDM
2CLA854060A1301 | CP-RTC-85PL | CP-RTC-85PL Накладка терморегулятора free@home, SKY, серебристая | 5 | ST | 1517,91 | 7589,55 | FATH | Заказ | 4 недели |  |  | 01.02.2018 |  | изменилась цена | 1468,00 | Автоматизация free@home | Компоненты скрытого монтажа | Исполнительные устройства |  | 8427238145426 | 0.021 | KG | 0.176 | CDM
2CLA854060A1401 | CP-RTC-85AI | CP-RTC-85AI Накладка терморегулятора free@home, SKY, нерж. сталь | 5 | ST | 3154,73 | 15773,65 | FATH | Заказ | 4 недели |  |  | 01.02.2018 |  | изменилась цена | 3051,00 | Автоматизация free@home | Компоненты скрытого монтажа | Исполнительные устройства |  | 8427238145433 | 0.021 | KG | 0.176 | CDM
2CLA854060A1501 | CP-RTC-85NS | CP-RTC-85NS Накладка терморегулятора free@home, SKY, черный бархат | 5 | ST | 1636,82 | 8184,10 | FATH | Заказ | 4 недели |  |  | 01.02.2018 |  | изменилась цена | 1583,00 | Автоматизация free@home | Компоненты скрытого монтажа | Исполнительные устройства |  | 8427238145440 | 0.021 | KG | 0.176 | CDM
2CLA854090A1101 | 8540.9 BL | Накладка для терморегулятора 8140.9, серия SKY, цвет альпийский белый | 1 | ST | 1131,00 | 1131,00 | NIE | C | 6 недель |  |  | 01.02.2018 |  | изменилась цена | 1094,00 | Электроустановочные изделия | spring® | Аксессуары для выключателей скрытой установки | SKY | 8427238149158 | 0.021 | KG | 0.176 | CDM
2CLA854090A1301 | 8540.9 PL | Накладка для терморегулятора 8140.9, серия SKY, цвет серебристый алюминий | 1 | ST | 1585,00 | 1585,00 | NIE | Заказ | 6 недель |  |  | 01.02.2018 |  | изменилась цена | 1533,00 | Электроустановочные изделия | spring® | Аксессуары для выключателей скрытой установки | SKY | 8427238149165 | 0.021 | KG | 0.176 | CDM
2CLA854090A1401 | 8540.9 AI | Накладка для терморегулятора 8140.9, серия SKY, цвет неражавеющая сталь | 1 | ST | 3171,00 | 3171,00 | NIE | Заказ | 6 недель |  |  | 01.02.2018 |  | изменилась цена | 3067,00 | Электроустановочные изделия | spring® | Аксессуары для выключателей скрытой установки | SKY | 8427238149172 | 0.021 | KG | 0.176 | CDM
2CLA854090A1501 | 8540.9 NS | Накладка для терморегулятора 8140.9, серия SKY, цвет чёрный бархат | 1 | ST | 1701,00 | 1701,00 | NIE | C | 6 недель |  |  | 01.02.2018 |  | изменилась цена | 1645,00 | Электроустановочные изделия | spring® | Аксессуары для выключателей скрытой установки | SKY | 8427238149189 | 0.021 | KG | 0.176 | CDM
2CLA854110A1101 | 8541.1 BL | Датчик движения (ИК пассивный), серия SKY, цвет альпийский белый | 1 | ST | 9598,00 | 9598,00 | NIE | E | 6 недель |  |  | 01.02.2018 |  | изменилась цена | 9282,00 | Электроустановочные изделия | Механизмы таймеров | Механизмы таймеров | SKY | 8427238135007 | 0.024 | KG | 0.277 | CDM
2CLA854110A1301 | 8541.1 PL | Датчик движения (ИК пассивный), серия SKY, цвет серебристый алюминий | 1 | ST | 10251,00 | 10251,00 | NIE | E | 6 недель |  |  | 01.02.2018 |  | изменилась цена | 9914,00 | Электроустановочные изделия | Механизмы таймеров | Механизмы таймеров | SKY | 8427238135014 | 0.023 | KG | 0.277 | CDM
2CLA854110A1401 | 8541.1 AI | Датчик движения (ИК пассивный), серия SKY, цвет нержавеющая сталь | 1 | ST | 17035,00 | 17035,00 | NIE | E | 6 недель |  |  | 01.02.2018 |  | изменилась цена | 16475,00 | Электроустановочные изделия | Механизмы таймеров | Механизмы таймеров | SKY | 8427238139241 | 0.023 | KG | 0.277 | CDM
2CLA854110A1501 | 8541.1 NS | Датчик движения (ИК пассивный), серия SKY, цвет чёрный барх. | 1 | ST | 10533,00 | 10533,00 | NIE | E | 6 недель |  |  | 01.02.2018 |  | изменилась цена | 10187,00 | Электроустановочные изделия | Механизмы таймеров | Механизмы таймеров | SKY | 8427238139258 | 0.038 | KG | 0.277 | CDM
2CLA854150A1101 | CP-MD-85BL | CP-MD-85BL Накладка датчика движения free@home, SKY, белая | 5 | ST | 1296,64 | 6483,20 | FATH | Заказ | 4 недели |  |  | 01.02.2018 |  | изменилась цена | 1254,00 | Автоматизация free@home | Компоненты скрытого монтажа | Исполнительные устройства |  | 8427238145372 | 0.043 | KG | 0.176 | CDM
2CLA854150A1301 | CP-MD-85PL | CP-MD-85PL Накладка датчика движения free@home, SKY, серебристая | 5 | ST | 1437,26 | 7186,30 | FATH | Заказ | 4 недели |  |  | 01.02.2018 |  | изменилась цена | 1390,00 | Автоматизация free@home | Компоненты скрытого монтажа | Исполнительные устройства |  | 8427238145389 | 0.043 | KG | 0.176 | CDM
2CLA854150A1401 | CP-MD-85AI | CP-MD-85AI Накладка датчика движения free@home, SKY, нерж. сталь | 5 | ST | 2985,16 | 14925,80 | FATH | Заказ | 4 недели |  |  | 01.02.2018 |  | изменилась цена | 2887,00 | Автоматизация free@home | Компоненты скрытого монтажа | Исполнительные устройства |  | 8427238145396 | 0.053 | KG | 0.176 | CDM
2CLA854150A1501 | CP-MD-85NS | CP-MD-85NS Накладка датчика движения free@home, SKY, черный бархат | 5 | ST | 1548,93 | 7744,65 | FATH | Заказ | 4 недели |  |  | 01.02.2018 |  | изменилась цена | 1498,00 | Автоматизация free@home | Компоненты скрытого монтажа | Исполнительные устройства |  | 8427238145402 | 0.053 | KG | 0.176 | CDM
2CLA854200A1101 | 8542 BL | Клавиша для 2-клавишного механизма выключатель+переключатель арт.8142, серия SKY, цвет альпийский белый | 1 | ST | 499,00 | 499,00 | NIE | E | 6 недель |  |  | 01.02.2018 |  | изменилась цена | 483,00 | Электроустановочные изделия | spring® | Аксессуары для выключателей скрытой установки | SKY | 8427238134314 | 0.023 | KG | 0.035 | CDM
2CLA854200A1301 | 8542 PL | Клавиша для 2-клавишного механизма выключатель+переключатель арт.8142, серия SKY, цвет серебристый алюминий | 1 | ST | 724,00 | 724,00 | NIE | E | 6 недель |  |  | 01.02.2018 |  | изменилась цена | 700,00 | Электроустановочные изделия | spring® | Аксессуары для выключателей скрытой установки | SKY | 8427238134321 | 0.023 | KG | 0.035 | CDM
2CLA854200A1401 | 8542 AI | Клавиша для 2-клавишного механизма выключатель+переключатель арт.8142, серия SKY, цвет нержавеющая сталь | 1 | ST | 1828,00 | 1828,00 | NIE | E | 6 недель |  |  | 01.02.2018 |  | изменилась цена | 1768,00 | Электроустановочные изделия | spring® | Аксессуары для выключателей скрытой установки | SKY | 8427238136028 | 0.023 | KG | 0.035 | CDM
2CLA854200A1501 | 8542 NS | Клавиша для 2-клавишного механизма выключатель+переключатель арт.8142, серия SKY, цвет чёрный барх. | 1 | ST | 768,00 | 768,00 | NIE | E | 6 недель |  |  | 01.02.2018 |  | изменилась цена | 743,00 | Электроустановочные изделия | spring® | Аксессуары для выключателей скрытой установки | SKY | 8427238136035 | 0.013 | KG | 0.035 | CDM
2CLA854400A1101 | 8544 BL | Клавиша для механизма выключателя жалюзи 8144 и 8144.1, серия SKY, цвет альпийский белый | 1 | ST | 518,00 | 518,00 | NIE | E | 6 недель |  |  | 01.02.2018 |  | изменилась цена | 501,00 | Электроустановочные изделия | Управление жалюзи | Управление жалюзи скрытой установки | SKY | 8427238134338 | 0.013 | KG | 0.035 | CDM
2CLA854400A1301 | 8544 PL | Клавиша для механизма выключателя жалюзи 8144 и 8144.1, серия SKY, цвет серебристый алюминий | 1 | ST | 726,00 | 726,00 | NIE | E | 6 недель |  |  | 01.02.2018 |  | изменилась цена | 702,00 | Электроустановочные изделия | Управление жалюзи | Управление жалюзи скрытой установки | SKY | 8427238134345 | 0.028 | KG | 0.035 | CDM
2CLA854400A1401 | 8544 AI | Клавиша для механизма выключателя жалюзи 8144 и 8144.1, серия SKY, цвет нержавеющая сталь | 1 | ST | 1910,00 | 1910,00 | NIE | E | 6 недель |  |  | 01.02.2018 |  | изменилась цена | 1847,00 | Электроустановочные изделия | Управление жалюзи | Управление жалюзи скрытой установки | SKY | 8427238136042 | 0.013 | KG | 0.035 | CDM
2CLA854400A1501 | 8544 NS | Клавиша для механизма выключателя жалюзи 8144 и 8144.1, серия SKY, цвет чёрный барх. | 1 | ST | 774,00 | 774,00 | NIE | E | 6 недель |  |  | 01.02.2018 |  | изменилась цена | 749,00 | Электроустановочные изделия | Управление жалюзи | Управление жалюзи скрытой установки | SKY | 8427238136059 | 0.013 | KG | 0.035 | CDM
2CLA854400A2101 | 8544 CB | Клавиша для механизма выключателя жалюзи 8144 и 8144.1, серия SKY, цвет стекло белое | 1 | ST | 2036,00 | 2036,00 | NIE | E | 6 недель |  |  | 01.02.2018 |  | изменилась цена | 1969,00 | Электроустановочные изделия | Управление жалюзи | Управление жалюзи скрытой установки | SKY | 8427238136066 | 0.013 | KG | 0.035 | CDM
2CLA854400A2501 | 8544 CN | Клавиша для механизма выключателя жалюзи 8144 и 8144.1, серия SKY, цвет стекло чёрное | 1 | ST | 2057,00 | 2057,00 | NIE | E | 6 недель |  |  | 01.02.2018 |  | изменилась цена | 1989,00 | Электроустановочные изделия | Управление жалюзи | Управление жалюзи скрытой установки | SKY | 8427238136073 | 0.028 | KG | 0.035 | CDM
2CLA855000A1101 | 8550 BL | Накладка для TV-R розетки, серия SKY, цвет альпийский белый | 1 | ST | 436,00 | 436,00 | NIE | B | 6 недель |  |  | 01.02.2018 |  | изменилась цена | 422,00 | Электроустановочные изделия | Системы передачи данных | Системы передачи данных | SKY | 8427238134680 | 0.013 | KG | 0.035 | CDM
2CLA855000A1301 | 8550 PL | Накладка для TV-R розетки, серия SKY, цвет серебристый алюминий | 1 | ST | 618,00 | 618,00 | NIE | C | 6 недель |  |  | 01.02.2018 |  | изменилась цена | 598,00 | Электроустановочные изделия | Системы передачи данных | Системы передачи данных | SKY | 8427238134697 | 0.013 | KG | 0.035 | CDM
2CLA855000A1401 | 8550 AI | Накладка для TV-R розетки, серия SKY, цвет нержавеющая сталь | 1 | ST | 1130,00 | 1130,00 | NIE | C | 6 недель |  |  | 01.02.2018 |  | изменилась цена | 1093,00 | Электроустановочные изделия | Системы передачи данных | Системы передачи данных | SKY | 8427238136080 | 0.013 | KG | 0.035 | CDM
2CLA855000A1501 | 8550 NS | Накладка для TV-R розетки, серия SKY, цвет чёрный бархат | 1 | ST | 763,00 | 763,00 | NIE | C | 6 недель |  |  | 01.02.2018 |  | изменилась цена | 738,00 | Электроустановочные изделия | Системы передачи данных | Системы передачи данных | SKY | 8427238136097 | 0.013 | KG | 0.035 | CDM
2CLA855010A1101 | 8550.1 BL | Накладка для TV-R-SAT розетки, серия SKY, цвет альпийский белый | 1 | ST | 436,00 | 436,00 | NIE | C | 6 недель |  |  | 01.02.2018 |  | изменилась цена | 422,00 | Электроустановочные изделия | Системы передачи данных | Системы передачи данных | SKY | 8427238134703 | 0.022 | KG | 0.035 | CDM
2CLA855010A1301 | 8550.1 PL | Накладка для TV-R-SAT розетки, серия SKY, цвет серебристый алюминий | 1 | ST | 618,00 | 618,00 | NIE | E | 6 недель |  |  | 01.02.2018 |  | изменилась цена | 598,00 | Электроустановочные изделия | Системы передачи данных | Системы передачи данных | SKY | 8427238134710 | 0.022 | KG | 0.035 | CDM
2CLA855010A1401 | 8550.1 AI | Накладка для TV-R-SAT розетки, серия SKY, цвет нержавеющая сталь | 1 | ST | 1130,00 | 1130,00 | NIE | E | 6 недель |  |  | 01.02.2018 |  | изменилась цена | 1093,00 | Электроустановочные изделия | Системы передачи данных | Системы передачи данных | SKY | 8427238136103 | 0.022 | KG | 0.035 | CDM
2CLA855010A1501 | 8550.1 NS | Накладка для TV-R-SAT розетки, серия SKY, цвет чёрный бархат | 1 | ST | 763,00 | 763,00 | NIE | C | 6 недель |  |  | 01.02.2018 |  | изменилась цена | 738,00 | Электроустановочные изделия | Системы передачи данных | Системы передачи данных | SKY | 8427238136110 | 0.022 | KG | 0.035 | CDM
2CLA855300A1101 | 8553 BL | Накладка для механизма выключателя с ключом на 2 положения, серия SKY, цвет альпийский белый | 1 | ST | 906,00 | 906,00 | NIE | E | 6 недель |  |  | 01.02.2018 |  | изменилась цена | 876,00 | Электроустановочные изделия | spring® | Аксессуары для выключателей скрытой установки | SKY | 8427238139760 | 0.028 | KG | 0.176 | CDM
2CLA855300A1301 | 8553 PL | Накладка для механизма выключателя с ключом на 2 положения, серия SKY, цвет серебристый алюминий | 1 | ST | 1118,00 | 1118,00 | NIE | E | 6 недель |  |  | 01.02.2018 |  | изменилась цена | 1081,00 | Электроустановочные изделия | spring® | Аксессуары для выключателей скрытой установки | SKY | 8427238139777 | 0.028 | KG | 0.176 | CDM
2CLA855300A1501 | 8553 NS | Накладка для механизма выключателя с ключом на 2 положения, серия SKY, цвет чёрный барх. | 1 | ST | 1160,00 | 1160,00 | NIE | E | 6 недель |  |  | 01.02.2018 |  | изменилась цена | 1122,00 | Электроустановочные изделия | spring® | Аксессуары для выключателей скрытой установки | SKY | 8427238139791 | 0.028 | KG | 0.176 | CDM
2CLA855310A1101 | 8553.1 BL | Накладка для механизма выключателя с ключом на 3 положения, серия SKY, цвет альпийский белый | 1 | ST | 906,00 | 906,00 | NIE | E | 6 недель |  |  | 01.02.2018 |  | изменилась цена | 876,00 | Электроустановочные изделия | spring® | Аксессуары для выключателей скрытой установки | SKY | 8427238139807 | 0.028 | KG | 0.176 | CDM
2CLA855310A1301 | 8553.1 PL | Накладка для механизма выключателя с ключом на 3 положения, серия SKY, цвет серебристый алюминий | 1 | ST | 1118,00 | 1118,00 | NIE | E | 6 недель |  |  | 01.02.2018 |  | изменилась цена | 1081,00 | Электроустановочные изделия | spring® | Аксессуары для выключателей скрытой установки | SKY | 8427238139814 | 0.028 | KG | 0.176 | CDM
2CLA855310A1501 | 8553.1 NS | Накладка для механизма выключателя с ключом на 3 положения, серия SKY, цвет чёрный барх. | 1 | ST | 1159,00 | 1159,00 | NIE | E | 6 недель |  |  | 01.02.2018 |  | изменилась цена | 1121,00 | Электроустановочные изделия | spring® | Аксессуары для выключателей скрытой установки | SKY | 8427238139838 | 0.028 | KG | 0.176 | CDM
2CLA855350A1101 | 8553.5 BL | Накладка для механизма электронного выключателя с кодовой клавиатурой 8153.5, серия SKY, цвет альпийский белый | 1 | ST | 1592,00 | 1592,00 | NIE | E | 6 недель |  |  | 01.02.2018 |  | изменилась цена | 1540,00 | Электроустановочные изделия | Специальные устройства | Специальные устройства | SKY | 8427238139845 | 0.028 | KG | 0.176 | CDM
2CLA855350A1301 | 8553.5 PL | Накладка для механизма электронного выключателя с кодовой клавиатурой 8153.5, серия SKY, цвет серебристый алюминий | 1 | ST | 1971,00 | 1971,00 | NIE | E | 6 недель |  |  | 01.02.2018 |  | изменилась цена | 1906,00 | Электроустановочные изделия | Специальные устройства | Специальные устройства | SKY | 8427238139852 | 0.028 | KG | 0.176 | CDM
2CLA855350A1401 | 8553.5 AI | Накладка для механизма электронного выключателя с кодовой клавиатурой 8153.5, серия SKY, цвет нержавеющая сталь | 1 | ST | 3190,00 | 3190,00 | NIE | E | 6 недель |  |  | 01.02.2018 |  | изменилась цена | 3085,00 | Электроустановочные изделия | Специальные устройства | Специальные устройства | SKY | 8427238139869 | 0.028 | KG | 0.176 | CDM
2CLA855350A1501 | 8553.5 NS | Накладка для механизма электронного выключателя с кодовой клавиатурой 8153.5, серия SKY, цвет чёрный барх. | 1 | ST | 2017,00 | 2017,00 | NIE | E | 6 недель |  |  | 01.02.2018 |  | изменилась цена | 1951,00 | Электроустановочные изделия | Специальные устройства | Специальные устройства | SKY | 8427238139876 | 0.028 | KG | 0.176 | CDM
2CLA855400A1101 | 8554 BL | Накладка для механизма переключателя на 4 положения тип 8154, серия SKY, цвет альпийский белый | 1 | ST | 904,00 | 904,00 | NIE | E | 6 недель |  |  | 01.02.2018 |  | изменилась цена | 874,00 | Электроустановочные изделия | spring® | Аксессуары для выключателей скрытой установки | SKY | 8427238139883 | 0.022 | KG | 0.176 | CDM
2CLA855400A1301 | 8554 PL | Накладка для механизма переключателя на 4 положения тип 8154, серия SKY, цвет серебристый алюминий | 1 | ST | 1284,00 | 1284,00 | NIE | E | 6 недель |  |  | 01.02.2018 |  | изменилась цена | 1242,00 | Электроустановочные изделия | spring® | Аксессуары для выключателей скрытой установки | SKY | 8427238139890 | 0.021 | KG | 0.176 | CDM
2CLA855400A1501 | 8554 NS | Накладка для механизма переключателя на 4 положения тип 8154, серия SKY, цвет чёрный барх. | 1 | ST | 1344,00 | 1344,00 | NIE | E | 6 недель |  |  | 01.02.2018 |  | изменилась цена | 1300,00 | Электроустановочные изделия | spring® | Аксессуары для выключателей скрытой установки | SKY | 8427238139913 | 0.029 | KG | 0.176 | CDM
2CLA855420A1101 | CP-RTC-FC-85BL | CP-RTC-FC-85BL Накладка контроллера фанкойлов free@home, SKY, белая | 1 | ST | 1372,12 | 1372,12 | FATH | Заказ | 4 недели |  |  | 01.02.2018 |  | изменилась цена | 1327,00 | Автоматизация free@home | Компоненты скрытого монтажа | Исполнительные устройства |  | 8427238145457 | 0.024 | KG | 0.176 | CDM
2CLA855420A1301 | CP-RTC-FC-85PL | CP-RTC-FC-85PL Накладка контроллера фанкойлов free@home, SKY, серебристая | 1 | ST | 1636,82 | 1636,82 | FATH | Заказ | 4 недели |  |  | 01.02.2018 |  | изменилась цена | 1583,00 | Автоматизация free@home | Компоненты скрытого монтажа | Исполнительные устройства |  | 8427238145464 | 0.024 | KG | 0.176 | CDM
2CLA855420A1401 | CP-RTC-FC-85AI | CP-RTC-FC-85AI Накладка контроллера фанкойлов free@home, SKY, нерж. сталь | 1 | ST | 3154,73 | 3154,73 | FATH | Заказ | 4 недели |  |  | 01.02.2018 |  | изменилась цена | 3051,00 | Автоматизация free@home | Компоненты скрытого монтажа | Исполнительные устройства |  | 8427238145471 | 0.024 | KG | 0.176 | CDM
2CLA855420A1501 | CP-RTC-FC-85NS | CP-RTC-FC-85NS Накладка контроллера фанкойлов free@home, SKY, черный бархат | 1 | ST | 1517,91 | 1517,91 | FATH | Заказ | 4 недели |  |  | 01.02.2018 |  | изменилась цена | 1468,00 | Автоматизация free@home | Компоненты скрытого монтажа | Исполнительные устройства |  | 8427238145488 | 0.024 | KG | 0.176 | CDM
2CLA856010A1101 | 8560.1 BL | Клавиша для механизма клавишного светорегулятора арт.8160.1, серия SKY, цвет альпийский белый | 1 | ST | 747,00 | 747,00 | NIE | E | 6 недель |  |  | 01.02.2018 |  | изменилась цена | 722,00 | Электроустановочные изделия | Электронные светорегуляторы | Электронные светорегуляторы | SKY | 8427238134949 | 0.021 | KG | 0.058 | CDM
2CLA856010A1301 | 8560.1 PL | Клавиша для механизма клавишного светорегулятора арт.8160.1, серия SKY, цвет серебристый алюминий | 1 | ST | 1069,00 | 1069,00 | NIE | E | 6 недель |  |  | 01.02.2018 |  | изменилась цена | 1034,00 | Электроустановочные изделия | Электронные светорегуляторы | Электронные светорегуляторы | SKY | 8427238134956 | 0.021 | KG | 0.058 | CDM
2CLA856010A1401 | 8560.1 AI | Клавиша для механизма клавишного светорегулятора арт.8160.1, серия SKY, цвет нержавеющая сталь | 1 | ST | 1802,00 | 1802,00 | NIE | E | 6 недель |  |  | 01.02.2018 |  | изменилась цена | 1743,00 | Электроустановочные изделия | Электронные светорегуляторы | Электронные светорегуляторы | SKY | 8427238136127 | 0.021 | KG | 0.058 | CDM
2CLA856010A1501 | 8560.1 NS | Клавиша для механизма клавишного светорегулятора арт.8160.1, серия SKY, цвет чёрный барх. | 1 | ST | 1123,00 | 1123,00 | NIE | E | 6 недель |  |  | 01.02.2018 |  | изменилась цена | 1086,00 | Электроустановочные изделия | Электронные светорегуляторы | Электронные светорегуляторы | SKY | 8427238136134 | 0.021 | KG | 0.058 | CDM
2CLA856020A1101 | 8560.2 BL | Накладка с поворотной ручкой для механизма поворотного светорегулятора, серия SKY, цвет альпийский белый | 1 | ST | 1452,00 | 1452,00 | NIE | C | 6 недель |  |  | 01.02.2018 |  | изменилась цена | 1404,00 | Электроустановочные изделия | Электронные светорегуляторы | Электронные светорегуляторы | SKY | 8427238134963 | 0.044 | KG | 0.058 | CDM
2CLA856020A1301 | 8560.2 PL | Накладка с поворотной ручкой для механизма поворотного светорегулятора, серия SKY, цвет серебристый алюминий | 1 | ST | 1559,00 | 1559,00 | NIE | E | 6 недель |  |  | 01.02.2018 |  | изменилась цена | 1508,00 | Электроустановочные изделия | Электронные светорегуляторы | Электронные светорегуляторы | SKY | 8427238134970 | 0.044 | KG | 0.058 | CDM
2CLA856020A1401 | 8560.2 AI | Накладка с поворотной ручкой для механизма поворотного светорегулятора, серия SKY, цвет нержавеющая сталь | 1 | ST | 1709,00 | 1709,00 | NIE | E | 6 недель |  |  | 01.02.2018 |  | изменилась цена | 1653,00 | Электроустановочные изделия | Электронные светорегуляторы | Электронные светорегуляторы | SKY | 8427238136141 | 0.044 | KG | 0.058 | CDM
2CLA856020A1501 | 8560.2 NS | Накладка с поворотной ручкой для механизма поворотного светорегулятора, серия SKY, цвет чёрный барх. | 1 | ST | 1602,00 | 1602,00 | NIE | E | 6 недель |  |  | 01.02.2018 |  | изменилась цена | 1549,00 | Электроустановочные изделия | Электронные светорегуляторы | Электронные светорегуляторы | SKY | 8427238136158 | 0.055 | KG | 0.058 | CDM
2CLA856200A1101 | 8562 BL | Клавиша для 1-клавишных выключателей с таймером, серия SKY, цвет альпийский белый | 1 | ST | 1090,00 | 1090,00 | NIE | E | 6 недель |  |  | 01.02.2018 |  | изменилась цена | 1054,00 | Электроустановочные изделия | spring® | Аксессуары для выключателей скрытой установки | SKY | 8427238135045 | 0.044 | KG | 0.176 | CDM
2CLA856200A1301 | 8562 PL | Клавиша для 1-клавишных выключателей с таймером, серия SKY, цвет серебристый алюминий | 1 | ST | 1501,00 | 1501,00 | NIE | E | 6 недель |  |  | 01.02.2018 |  | изменилась цена | 1452,00 | Электроустановочные изделия | spring® | Аксессуары для выключателей скрытой установки | SKY | 8427238135052 | 0.044 | KG | 0.176 | CDM
2CLA856200A1401 | 8562 AI | Клавиша для 1-клавишных выключателей с таймером, серия SKY, цвет нержавеющая сталь | 1 | ST | 2435,00 | 2435,00 | NIE | E | 6 недель |  |  | 01.02.2018 |  | изменилась цена | 2355,00 | Электроустановочные изделия | spring® | Аксессуары для выключателей скрытой установки | SKY | 8427238136165 | 0.043 | KG | 0.176 | CDM
2CLA856200A1501 | 8562 NS | Клавиша для 1-клавишных выключателей с таймером, серия SKY, цвет чёрный бархат | 1 | ST | 1559,00 | 1559,00 | NIE | E | 6 недель |  |  | 01.02.2018 |  | изменилась цена | 1508,00 | Электроустановочные изделия | spring® | Аксессуары для выключателей скрытой установки | SKY | 8427238136172 | 0.060 | KG | 0.176 | CDM
2CLA856800A1101 | 8568 BL | Накладка для механизма цифрового FM-радио арт.9368 и/или механизма (блока) ДУ арт.9368.2, серия SKY, цвет альпийский белый | 1 | ST | 750,00 | 750,00 | NIE | E | 6 недель |  |  | 01.02.2018 |  | изменилась цена | 725,00 | Электроустановочные изделия | Мультимедийные системы | Звуковые системы | SKY | 8427238135168 | 0.044 | KG | 0.176 | CDM
2CLA856800A1301 | 8568 PL | Накладка для механизма цифрового FM-радио арт.9368 и/или механизма (блока) ДУ арт.9368.2, серия SKY, цвет серебристый алюминий | 1 | ST | 833,00 | 833,00 | NIE | E | 6 недель |  |  | 01.02.2018 |  | изменилась цена | 806,00 | Электроустановочные изделия | Мультимедийные системы | Звуковые системы | SKY | 8427238135175 | 0.024 | KG | 0.176 | CDM
2CLA856800A1401 | 8568 AI | Накладка для механизма цифрового FM-радио арт.9368 и/или механизма (блока) ДУ арт.9368.2, серия SKY, цвет нержавеющая сталь | 1 | ST | 1823,00 | 1823,00 | NIE | E | 6 недель |  |  | 01.02.2018 |  | изменилась цена | 1763,00 | Электроустановочные изделия | Мультимедийные системы | Звуковые системы | SKY | 8427238136189 | 0.024 | KG | 0.176 | CDM
2CLA856800A1501 | 8568 NS | Накладка для механизма цифрового FM-радио арт.9368 и/или механизма (блока) ДУ арт.9368.2, серия SKY, цвет чёрный барх. | 1 | ST | 871,00 | 871,00 | NIE | E | 6 недель |  |  | 01.02.2018 |  | изменилась цена | 842,00 | Электроустановочные изделия | Мультимедийные системы | Звуковые системы | SKY | 8427238136196 | 0.069 | KG | 0.176 | CDM
2CLA856830A1101 | 8568.3 BL | Накладка для механизма медиа-комбайна арт.9368.3, серия SKY, цвет альпийский белый | 1 | ST | 805,00 | 805,00 | NIE | E | 6 недель |  |  | 01.02.2018 |  | изменилась цена | 779,00 | Электроустановочные изделия | Мультимедийные системы | Звуковые системы | SKY | 8427238135182 | 0.025 | KG | 0.176 | CDM
2CLA856830A1301 | 8568.3 PL | Накладка для механизма медиа-комбайна арт.9368.3, серия SKY, цвет серебристый алюминий | 1 | ST | 869,00 | 869,00 | NIE | E | 6 недель |  |  | 01.02.2018 |  | изменилась цена | 840,00 | Электроустановочные изделия | Мультимедийные системы | Звуковые системы | SKY | 8427238135199 | 0.027 | KG | 0.176 | CDM
2CLA856830A1401 | 8568.3 AI | Накладка для механизма медиа-комбайна арт.9368.3, серия SKY, цвет нержавеющая сталь | 1 | ST | 1823,00 | 1823,00 | NIE | E | 6 недель |  |  | 01.02.2018 |  | изменилась цена | 1763,00 | Электроустановочные изделия | Мультимедийные системы | Звуковые системы | SKY | 8427238136202 | 0.048 | KG | 0.176 | CDM
2CLA856830A1501 | 8568.3 NS | Накладка для механизма медиа-комбайна арт.9368.3, серия SKY, цвет чёрный барх. | 1 | ST | 908,00 | 908,00 | NIE | E | 6 недель |  |  | 01.02.2018 |  | изменилась цена | 878,00 | Электроустановочные изделия | Мультимедийные системы | Звуковые системы | SKY | 8427238136219 | 0.048 | KG | 0.176 | CDM
2CLA857100A1101 | 8571 BL | Рамка 1-постовая, серия SKY, цвет альпийский белый | 1 | ST | 297,00 | 297,00 | NIE | B | 6 недель |  |  | 01.02.2018 |  | изменилась цена | 287,00 | Электроустановочные изделия | spring® | Аксессуары для выключателей скрытой установки | SKY | 8427238135281 | 0.070 | KG | 0.063 | CDM
2CLA857100A1301 | 8571 PL | Рамка 1-постовая, серия SKY, цвет серебристый алюминий | 1 | ST | 609,00 | 609,00 | NIE | C | 6 недель |  |  | 01.02.2018 |  | изменилась цена | 589,00 | Электроустановочные изделия | spring® | Аксессуары для выключателей скрытой установки | SKY | 8427238135304 | 0.070 | KG | 0.063 | CDM
2CLA857100A1401 | 8571 AI | Рамка 1-постовая, серия SKY, цвет нержавеющая сталь | 1 | ST | 2059,00 | 2059,00 | NIE | B | 6 недель |  |  | 01.02.2018 |  | изменилась цена | 1991,00 | Электроустановочные изделия | spring® | Аксессуары для выключателей скрытой установки | SKY | 8427238136226 | 0.041 | KG | 0.063 | CDM
2CLA857100A1501 | 8571 NS | Рамка 1-постовая, серия SKY, цвет чёрный бархат | 1 | ST | 642,00 | 642,00 | NIE | B | 6 недель |  |  | 01.02.2018 |  | изменилась цена | 621,00 | Электроустановочные изделия | spring® | Аксессуары для выключателей скрытой установки | SKY | 8427238136233 | 0.041 | KG | 0.063 | CDM
2CLA857100A2001 | 8571 FR | Рамка 1-постовая, серия SKY, цвет дерево белый ясень | 1 | ST | 3122,00 | 3122,00 | NIE | C | 6 недель |  |  | 01.02.2018 |  | изменилась цена | 3019,00 | Электроустановочные изделия | spring® | Аксессуары для выключателей скрытой установки | SKY | 8427238138299 | 0.043 | KG | 0.063 | CDM
2CLA857100A2101 | 8571 WN | Рамка 1-постовая, серия SKY, цвет дерево венге | 1 | ST | 3122,00 | 3122,00 | NIE | C | 6 недель |  |  | 01.02.2018 |  | изменилась цена | 3019,00 | Электроустановочные изделия | spring® | Аксессуары для выключателей скрытой установки | SKY | 8427238138251 | 0.044 | KG | 0.063 | CDM
2CLA857100A3001 | 8571 CB | Рамка 1-постовая, серия SKY, цвет стекло белое | 1 | ST | 3075,00 | 3075,00 | NIE | B | 6 недель |  |  | 01.02.2018 |  | изменилась цена | 2974,00 | Электроустановочные изделия | spring® | Аксессуары для выключателей скрытой установки | SKY | 8427238136240 | 0.070 | KG | 0.063 | CDM
2CLA857100A3101 | 8571 CN | Рамка 1-постовая, серия SKY, цвет стекло чёрное | 1 | ST | 3183,00 | 3183,00 | NIE | C | 6 недель |  |  | 01.02.2018 |  | изменилась цена | 3078,00 | Электроустановочные изделия | spring® | Аксессуары для выключателей скрытой установки | SKY | 8427238136257 | 0.070 | KG | 0.063 | CDM
2CLA857110A1101 | 8571.1 BL | Рамка 1-постовая, базовая, серия SKY, цвет альпийский белый | 1 | ST | 310,00 | 310,00 | NIE | C | 6 недель |  |  | 01.02.2018 |  | изменилась цена | 300,00 | Электроустановочные изделия | spring® | Аксессуары для выключателей скрытой установки | SKY | 8427238135298 | 0.114 | KG | 0.063 | CDM
2CLA857200A1101 | 8572 BL | Рамка 2-постовая, серия SKY, цвет альпийский белый | 1 | ST | 590,00 | 590,00 | NIE | B | 6 недель |  |  | 01.02.2018 |  | изменилась цена | 571,00 | Электроустановочные изделия | spring® | Аксессуары для выключателей скрытой установки | SKY | 8427238135311 | 0.118 | KG | 0.115 | CDM
2CLA857200A1301 | 8572 PL | Рамка 2-постовая, серия SKY, цвет серебристый алюминий | 1 | ST | 1164,00 | 1164,00 | NIE | C | 6 недель |  |  | 01.02.2018 |  | изменилась цена | 1126,00 | Электроустановочные изделия | spring® | Аксессуары для выключателей скрытой установки | SKY | 8427238135335 | 0.118 | KG | 0.115 | CDM
2CLA857200A1401 | 8572 AI | Рамка 2-постовая, серия SKY, цвет нержавеющая сталь | 1 | ST | 3489,00 | 3489,00 | NIE | C | 6 недель |  |  | 01.02.2018 |  | изменилась цена | 3374,00 | Электроустановочные изделия | spring® | Аксессуары для выключателей скрытой установки | SKY | 8427238136264 | 0.062 | KG | 0.115 | CDM
2CLA857200A1501 | 8572 NS | Рамка 2-постовая, серия SKY, цвет чёрный бархат | 1 | ST | 1223,00 | 1223,00 | NIE | B | 6 недель |  |  | 01.02.2018 |  | изменилась цена | 1183,00 | Электроустановочные изделия | spring® | Аксессуары для выключателей скрытой установки | SKY | 8427238136271 | 0.060 | KG | 0.115 | CDM
2CLA857200A2001 | 8572 FR | Рамка 2-постовая, серия SKY, цвет дерево белый ясень | 1 | ST | 3981,00 | 3981,00 | NIE | E | 6 недель |  |  | 01.02.2018 |  | изменилась цена | 3850,00 | Электроустановочные изделия | spring® | Аксессуары для выключателей скрытой установки | SKY | 8427238139005 | 0.066 | KG | 0.115 | CDM
2CLA857200A2101 | 8572 WN | Рамка 2-постовая, серия SKY, цвет дерево венге | 1 | ST | 3981,00 | 3981,00 | NIE | C | 6 недель |  |  | 01.02.2018 |  | изменилась цена | 3850,00 | Электроустановочные изделия | spring® | Аксессуары для выключателей скрытой установки | SKY | 8427238138268 | 0.068 | KG | 0.115 | CDM
2CLA857200A3001 | 8572 CB | Рамка 2-постовая, серия SKY, цвет стекло белое | 1 | ST | 3946,00 | 3946,00 | NIE | B | 6 недель |  |  | 01.02.2018 |  | изменилась цена | 3816,00 | Электроустановочные изделия | spring® | Аксессуары для выключателей скрытой установки | SKY | 8427238136288 | 0.111 | KG | 0.115 | CDM
2CLA857200A3101 | 8572 CN | Рамка 2-постовая, серия SKY, цвет стекло чёрное | 1 | ST | 4063,00 | 4063,00 | NIE | C | 6 недель |  |  | 01.02.2018 |  | изменилась цена | 3929,00 | Электроустановочные изделия | spring® | Аксессуары для выключателей скрытой установки | SKY | 8427238136295 | 0.107 | KG | 0.115 | CDM
2CLA857210A1101 | 8572.1 BL | Рамка 2-постовая, базовая, серия SKY, цвет альпийский белый | 1 | ST | 646,00 | 646,00 | NIE | C | 6 недель |  |  | 01.02.2018 |  | изменилась цена | 625,00 | Электроустановочные изделия | spring® | Аксессуары для выключателей скрытой установки | SKY | 8427238135328 | 0.164 | KG | 0.115 | CDM
2CLA857300A1101 | 8573 BL | Рамка 3-постовая, серия SKY, цвет альпийский белый | 1 | ST | 880,00 | 880,00 | NIE | B | 6 недель |  |  | 01.02.2018 |  | изменилась цена | 851,00 | Электроустановочные изделия | spring® | Аксессуары для выключателей скрытой установки | SKY | 8427238135342 | 0.168 | KG | 0.167 | CDM
2CLA857300A1301 | 8573 PL | Рамка 3-постовая, серия SKY, цвет серебристый алюминий | 1 | ST | 1744,00 | 1744,00 | NIE | C | 6 недель |  |  | 01.02.2018 |  | изменилась цена | 1687,00 | Электроустановочные изделия | spring® | Аксессуары для выключателей скрытой установки | SKY | 8427238135366 | 0.165 | KG | 0.167 | CDM
2CLA857300A1401 | 8573 AI | Рамка 3-постовая, серия SKY, цвет нержавеющая сталь | 1 | ST | 5092,00 | 5092,00 | NIE | C | 6 недель |  |  | 01.02.2018 |  | изменилась цена | 4925,00 | Электроустановочные изделия | spring® | Аксессуары для выключателей скрытой установки | SKY | 8427238136301 | 0.083 | KG | 0.167 | CDM
2CLA857300A1501 | 8573 NS | Рамка 3-постовая, серия SKY, цвет чёрный бархат | 1 | ST | 1832,00 | 1832,00 | NIE | C | 6 недель |  |  | 01.02.2018 |  | изменилась цена | 1772,00 | Электроустановочные изделия | spring® | Аксессуары для выключателей скрытой установки | SKY | 8427238136318 | 0.079 | KG | 0.167 | CDM
2CLA857300A2001 | 8573 FR | Рамка 3-постовая, серия SKY, цвет дерево белый ясень | 1 | ST | 5020,00 | 5020,00 | NIE | E | 6 недель |  |  | 01.02.2018 |  | изменилась цена | 4855,00 | Электроустановочные изделия | spring® | Аксессуары для выключателей скрытой установки | SKY | 8427238139012 | 0.085 | KG | 0.167 | CDM
2CLA857300A2101 | 8573 WN | Рамка 3-постовая, серия SKY, цвет дерево венге | 1 | ST | 5020,00 | 5020,00 | NIE | E | 6 недель |  |  | 01.02.2018 |  | изменилась цена | 4855,00 | Электроустановочные изделия | spring® | Аксессуары для выключателей скрытой установки | SKY | 8427238138275 | 0.089 | KG | 0.167 | CDM
2CLA857300A3001 | 8573 CB | Рамка 3-постовая, серия SKY, цвет стекло белое | 1 | ST | 4996,00 | 4996,00 | NIE | B | 6 недель |  |  | 01.02.2018 |  | изменилась цена | 4832,00 | Электроустановочные изделия | spring® | Аксессуары для выключателей скрытой установки | SKY | 8427238136325 | 0.168 | KG | 0.167 | CDM
2CLA857300A3101 | 8573 CN | Рамка 3-постовая, серия SKY, цвет стекло чёрное | 1 | ST | 5120,00 | 5120,00 | NIE | C | 6 недель |  |  | 01.02.2018 |  | изменилась цена | 4952,00 | Электроустановочные изделия | spring® | Аксессуары для выключателей скрытой установки | SKY | 8427238136332 | 0.168 | KG | 0.167 | CDM
2CLA857310A1101 | 8573.1 BL | Рамка 3-постовая, базовая, серия SKY, цвет альпийский белый | 1 | ST | 960,00 | 960,00 | NIE | C | 6 недель |  |  | 01.02.2018 |  | изменилась цена | 928,00 | Электроустановочные изделия | spring® | Аксессуары для выключателей скрытой установки | SKY | 8427238135359 | 0.213 | KG | 0.167 | CDM
2CLA857400A1101 | 8574 BL | Рамка 4-постовая, серия SKY, цвет альпийский белый | 1 | ST | 1181,00 | 1181,00 | NIE | B | 6 недель |  |  | 01.02.2018 |  | изменилась цена | 1142,00 | Электроустановочные изделия | spring® | Аксессуары для выключателей скрытой установки | SKY | 8427238135373 | 0.204 | KG | 0.219 | CDM
2CLA857400A1301 | 8574 PL | Рамка 4-постовая, серия SKY, цвет серебристый алюминий | 1 | ST | 2328,00 | 2328,00 | NIE | C | 6 недель |  |  | 01.02.2018 |  | изменилась цена | 2251,00 | Электроустановочные изделия | spring® | Аксессуары для выключателей скрытой установки | SKY | 8427238135397 | 0.212 | KG | 0.219 | CDM
2CLA857400A1401 | 8574 AI | Рамка 4-постовая, серия SKY, цвет нержавеющая сталь | 1 | ST | 7569,00 | 7569,00 | NIE | C | 6 недель |  |  | 01.02.2018 |  | изменилась цена | 7320,00 | Электроустановочные изделия | spring® | Аксессуары для выключателей скрытой установки | SKY | 8427238136349 | 0.045 | KG | 0.219 | CDM
2CLA857400A1501 | 8574 NS | Рамка 4-постовая, серия SKY, цвет чёрный бархат | 1 | ST | 2444,00 | 2444,00 | NIE | C | 6 недель |  |  | 01.02.2018 |  | изменилась цена | 2364,00 | Электроустановочные изделия | spring® | Аксессуары для выключателей скрытой установки | SKY | 8427238136356 | 0.044 | KG | 0.219 | CDM
2CLA857400A2001 | 8574 FR | Рамка 4-постовая, серия SKY, цвет дерево белый ясень | 1 | ST | 6071,00 | 6071,00 | NIE | E | 6 недель |  |  | 01.02.2018 |  | изменилась цена | 5871,00 | Электроустановочные изделия | spring® | Аксессуары для выключателей скрытой установки | SKY | 8427238139029 | 0.044 | KG | 0.219 | CDM
2CLA857400A2101 | 8574 WN | Рамка 4-постовая, серия SKY, цвет дерево венге | 1 | ST | 6071,00 | 6071,00 | NIE | E | 6 недель |  |  | 01.02.2018 |  | изменилась цена | 5871,00 | Электроустановочные изделия | spring® | Аксессуары для выключателей скрытой установки | SKY | 8427238138282 | 0.017 | KG | 0.219 | CDM
2CLA857400A3001 | 8574 CB | Рамка 4-постовая, серия SKY, цвет стекло белое | 1 | ST | 5979,00 | 5979,00 | NIE | B | 6 недель |  |  | 01.02.2018 |  | изменилась цена | 5782,00 | Электроустановочные изделия | spring® | Аксессуары для выключателей скрытой установки | SKY | 8427238136363 | 0.017 | KG | 0.219 | CDM
2CLA857400A3101 | 8574 CN | Рамка 4-постовая, серия SKY, цвет стекло чёрное | 1 | ST | 6194,00 | 6194,00 | NIE | C | 6 недель |  |  | 01.02.2018 |  | изменилась цена | 5990,00 | Электроустановочные изделия | spring® | Аксессуары для выключателей скрытой установки | SKY | 8427238136370 | 0.017 | KG | 0.219 | CDM
2CLA857410A1101 | 8574.1 BL | Рамка 4-постовая, базовая, серия SKY, цвет альпийский белый | 1 | ST | 1290,00 | 1290,00 | NIE | E | 6 недель |  |  | 01.02.2018 |  | изменилась цена | 1248,00 | Электроустановочные изделия | spring® | Аксессуары для выключателей скрытой установки | SKY | 8427238135380 | 0.058 | KG | 0.219 | CDM
2CLA857500A1101 | 8575 BL | Рамка 5-постовая, серия SKY, цвет альпийский белый | 1 | ST | 1787,00 | 1787,00 | NIE | C | 6 недель |  |  | 01.02.2018 |  | изменилась цена | 1728,00 | Электроустановочные изделия | spring® | Аксессуары для выключателей скрытой установки | SKY | 8427238149110 | 0.104 | KG | 0.290 | CDM
2CLA857500A1301 | 8575 PL | Рамка 5-постовая, серия SKY, цвет серебристый | 1 | ST | 2502,00 | 2502,00 | NIE | C | 6 недель |  |  | 01.02.2018 |  | изменилась цена | 2420,00 | Электроустановочные изделия | spring® | Аксессуары для выключателей скрытой установки | SKY | 8427238149134 | 0.111 | KG | 0.290 | CDM
2CLA857500A1501 | 8575 NS | Рамка 5-постовая, серия SKY, цвет чёрный бархат | 1 | ST | 2681,00 | 2681,00 | NIE | C | 6 недель |  |  | 01.02.2018 |  | изменилась цена | 2593,00 | Электроустановочные изделия | spring® | Аксессуары для выключателей скрытой установки | SKY | 8427238149127 | 0.109 | KG | 0.290 | CDM
2CLA858500A1101 | 8585 BL | Накладка для механизмов зарядного устройства USB, арт.8185, серия SKY, цвет альпийский белый | 1 | ST | 618,00 | 618,00 | NIE | E | 6 недель |  |  | 01.02.2018 |  | изменилась цена | 598,00 | Электроустановочные изделия | Специальные устройства | Специальные устройства | SKY | 8427238135144 | 0.017 | KG | 0.035 | CDM
2CLA858500A1301 | 8585 PL | Накладка для механизмов зарядного устройства USB, арт.8185, серия SKY, цвет серебристый алюминий | 1 | ST | 808,00 | 808,00 | NIE | E | 6 недель |  |  | 01.02.2018 |  | изменилась цена | 781,00 | Электроустановочные изделия | Специальные устройства | Специальные устройства | SKY | 8427238135151 | 0.017 | KG | 0.035 | CDM
2CLA858500A1401 | 8585 AI | Накладка для механизмов зарядного устройства USB, арт.8185, серия SKY, цвет нержавеющая сталь | 1 | ST | 1197,00 | 1197,00 | NIE | E | 6 недель |  |  | 01.02.2018 |  | изменилась цена | 1158,00 | Электроустановочные изделия | Специальные устройства | Специальные устройства | SKY | 8427238136387 | 0.017 | KG | 0.035 | CDM
2CLA858500A1501 | 8585 NS | Накладка для механизмов зарядного устройства USB, арт.8185, серия SKY, цвет чёрный барх. | 1 | ST | 845,00 | 845,00 | NIE | E | 6 недель |  |  | 01.02.2018 |  | изменилась цена | 817,00 | Электроустановочные изделия | Специальные устройства | Специальные устройства | SKY | 8427238136394 | 0.035 | KG | 0.035 | CDM
2CLA858800A1101 | 8588 BL | Накладка для розетки SCHUKO, серия SKY, цвет альпийский белый | 1 | ST | 444,00 | 444,00 | NIE | B | 6 недель |  |  | 01.02.2018 |  | изменилась цена | 429,00 | Электроустановочные изделия | FI-SCHUKOMAT Busch-Duro 2000® WS | Розетки | SKY | 8427238134437 | 0.020 | KG | 0.073 | CDM
2CLA858800A1301 | 8588 PL | Накладка для розетки SCHUKO, серия SKY, цвет серебристый алюминий | 1 | ST | 628,00 | 628,00 | NIE | B | 6 недель |  |  | 01.02.2018 |  | изменилась цена | 607,00 | Электроустановочные изделия | FI-SCHUKOMAT Busch-Duro 2000® WS | Розетки | SKY | 8427238134444 | 0.020 | KG | 0.073 | CDM
2CLA858800A1401 | 8588 AI | Накладка для розетки SCHUKO, серия SKY, цвет нержавеющая сталь | 1 | ST | 1008,00 | 1008,00 | NIE | C | 6 недель |  |  | 01.02.2018 |  | изменилась цена | 975,00 | Электроустановочные изделия | FI-SCHUKOMAT Busch-Duro 2000® WS | Розетки | SKY | 8427238136424 | 0.019 | KG | 0.073 | CDM
2CLA858800A1501 | 8588 NS | Накладка для розетки SCHUKO, серия SKY, цвет чёрный бархат | 1 | ST | 663,00 | 663,00 | NIE | B | 6 недель |  |  | 01.02.2018 |  | изменилась цена | 641,00 | Электроустановочные изделия | FI-SCHUKOMAT Busch-Duro 2000® WS | Розетки | SKY | 8427238136431 | 0.019 | KG | 0.073 | CDM
2CLA858800A2101 | 8588 CB | Накладка для розетки SCHUKO, серия SKY, цвет стекло белое | 1 | ST | 1092,00 | 1092,00 | NIE | B | 6 недель |  |  | 01.02.2018 |  | изменилась цена | 1056,00 | Электроустановочные изделия | FI-SCHUKOMAT Busch-Duro 2000® WS | Розетки | SKY | 8427238136448 | 0.019 | KG | 0.073 | CDM
2CLA858800A2501 | 8588 CN | Накладка для розетки SCHUKO, серия SKY, цвет стекло чёрное | 1 | ST | 1127,00 | 1127,00 | NIE | C | 6 недель |  |  | 01.02.2018 |  | изменилась цена | 1090,00 | Электроустановочные изделия | FI-SCHUKOMAT Busch-Duro 2000® WS | Розетки | SKY | 8427238136455 | 0.021 | KG | 0.073 | CDM
2CLA858870A1001 | 8588 RJ | Накладка для розетки SCHUKO, серия SKY, цвет красный | 1 | ST | 544,00 | 544,00 | NIE | E | 6 недель |  |  | 01.02.2018 |  | изменилась цена | 526,00 | Электроустановочные изделия | FI-SCHUKOMAT Busch-Duro 2000® WS | Розетки | SKY | 8427238134451 | 0.018 | KG | 0.073 | CDM
2CLA858880A1001 | 8588 VD | Накладка для розетки SCHUKO, серия SKY, цвет зелёный | 1 | ST | 544,00 | 544,00 | NIE | E | 6 недель |  |  | 01.02.2018 |  | изменилась цена | 526,00 | Электроустановочные изделия | FI-SCHUKOMAT Busch-Duro 2000® WS | Розетки | SKY | 8427238134475 | 0.018 | KG | 0.073 | CDM
2CLA858880A1101 | 8588.8 BL | Накладка для розетки SCHUKO с линзой для контрольной подсветки, серия SKY, цвет альпийский белый | 1 | ST | 609,00 | 609,00 | NIE | E | 6 недель |  |  | 01.02.2018 |  | изменилась цена | 589,00 | Электроустановочные изделия | FI-SCHUKOMAT Busch-Duro 2000® WS | Розетки | SKY | 8427238134529 | 0.027 | KG | 0.073 | CDM
2CLA858880A1301 | 8588.8 PL | Накладка для розетки SCHUKO с линзой для контрольной подсветки, серия SKY, цвет серебристый алюминий | 1 | ST | 789,00 | 789,00 | NIE | E | 6 недель |  |  | 01.02.2018 |  | изменилась цена | 763,00 | Электроустановочные изделия | FI-SCHUKOMAT Busch-Duro 2000® WS | Розетки | SKY | 8427238134536 | 0.017 | KG | 0.073 | CDM
2CLA858880A1401 | 8588.8 AI | Накладка для розетки SCHUKO с линзой для контрольной подсветки, серия SKY, цвет нержавеющая сталь | 1 | ST | 1169,00 | 1169,00 | NIE | E | 6 недель |  |  | 01.02.2018 |  | изменилась цена | 1131,00 | Электроустановочные изделия | FI-SCHUKOMAT Busch-Duro 2000® WS | Розетки | SKY | 8427238136462 | 0.020 | KG | 0.073 | CDM
2CLA858880A1501 | 8588.8 NS | Накладка для розетки SCHUKO с линзой для контрольной подсветки, серия SKY, цвет чёрный барх. | 1 | ST | 826,00 | 826,00 | NIE | E | 6 недель |  |  | 01.02.2018 |  | изменилась цена | 799,00 | Электроустановочные изделия | FI-SCHUKOMAT Busch-Duro 2000® WS | Розетки | SKY | 8427238136479 | 0.019 | KG | 0.073 | CDM
2CLA858890A1001 | 8588 NA | Накладка для розетки SCHUKO, серия SKY, цвет оранжевый | 1 | ST | 544,00 | 544,00 | NIE | E | 6 недель |  |  | 01.02.2018 |  | изменилась цена | 526,00 | Электроустановочные изделия | FI-SCHUKOMAT Busch-Duro 2000® WS | Розетки | SKY | 8427238134468 | 0.062 | KG | 0.073 | CDM
2CLA858890A1101 | 8588.9 BL | Накладка для розетки SCHUKO с плоской поверхностью, серия SKY, цвет альпийский белый | 1 | ST | 273,00 | 273,00 | NIE | B | 6 недель |  |  | 01.02.2018 |  | изменилась цена | 264,00 | Электроустановочные изделия | FI-SCHUKOMAT Busch-Duro 2000® WS | Розетки | SKY | 8427238134505 | 0.062 | KG | 0.073 | CDM
2CLA858890A1301 | 8588.9 PL | Накладка для розетки SCHUKO с плоской поверхностью, серия SKY, цвет серебристый алюминий | 1 | ST | 436,00 | 436,00 | NIE | C | 6 недель |  |  | 01.02.2018 |  | изменилась цена | 422,00 | Электроустановочные изделия | FI-SCHUKOMAT Busch-Duro 2000® WS | Розетки | SKY | 8427238134512 | 0.043 | KG | 0.073 | CDM
2CLA858890A1401 | 8588.9 AI | Накладка для розетки SCHUKO с плоской поверхностью, серия SKY, цвет нержавеющая сталь | 1 | ST | 677,00 | 677,00 | NIE | C | 6 недель |  |  | 01.02.2018 |  | изменилась цена | 655,00 | Электроустановочные изделия | FI-SCHUKOMAT Busch-Duro 2000® WS | Розетки | SKY | 8427238136486 | 0.040 | KG | 0.073 | CDM
2CLA858890A1501 | 8588.9 NS | Накладка для розетки SCHUKO с плоской поверхностью, серия SKY, цвет чёрный барх. | 1 | ST | 464,00 | 464,00 | NIE | B | 6 недель |  |  | 01.02.2018 |  | изменилась цена | 449,00 | Электроустановочные изделия | FI-SCHUKOMAT Busch-Duro 2000® WS | Розетки | SKY | 8427238136493 | 0.040 | KG | 0.073 | CDM
2CLA858890A2101 | 8588.9 CB | Накладка для розетки SCHUKO с плоской поверхностью, серия SKY, цвет стекло белое | 1 | ST | 737,00 | 737,00 | NIE | C | 6 недель |  |  | 01.02.2018 |  | изменилась цена | 713,00 | Электроустановочные изделия | FI-SCHUKOMAT Busch-Duro 2000® WS | Розетки | SKY | 8427238136509 | 0.040 | KG | 0.073 | CDM
2CLA858890A2501 | 8588.9 CN | Накладка для розетки SCHUKO с плоской поверхностью, серия SKY, цвет стекло чёрное | 1 | ST | 763,00 | 763,00 | NIE | C | 6 недель |  |  | 01.02.2018 |  | изменилась цена | 738,00 | Электроустановочные изделия | FI-SCHUKOMAT Busch-Duro 2000® WS | Розетки | SKY | 8427238136516 | 0.042 | KG | 0.073 | CDM
2CLA860000A1401 | 8600 CR | Заглушка с суппортом, серия SKY Moon, кольцо хром | 1 | ST | 1506,00 | 1506,00 | NIE | E | 6 недель |  |  | 01.02.2018 |  | изменилась цена | 1456,00 | Электроустановочные изделия | Специальные устройства | Специальные устройства | SKY | 8427238121635 | 0.040 | KG | 0.032 | CDM
2CLA860000A1501 | 8600 CN | Заглушка с суппортом, серия SKY Moon, кольцо чёрное стекло | 1 | ST | 1417,00 | 1417,00 | NIE | E | 6 недель |  |  | 01.02.2018 |  | изменилась цена | 1370,00 | Электроустановочные изделия | Специальные устройства | Специальные устройства | SKY | 8427238121888 | 0.040 | KG | 0.032 | CDM
2CLA860100A1401 | 8601 CR | Клавиша для 1-клавишных выключателей/переключателей/кнопок, серия SKY Moon, кольцо хром | 1 | ST | 1190,00 | 1190,00 | NIE | B | 6 недель |  |  | 01.02.2018 |  | изменилась цена | 1151,00 | Электроустановочные изделия | spring® | Аксессуары для выключателей скрытой установки | SKY | 8427238121482 | 0.040 | KG | 0.032 | CDM
2CLA860100A1501 | 8601 CN | Клавиша для 1-клавишных выключателей/переключателей/кнопок, серия SKY Moon, кольцо чёрное стекло | 1 | ST | 1118,00 | 1118,00 | NIE | C | 6 недель |  |  | 01.02.2018 |  | изменилась цена | 1081,00 | Электроустановочные изделия | spring® | Аксессуары для выключателей скрытой установки | SKY | 8427238121734 | 0.060 | KG | 0.032 | CDM
2CLA860130A1401 | 8601.3 CR | Клавиша для 1-клавишных выключателей/переключателей/кнопок с линзой подсветки, серия SKY Moon, кольцо хром | 1 | ST | 1335,00 | 1335,00 | NIE | C | 6 недель |  |  | 01.02.2018 |  | изменилась цена | 1291,00 | Электроустановочные изделия | spring® | Аксессуары для выключателей скрытой установки | SKY | 8427238121505 | 0.061 | KG | 0.032 | CDM
2CLA860130A1501 | 8601.3 CN | Клавиша для 1-клавишных выключателей/переключателей/кнопок с линзой подсветки, серия SKY Moon, кольцо чёрное стекло | 1 | ST | 1249,00 | 1249,00 | NIE | C | 6 недель |  |  | 01.02.2018 |  | изменилась цена | 1208,00 | Электроустановочные изделия | spring® | Аксессуары для выключателей скрытой установки | SKY | 8427238121758 | 0.053 | KG | 0.032 | CDM
2CLA860700A1401 | 8607 CR | Накладка для кабельного вывода арт.8107 и выключателя со шнурком арт.8148, серия SKY Moon, кольцо хром | 1 | ST | 1230,00 | 1230,00 | NIE | C | 6 недель |  |  | 01.02.2018 |  | изменилась цена | 1190,00 | Электроустановочные изделия | Специальные устройства | Специальные устройства | SKY | 8427238121611 | 0.057 | KG | 0.032 | CDM
2CLA860700A1501 | 8607 CN | Накладка для кабельного вывода арт.8107 и выключателя со шнурком арт.8148, серия SKY Moon, кольцо чёрное стекло | 1 | ST | 1153,00 | 1153,00 | NIE | E | 6 недель |  |  | 01.02.2018 |  | изменилась цена | 1115,00 | Электроустановочные изделия | Специальные устройства | Специальные устройства | SKY | 8427238121864 | 0.040 | KG | 0.032 | CDM
2CLA861100A1401 | 8611 CR | Клавиша для 2-клавишных выключателей/переключателей/кнопок, серия SKY Moon, кольцо хром | 1 | ST | 1804,00 | 1804,00 | NIE | B | 6 недель |  |  | 01.02.2018 |  | изменилась цена | 1745,00 | Электроустановочные изделия | spring® | Аксессуары для выключателей скрытой установки | SKY | 8427238121581 | 0.040 | KG | 0.032 | CDM
2CLA861100A1501 | 8611 CN | Клавиша для 2-клавишных выключателей/переключателей/кнопок, серия SKY Moon, кольцо чёрное стекло | 1 | ST | 1683,00 | 1683,00 | NIE | C | 6 недель |  |  | 01.02.2018 |  | изменилась цена | 1628,00 | Электроустановочные изделия | spring® | Аксессуары для выключателей скрытой установки | SKY | 8427238121833 | 0.040 | KG | 0.032 | CDM
2CLA861810A1401 | 8618.1 CR | Накладка для 1-го суппорта/разъёма типа 2017... или 2018..., со стальным суппортом, серия SKY Moon, кольцо хром | 1 | ST | 1697,00 | 1697,00 | NIE | C | 6 недель |  |  | 01.02.2018 |  | изменилась цена | 1641,00 | Электроустановочные изделия | Системы передачи данных | Системы передачи данных | SKY | 8427238121673 | 0.040 | KG | 0.360 | CDM
2CLA861810A1501 | 8618.1 CN | Накладка для 1-го суппорта/разъёма типа 2017... или 2018..., со стальным суппортом, серия SKY Moon, кольцо чёрное стекло | 1 | ST | 1592,00 | 1592,00 | NIE | E | 6 недель |  |  | 01.02.2018 |  | изменилась цена | 1540,00 | Электроустановочные изделия | Системы передачи данных | Системы передачи данных | SKY | 8427238121925 | 0.042 | KG | 0.360 | CDM
2CLA861820A1401 | 8618.2 CR | Накладка для 2-х суппортов/разъёмов типа 2017... или 2018..., со стальным суппортом, серия SKY Moon, кольцо хром | 1 | ST | 1977,00 | 1977,00 | NIE | C | 6 недель |  |  | 01.02.2018 |  | изменилась цена | 1912,00 | Электроустановочные изделия | Системы передачи данных | Системы передачи данных | SKY | 8427238121680 | 0.042 | KG | 0.360 | CDM
2CLA861820A1501 | 8618.2 CN | Накладка для 2-х суппортов/разъёмов типа 2017... или 2018..., со стальным суппортом, серия SKY Moon, кольцо чёрное стекло | 1 | ST | 1856,00 | 1856,00 | NIE | E | 6 недель |  |  | 01.02.2018 |  | изменилась цена | 1795,00 | Электроустановочные изделия | Системы передачи данных | Системы передачи данных | SKY | 8427238121932 | 0.134 | KG | 0.360 | CDM
2CLA862900A1401 | 8629 CR | Накладка для механизма зуммера 8119, звонка 8124 и громкоговорителя 9329, серия SKY Moon, кольцо хром | 1 | ST | 1618,00 | 1618,00 | NIE | E | 6 недель |  |  | 01.02.2018 |  | изменилась цена | 1565,00 | Электроустановочные изделия | Специальные устройства | Специальные устройства | SKY | 8427238121642 | 0.135 | KG | 0.032 | CDM
2CLA862900A1501 | 8629 CN | Накладка для механизма зуммера 8119, звонка 8124 и громкоговорителя 9329, серия SKY Moon, кольцо чёрное стекло | 1 | ST | 1483,00 | 1483,00 | NIE | E | 6 недель |  |  | 01.02.2018 |  | изменилась цена | 1434,00 | Электроустановочные изделия | Специальные устройства | Специальные устройства | SKY | 8427238121895 | 0.135 | KG | 0.032 | CDM
2CLA864400A1401 | 8644 CR | Клавиша для механизма выключателя жалюзи 8144 и 8144.1, серия SKY Moon, кольцо хром | 1 | ST | 2171,00 | 2171,00 | NIE | E | 6 недель |  |  | 01.02.2018 |  | изменилась цена | 2100,00 | Электроустановочные изделия | Управление жалюзи | Управление жалюзи скрытой установки | SKY | 8427238121604 | 0.135 | KG | 0.032 | CDM
2CLA864400A1501 | 8644 CN | Клавиша для механизма выключателя жалюзи 8144 и 8144.1, серия SKY Moon, кольцо чёрное стекло | 1 | ST | 2034,00 | 2034,00 | NIE | E | 6 недель |  |  | 01.02.2018 |  | изменилась цена | 1967,00 | Электроустановочные изделия | Управление жалюзи | Управление жалюзи скрытой установки | SKY | 8427238121857 | 0.064 | KG | 0.032 | CDM
2CLA865000A1401 | 8650 CR | Накладка для TV-R розетки, серия SKY Moon, кольцо хром | 1 | ST | 1349,00 | 1349,00 | NIE | C | 6 недель |  |  | 01.02.2018 |  | изменилась цена | 1305,00 | Электроустановочные изделия | Системы передачи данных | Системы передачи данных | SKY | 8427238121659 | 0.064 | KG | 0.032 | CDM
2CLA865000A1501 | 8650 CN | Накладка для TV-R розетки, серия SKY Moon, кольцо чёрное стекло | 1 | ST | 1263,00 | 1263,00 | NIE | E | 6 недель |  |  | 01.02.2018 |  | изменилась цена | 1221,00 | Электроустановочные изделия | Системы передачи данных | Системы передачи данных | SKY | 8427238121901 | 0.064 | KG | 0.032 | CDM
2CLA866000A1401 | 8660 CR | Механизм электронного универсального поворотного светорегулятора 60 - 500 Вт, серия SKY Moon, кольцо хром | 1 | ST | 11658,00 | 11658,00 | NIE | E | 6 недель |  |  | 01.02.2018 |  | изменилась цена | 11275,00 | Электроустановочные изделия | Электронные светорегуляторы | Электронные светорегуляторы | SKY | 8427238121697 | 0.064 | KG | 0.360 | CDM
2CLA866000A1501 | 8660 CN | Механизм электронного универсального поворотного светорегулятора 60 - 500 Вт, серия SKY Moon, кольцо чёрное стекло | 1 | ST | 11543,00 | 11543,00 | NIE | E | 6 недель |  |  | 01.02.2018 |  | изменилась цена | 11163,00 | Электроустановочные изделия | Электронные светорегуляторы | Электронные светорегуляторы | SKY | 8427238121949 | 0.120 | KG | 0.360 | CDM
2CLA866020A1401 | 8660.2 CR | Механизм электронного поворотного светорегулятора для LED, 2 - 100 Вт, серия SKY Moon, кольцо хром | 1 | ST | 10795,00 | 10795,00 | NIE | C | 6 недель |  |  | 01.02.2018 |  | изменилась цена | 10440,00 | Электроустановочные изделия | Электронные светорегуляторы | Электронные светорегуляторы | SKY | 8427238121703 | 0.110 | KG | 0.360 | CDM
2CLA866020A1501 | 8660.2 CN | Механизм электронного поворотного светорегулятора для LED, 2 - 100 Вт, серия SKY Moon, кольцо чёрное стекло | 1 | ST | 10795,00 | 10795,00 | NIE | E | 6 недель |  |  | 01.02.2018 |  | изменилась цена | 10440,00 | Электроустановочные изделия | Электронные светорегуляторы | Электронные светорегуляторы | SKY | 8427238121956 | 0.110 | KG | 0.360 | CDM
2CLA866090A1401 | 8660.9 CR | Механизм электронного поворотного светорегулятора для люминесцентных ламп 700 Вт, 0/1-10 В, 50 мА, серия SKY Moon, кольцо хром | 1 | ST | 7287,00 | 7287,00 | NIE | E | 6 недель |  |  | 01.02.2018 |  | изменилась цена | 7047,00 | Электроустановочные изделия | Электронные светорегуляторы | Электронные светорегуляторы | SKY | 8427238121710 | 0.211 | KG | 0.360 | CDM
2CLA866090A1501 | 8660.9 CN | Механизм электронного поворотного светорегулятора для люминесцентных ламп 700 Вт, 0/1-10 В, 50 мА, серия SKY Moon, кольцо чёрное стекло | 1 | ST | 7214,00 | 7214,00 | NIE | E | 6 недель |  |  | 01.02.2018 |  | изменилась цена | 6977,00 | Электроустановочные изделия | Электронные светорегуляторы | Электронные светорегуляторы | SKY | 8427238121963 | 0.153 | KG | 0.360 | CDM
2CLA867100A3001 | 8671 CB | Рамка 1-постовая, серия SKY Moon, цвет стекло белое | 1 | ST | 2912,00 | 2912,00 | NIE | B | 6 недель |  |  | 01.02.2018 |  | изменилась цена | 2816,00 | Электроустановочные изделия | spring® | Аксессуары для выключателей скрытой установки | SKY | 8427238121987 | 0.154 | KG | 0.275 | CDM
2CLA867100A3101 | 8671 CN | Рамка 1-постовая, серия SKY Moon, цвет стекло чёрное | 1 | ST | 2912,00 | 2912,00 | NIE | B | 6 недель |  |  | 01.02.2018 |  | изменилась цена | 2816,00 | Электроустановочные изделия | spring® | Аксессуары для выключателей скрытой установки | SKY | 8427238121994 | 0.298 | KG | 0.275 | CDM
2CLA867100A4001 | 8671 OX | Рамка 1-постовая, серия SKY Moon, цвет нержавеющая сталь | 1 | ST | 3105,00 | 3105,00 | NIE | B | 6 недель |  |  | 01.02.2018 |  | изменилась цена | 3003,00 | Электроустановочные изделия | spring® | Аксессуары для выключателей скрытой установки | SKY | 8427238122007 | 0.298 | KG | 0.275 | CDM
2CLA867200A3001 | 8672 CB | Рамка 2-постовая, серия SKY Moon, цвет стекло белое | 1 | ST | 3883,00 | 3883,00 | NIE | B | 6 недель |  |  | 01.02.2018 |  | изменилась цена | 3755,00 | Электроустановочные изделия | spring® | Аксессуары для выключателей скрытой установки | SKY | 8427238122014 | 0.298 | KG | 0.461 | CDM
2CLA867200A3101 | 8672 CN | Рамка 2-постовая, серия SKY Moon, цвет стекло чёрное | 1 | ST | 3883,00 | 3883,00 | NIE | C | 6 недель |  |  | 01.02.2018 |  | изменилась цена | 3755,00 | Электроустановочные изделия | spring® | Аксессуары для выключателей скрытой установки | SKY | 8427238122021 | 0.015 | KG | 0.461 | CDM
2CLA867200A4001 | 8672 OX | Рамка 2-постовая, серия SKY Moon, цвет нержавеющая сталь | 1 | ST | 4520,00 | 4520,00 | NIE | C | 6 недель |  |  | 01.02.2018 |  | изменилась цена | 4371,00 | Электроустановочные изделия | spring® | Аксессуары для выключателей скрытой установки | SKY | 8427238122038 | 0.015 | KG | 0.461 | CDM
2CLA867300A3001 | 8673 CB | Рамка 3-постовая, серия SKY Moon, цвет стекло белое | 1 | ST | 4852,00 | 4852,00 | NIE | C | 6 недель |  |  | 01.02.2018 |  | изменилась цена | 4692,00 | Электроустановочные изделия | spring® | Аксессуары для выключателей скрытой установки | SKY | 8427238122045 | 0.015 | KG | 0.647 | CDM
2CLA867300A3101 | 8673 CN | Рамка 3-постовая, серия SKY Moon, цвет стекло чёрное | 1 | ST | 4852,00 | 4852,00 | NIE | C | 6 недель |  |  | 01.02.2018 |  | изменилась цена | 4692,00 | Электроустановочные изделия | spring® | Аксессуары для выключателей скрытой установки | SKY | 8427238122052 | 0.015 | KG | 0.647 | CDM
2CLA867300A4001 | 8673 OX | Рамка 3-постовая, серия SKY Moon, цвет нержавеющая сталь | 1 | ST | 6796,00 | 6796,00 | NIE | C | 6 недель |  |  | 01.02.2018 |  | изменилась цена | 6573,00 | Электроустановочные изделия | spring® | Аксессуары для выключателей скрытой установки | SKY | 8427238122069 | 0.298 | KG | 0.647 | CDM
2CLA868500A1401 | 8685 CR | Накладка для механизмов зарядного устройства USB, арт.8185, серия SKY Moon, кольцо хром | 1 | ST | 1788,00 | 1788,00 | NIE | E | 6 недель |  |  | 01.02.2018 |  | изменилась цена | 1729,00 | Электроустановочные изделия | Специальные устройства | Специальные устройства | SKY | 8427238139920 | 0.298 | KG | 0.032 | CDM
2CLA868500A1501 | 8685 CN | Накладка для механизмов зарядного устройства USB, арт.8185, серия SKY Moon, кольцо чёрное стекло | 1 | ST | 1711,00 | 1711,00 | NIE | E | 6 недель |  |  | 01.02.2018 |  | изменилась цена | 1655,00 | Электроустановочные изделия | Специальные устройства | Специальные устройства | SKY | 8427238139937 | 0.298 | KG | 0.032 | CDM
2CLA868890A1401 | 8688.9 CR | Накладка для розетки SCHUKO с плоской поверхностью, серия SKY Moon, кольцо хром | 1 | ST | 1153,00 | 1153,00 | NIE | B | 6 недель |  |  | 01.02.2018 |  | изменилась цена | 1115,00 | Электроустановочные изделия | FI-SCHUKOMAT Busch-Duro 2000® WS | Розетки | SKY | 8427238121628 | 0.298 | KG | 0.068 | CDM
2CLA868890A1501 | 8688.9 CN | Накладка для розетки SCHUKO с плоской поверхностью, серия SKY Moon, кольцо чёрное стекло | 1 | ST | 1071,00 | 1071,00 | NIE | C | 6 недель |  |  | 01.02.2018 |  | изменилась цена | 1036,00 | Электроустановочные изделия | FI-SCHUKOMAT Busch-Duro 2000® WS | Розетки | SKY | 8427238121871 | 0.298 | KG | 0.068 | CDM
2CMA100019R1000 | M16/1 CTFL | Бокс M16/1 CTFL с розетками и фланцами в сборе, металл, IP44 | 1 | ST | 39372,45 | 39372,45 | CEWE | Заказ | 7 недель |  |  | 01.02.2018 |  | изменилась цена | 38077,80 | Промышленные разъемы | Промышленные вилки на кабеле | Промышленные вилки на кабеле |  | 7392696000192 | 3.800 | KG | 13.500 | CDM
2CMA100020R1000 | M16/2 JFB CTFL | Бокс M16/2 JFB CTFL с розеткамии фланцами в сборе ,металл, IP44 | 1 | ST | 56112,18 | 56112,18 | CEWE | Заказ | 7 недель |  |  | 01.02.2018 |  | изменилась цена | 54267,10 | Промышленные разъемы | Промышленные вилки на кабеле | Промышленные вилки на кабеле |  | 7392696000208 | 4.550 | KG | 13.500 | CDM
2CMA100021R1000 | M32/1 CTFL | Бокс M32/1 CTFLс розеткамии фланцами в сборе, металл, IP44 | 1 | ST | 60773,14 | 60773,14 | CEWE | Заказ | 7 недель |  |  | 01.02.2018 |  | изменилась цена | 58774,80 | Промышленные разъемы | Промышленные вилки на кабеле | Промышленные вилки на кабеле |  | 7392696000215 | 8.950 | KG | 25.690 | CDM
2CMA100022R1000 | M32/2 JFB CTFL | Бокс M32/2JFB CTFL с розеткамии фланцами в сборе, металл, IP44 | 1 | ST | 84074,23 | 84074,23 | CEWE | Заказ | 7 недель |  |  | 01.02.2018 |  | изменилась цена | 81309,70 | Промышленные разъемы | Промышленные вилки на кабеле | Промышленные вилки на кабеле |  | 7392696000222 | 9.550 | KG | 25.690 | CDM
2CMA100023R1000 | M63/1 CTFL | Бокс M63/1 CTFL с розетками и фланцамив сборе, металл, IP44 | 1 | ST | 89589,69 | 89589,69 | CEWE | Заказ | 7 недель |  |  | 01.02.2018 |  | изменилась цена | 86643,80 | Промышленные разъемы | Промышленные вилки на кабеле | Промышленные вилки на кабеле |  | 7392696000239 | 8.950 | KG | 33.090 | CDM
2CMA100024R1000 | M63/2 JFB CTFL | Бокс M63/2JFB CTFL с розетками и фланцамив сборе, металл, IP44 | 1 | ST | 103095,69 | 103095,69 | CEWE | Заказ | 7 недель |  |  | 01.02.2018 |  | изменилась цена | 99705,70 | Промышленные разъемы | Промышленные вилки на кабеле | Промышленные вилки на кабеле |  | 7392696000246 | 9.550 | KG | 33.090 | CDM
2CMA100082R1000 | A41 111-200 | Счетчик 1-фазный активной энергии,1-тарифный,кл. точности 1,прямого вкл. 5(80)А, имп. выход,тип A41 111-200 | 1 | ST | 19527,77 | 19527,77 | CEWE M | Заказ | 6 недель |  |  | 01.02.2018 |  | изменилась цена | 18885,66 | Модульные устройства | Счетчики электроэнергии на ДИН-рейку | Счетчики электроэнергии | Счетчики электроэнергии | 7392696000826 | 0.330 | KG | 441.350 | CCM
2CMA100083R1000 | A41 112-200 | Счетчик 1-фазный активной энергии,1-тарифный,кл. точности 1,прямого вкл. 5(80)А, имп. выход,RS485,тип A41 112-200 | 1 | ST | 23677,33 | 23677,33 | CEWE M | Заказ | 6 недель |  |  | 01.02.2018 |  | изменилась цена | 22898,77 | Модульные устройства | Счетчики электроэнергии на ДИН-рейку | Счетчики электроэнергии | Счетчики электроэнергии | 7392696000833 | 0.330 | KG | 441.350 | CCM
2CMA100084R1000 | A41 212-200 | Счетчик 1-фазный активно-реакт. энергии (2Н),1-тарифный,кл. точности 1,прямого вкл. 5(80)А, имп. выход,RS485,тип A41 212-200 | 1 | ST | 25672,03 | 25672,03 | CEWE M | Заказ | 6 недель | Продажи прекращены |  | 02.03.2016 | 10.05.2017 |  |  | Модульные устройства | Счетчики электроэнергии на ДИН-рейку | Счетчики электроэнергии | Счетчики электроэнергии | 7392696000840 | 0.330 | KG | 441.350 | CCM
2CMA100085R1000 | A41 311-200 | Счетчик 1-фазный акт-реакт. энергии(2Н),кл. точн. 1,прямого вкл. 5(80)А,2 вх/вых,тип A41 311-200 | 1 | ST | 27858,29 | 27858,29 | CEWE M | Заказ | 6 недель | Продажи прекращены |  | 02.03.2016 | 10.05.2017 |  |  | Модульные устройства | Счетчики электроэнергии на ДИН-рейку | Счетчики электроэнергии | Счетчики электроэнергии | 7392696002370 | 0.330 | KG | 441.350 | CCM
2CMA100086R1000 | A41 312-200 | Счетчик 1-фазный акт-реакт. энергии(2Н),кл. точн. 1,прямого вкл. 5(80)А,2 вх/вых,RS485,тип A41 312-200 | 1 | ST | 31869,42 | 31869,42 | CEWE M | Заказ | 6 недель | Продажи прекращены |  | 02.03.2016 | 10.05.2017 |  |  | Модульные устройства | Счетчики электроэнергии на ДИН-рейку | Счетчики электроэнергии | Счетчики электроэнергии | 7392696000864 | 0.330 | KG | 441.350 | CCM
2CMA100087R1000 | A41 313-200 | Счетчик 1-фазный акт-реакт. энергии(2Н),кл. точн. 1,прямого вкл. 5(80)А,2 вх/вых,M-bus,тип A41 313-200 | 1 | ST | 32813,80 | 32813,80 | CEWE M | Заказ | 6 недель | Продажи прекращены |  | 02.03.2016 | 10.05.2017 |  |  | Модульные устройства | Счетчики электроэнергии на ДИН-рейку | Счетчики электроэнергии | Счетчики электроэнергии | 7392696000871 | 0.330 | KG | 441.350 | CCM
2CMA100088R1000 | A41 412-200 | Счетчик 1-фазный акт-реакт. энергии(2Н),4-тарифный c тарификатором,кл. точн. 1,прямого вкл. 5(80)А,2 вх/вых,RS485,тип A41 412-200 | 1 | ST | 35764,74 | 35764,74 | CEWE M | Заказ | 6 недель | Продажи прекращены |  | 02.03.2016 | 10.05.2017 |  |  | Модульные устройства | Счетчики электроэнергии на ДИН-рейку | Счетчики электроэнергии | Счетчики электроэнергии | 7392696000888 | 0.330 | KG | 441.350 | CCM
2CMA100089R1000 | A41 413-200 | Счетчик 1-фазный акт-реакт. энергии(2Н),4-тарифный c тарификатором,кл.точности 1,прямого вкл. 5(80)А,2 вх/вых,M-bus,тип A41 413-200 | 1 | ST | 36651,23 | 36651,23 | CEWE M | Заказ | 6 недель | Продажи прекращены |  | 02.03.2016 | 10.05.2017 |  |  | Модульные устройства | Счетчики электроэнергии на ДИН-рейку | Счетчики электроэнергии | Счетчики электроэнергии | 7392696000895 | 0.330 | KG | 441.350 | CCM
2CMA100091R1000 | A41 513-200 | Счетчик 1-фазный активно-реакт. энергии (2Н),4-тарифный c тарификатором,кл. точн. 1,прямого вкл. 5(80)А, 4 вх/вых,M-bus,тип A41 513- | 1 | ST | 43082,21 | 43082,21 | CEWE M | Заказ | 6 недель | Продажи прекращены |  | 02.03.2016 | 10.05.2017 |  |  | Модульные устройства | Счетчики электроэнергии на ДИН-рейку | Счетчики электроэнергии | Счетчики электроэнергии | 7392696000918 | 0.330 | KG | 441.350 | CCM
2CMA100093R1000 | A42 111-200 | Счетчик 1-фазный активной энергии,1-тарифный,кл. точности 1,трансф.включения 1(6)А, имп. выход,тип A42 111-200 | 1 | ST | 0,00 | 0,00 | CEWE M | Заказ | 6 недель | Снятие с заменой | 2CMA100094R1000 | 02.03.2016 | 10.05.2017 |  |  | Модульные устройства | Счетчики электроэнергии на ДИН-рейку | Счетчики электроэнергии | Счетчики электроэнергии | 7392696000932 | 0.300 | KG | 441.350 | CCM
2CMA100094R1000 | A42 112-200 | Счетчик 1-фазный активной энергии,1-тарифный,кл. точности 1,трансф.вкл. на ток 1(6)А, имп. выход,RS485,тип A42 112-200 | 1 | ST | 24653,83 | 24653,83 | CEWE M | Заказ | 6 недель |  |  | 01.02.2018 |  | изменилась цена | 23843,16 | Модульные устройства | Счетчики электроэнергии на ДИН-рейку | Счетчики электроэнергии | Счетчики электроэнергии | 7392696000949 | 0.300 | KG | 441.350 | CCM
2CMA100095R1000 | A42 212-200 | Счетчик 1-фазный активно-реакт. энергии(2Н),1-тарифный,кл. точности 1,трансф.вкл. на ток 1(6)А, имп. выход,RS485,тип A42 212-200 | 1 | ST | 26616,42 | 26616,42 | CEWE M | Заказ | 6 недель | Продажи прекращены |  | 02.03.2016 | 10.05.2017 |  |  | Модульные устройства | Счетчики электроэнергии на ДИН-рейку | Счетчики электроэнергии | Счетчики электроэнергии | 7392696000956 | 0.300 | KG | 441.350 | CCM
2CMA100097R1000 | A42 312-200 | Счетчик 1-фазный активно-реакт. энергии(2Н),кл. точности 1,трансф.вкл. 1(6)А,2 вх/вых,RS485,тип A42 312-200 | 1 | ST | 32813,80 | 32813,80 | CEWE M | Заказ | 6 недель | Продажи прекращены |  | 02.03.2016 | 10.05.2017 |  |  | Модульные устройства | Счетчики электроэнергии на ДИН-рейку | Счетчики электроэнергии | Счетчики электроэнергии | 7392696000970 | 0.300 | KG | 441.350 | CCM
2CMA100098R1000 | A42 412-200 | Счетчик 1-фазный активно-реакт. энергии(2Н),4-тарифный c тарификатором,кл. точности 1,трансф.вкл. 1(6)А,2 вх/вых,RS485,тип A42 412-2 | 1 | ST | 36651,23 | 36651,23 | CEWE M | Заказ | 7 недель | Продажи прекращены |  | 02.03.2016 | 10.05.2017 |  |  | Модульные устройства | Счетчики электроэнергии на ДИН-рейку | Счетчики электроэнергии | Счетчики электроэнергии | 7392696000987 | 0.300 | KG | 441.350 | CCM
2CMA100099R1000 | A42 413-200 | Счетчик 1-фазный активно-реакт. энергии(2Н),4-тарифный c тарификатором,кл. точности 1,трансф.вкл. 1(6)А,2 вх/вых,M-bus,тип A42 413-2 | 1 | ST | 37593,61 | 37593,61 | CEWE M | Заказ | 7 недель | Продажи прекращены |  | 02.03.2016 | 10.05.2017 |  |  | Модульные устройства | Счетчики электроэнергии на ДИН-рейку | Счетчики электроэнергии | Счетчики электроэнергии | 7392696000994 | 0.300 | KG | 441.350 | CCM
2CMA100106R1000 | A43 111-200 | Счетчик 3-фазный активной энергии,1-тарифный,кл. точности 1,прямого вкл. 5(80)А, имп. выход,тип A43 111-200 | 1 | ST | 24288,41 | 24288,41 | CEWE M | C | 6 недель |  |  | 01.02.2018 |  | изменилась цена | 23489,76 | Модульные устройства | Счетчики электроэнергии на ДИН-рейку | Счетчики электроэнергии | Счетчики электроэнергии | 7392696001069 | 0.540 | KG | 775.520 | CCM
2CMA100107R1000 | A43 121-200 | Счетчик 3-фазный активной энергии,1-тарифный,кл. точности 2,прямого вкл. 5(80)А, имп. выход,тип A43 121-200 | 1 | ST | 23489,76 | 23489,76 | CEWE M | Заказ | 6 недель | Снятие с заменой | 2CMA100109R1000 | 02.03.2016 | 10.05.2017 |  |  | Модульные устройства | Счетчики электроэнергии на ДИН-рейку | Счетчики электроэнергии | Счетчики электроэнергии | 7392696001076 | 0.540 | KG | 775.520 | CCM
2CMA100108R1000 | A43 211-200 | Счетчик 3-фазный активно-реакт. энергии(2Н),1-тарифный,кл. точности 1,прямого вкл. 5(80)А, имп. выход,тип A43 211-200 | 1 | ST | 26971,80 | 26971,80 | CEWE M | Заказ | 6 недель | Снятие с заменой | 2CMA100109R1000 | 02.03.2016 | 10.05.2017 |  |  | Модульные устройства | Счетчики электроэнергии на ДИН-рейку | Счетчики электроэнергии | Счетчики электроэнергии | 7392696001083 | 0.540 | KG | 775.520 | CCM
2CMA100109R1000 | A43 212-200 | Счетчик 3-фазный активно-реакт. энергии(2Н),1-тарифный,кл. точности 1,прямого вкл. 5(80)А, имп. выход,RS485,тип A43 212-200 | 1 | ST | 32038,43 | 32038,43 | CEWE M | Заказ | 6 недель |  |  | 01.02.2018 |  | изменилась цена | 30984,94 | Модульные устройства | Счетчики электроэнергии на ДИН-рейку | Счетчики электроэнергии | Счетчики электроэнергии | 7392696001090 | 0.540 | KG | 775.520 | CCM
2CMA100110R1000 | A43 213-200 | Счетчик 3-фазный активно-реакт. энергии(2Н),1-тарифный,кл. точности 1,прямого вкл. 5(80)А, имп. выход,M-bus,тип A43 213-200 | 1 | ST | 31929,30 | 31929,30 | CEWE M | Заказ | 7 недель | Продажи прекращены |  | 02.03.2016 | 02.08.2017 |  |  | Модульные устройства | Счетчики электроэнергии на ДИН-рейку | Счетчики электроэнергии | Счетчики электроэнергии | 7392696001106 | 0.540 | KG | 775.520 | CCM
2CMA100111R1000 | A43 311-200 | Счетчик 3-фазный активно-реакт. энергии(2Н),кл. точн. 1,прямого вкл. 5(80)А, 2 вх/вых,тип A43 311-200 | 1 | ST | 34051,68 | 34051,68 | CEWE M | Заказ | 6 недель | Снятие с заменой | 2CMA100115R1000 | 02.03.2016 | 10.05.2017 |  |  | Модульные устройства | Счетчики электроэнергии на ДИН-рейку | Счетчики электроэнергии | Счетчики электроэнергии | 7392696001113 | 0.540 | KG | 775.520 | CCM
2CMA100112R1000 | A43 312-200 | Счетчик 3-фазный акт-реакт. энергии(2Н),кл. точн. 1,прямого вкл. 5(80)А, 2 вх/вых,RS485,тип A43 312-200 | 1 | ST | 38124,70 | 38124,70 | CEWE M | Заказ | 6 недель | Снятие с заменой | 2CMA100115R1000 | 02.03.2016 | 10.05.2017 |  |  | Модульные устройства | Счетчики электроэнергии на ДИН-рейку | Счетчики электроэнергии | Счетчики электроэнергии | 7392696001120 | 0.540 | KG | 775.520 | CCM
2CMA100113R1000 | A43 313-200 | Счетчик 3-фазный акт-реакт. энергии(2Н),кл. точн. 1,прямого вкл. 5(80)А, 2 вх/вых,M-bus,тип A43 313-200 | 1 | ST | 39071,08 | 39071,08 | CEWE M | Заказ | 6 недель | Продажи прекращены |  | 02.03.2016 | 10.05.2017 |  |  | Модульные устройства | Счетчики электроэнергии на ДИН-рейку | Счетчики электроэнергии | Счетчики электроэнергии | 7392696001137 | 0.540 | KG | 775.520 | CCM
2CMA100115R1000 | A43 412-200 | Счетчик 3-фазный акт-реакт. энергии(2Н),4-тарифный c тарификатором,кл. точн. 1,прямого вкл. 5(80)А, 2 вх/вых,RS485,тип A43 412-200 | 1 | ST | 37075,71 | 37075,71 | CEWE M | C | 6 недель |  |  | 01.02.2018 |  | изменилась цена | 35856,59 | Модульные устройства | Счетчики электроэнергии на ДИН-рейку | Счетчики электроэнергии | Счетчики электроэнергии | 7392696001151 | 0.540 | KG | 775.520 | CCM
2CMA100116R1000 | A43 413-200 | Счетчик 3-фазный акт-реакт. энергии(2Н),4-тарифный c тарификатором,кл. точн. 1,прямого вкл. 5(80)А, 2 вх/вых,M-bus,тип A43 413-200 | 1 | ST | 43850,89 | 43850,89 | CEWE M | Заказ | 6 недель | Продажи прекращены |  | 02.03.2016 | 10.05.2017 |  |  | Модульные устройства | Счетчики электроэнергии на ДИН-рейку | Счетчики электроэнергии | Счетчики электроэнергии | 7392696001168 | 0.540 | KG | 775.520 | CCM
2CMA100119R1000 | A43 512-200 | Счетчик 3-фазный акт-реакт. энергии(2Н),4-тарифный c тарификатором,кл. точн.1,прямого вкл. 5(80)А,4 вх/вых,RS485,тип A43 512-200 | 1 | ST | 50166,08 | 50166,08 | CEWE M | Заказ | 6 недель | Продажи прекращены |  | 02.03.2016 | 10.05.2017 |  |  | Модульные устройства | Счетчики электроэнергии на ДИН-рейку | Счетчики электроэнергии | Счетчики электроэнергии | 7392696001199 | 0.540 | KG | 775.520 | CCM
2CMA100120R1000 | A43 513-200 | Счетчик 3-фазный акт-реакт. энергии(2Н),4-тарифный c тарификатором,кл. точн. 1,прямого вкл. 5(80)А,4 вх/вых,M-bus,тип A43 513-200 | 1 | ST | 51110,46 | 51110,46 | CEWE M | Заказ | 6 недель | Продажи прекращены |  | 02.03.2016 | 10.05.2017 |  |  | Модульные устройства | Счетчики электроэнергии на ДИН-рейку | Счетчики электроэнергии | Счетчики электроэнергии | 7392696001205 | 0.540 | KG | 775.520 | CCM
2CMA100121R1000 | A44 111-200 | Счетчик 3-фазный активной энергии,1-тарифный,кл. точности 1,трансф. вкл. 1(6)А, имп. выход,тип A44 111-200 | 1 | ST | 25508,51 | 25508,51 | CEWE M | C | 9 недель |  |  | 01.02.2018 |  | изменилась цена | 24669,74 | Модульные устройства | Счетчики электроэнергии на ДИН-рейку | Счетчики электроэнергии | Счетчики электроэнергии | 7392696001212 | 0.450 | KG | 775.520 | CCM
2CMA100122R1000 | A44 211-200 | Счетчик 3-фазный активно-реакт. энергии(2Н),1-тарифный,кл. точности 1,трансф. вкл. 1(6)А, имп. выход,тип A44 211-200 | 1 | ST | 28149,80 | 28149,80 | CEWE M | Заказ | 9 недель | Снятие с заменой | 2CMA100123R1000 | 02.03.2016 | 10.05.2017 |  |  | Модульные устройства | Счетчики электроэнергии на ДИН-рейку | Счетчики электроэнергии | Счетчики электроэнергии | 7392696001229 | 0.450 | KG | 775.520 | CCM
2CMA100123R1000 | A44 212-200 | Счетчик 3-фазный активно-реакт. энергии(2Н),1-тарифный,кл. точности 1,трансф. вкл. 1(6)А, имп. выход,RS485,тип A44 212-200 | 1 | ST | 33258,53 | 33258,53 | CEWE M | Заказ | 9 недель |  |  | 01.02.2018 |  | изменилась цена | 32164,92 | Модульные устройства | Счетчики электроэнергии на ДИН-рейку | Счетчики электроэнергии | Счетчики электроэнергии | 7392696001236 | 0.450 | KG | 775.520 | CCM
2CMA100124R1000 | A44 213-200 | Счетчик 3-фазный активно-реакт. энергии(2Н),1-тарифный,кл. точности 1,трансф. вкл. 1(6)А, имп. выход,M-bus,тип A44 213-200 | 1 | ST | 33109,28 | 33109,28 | CEWE M | Заказ | 7 недель | Продажи прекращены |  | 02.03.2016 | 10.05.2017 |  |  | Модульные устройства | Счетчики электроэнергии на ДИН-рейку | Счетчики электроэнергии | Счетчики электроэнергии | 7392696001243 | 0.450 | KG | 775.520 | CCM
2CMA100125R1000 | A44 311-200 | Счетчик 3-фазный активно-реакт. энергии(2Н),кл. точности 1,трансф. вкл. 1(6)А, 2 вх/вых,тип A44 311-200 | 1 | ST | 35233,65 | 35233,65 | CEWE M | Заказ | 6 недель | Снятие с заменой | 2CMA100126R1000 | 02.03.2016 | 10.05.2017 |  |  | Модульные устройства | Счетчики электроэнергии на ДИН-рейку | Счетчики электроэнергии | Счетчики электроэнергии | 7392696001250 | 0.450 | KG | 775.520 | CCM
2CMA100126R1000 | A44 352-200 | Счетчик 3-фазный акт-реакт. энергии(2Н),кл. точности 0,5S,трансф. вкл. 1(6)А,2 вх/вых,RS485,тип A44 352-200 | 1 | ST | 46745,66 | 46745,66 | CEWE M | Заказ | 6 недель |  |  | 01.02.2018 |  | изменилась цена | 45208,57 | Модульные устройства | Счетчики электроэнергии на ДИН-рейку | Счетчики электроэнергии | Счетчики электроэнергии | 7392696001267 | 0.450 | KG | 775.520 | CCM
2CMA100127R1000 | A44 353-200 | Счетчик 3-фазный акт-реакт. энергии(2Н),кл. точности 0,5S,трансф. вкл. 1(6)А, 2 вх/вых,M-bus,тип A44 353-200 | 1 | ST | 46150,96 | 46150,96 | CEWE M | Заказ | 7 недель | Продажи прекращены |  | 02.03.2016 | 10.05.2017 |  |  | Модульные устройства | Счетчики электроэнергии на ДИН-рейку | Счетчики электроэнергии | Счетчики электроэнергии | 7392696001274 | 0.450 | KG | 775.520 | CCM
2CMA100129R1000 | A44 452-200 | Счетчик 3-фазный акт-реакт. энергии(2Н),4-тарифный c тарификатором,кл. точности 0,5S,трансф. вкл. 1(6)А, 2 вх/вых,RS485,тип A44 452 | 1 | ST | 49988,38 | 49988,38 | CEWE M | Заказ | 6 недель | Снятие с заменой | 2CMA100134R1000 | 02.03.2016 | 10.05.2017 |  |  | Модульные устройства | Счетчики электроэнергии на ДИН-рейку | Счетчики электроэнергии | Счетчики электроэнергии | 7392696001298 | 0.450 | KG | 775.520 | CCM
2CMA100130R1000 | A44 453-200 | Счетчик 3-фазный акт-реакт. энергии(2Н),4-тарифный c тарификатором,кл. точности 0,5S,трансф. вкл. 1(6)А, 2 вх/вых,M-bus,тип A44 453 | 1 | ST | 50932,77 | 50932,77 | CEWE M | Заказ | 7 недель | Продажи прекращены |  | 02.03.2016 | 10.05.2017 |  |  | Модульные устройства | Счетчики электроэнергии на ДИН-рейку | Счетчики электроэнергии | Счетчики электроэнергии | 7392696001304 | 0.450 | KG | 775.520 | CCM
2CMA100134R1000 | A44 552-200 | Счетчик 3-фазный акт-реакт. энергии (2Н),4-тарифный c тарификатором,кл. точности 0,5S,трансф. вкл. 1(6)А,4 вх/вых,RS485,тип A44 552-200 | 1 | ST | 59194,37 | 59194,37 | CEWE M | Заказ | 9 недель |  |  | 01.02.2018 |  | изменилась цена | 57247,94 | Модульные устройства | Счетчики электроэнергии на ДИН-рейку | Счетчики электроэнергии | Счетчики электроэнергии | 7392696001342 | 0.450 | KG | 775.520 | CCM
2CMA100135R1000 | A44 553-200 | Счетчик 3-фазный акт-реакт. энергии (2Н),4-тарифный c тарификатором,кл. точности 0,5S,трансф. вкл. 1(6)А,4 вх/вых,M-bus,тип A44 553-200 | 1 | ST | 58190,33 | 58190,33 | CEWE M | Заказ | 6 недель | Продажи прекращены |  | 02.03.2016 | 10.05.2017 |  |  | Модульные устройства | Счетчики электроэнергии на ДИН-рейку | Счетчики электроэнергии | Счетчики электроэнергии | 7392696001359 | 0.450 | KG | 775.520 | CCM
2CMA100192R1000 | C13 110-300 | Счетчик 3-фазный 4-проводный,1тар,акт.эн, 1кл, 5(40)А, ИВ, для тех. учета, тип C13 | 1 | ST | 10863,21 | 10863,21 | CEWE M | Заказ | 6 недель |  |  | 01.02.2018 |  | изменилась цена | 10506,01 | Модульные устройства | Счетчики электроэнергии на ДИН-рейку | Счетчики электроэнергии на ДИН-рейку |  |  | 0.170 | KG | 428.220 | CCM
2CMA100241R1000 | A41 113-200 | Счетчик 1-фазный активной энергии,1-тарифный,кл. точности 1,прямого вкл. 5(80)А, имп. выход,M-bus,тип A41 113-200 | 1 | ST | 23843,16 | 23843,16 | CEWE M | Заказ | 6 недель | Продажи прекращены |  | 02.03.2016 | 10.05.2017 |  |  | Модульные устройства | Счетчики электроэнергии на ДИН-рейку | Счетчики электроэнергии | Счетчики электроэнергии | 7392696002417 | 0.330 | KG | 441.350 | CCM
2CMA100243R1000 | A42 113-200 | Счетчик 1-фазный активной энергии,1-тарифный,кл. точности 1,трансф. вкл. 1(6)А, имп. выход,M-bus,тип A42 113-200 | 1 | ST | 24787,55 | 24787,55 | CEWE M | Заказ | 6 недель | Продажи прекращены |  | 02.03.2016 | 10.05.2017 |  |  | Модульные устройства | Счетчики электроэнергии на ДИН-рейку | Счетчики электроэнергии | Счетчики электроэнергии | 7392696002431 | 0.300 | KG | 441.350 | CCM
2CMA100246R1000 | A43 411-200 | Счетчик 3-фазный активно-реакт. энергии(2Н),4-тарифный с тарификатором,кл. точности 1,прямого вкл. 5(80)А, 2 вх/вых,тип A43 411-200 | 1 | ST | 38893,38 | 38893,38 | CEWE M | Заказ | 6 недель | Снятие с заменой | 2CMA100115R1000 | 02.03.2016 | 10.05.2017 |  |  | Модульные устройства | Счетчики электроэнергии на ДИН-рейку | Счетчики электроэнергии | Счетчики электроэнергии | 7392696002462 | 0.540 | KG | 775.520 | CCM
2CMA100247R1000 | A43 511-200 | Счетчик 3-фазный активно-реакт. энергии (2Н),4-тарифный с тарификатором,кл. точности 1,прямого вкл. 5(80)А,4 вх/вых,тип A43 511-200 | 1 | ST | 46093,06 | 46093,06 | CEWE M | Заказ | 6 недель | Продажи прекращены |  | 02.03.2016 | 10.05.2017 |  |  | Модульные устройства | Счетчики электроэнергии на ДИН-рейку | Счетчики электроэнергии | Счетчики электроэнергии | 7392696002479 | 0.540 | KG | 775.520 | CCM
2CMA100250R1000 | A44 451-200 | Счетчик 3-фазный акт-реакт. энергии(2Н),4-тарифный c тарификатором,кл. точности 0,5S,трансф. вкл. 1(6)А, 2 вх/вых,тип A44 451-200 | 1 | ST | 45915,36 | 45915,36 | CEWE M | Заказ | 9 недель | Снятие с заменой | 2CMA100134R1000 | 02.03.2016 | 10.05.2017 |  |  | Модульные устройства | Счетчики электроэнергии на ДИН-рейку | Счетчики электроэнергии | Счетчики электроэнергии | 7392696002509 | 0.450 | KG | 775.520 | CCM
2CMA100251R1000 | A44 551-200 | Счетчик 3-фазный активно-реакт. энергии (2Н),4-тарифный с тарификатором,кл. точности 0,5S,трансф. вкл. 1(6)А,4 вх/вых,тип A44 551-20 | 1 | ST | 53174,92 | 53174,92 | CEWE M | Заказ | 6 недель | Снятие с заменой | 2CMA100134R1000 | 02.03.2016 | 10.05.2017 |  |  | Модульные устройства | Счетчики электроэнергии на ДИН-рейку | Счетчики электроэнергии | Счетчики электроэнергии | 7392696002516 | 0.450 | KG | 775.520 | CCM
2CMA100543R1000 | 216 RAM6B | Розетка панельная с угловым минимальным фланцем 216RAM6B, 16A, 2P+E, IP44, 6ч, черный, для шоу-бизнеса | 1 | ST | 619,68 | 619,68 | CEWE | Заказ | 6 недель |  |  | 01.02.2018 |  | изменилась цена | 599,30 | Промышленные разъемы | Промышленные розетки на панель | Промышленные розетки на панель |  | 7392696005432 | 0.161 | KG | 518.700 | CCM
2CMA100544R1000 | 316 RAM6B | Розетка панельная с угловым минимальным фланцем 316RAM6B, 16A, 3P+E, IP44, 6ч, черный, для шоу-бизнеса | 1 | ST | 639,53 | 639,53 | CEWE | Заказ | 6 недель |  |  | 01.02.2018 |  | изменилась цена | 618,50 | Промышленные разъемы | Промышленные розетки на панель | Промышленные розетки на панель |  | 7392696005449 | 0.276 | KG | 731.313 | CCM
2CMA100545R1000 | 416 RAM6B | Розетка панельная с угловым минимальным фланцем 416RAM6B, 16A, 3P+N+E, IP44, 6ч, черный, для шоу-бизнеса | 1 | ST | 688,33 | 688,33 | CEWE | Заказ | 6 недель |  |  | 01.02.2018 |  | изменилась цена | 665,70 | Промышленные разъемы | Промышленные розетки на панель | Промышленные розетки на панель |  | 7392696005456 | 0.276 | KG | 760.861 | CCM
2CMA100546R1000 | 232 RAM6B | Розетка панельная с угловым минимальным фланцем 232RAM6B, 32A, 2P+E, IP44, 6ч, черный, для шоу-бизнеса | 1 | ST | 867,22 | 867,22 | CEWE | Заказ | 6 недель |  |  | 01.02.2018 |  | изменилась цена | 838,70 | Промышленные разъемы | Промышленные розетки на панель | Промышленные розетки на панель |  | 7392696005463 | 0.311 | KG | 1.040 | CDM
2CMA100547R1000 | 332 RAM6B | Розетка панельная с угловым минимальным фланцем 332RAM6B, 32A, 3P+E, IP44, 6ч, черный, для шоу-бизнеса | 1 | ST | 897,93 | 897,93 | CEWE | Заказ | 6 недель |  |  | 01.02.2018 |  | изменилась цена | 868,40 | Промышленные разъемы | Промышленные розетки на панель | Промышленные розетки на панель |  | 7392696005470 | 0.276 | KG | 0.001 | M3
2CMA100548R1000 | 432 RAM6B | Розетка панельная с угловым минимальным фланцем 432RAM6B, 32A, 3P+N+E, IP44, 6ч, черный, для шоу-бизнеса | 1 | ST | 962,96 | 962,96 | CEWE | Заказ | 6 недель |  |  | 01.02.2018 |  | изменилась цена | 931,30 | Промышленные разъемы | Промышленные розетки на панель | Промышленные розетки на панель |  | 7392696005487 | 0.276 | KG | 1.068 | CDM
2CMA100549R1000 | 216-P6B | Вилка кабельная ICAT 216-P6B, 16А, 2P+E, IP44, 6ч, черный, для шоу-бизнеса | 1 | ST | 429,80 | 429,80 | CEWE | Заказ | 6 недель | Распродажа с заменой | 2CMA103579R1000 | 01.07.2017 | 21.07.2017 |  |  | Промышленные разъемы | Промышленные вилки на кабеле | Промышленные вилки на кабеле |  | 7392696005494 | 0.132 | KG | 360.000 | CCM
2CMA100550R1000 | 316-P6B | Вилка кабельная ICAT 316-P6B, 16А, 3P+E, IP44, 6ч, черный, для шоу-бизнеса | 1 | ST | 442,10 | 442,10 | CEWE | Заказ | 6 недель | Распродажа с заменой | 2CMA103584R1000 | 01.07.2017 | 21.07.2017 |  |  | Промышленные разъемы | Промышленные вилки на кабеле | Промышленные вилки на кабеле |  | 7392696005500 | 0.190 | KG | 784.000 | CCM
2CMA100551R1000 | 416-P6B | Вилка кабельная ICAT 416-P6B, 16А, 3P+N+E, IP44, 6ч, черный, для шоу-бизнеса | 1 | ST | 491,46 | 491,46 | CEWE | Заказ | 6 недель |  |  | 01.02.2018 |  | изменилась цена | 475,30 | Промышленные разъемы | Промышленные вилки на кабеле | Промышленные вилки на кабеле |  | 7392696005517 | 0.209 | KG | 637.000 | CCM
2CMA100552R1000 | 232-P6B | Вилка кабельная ICAT 232-P6B, 32А, 2P+E, IP44, 6ч, черный, для шоу-бизнеса | 1 | ST | 599,30 | 599,30 | CEWE | Заказ | 6 недель | Распродажа с заменой | 2CMA103581R1000 | 01.07.2017 | 21.07.2017 |  |  | Промышленные разъемы | Промышленные вилки на кабеле | Промышленные вилки на кабеле |  | 7392696005524 | 0.235 | KG | 1.170 | CDM
2CMA100553R1000 | 332-P6B | Вилка кабельная ICAT 332-P6B, 32А, 3P+E, IP44, 6ч, черный, для шоу-бизнеса | 1 | ST | 618,50 | 618,50 | CEWE | Заказ | 6 недель | Распродажа с заменой | 2CMA103588R1000 | 01.07.2017 | 21.07.2017 |  |  | Промышленные разъемы | Промышленные вилки на кабеле | Промышленные вилки на кабеле |  | 7392696005531 | 0.258 | KG | 1.080 | CDM
2CMA100554R1000 | 432-P6B | Вилка кабельная ICAT 432-P6B, 32А, 3P+N+E, IP44, 6ч, черный, для шоу-бизнеса | 1 | ST | 665,70 | 665,70 | CEWE | Заказ | 6 недель | Распродажа с заменой | 2CMA103593R1000 | 01.07.2017 | 21.07.2017 |  |  | Промышленные разъемы | Промышленные вилки на кабеле | Промышленные вилки на кабеле |  | 7392696005548 | 0.281 | KG | 994.500 | CCM
2CMA100555R1000 | A43 112-200 | Счетчик 3-фазный активной энергии,1-тарифный,кл. точности 1,прямого вкл. 5(80)А, имп. выход,RS485,тип A43 112-200 | 1 | ST | 27524,85 | 27524,85 | CEWE M | Заказ | 5 недель | Снятие с заменой | 2CMA100109R1000 | 02.03.2016 | 10.05.2017 |  |  | Модульные устройства | Счетчики электроэнергии на ДИН-рейку | Счетчики электроэнергии | Счетчики электроэнергии |  | 0.540 | KG | 775.520 | CCM
2CMA100556R1000 | A43 113-200 | Счетчик 3-фазный активной энергии,1-тарифный,кл. точности 1,прямого вкл. 5(80)А, имп. выход,M-bus,тип A43 113-200 | 1 | ST | 28441,28 | 28441,28 | CEWE M | Заказ | 5 недель | Продажи прекращены |  | 02.03.2016 | 10.05.2017 |  |  | Модульные устройства | Счетчики электроэнергии на ДИН-рейку | Счетчики электроэнергии | Счетчики электроэнергии |  | 0.540 | KG | 775.520 | CCM
2CMA100557R1000 | A44 112-200 | Счетчик 3-фазный активной энергии,1-тарифный,кл. точности 1,трансф. вкл. 1(6)А, имп. выход,RS485,тип A44 112-200 | 1 | ST | 29703,51 | 29703,51 | CEWE M | E | 5 недель |  |  | 01.02.2018 |  | изменилась цена | 28726,80 | Модульные устройства | Счетчики электроэнергии на ДИН-рейку | Счетчики электроэнергии | Счетчики электроэнергии |  | 0.450 | KG | 775.520 | CCM
2CMA100558R1000 | A44 113-200 | Счетчик 3-фазный активной энергии,1-тарифный,кл. точности 1,трансф. вкл. 1(6)А, имп. выход,M-bus,тип A44 113-200 | 1 | ST | 29643,23 | 29643,23 | CEWE M | Заказ | 5 недель | Продажи прекращены |  | 02.03.2016 | 10.05.2017 |  |  | Модульные устройства | Счетчики электроэнергии на ДИН-рейку | Счетчики электроэнергии | Счетчики электроэнергии |  | 0.450 | KG | 775.520 | CCM
2CMA100559R1000 | A41 512-200 | Счетчик 1-фазный акт-реакт. энерг.(2Н),4-тарифный c тарификатором,кл. точн. 1,прямого вкл. 5(80)А,4 вх/вых,RS485,тип A41 512-200 | 1 | ST | 42061,96 | 42061,96 | CEWE M | Заказ | 5 недель | Продажи прекращены |  | 02.03.2016 | 10.05.2017 |  |  | Модульные устройства | Счетчики электроэнергии на ДИН-рейку | Счетчики электроэнергии | Счетчики электроэнергии |  | 0.330 | KG | 441.350 | CCM
2CMA100560R1000 | A42 552-200 | Счетчик 1-фазный активно-реакт. энергии(2Н),4-тарифный c тарификатором,кл. точности 0,5S,трансф.вкл. 1(6)А,4 вх/вых,RS485,тип A42 552-200 | 1 | ST | 47668,36 | 47668,36 | CEWE M | Заказ | 5 недель | Продажи прекращены |  | 02.03.2016 | 10.05.2017 |  |  | Модульные устройства | Счетчики электроэнергии на ДИН-рейку | Счетчики электроэнергии | Счетчики электроэнергии |  | 0.330 | KG | 441.350 | CCM
2CMA100561R1000 | 216-C6B | Розетка кабельная ICAT 216-C6B, 16А, 2P+E, IP44, 6ч, черный, для шоу-бизнеса | 1 | ST | 578,40 | 578,40 | CEWE | Заказ | 6 недель | Распродажа с заменой | 2CMA103578R1000 | 01.07.2017 | 21.07.2017 |  |  | Промышленные разъемы | Промышленные соединители | Промышленные соединители |  | 7392696005616 | 0.188 | KG | 0.754 | CDM
2CMA100562R1000 | 316-C6B | Розетка кабельная ICAT 316-C6B, 16А, 3P+E, IP44, 6ч, черный, для шоу-бизнеса | 1 | ST | 597,60 | 597,60 | CEWE | Заказ | 6 недель | Распродажа с заменой | 2CMA103582R1000 | 01.07.2017 | 21.07.2017 |  |  | Промышленные разъемы | Промышленные соединители | Промышленные соединители |  | 7392696005623 | 0.250 | KG | 956.250 | CCM
2CMA100563R1000 | 416-C6B | Розетка кабельная ICAT 416-C6B, 16А, 3P+N+E, IP44, 6ч, черный, для шоу-бизнеса | 1 | ST | 641,30 | 641,30 | CEWE | Заказ | 6 недель | Распродажа с заменой | 2CMA103590R1000 | 01.07.2017 | 21.07.2017 |  |  | Промышленные разъемы | Промышленные соединители | Промышленные соединители |  | 7392696005630 | 0.270 | KG | 1.247 | CDM
2CMA100564R1000 | 232-C6B | Розетка кабельная ICAT 232-C6B, 32А, 2P+E, IP44, 6ч, черный, для шоу-бизнеса | 1 | ST | 809,00 | 809,00 | CEWE | Заказ | 6 недель | Распродажа с заменой | 2CMA103580R1000 | 01.07.2017 | 21.07.2017 |  |  | Промышленные разъемы | Промышленные соединители | Промышленные соединители |  | 7392696005647 | 0.310 | KG | 1.631 | CDM
2CMA100565R1000 | 332-C6B | Розетка кабельная ICAT 332-C6B, 32А, 3P+E, IP44, 6ч, черный, для шоу-бизнеса | 1 | ST | 835,20 | 835,20 | CEWE | Заказ | 6 недель | Распродажа с заменой | 2CMA103586R1000 | 01.07.2017 | 21.07.2017 |  |  | Промышленные разъемы | Промышленные соединители | Промышленные соединители |  | 7392696005654 | 0.328 | KG | 1.211 | CDM
2CMA100566R1000 | 432-C6B | Розетка кабельная ICAT 432-C6B, 32А, 3P+N+E, IP44, 6ч, черный, для шоу-бизнеса | 1 | ST | 928,64 | 928,64 | CEWE | Заказ | 6 недель |  |  | 01.02.2018 |  | изменилась цена | 898,10 | Промышленные разъемы | Промышленные соединители | Промышленные соединители |  | 7392696005661 | 0.360 | KG | 1.699 | CDM
2CMA100793R1000 | B21 111-200 | Счетчик 1-фазный,активной эн.,1-тарифный,кл.точности 1,прямого вкл. 5(65)А, имп.вых.,тип B21 111-200 | 1 | ST | 6668,22 | 6668,22 | CEWE M | C | 6 недель |  |  | 01.02.2018 |  | изменилась цена | 6448,96 | Модульные устройства | Счетчики электроэнергии на ДИН-рейку | Счетчики электроэнергии на ДИН-рейку |  |  | 0.160 | KG | 220.600 | CCM
2CMA100794R1000 | B21 112-200 | Счетчик 1-фазный,активной эн.,1-тарифный, кл.точности 1,прямого вкл.5(65)А,имп.вых,RS485,тип B21 112-200 | 1 | ST | 9570,86 | 9570,86 | CEWE M | Заказ | 6 недель |  |  | 01.02.2018 |  | изменилась цена | 9256,15 | Модульные устройства | Счетчики электроэнергии на ДИН-рейку | Счетчики электроэнергии на ДИН-рейку |  |  | 0.170 | KG | 220.600 | CCM
2CMA100795R1000 | B21 113-200 | Счетчик 1-фазный,активной эн.,1-тариф, кл.точности 1,прямого вкл.5(65)А,имп.вых,M-bus, тип B21 113-200 | 1 | ST | 10198,45 | 10198,45 | CEWE M | Заказ | 6 недель |  |  | 01.02.2018 |  | изменилась цена | 9863,10 | Модульные устройства | Счетчики электроэнергии на ДИН-рейку | Счетчики электроэнергии на ДИН-рейку |  |  | 0.170 | KG | 220.600 | CCM
2CMA100796R1000 | B21 212-200 | Счетчик 1-фазный, акт-реакт. эн.(2Н),1-тарифный,кл. точности 1,прямого вкл. 5(65)А, имп. вых,RS485,тип B21 212-200 | 1 | ST | 10512,24 | 10512,24 | CEWE M | Заказ | 6 недель |  |  | 01.02.2018 |  | изменилась цена | 10166,58 | Модульные устройства | Счетчики электроэнергии на ДИН-рейку | Счетчики электроэнергии на ДИН-рейку |  |  | 0.170 | KG | 220.600 | CCM
2CMA100797R1000 | B21 213-200 | Счетчик 1-фазный, акт-реакт. эн.(2Н),1-тарифный,кл. точности 1,прямого вкл. 5(65)А, имп. вых,M-bus ,тип B21 213-200 | 1 | ST | 10811,48 | 10811,48 | CEWE M | Заказ | 6 недель | Продажи прекращены |  | 02.03.2016 | 10.05.2017 |  |  | Модульные устройства | Счетчики электроэнергии на ДИН-рейку | Счетчики электроэнергии на ДИН-рейку |  |  | 0.170 | KG | 220.600 | CCM
2CMA100798R1000 | B21 311-200 | Счетчик 1-фазный, акт-реакт. эн.(2Н),кл. точности 1,прямого вкл.5(65)А, 2 вх/2вых,тип B21 311-200 | 1 | ST | 11446,40 | 11446,40 | CEWE M | Заказ | 6 недель | Продажи прекращены |  | 02.03.2016 | 10.05.2017 |  |  | Модульные устройства | Счетчики электроэнергии на ДИН-рейку | Счетчики электроэнергии на ДИН-рейку |  |  | 0.160 | KG | 220.600 | CCM
2CMA100799R1000 | B21 312-200 | Счетчик 1-фазный, акт-реакт. эн.(2Н),кл. точности 1,прямого вкл.5(65)А, 2 вх/2вых,RS485, тип B21 312-200 | 1 | ST | 14549,08 | 14549,08 | CEWE M | Заказ | 6 недель | Продажи прекращены |  | 02.03.2016 | 10.05.2017 |  |  | Модульные устройства | Счетчики электроэнергии на ДИН-рейку | Счетчики электроэнергии на ДИН-рейку |  |  | 0.170 | KG | 220.600 | CCM
2CMA100800R1000 | B21 313-200 | Счетчик 1-фазный, акт-реакт. эн.(2Н),кл. точности 1,прямого вкл.5(65)А, 2 вх/2вых,M-bus, тип B21 313-200 | 1 | ST | 15219,93 | 15219,93 | CEWE M | Заказ | 6 недель | Продажи прекращены |  | 02.03.2016 | 10.05.2017 |  |  | Модульные устройства | Счетчики электроэнергии на ДИН-рейку | Счетчики электроэнергии на ДИН-рейку |  |  | 0.170 | KG | 220.600 | CCM
2CMA100801R1000 | B23 111-200 | Счетчик 3-фазный, активной эн.,1-тарифный,кл. точности 1,прямого вкл. 5(65)А, имп. вых,тип B23 111-200 | 1 | ST | 14634,99 | 14634,99 | CEWE M | C | 6 недель |  |  | 01.02.2018 |  | изменилась цена | 14153,76 | Модульные устройства | Счетчики электроэнергии на ДИН-рейку | Счетчики электроэнергии на ДИН-рейку |  |  | 0.330 | KG | 441.300 | CCM
2CMA100802R1000 | B23 112-200 | Счетчик 3-фазный, активной эн.,1-тарифный,кл. точности 1,прямого вкл. 5(65)А, имп. вых, RS485,тип B23 112-200 | 1 | ST | 18951,78 | 18951,78 | CEWE M | Заказ | 6 недель |  |  | 01.02.2018 |  | изменилась цена | 18328,61 | Модульные устройства | Счетчики электроэнергии на ДИН-рейку | Счетчики электроэнергии на ДИН-рейку |  |  | 0.340 | KG | 441.300 | CCM
2CMA100803R1000 | B23 113-200 | Счетчик 3-фазный, активной эн.,1-тарифный,кл. точности 1,прямого вкл. 5(65)А, имп. вых, M-bus,тип B23 113-200 | 1 | ST | 19346,87 | 19346,87 | CEWE M | Заказ | 6 недель | Продажи прекращены |  | 02.03.2016 | 10.05.2017 |  |  | Модульные устройства | Счетчики электроэнергии на ДИН-рейку | Счетчики электроэнергии на ДИН-рейку |  |  | 0.350 | KG | 441.300 | CCM
2CMA100804R1000 | B23 212-200 | Счетчик 3-фазный, акт-реакт. эн.(2Н),1-тарифный,кл. точности 1,прямого вкл. 5(65)А, имп. вых, RS485,тип B23 212-200 | 1 | ST | 21057,53 | 21057,53 | CEWE M | Заказ | 6 недель |  |  | 01.02.2018 |  | изменилась цена | 20365,12 | Модульные устройства | Счетчики электроэнергии на ДИН-рейку | Счетчики электроэнергии на ДИН-рейку |  |  | 0.340 | KG | 441.300 | CCM
2CMA100805R1000 | B23 213-200 | Счетчик 3-фазный, акт-реакт. эн.(2Н),1-тарифный,кл. точности 1,прямого вкл. 5(65)А, имп. вых,M-bus,тип B23 213-200 | 1 | ST | 20976,08 | 20976,08 | CEWE M | Заказ | 6 недель | Продажи прекращены |  | 02.03.2016 | 10.05.2017 |  |  | Модульные устройства | Счетчики электроэнергии на ДИН-рейку | Счетчики электроэнергии на ДИН-рейку |  |  | 0.340 | KG | 441.300 | CCM
2CMA100806R1000 | B23 311-200 | Счетчик 3-фазный, акт-реакт. эн.(2Н),кл. точности 1,прямого вкл. 5(65)А, 2 вх/2вых,тип B23 311-200 | 1 | ST | 21537,11 | 21537,11 | CEWE M | Заказ | 6 недель | Продажи прекращены |  | 02.03.2016 | 10.05.2017 |  |  | Модульные устройства | Счетчики электроэнергии на ДИН-рейку | Счетчики электроэнергии на ДИН-рейку |  |  | 0.350 | KG | 441.300 | CCM
2CMA100807R1000 | B23 312-200 | Счетчик 3-фазный, акт-реакт. эн.(2Н),кл. точности 1,прямого вкл. 5(65)А, 2 вх/2вых,RS485, тип B23 312-200 | 1 | ST | 25711,96 | 25711,96 | CEWE M | Заказ | 6 недель | Продажи прекращены |  | 02.03.2016 | 10.05.2017 |  |  | Модульные устройства | Счетчики электроэнергии на ДИН-рейку | Счетчики электроэнергии на ДИН-рейку |  |  | 0.360 | KG | 441.300 | CCM
2CMA100808R1000 | B23 313-200 | Счетчик 3-фазный, акт-реакт. эн.(2Н),кл. точности 1,прямого вкл. 5(65)А, 2 вх/2вых,M-bus, тип B23 313-200 | 1 | ST | 26628,39 | 26628,39 | CEWE M | Заказ | 6 недель | Продажи прекращены |  | 02.03.2016 | 10.05.2017 |  |  | Модульные устройства | Счетчики электроэнергии на ДИН-рейку | Счетчики электроэнергии на ДИН-рейку |  |  | 0.370 | KG | 441.300 | CCM
2CMA100809R1000 | B24 111-200 | Счетчик 3-фазный, активной эн.,1-тарифный,кл. точности 1,трансф. вкл. 1(6)А, имп. вых,тип B24 111-200 | 1 | ST | 15372,00 | 15372,00 | CEWE M | Заказ | 6 недель |  |  | 01.02.2018 |  | изменилась цена | 14866,54 | Модульные устройства | Счетчики электроэнергии на ДИН-рейку | Счетчики электроэнергии на ДИН-рейку |  |  | 0.270 | KG | 441.300 | CCM
2CMA100810R1000 | B24 112-200 | Счетчик 3-фазный, активной эн.,1-тарифный,кл. точности 1,трансф. вкл. 1(6)А, имп. вых, RS485,тип B24 112-200 | 1 | ST | 19688,81 | 19688,81 | CEWE M | Заказ | 6 недель |  |  | 01.02.2018 |  | изменилась цена | 19041,40 | Модульные устройства | Счетчики электроэнергии на ДИН-рейку | Счетчики электроэнергии на ДИН-рейку |  |  | 0.270 | KG | 441.300 | CCM
2CMA100811R1000 | B24 113-200 | Счетчик 3-фазный, активной эн.,1-тарифный,кл. точности 1,трансф. вкл. 1(6)А, имп. вых, M-bus,тип B24 113-200 | 1 | ST | 20009,73 | 20009,73 | CEWE M | Заказ | 6 недель | Продажи прекращены |  | 02.03.2016 | 10.05.2017 |  |  | Модульные устройства | Счетчики электроэнергии на ДИН-рейку | Счетчики электроэнергии на ДИН-рейку |  |  | 0.290 | KG | 441.300 | CCM
2CMA100812R1000 | B24 212-200 | Счетчик 3-фазный,акт-реакт. эн.(2Н),1-тарифный,кл. точности 1,трансф. вкл.1(6)А, имп. вых, RS485,тип B24 212-200 | 1 | ST | 21848,21 | 21848,21 | CEWE M | Заказ | 6 недель |  |  | 01.02.2018 |  | изменилась цена | 21129,80 | Модульные устройства | Счетчики электроэнергии на ДИН-рейку | Счетчики электроэнергии на ДИН-рейку |  |  | 0.270 | KG | 441.300 | CCM
2CMA100813R1000 | B24 213-200 | Счетчик 3-фазный,акт-реакт. эн.(2Н),1-тарифный,кл. точности 1,трансф. вкл.1(6)А, имп. вых,M-bus,тип B24 213-200 | 1 | ST | 21688,85 | 21688,85 | CEWE M | Заказ | 6 недель | Продажи прекращены |  | 02.03.2016 | 10.05.2017 |  |  | Модульные устройства | Счетчики электроэнергии на ДИН-рейку | Счетчики электроэнергии на ДИН-рейку |  |  | 0.270 | KG | 441.300 | CCM
2CMA100814R1000 | B24 351-200 | Счетчик 3-фазный,акт-реакт. эн.(2Н),кл. точности 0,5S,трансф. вкл.1(6)А, имп. вых,тип B24 351-200 | 1 | ST | 25813,78 | 25813,78 | CEWE M | Заказ | 6 недель | Снятие с заменой | 2CMA100815R1000 | 02.03.2016 | 10.05.2017 |  |  | Модульные устройства | Счетчики электроэнергии на ДИН-рейку | Счетчики электроэнергии на ДИН-рейку |  |  | 0.290 | KG | 441.300 | CCM
2CMA100815R1000 | B24 352-200 | Счетчик 3-фазный,акт-реакт. эн.(2Н),кл. точности 0,5S,трансф. вкл.1(6)А, имп. вых, RS485, тип B24 352-200 | 1 | ST | 31008,25 | 31008,25 | CEWE M | Заказ | 6 недель |  |  | 01.02.2018 |  | изменилась цена | 29988,64 | Модульные устройства | Счетчики электроэнергии на ДИН-рейку | Счетчики электроэнергии на ДИН-рейку |  |  | 0.290 | KG | 441.300 | CCM
2CMA100816R1000 | B24 353-200 | Счетчик 3-фазный,акт-реакт. эн.(2Н),кл. точности 0,5S,трансф. вкл.1(6)А, имп. вых, M-bus, тип B24 353-200 | 1 | ST | 30905,08 | 30905,08 | CEWE M | Заказ | 6 недель | Продажи прекращены |  | 02.03.2016 | 10.05.2017 |  |  | Модульные устройства | Счетчики электроэнергии на ДИН-рейку | Счетчики электроэнергии на ДИН-рейку |  |  | 0.310 | KG | 441.300 | CCM
2CMA100842R1000 | 2CMA100842R1000 | Ручка для комби-бокса | 1 | ST | 1607,39 | 1607,39 | CEWE | Заказ | 6 недель |  |  | 02.03.2016 |  |  |  | Промышленные разъемы | Модульные комби-боксы | Модульные комби-боксы |  | 7392696008426 | 0.011 | KG | 147.680 | CCM
2CMA101069R1000 | 216EP1W | Вилка кабельная Easy&Safe 216EP1W, 16А, 2P+E, IP67, 1ч | 1 | ST | 843,23 | 843,23 | CEWE | Заказ | 5 недель |  |  | 01.02.2018 |  | изменилась цена | 815,50 | Промышленные разъемы | Промышленные вилки на кабеле | Промышленные вилки на кабеле |  | 7392696010696 | 0.180 | KG | 0.650 | CDM
2CMA101071R1000 | 216EP4W | Вилка кабельная Easy&Safe 216EP4W, 16А, 2P+E, IP67, 4ч | 1 | ST | 843,23 | 843,23 | CEWE | Заказ | 5 недель |  |  | 01.02.2018 |  | изменилась цена | 815,50 | Промышленные разъемы | Промышленные вилки на кабеле | Промышленные вилки на кабеле |  | 7392696010719 | 0.207 | KG | 0.727 | CDM
2CMA101072R1000 | 216EP6W | Вилка кабельная Easy&Safe 216EP6W, 16А, 2P+E, IP67, 6ч | 1 | ST | 515,31 | 515,31 | CEWE | Новинка | 5 недель |  |  | 01.02.2018 |  | изменилась цена | 498,37 | Промышленные разъемы | Промышленные вилки на кабеле | Промышленные вилки на кабеле |  | 7392696010726 | 0.207 | KG | 0.727 | CDM
2CMA101073R1000 | 216EP9W | Вилка кабельная Easy&Safe 216EP9W, 16А, 2P+E, IP67, 9ч | 1 | ST | 843,23 | 843,23 | CEWE | Заказ | 5 недель |  |  | 01.02.2018 |  | изменилась цена | 815,50 | Промышленные разъемы | Промышленные вилки на кабеле | Промышленные вилки на кабеле |  | 7392696010733 | 0.180 | KG | 0.650 | CDM
2CMA101074R1000 | 216EP12W | Вилка кабельная Easy&Safe 216EP12W, 16А, 2P+E, IP67, 12ч | 1 | ST | 843,23 | 843,23 | CEWE | Заказ | 5 недель |  |  | 01.02.2018 |  | изменилась цена | 815,50 | Промышленные разъемы | Промышленные вилки на кабеле | Промышленные вилки на кабеле |  | 7392696010740 | 0.180 | KG | 0.650 | CDM
2CMA101075R1000 | 316EP1W | Вилка кабельная Easy&Safe 316EP1W, 16А, 3P+E, IP67, 1ч | 1 | ST | 2082,17 | 2082,17 | CEWE | Заказ | 5 недель |  |  | 01.02.2018 |  | изменилась цена | 2013,70 | Промышленные разъемы | Промышленные вилки на кабеле | Промышленные вилки на кабеле |  | 7392696010757 | 0.240 | KG | 0.900 | CDM
2CMA101076R1000 | 316EP2W | Вилка кабельная Easy&Safe 316EP2W, 16А, 3P+E, IP67, 2ч | 1 | ST | 2082,17 | 2082,17 | CEWE | Заказ | 5 недель |  |  | 01.02.2018 |  | изменилась цена | 2013,70 | Промышленные разъемы | Промышленные вилки на кабеле | Промышленные вилки на кабеле |  | 7392696010764 | 0.240 | KG | 0.900 | CDM
2CMA101077R1000 | 316EP3W | Вилка кабельная Easy&Safe 316EP3W, 16А, 3P+E, IP67, 3ч | 1 | ST | 2082,17 | 2082,17 | CEWE | Заказ | 5 недель |  |  | 01.02.2018 |  | изменилась цена | 2013,70 | Промышленные разъемы | Промышленные вилки на кабеле | Промышленные вилки на кабеле |  | 7392696010771 | 0.240 | KG | 0.900 | CDM
2CMA101078R1000 | 316EP4W | Вилка кабельная Easy&Safe 316EP4W, 16А, 3P+E, IP67, 4ч | 1 | ST | 1388,04 | 1388,04 | CEWE | Заказ | 5 недель |  |  | 01.02.2018 |  | изменилась цена | 1342,40 | Промышленные разъемы | Промышленные вилки на кабеле | Промышленные вилки на кабеле |  | 7392696010788 | 0.276 | KG | 0.900 | CDM
2CMA101079R1000 | 316EP5W | Вилка кабельная Easy&Safe 316EP5W, 16А, 3P+E, IP67, 5ч | 1 | ST | 2082,17 | 2082,17 | CEWE | Заказ | 5 недель |  |  | 01.02.2018 |  | изменилась цена | 2013,70 | Промышленные разъемы | Промышленные вилки на кабеле | Промышленные вилки на кабеле |  | 7392696010795 | 0.240 | KG | 0.900 | CDM
2CMA101080R1000 | 316EP6W | Вилка кабельная Easy&Safe 316EP6W, 16А, 3P+E, IP67, 6ч | 1 | ST | 706,22 | 706,22 | CEWE | Новинка | 5 недель |  |  | 01.02.2018 |  | изменилась цена | 683,00 | Промышленные разъемы | Промышленные вилки на кабеле | Промышленные вилки на кабеле |  | 7392696010801 | 0.276 | KG | 0.900 | CDM
2CMA101081R1000 | 316EP7W | Вилка кабельная Easy&Safe 316EP7W, 16А, 3P+E, IP67, 7ч | 1 | ST | 2082,17 | 2082,17 | CEWE | Заказ | 5 недель |  |  | 01.02.2018 |  | изменилась цена | 2013,70 | Промышленные разъемы | Промышленные вилки на кабеле | Промышленные вилки на кабеле |  | 7392696010818 | 0.240 | KG | 0.900 | CDM
2CMA101082R1000 | 316EP9W | Вилка кабельная Easy&Safe 316EP9W, 16А, 3P+E, IP67, 9ч | 1 | ST | 2082,17 | 2082,17 | CEWE | Заказ | 5 недель |  |  | 01.02.2018 |  | изменилась цена | 2013,70 | Промышленные разъемы | Промышленные вилки на кабеле | Промышленные вилки на кабеле |  | 7392696010825 | 0.240 | KG | 0.960 | CDM
2CMA101083R1000 | 316EP10W | Вилка кабельная Easy&Safe 316EP10W, 16А, 3P+E, IP67, 10ч | 1 | ST | 2082,17 | 2082,17 | CEWE | Заказ | 5 недель |  |  | 01.02.2018 |  | изменилась цена | 2013,70 | Промышленные разъемы | Промышленные вилки на кабеле | Промышленные вилки на кабеле |  | 7392696010832 | 0.240 | KG | 0.900 | CDM
2CMA101084R1000 | 316EP11W | Вилка кабельная Easy&Safe 316EP11W, 16А, 3P+E, IP67, 11ч | 1 | ST | 2082,17 | 2082,17 | CEWE | Заказ | 5 недель |  |  | 01.02.2018 |  | изменилась цена | 2013,70 | Промышленные разъемы | Промышленные вилки на кабеле | Промышленные вилки на кабеле |  | 7392696010849 | 0.240 | KG | 0.900 | CDM
2CMA101085R1000 | 416EP1W | Вилка кабельная Easy&Safe 416EP1W, 16А, 3P+N+E, IP67, 1ч | 1 | ST | 1186,72 | 1186,72 | CEWE | Заказ | 5 недель |  |  | 01.02.2018 |  | изменилась цена | 1147,70 | Промышленные разъемы | Промышленные вилки на кабеле | Промышленные вилки на кабеле |  | 7392696010856 | 0.260 | KG | 1.110 | CDM
2CMA101086R1000 | 416EP2W | Вилка кабельная Easy&Safe 416EP2W, 16А, 3P+N+E, IP67, 2ч | 1 | ST | 1186,72 | 1186,72 | CEWE | Заказ | 5 недель |  |  | 01.02.2018 |  | изменилась цена | 1147,70 | Промышленные разъемы | Промышленные вилки на кабеле | Промышленные вилки на кабеле |  | 7392696010863 | 0.260 | KG | 1.110 | CDM
2CMA101087R1000 | 416EP3W | Вилка кабельная Easy&Safe 416EP3W, 16А, 3P+N+E, IP67, 3ч | 1 | ST | 1186,72 | 1186,72 | CEWE | Заказ | 5 недель |  |  | 01.02.2018 |  | изменилась цена | 1147,70 | Промышленные разъемы | Промышленные вилки на кабеле | Промышленные вилки на кабеле |  | 7392696010870 | 0.299 | KG | 1.110 | CDM
2CMA101088R1000 | 416EP4W | Вилка кабельная Easy&Safe 416EP4W, 16А, 3P+N+E, IP67, 4ч | 1 | ST | 1186,72 | 1186,72 | CEWE | Заказ | 5 недель |  |  | 01.02.2018 |  | изменилась цена | 1147,70 | Промышленные разъемы | Промышленные вилки на кабеле | Промышленные вилки на кабеле |  | 7392696010887 | 0.260 | KG | 1.110 | CDM
2CMA101089R1000 | 416EP6W | Вилка кабельная Easy&Safe 416EP6W, 16А, 3P+N+E, IP67, 6ч | 1 | ST | 612,47 | 612,47 | CEWE | Новинка | 5 недель |  |  | 01.02.2018 |  | изменилась цена | 592,33 | Промышленные разъемы | Промышленные вилки на кабеле | Промышленные вилки на кабеле |  | 7392696010894 | 0.299 | KG | 0.100 | CDM
2CMA101090R1000 | 416EP7W | Вилка кабельная Easy&Safe 416EP7W, 16А, 3P+N+E, IP67, 7ч | 1 | ST | 1186,72 | 1186,72 | CEWE | Заказ | 5 недель |  |  | 01.02.2018 |  | изменилась цена | 1147,70 | Промышленные разъемы | Промышленные вилки на кабеле | Промышленные вилки на кабеле |  | 7392696010900 | 0.260 | KG | 1.110 | CDM
2CMA101091R1000 | 416EP9W | Вилка кабельная Easy&Safe 416EP9W, 16А, 3P+N+E, IP67, 9ч | 1 | ST | 1186,72 | 1186,72 | CEWE | Заказ | 5 недель |  |  | 01.02.2018 |  | изменилась цена | 1147,70 | Промышленные разъемы | Промышленные вилки на кабеле | Промышленные вилки на кабеле |  | 7392696010917 | 0.260 | KG | 1.110 | CDM
2CMA101092R1000 | 416EP11W | Вилка кабельная Easy&Safe 416EP11W, 16А, 3P+N+E, IP67, 11ч | 1 | ST | 1186,72 | 1186,72 | CEWE | Заказ | 5 недель |  |  | 01.02.2018 |  | изменилась цена | 1147,70 | Промышленные разъемы | Промышленные вилки на кабеле | Промышленные вилки на кабеле |  | 7392696010924 | 0.260 | KG | 1.110 | CDM
2CMA101093R1000 | 232EP1W | Вилка кабельная Easy&Safe 232EP1W, 32А, 2P+E, IP67, 1ч | 1 | ST | 1382,87 | 1382,87 | CEWE | Заказ | 5 недель |  |  | 01.02.2018 |  | изменилась цена | 1337,40 | Промышленные разъемы | Промышленные вилки на кабеле | Промышленные вилки на кабеле |  | 7392696010931 | 0.300 | KG | 1.300 | CDM
2CMA101094R1000 | 232EP4W | Вилка кабельная Easy&Safe 232EP4W, 32А, 2P+E, IP67, 4ч | 1 | ST | 1382,87 | 1382,87 | CEWE | Заказ | 5 недель |  |  | 01.02.2018 |  | изменилась цена | 1337,40 | Промышленные разъемы | Промышленные вилки на кабеле | Промышленные вилки на кабеле |  | 7392696010948 | 0.300 | KG | 1.300 | CDM
2CMA101095R1000 | 232EP6W | Вилка кабельная Easy&Safe 232EP6W, 32А, 2P+E, IP67, 6ч | 1 | ST | 921,40 | 921,40 | CEWE | Новинка | 5 недель |  |  | 01.02.2018 |  | изменилась цена | 891,10 | Промышленные разъемы | Промышленные вилки на кабеле | Промышленные вилки на кабеле |  | 7392696010955 | 0.345 | KG | 0.200 | CDM
2CMA101096R1000 | 232EP9W | Вилка кабельная Easy&Safe 232EP9W, 32А, 2P+E, IP67, 9ч | 1 | ST | 1382,87 | 1382,87 | CEWE | Заказ | 5 недель |  |  | 01.02.2018 |  | изменилась цена | 1337,40 | Промышленные разъемы | Промышленные вилки на кабеле | Промышленные вилки на кабеле |  | 7392696010962 | 0.300 | KG | 1.300 | CDM
2CMA101097R1000 | 232EP12W | Вилка кабельная Easy&Safe 232EP12W, 32А, 2P+E, IP67, 12ч | 1 | ST | 1382,87 | 1382,87 | CEWE | Заказ | 5 недель |  |  | 01.02.2018 |  | изменилась цена | 1337,40 | Промышленные разъемы | Промышленные вилки на кабеле | Промышленные вилки на кабеле |  | 7392696010979 | 0.300 | KG | 1.300 | CDM
2CMA101098R1000 | 332EP1W | Вилка кабельная Easy&Safe 332EP1W, 32А, 3P+E, IP67, 1ч | 1 | ST | 1537,25 | 1537,25 | CEWE | Заказ | 5 недель |  |  | 01.02.2018 |  | изменилась цена | 1486,70 | Промышленные разъемы | Промышленные вилки на кабеле | Промышленные вилки на кабеле |  | 7392696010986 | 0.300 | KG | 1.300 | CDM
2CMA101099R1000 | 332EP2W | Вилка кабельная Easy&Safe 332EP2W, 32А, 3P+E, IP67, 2ч | 1 | ST | 1537,25 | 1537,25 | CEWE | Заказ | 5 недель |  |  | 01.02.2018 |  | изменилась цена | 1486,70 | Промышленные разъемы | Промышленные вилки на кабеле | Промышленные вилки на кабеле |  | 7392696010993 | 0.300 | KG | 1.300 | CDM
2CMA101100R1000 | 332EP3W | Вилка кабельная Easy&Safe 332EP3W, 32А, 3P+E, IP67, 3ч | 1 | ST | 1537,25 | 1537,25 | CEWE | Заказ | 5 недель |  |  | 01.02.2018 |  | изменилась цена | 1486,70 | Промышленные разъемы | Промышленные вилки на кабеле | Промышленные вилки на кабеле |  | 7392696011006 | 0.345 | KG | 0.200 | CDM
2CMA101101R1000 | 332EP4W | Вилка кабельная Easy&Safe 332EP4W, 32А, 3P+E, IP67, 4ч | 1 | ST | 1537,25 | 1537,25 | CEWE | Заказ | 5 недель |  |  | 01.02.2018 |  | изменилась цена | 1486,70 | Промышленные разъемы | Промышленные вилки на кабеле | Промышленные вилки на кабеле |  | 7392696011013 | 0.345 | KG | 0.200 | CDM
2CMA101102R1000 | 332EP5W | Вилка кабельная Easy&Safe 332EP5W, 32А, 3P+E, IP67, 5ч | 1 | ST | 1537,25 | 1537,25 | CEWE | Заказ | 5 недель |  |  | 01.02.2018 |  | изменилась цена | 1486,70 | Промышленные разъемы | Промышленные вилки на кабеле | Промышленные вилки на кабеле |  | 7392696011020 | 0.300 | KG | 1.300 | CDM
2CMA101103R1000 | 332EP6W | Вилка кабельная Easy&Safe 332EP6W, 32А, 3P+E, IP67, 6ч | 1 | ST | 730,44 | 730,44 | CEWE | Новинка | 5 недель |  |  | 01.02.2018 |  | изменилась цена | 706,42 | Промышленные разъемы | Промышленные вилки на кабеле | Промышленные вилки на кабеле |  | 7392696011037 | 0.345 | KG | 0.200 | CDM
2CMA101104R1000 | 332EP7W | Вилка кабельная Easy&Safe 332EP7W, 32А, 3P+E, IP67, 7ч | 1 | ST | 1537,25 | 1537,25 | CEWE | Заказ | 5 недель |  |  | 01.02.2018 |  | изменилась цена | 1486,70 | Промышленные разъемы | Промышленные вилки на кабеле | Промышленные вилки на кабеле |  | 7392696011044 | 0.300 | KG | 1.500 | CDM
2CMA101105R1000 | 332EP9W | Вилка кабельная Easy&Safe 332EP9W, 32А, 3P+E, IP67, 9ч | 1 | ST | 1537,25 | 1537,25 | CEWE | Заказ | 5 недель |  |  | 01.02.2018 |  | изменилась цена | 1486,70 | Промышленные разъемы | Промышленные вилки на кабеле | Промышленные вилки на кабеле |  | 7392696011051 | 0.300 | KG | 1.300 | CDM
2CMA101106R1000 | 332EP10W | Вилка кабельная Easy&Safe 332EP10W, 32А, 3P+E, IP67, 10ч | 1 | ST | 1537,25 | 1537,25 | CEWE | Заказ | 5 недель |  |  | 01.02.2018 |  | изменилась цена | 1486,70 | Промышленные разъемы | Промышленные вилки на кабеле | Промышленные вилки на кабеле |  | 7392696011068 | 0.300 | KG | 1.300 | CDM
2CMA101107R1000 | 332EP11W | Вилка кабельная Easy&Safe 332EP11W, 32А, 3P+E, IP67, 11ч | 1 | ST | 1537,25 | 1537,25 | CEWE | Заказ | 5 недель |  |  | 01.02.2018 |  | изменилась цена | 1486,70 | Промышленные разъемы | Промышленные вилки на кабеле | Промышленные вилки на кабеле |  | 7392696011075 | 0.300 | KG | 1.300 | CDM
2CMA101108R1000 | 432EP1W | Вилка кабельная Easy&Safe 432EP1W, 32А, 3P+N+E, IP67, 1ч | 1 | ST | 1736,81 | 1736,81 | CEWE | Заказ | 5 недель |  |  | 01.02.2018 |  | изменилась цена | 1679,70 | Промышленные разъемы | Промышленные вилки на кабеле | Промышленные вилки на кабеле |  | 7392696011082 | 0.410 | KG | 1.640 | CDM
2CMA101109R1000 | 432EP2W | Вилка кабельная Easy&Safe 432EP2W, 32А, 3P+N+E, IP67, 2ч | 1 | ST | 1736,81 | 1736,81 | CEWE | Заказ | 5 недель |  |  | 01.02.2018 |  | изменилась цена | 1679,70 | Промышленные разъемы | Промышленные вилки на кабеле | Промышленные вилки на кабеле |  | 7392696011099 | 0.410 | KG | 1.640 | CDM
2CMA101110R1000 | 432EP3W | Вилка кабельная Easy&Safe 432EP3W, 32А, 3P+N+E, IP67, 3ч | 1 | ST | 1736,81 | 1736,81 | CEWE | Заказ | 5 недель |  |  | 01.02.2018 |  | изменилась цена | 1679,70 | Промышленные разъемы | Промышленные вилки на кабеле | Промышленные вилки на кабеле |  | 7392696011105 | 0.466 | KG | 0.100 | CDM
2CMA101111R1000 | 432EP4W | Вилка кабельная Easy&Safe 432EP4W, 32А, 3P+N+E, IP67, 4ч | 1 | ST | 1736,81 | 1736,81 | CEWE | Заказ | 5 недель |  |  | 01.02.2018 |  | изменилась цена | 1679,70 | Промышленные разъемы | Промышленные вилки на кабеле | Промышленные вилки на кабеле |  | 7392696011112 | 0.410 | KG | 1.640 | CDM
2CMA101112R1000 | 432EP6W | Вилка кабельная Easy&Safe 432EP6W, 32А, 3P+N+E, IP67, 6ч | 1 | ST | 1151,26 | 1151,26 | CEWE | Новинка | 5 недель |  |  | 01.02.2018 |  | изменилась цена | 1113,40 | Промышленные разъемы | Промышленные вилки на кабеле | Промышленные вилки на кабеле |  | 7392696011129 | 0.466 | KG | 0.100 | CDM
2CMA101113R1000 | 432EP7W | Вилка кабельная Easy&Safe 432EP7W, 32А, 3P+N+E, IP67, 7ч | 1 | ST | 1736,81 | 1736,81 | CEWE | Заказ | 5 недель |  |  | 01.02.2018 |  | изменилась цена | 1679,70 | Промышленные разъемы | Промышленные вилки на кабеле | Промышленные вилки на кабеле |  | 7392696011136 | 0.410 | KG | 1.640 | CDM
2CMA101114R1000 | 432EP9W | Вилка кабельная Easy&Safe 432EP9W, 32А, 3P+N+E, IP67, 9ч | 1 | ST | 1736,81 | 1736,81 | CEWE | Заказ | 5 недель |  |  | 01.02.2018 |  | изменилась цена | 1679,70 | Промышленные разъемы | Промышленные вилки на кабеле | Промышленные вилки на кабеле |  | 7392696011143 | 0.320 | KG | 1.610 | CDM
2CMA101115R1000 | 432EP11W | Вилка кабельная Easy&Safe 432EP11W, 32А, 3P+N+E, IP67, 11ч | 1 | ST | 1736,81 | 1736,81 | CEWE | Заказ | 5 недель |  |  | 01.02.2018 |  | изменилась цена | 1679,70 | Промышленные разъемы | Промышленные вилки на кабеле | Промышленные вилки на кабеле |  | 7392696011150 | 0.410 | KG | 1.640 | CDM
2CMA101116R1000 | 216EC1W | Розетка кабельная Easy&Safe 216EC1W, 16А, 2P+E, IP67, 1ч | 1 | ST | 1186,72 | 1186,72 | CEWE | Заказ | 5 недель |  |  | 01.02.2018 |  | изменилась цена | 1147,70 | Промышленные разъемы | Промышленные соединители | Промышленные соединители |  | 7392696011167 | 0.240 | KG | 0.970 | CDM
2CMA101118R1000 | 216EC4W | Розетка кабельная Easy&Safe 216EC4W, 16А, 2P+E, IP67, 4ч | 1 | ST | 1186,72 | 1186,72 | CEWE | Заказ | 5 недель |  |  | 01.02.2018 |  | изменилась цена | 1147,70 | Промышленные разъемы | Промышленные соединители | Промышленные соединители |  | 7392696011181 | 0.240 | KG | 1.600 | CDM
2CMA101119R1000 | 216EC6W | Розетка кабельная Easy&Safe 216EC6W, 16А, 2P+E, IP67, 6ч | 1 | ST | 762,62 | 762,62 | CEWE | Новинка | 5 недель |  |  | 01.02.2018 |  | изменилась цена | 737,54 | Промышленные разъемы | Промышленные соединители | Промышленные соединители |  | 7392696011198 | 0.281 | KG | 966.400 | CDM
2CMA101120R1000 | 216EC9W | Розетка кабельная Easy&Safe 216EC9W, 16А, 2P+E, IP67, 9ч | 1 | ST | 1186,72 | 1186,72 | CEWE | Заказ | 5 недель |  |  | 01.02.2018 |  | изменилась цена | 1147,70 | Промышленные разъемы | Промышленные соединители | Промышленные соединители |  | 7392696011204 | 0.240 | KG | 0.970 | CDM
2CMA101121R1000 | 216EC12W | Розетка кабельная Easy&Safe 216EC12W, 16А, 2P+E, IP67, 12ч | 1 | ST | 1186,72 | 1186,72 | CEWE | Заказ | 5 недель |  |  | 01.02.2018 |  | изменилась цена | 1147,70 | Промышленные разъемы | Промышленные соединители | Промышленные соединители |  | 7392696011211 | 0.220 | KG | 0.970 | CDM
2CMA101122R1000 | 316EC1W | Розетка кабельная Easy&Safe 316EC1W, 16А, 3P+E, IP67, 1ч | 1 | ST | 1382,87 | 1382,87 | CEWE | Заказ | 5 недель |  |  | 01.02.2018 |  | изменилась цена | 1337,40 | Промышленные разъемы | Промышленные соединители | Промышленные соединители |  | 7392696010757 | 0.310 | KG | 1.300 | CDM
2CMA101123R1000 | 316EC2W | Розетка кабельная Easy&Safe 316EC2W, 16А, 3P+E, IP67, 2ч | 1 | ST | 1382,87 | 1382,87 | CEWE | Заказ | 5 недель |  |  | 01.02.2018 |  | изменилась цена | 1337,40 | Промышленные разъемы | Промышленные соединители | Промышленные соединители |  | 7392696010764 | 0.310 | KG | 1.300 | CDM
2CMA101124R1000 | 316EC3W | Розетка кабельная Easy&Safe 316EC3W, 16А, 3P+E, IP67, 3ч | 1 | ST | 1382,87 | 1382,87 | CEWE | Заказ | 5 недель |  |  | 01.02.2018 |  | изменилась цена | 1337,40 | Промышленные разъемы | Промышленные соединители | Промышленные соединители |  | 7392696010771 | 0.310 | KG | 1.300 | CDM
2CMA101125R1000 | 316EC4W | Розетка кабельная Easy&Safe 316EC4W, 16А, 3P+E, IP67, 4ч | 1 | ST | 1382,87 | 1382,87 | CEWE | Заказ | 5 недель |  |  | 01.02.2018 |  | изменилась цена | 1337,40 | Промышленные разъемы | Промышленные соединители | Промышленные соединители |  | 7392696010788 | 0.357 | KG | 0.100 | CDM
2CMA101126R1000 | 316EC5W | Розетка кабельная Easy&Safe 316EC5W, 16А, 3P+E, IP67, 5ч | 1 | ST | 1382,87 | 1382,87 | CEWE | Заказ | 5 недель |  |  | 01.02.2018 |  | изменилась цена | 1337,40 | Промышленные разъемы | Промышленные соединители | Промышленные соединители |  | 7392696010795 | 0.310 | KG | 1.300 | CDM
2CMA101127R1000 | 316EC6W | Розетка кабельная Easy&Safe 316EC6W, 16А, 3P+E, IP67, 6ч | 1 | ST | 921,40 | 921,40 | CEWE | Новинка | 5 недель |  |  | 01.02.2018 |  | изменилась цена | 891,10 | Промышленные разъемы | Промышленные соединители | Промышленные соединители |  | 7392696011273 | 0.357 | KG | 0.100 | CDM
2CMA101128R1000 | 316EC7W | Розетка кабельная Easy&Safe 316EC7W, 16А, 3P+E, IP67, 7ч | 1 | ST | 1382,87 | 1382,87 | CEWE | Заказ | 5 недель |  |  | 01.02.2018 |  | изменилась цена | 1337,40 | Промышленные разъемы | Промышленные соединители | Промышленные соединители |  | 7392696010818 | 0.310 | KG | 1.300 | CDM
2CMA101129R1000 | 316EC9W | Розетка кабельная Easy&Safe 316EC9W, 16А, 3P+E, IP67, 9ч | 1 | ST | 1382,87 | 1382,87 | CEWE | Заказ | 5 недель |  |  | 01.02.2018 |  | изменилась цена | 1337,40 | Промышленные разъемы | Промышленные соединители | Промышленные соединители |  | 7392696010825 | 0.310 | KG | 1.300 | CDM
2CMA101130R1000 | 316EC10W | Розетка кабельная Easy&Safe 316EC10W, 16А, 3P+E, IP67, 10ч | 1 | ST | 1382,87 | 1382,87 | CEWE | Заказ | 5 недель |  |  | 01.02.2018 |  | изменилась цена | 1337,40 | Промышленные разъемы | Промышленные соединители | Промышленные соединители |  | 7392696010832 | 0.310 | KG | 1.300 | CDM
2CMA101131R1000 | 316EC11W | Розетка кабельная Easy&Safe 316EC11W, 16А, 3P+E, IP67, 11ч | 1 | ST | 1382,87 | 1382,87 | CEWE | Заказ | 5 недель |  |  | 01.02.2018 |  | изменилась цена | 1337,40 | Промышленные разъемы | Промышленные соединители | Промышленные соединители |  | 7392696010849 | 0.310 | KG | 1.300 | CDM
2CMA101132R1000 | 416EC1W | Розетка кабельная Easy&Safe 416EC11W, 16А, 3P+N+E, IP67, 11ч | 1 | ST | 1598,05 | 1598,05 | CEWE | Заказ | 5 недель |  |  | 01.02.2018 |  | изменилась цена | 1545,50 | Промышленные разъемы | Промышленные соединители | Промышленные соединители |  | 7392696011327 | 0.320 | KG | 1.600 | CDM
2CMA101133R1000 | 416EC2W | Розетка кабельная Easy&Safe 416EC2W, 16А, 3P+N+E, IP67, 2ч | 1 | ST | 1598,05 | 1598,05 | CEWE | Заказ | 5 недель |  |  | 01.02.2018 |  | изменилась цена | 1545,50 | Промышленные разъемы | Промышленные соединители | Промышленные соединители |  | 7392696011334 | 0.320 | KG | 1.600 | CDM
2CMA101134R1000 | 416EC3W | Розетка кабельная Easy&Safe 416EC3W, 16А, 3P+N+E, IP67, 3ч | 1 | ST | 1598,05 | 1598,05 | CEWE | Заказ | 5 недель |  |  | 01.02.2018 |  | изменилась цена | 1545,50 | Промышленные разъемы | Промышленные соединители | Промышленные соединители |  | 7392696011341 | 0.320 | KG | 1.600 | CDM
2CMA101135R1000 | 416EC4W | Розетка кабельная Easy&Safe 416EC4W, 16А, 3P+N+E, IP67, 4ч | 1 | ST | 1598,05 | 1598,05 | CEWE | Заказ | 5 недель |  |  | 01.02.2018 |  | изменилась цена | 1545,50 | Промышленные разъемы | Промышленные соединители | Промышленные соединители |  | 7392696011358 | 0.320 | KG | 1.600 | CDM
2CMA101136R1000 | 416EC6W | Розетка кабельная Easy&Safe 416EC6W, 16А, 3P+N+E, IP67, 6ч | 1 | ST | 857,06 | 857,06 | CEWE | Новинка | 5 недель |  |  | 01.02.2018 |  | изменилась цена | 828,88 | Промышленные разъемы | Промышленные соединители | Промышленные соединители |  | 7392696011365 | 0.368 | KG | 0.100 | CDM
2CMA101137R1000 | 416EC7W | Розетка кабельная Easy&Safe 416EC7W, 16А, 3P+N+E, IP67, 7ч | 1 | ST | 1598,05 | 1598,05 | CEWE | Заказ | 5 недель |  |  | 01.02.2018 |  | изменилась цена | 1545,50 | Промышленные разъемы | Промышленные соединители | Промышленные соединители |  | 7392696011372 | 0.320 | KG | 1.600 | CDM
2CMA101138R1000 | 416EC9W | Розетка кабельная Easy&Safe 416EC9W, 16А, 3P+N+E, IP67, 9ч | 1 | ST | 1598,05 | 1598,05 | CEWE | Заказ | 5 недель |  |  | 01.02.2018 |  | изменилась цена | 1545,50 | Промышленные разъемы | Промышленные соединители | Промышленные соединители |  | 7392696011389 | 0.320 | KG | 1.600 | CDM
2CMA101139R1000 | 416EC11W | Розетка кабельная Easy&Safe 416EC2W, 16А, 3P+N+E, IP67, 2ч | 1 | ST | 1598,05 | 1598,05 | CEWE | Заказ | 5 недель |  |  | 01.02.2018 |  | изменилась цена | 1545,50 | Промышленные разъемы | Промышленные соединители | Промышленные соединители |  | 7392696011396 | 0.320 | KG | 1.600 | CDM
2CMA101140R1000 | 232EC1W | Розетка кабельная Easy&Safe 232EC4W, 32А, 2P+E, IP67, 4ч | 1 | ST | 1853,03 | 1853,03 | CEWE | Заказ | 5 недель |  |  | 01.02.2018 |  | изменилась цена | 1792,10 | Промышленные разъемы | Промышленные соединители | Промышленные соединители |  | 7392696011402 | 0.390 | KG | 1.840 | CDM
2CMA101141R1000 | 232EC4W | Розетка кабельная Easy&Safe 232EC4W, 32А, 2P+E, IP67, 4ч | 1 | ST | 1853,03 | 1853,03 | CEWE | Заказ | 5 недель |  |  | 01.02.2018 |  | изменилась цена | 1792,10 | Промышленные разъемы | Промышленные соединители | Промышленные соединители |  | 7392696011419 | 0.390 | KG | 1.840 | CDM
2CMA101142R1000 | 232EC6W | Розетка кабельная Easy&Safe 232EC6W, 32А, 2P+E, IP67, 6ч | 1 | ST | 1235,42 | 1235,42 | CEWE | Новинка | 5 недель |  |  | 01.02.2018 |  | изменилась цена | 1194,80 | Промышленные разъемы | Промышленные соединители | Промышленные соединители |  | 7392696011426 | 0.451 | KG | 0.100 | CDM
2CMA101143R1000 | 232EC9W | Розетка кабельная Easy&Safe 232EC9W, 32А, 2P+E, IP67, 9ч | 1 | ST | 1853,03 | 1853,03 | CEWE | Заказ | 5 недель |  |  | 01.02.2018 |  | изменилась цена | 1792,10 | Промышленные разъемы | Промышленные соединители | Промышленные соединители |  | 7392696011433 | 0.390 | KG | 1.840 | CDM
2CMA101144R1000 | 232EC12W | Розетка кабельная Easy&Safe 232EC12W, 32А, 2P+E, IP67, 12ч | 1 | ST | 1853,03 | 1853,03 | CEWE | Заказ | 5 недель |  |  | 01.02.2018 |  | изменилась цена | 1792,10 | Промышленные разъемы | Промышленные соединители | Промышленные соединители |  | 7392696011440 | 0.390 | KG | 1.840 | CDM
2CMA101145R1000 | 332EC1W | Розетка кабельная Easy&Safe 332EC1W, 32А, 3P+E, IP67, 1ч | 1 | ST | 1995,31 | 1995,31 | CEWE | Заказ | 5 недель |  |  | 01.02.2018 |  | изменилась цена | 1929,70 | Промышленные разъемы | Промышленные соединители | Промышленные соединители |  | 7392696011457 | 0.410 | KG | 1.840 | CDM
2CMA101146R1000 | 332EC2W | Розетка кабельная Easy&Safe 332EC2W, 32А, 3P+E, IP67, 2ч | 1 | ST | 1995,31 | 1995,31 | CEWE | Заказ | 5 недель |  |  | 01.02.2018 |  | изменилась цена | 1929,70 | Промышленные разъемы | Промышленные соединители | Промышленные соединители |  | 7392696011464 | 0.410 | KG | 1.840 | CDM
2CMA101147R1000 | 332EC3W | Розетка кабельная Easy&Safe 332EC3W, 32А, 3P+E, IP67, 3ч | 1 | ST | 1995,31 | 1995,31 | CEWE | Заказ | 5 недель |  |  | 01.02.2018 |  | изменилась цена | 1929,70 | Промышленные разъемы | Промышленные соединители | Промышленные соединители |  | 7392696011471 | 0.469 | KG | 1.708 | CDM
2CMA101148R1000 | 332EC4W | Розетка кабельная Easy&Safe 332EC4W, 32А, 3P+E, IP67, 4ч | 1 | ST | 1995,31 | 1995,31 | CEWE | Заказ | 5 недель |  |  | 01.02.2018 |  | изменилась цена | 1929,70 | Промышленные разъемы | Промышленные соединители | Промышленные соединители |  | 7392696011488 | 0.469 | KG | 0.100 | CDM
2CMA101149R1000 | 332EC5W | Розетка кабельная Easy&Safe 332EC5W, 32А, 3P+E, IP67, 5ч | 1 | ST | 1995,31 | 1995,31 | CEWE | Заказ | 5 недель |  |  | 01.02.2018 |  | изменилась цена | 1929,70 | Промышленные разъемы | Промышленные соединители | Промышленные соединители |  | 7392696011495 | 0.410 | KG | 1.840 | CDM
2CMA101150R1000 | 332EC6W | Розетка кабельная Easy&Safe 332EC6W, 32А, 3P+E, IP67, 6ч | 1 | ST | 1152,04 | 1152,04 | CEWE | Новинка | 5 недель |  |  | 01.02.2018 |  | изменилась цена | 1114,16 | Промышленные разъемы | Промышленные соединители | Промышленные соединители |  | 7392696011501 | 0.469 | KG | 0.100 | CDM
2CMA101151R1000 | 332EC7W | Розетка кабельная Easy&Safe 332EC7W, 32А, 3P+E, IP67, 7ч | 1 | ST | 1995,31 | 1995,31 | CEWE | Заказ | 5 недель |  |  | 01.02.2018 |  | изменилась цена | 1929,70 | Промышленные разъемы | Промышленные соединители | Промышленные соединители |  | 7392696011518 | 0.410 | KG | 1.840 | CDM
2CMA101152R1000 | 332EC9W | Розетка кабельная Easy&Safe 332EC9W, 32А, 3P+E, IP67, 9ч | 1 | ST | 1995,31 | 1995,31 | CEWE | Заказ | 5 недель |  |  | 01.02.2018 |  | изменилась цена | 1929,70 | Промышленные разъемы | Промышленные соединители | Промышленные соединители |  | 7392696011525 | 0.410 | KG | 1.840 | CDM
2CMA101153R1000 | 332EC10W | Розетка кабельная Easy&Safe 332EC10W, 32А, 3P+E, IP67, 10ч | 1 | ST | 1995,31 | 1995,31 | CEWE | Заказ | 5 недель |  |  | 01.02.2018 |  | изменилась цена | 1929,70 | Промышленные разъемы | Промышленные соединители | Промышленные соединители |  | 7392696011532 | 0.410 | KG | 1.840 | CDM
2CMA101154R1000 | 332EC11W | Розетка кабельная Easy&Safe 332EC11W, 32А, 3P+E, IP67, 11ч | 1 | ST | 1995,31 | 1995,31 | CEWE | Заказ | 5 недель |  |  | 01.02.2018 |  | изменилась цена | 1929,70 | Промышленные разъемы | Промышленные соединители | Промышленные соединители |  | 7392696011549 | 0.410 | KG | 1.840 | CDM
2CMA101155R1000 | 432EC1W | Розетка кабельная Easy&Safe 432EC1W, 32А, 3P+N+E, IP67, 1ч | 1 | ST | 2108,02 | 2108,02 | CEWE | Заказ | 5 недель |  |  | 01.02.2018 |  | изменилась цена | 2038,70 | Промышленные разъемы | Промышленные соединители | Промышленные соединители |  | 7392696011556 | 0.490 | KG | 1.960 | CDM
2CMA101156R1000 | 432EC2W | Розетка кабельная Easy&Safe 432EC2W, 32А, 3P+N+E, IP67, 2ч | 1 | ST | 2108,02 | 2108,02 | CEWE | Заказ | 5 недель |  |  | 01.02.2018 |  | изменилась цена | 2038,70 | Промышленные разъемы | Промышленные соединители | Промышленные соединители |  | 7392696011563 | 0.490 | KG | 1.960 | CDM
2CMA101157R1000 | 432EC3W | Розетка кабельная Easy&Safe 432EC3W, 32А, 3P+N+E, IP67, 3ч | 1 | ST | 2108,02 | 2108,02 | CEWE | Заказ | 5 недель |  |  | 01.02.2018 |  | изменилась цена | 2038,70 | Промышленные разъемы | Промышленные соединители | Промышленные соединители |  | 7392696011570 | 0.567 | KG | 0.200 | CDM
2CMA101158R1000 | 432EC4W | Розетка кабельная Easy&Safe 432EC4W, 32А, 3P+N+E, IP67, 4ч | 1 | ST | 2108,02 | 2108,02 | CEWE | Заказ | 5 недель |  |  | 01.02.2018 |  | изменилась цена | 2038,70 | Промышленные разъемы | Промышленные соединители | Промышленные соединители |  | 7392696011587 | 0.490 | KG | 1.960 | CDM
2CMA101159R1000 | 432EC6W | Розетка кабельная Easy&Safe 432EC6W, 32А, 3P+N+E, IP67, 6ч | 1 | ST | 1396,83 | 1396,83 | CEWE | Новинка | 5 недель |  |  | 01.02.2018 |  | изменилась цена | 1350,90 | Промышленные разъемы | Промышленные вилки на кабеле | Промышленные вилки на кабеле |  | 7392696011594 | 0.567 | KG | 0.200 | CDM
2CMA101160R1000 | 432EC7W | Розетка кабельная Easy&Safe 432EC7W, 32А, 3P+N+E, IP67, 7ч | 1 | ST | 2108,02 | 2108,02 | CEWE | Заказ | 5 недель |  |  | 01.02.2018 |  | изменилась цена | 2038,70 | Промышленные разъемы | Промышленные соединители | Промышленные соединители |  | 7392696011600 | 0.490 | KG | 1.960 | CDM
2CMA101161R1000 | 432EC9W | Розетка кабельная Easy&Safe 432EC9W, 32А, 3P+N+E, IP67, 9ч | 1 | ST | 2108,02 | 2108,02 | CEWE | Заказ | 5 недель |  |  | 01.02.2018 |  | изменилась цена | 2038,70 | Промышленные разъемы | Промышленные соединители | Промышленные соединители |  | 7392696011617 | 0.490 | KG | 1.960 | CDM
2CMA101162R1000 | 432EC11W | Розетка кабельная Easy&Safe 432EC11W, 32А, 3P+N+E, IP67, 11ч | 1 | ST | 2108,02 | 2108,02 | CEWE | Заказ | 5 недель |  |  | 01.02.2018 |  | изменилась цена | 2038,70 | Промышленные разъемы | Промышленные соединители | Промышленные соединители |  | 7392696011624 | 0.000 | KG | 1.926 | CDM
2CMA101166R1000 | 216EBS6W | Вилка для монтажа на поверхность Easy&Safe 216EBS6W, 16A, 2P+E, IP67, 6ч | 1 | ST | 1944,95 | 1944,95 | CEWE | Заказ | 5 недель |  |  | 01.02.2018 |  | изменилась цена | 1881,00 | Промышленные разъемы | Промышленные вилки | Промышленные вилки |  | 7392696011662 | 0.460 | KG | 0.300 | CDM
2CMA101174R1000 | 316EBS6W | Вилка для монтажа на поверхность Easy&Safe 316EBS6W, 16A, 3P+E, IP67, 6ч | 1 | ST | 2120,22 | 2120,22 | CEWE | Заказ | 5 недель |  |  | 01.02.2018 |  | изменилась цена | 2050,50 | Промышленные разъемы | Промышленные вилки | Промышленные вилки |  | 7392696011747 | 0.472 | KG | 0.300 | CDM
2CMA101183R1000 | 416EBS6W | Вилка для монтажа на поверхность Easy&Safe 416EBS6W, 16A, 3P+N+E, IP67, 6ч | 1 | ST | 2366,62 | 2366,62 | CEWE | Заказ | 5 недель |  |  | 01.02.2018 |  | изменилась цена | 2288,80 | Промышленные разъемы | Промышленные вилки | Промышленные вилки |  | 7392696011839 | 0.495 | KG | 0.300 | CDM
2CMA101187R1000 | 232EBS1W | Вилка для монтажа на поверхность Easy&Safe 232EBS6W,32A,2P+E,IP67,1ч | 1 | ST | 3857,03 | 3857,03 | CEWE | Заказ | 5 недель |  |  | 01.02.2018 |  | изменилась цена | 3730,20 | Промышленные разъемы | Промышленные вилки | Промышленные вилки |  | 7392696011877 | 0.506 | KG | 0.300 | CDM
2CMA101188R1000 | 232EBS4W | Вилка для монтажа на поверхность Easy&Safe 232EBS6W,32A,2P+E,IP67,4ч | 1 | ST | 3857,03 | 3857,03 | CEWE | Заказ | 5 недель |  |  | 01.02.2018 |  | изменилась цена | 3730,20 | Промышленные разъемы | Промышленные вилки | Промышленные вилки |  | 7392696011884 | 0.506 | KG | 0.300 | CDM
2CMA101189R1000 | 232EBS6W | Вилка для монтажа на поверхность Easy&Safe 232EBS6W,32A,2P+E,IP67,6ч | 1 | ST | 2571,35 | 2571,35 | CEWE | Заказ | 5 недель |  |  | 01.02.2018 |  | изменилась цена | 2486,80 | Промышленные разъемы | Промышленные вилки | Промышленные вилки |  | 7392696011891 | 0.506 | KG | 0.300 | CDM
2CMA101190R1000 | 232EBS9W | Вилка для монтажа на поверхность Easy&Safe 232EBS6W,32A,2P+E,IP67,9ч | 1 | ST | 3857,03 | 3857,03 | CEWE | Заказ | 5 недель |  |  | 01.02.2018 |  | изменилась цена | 3730,20 | Промышленные разъемы | Промышленные вилки | Промышленные вилки |  | 7392696011907 | 0.506 | KG | 0.300 | CDM
2CMA101191R1000 | 232EBS12W | Вилка для монтажа на поверхность Easy&Safe 232EBS6W,32A,2P+E,IP67,12ч | 1 | ST | 3857,03 | 3857,03 | CEWE | Заказ | 5 недель |  |  | 01.02.2018 |  | изменилась цена | 3730,20 | Промышленные разъемы | Промышленные вилки | Промышленные вилки |  | 7392696011914 | 0.506 | KG | 0.300 | CDM
2CMA101192R1000 | 332EBS1W | Вилка для монтажа на поверхность Easy&Safe 332EBS6W,32A,3P+E,IP67,1ч | 1 | ST | 4124,21 | 4124,21 | CEWE | Заказ | 5 недель |  |  | 01.02.2018 |  | изменилась цена | 3988,60 | Промышленные разъемы | Промышленные вилки | Промышленные вилки |  | 7392696011921 | 0.506 | KG | 0.300 | CDM
2CMA101193R1000 | 332EBS2W | Вилка для монтажа на поверхность Easy&Safe 332EBS6W,32A,3P+E,IP67,2ч | 1 | ST | 4124,21 | 4124,21 | CEWE | Заказ | 5 недель |  |  | 01.02.2018 |  | изменилась цена | 3988,60 | Промышленные разъемы | Промышленные вилки | Промышленные вилки |  | 7392696011938 | 0.506 | KG | 0.300 | CDM
2CMA101194R1000 | 332EBS3W | Вилка для монтажа на поверхность Easy&Safe 332EBS6W,32A,3P+E,IP67,3ч | 1 | ST | 4124,21 | 4124,21 | CEWE | Заказ | 5 недель |  |  | 01.02.2018 |  | изменилась цена | 3988,60 | Промышленные разъемы | Промышленные вилки | Промышленные вилки |  | 7392696011945 | 0.506 | KG | 0.300 | CDM
2CMA101195R1000 | 332EBS4W | Вилка для монтажа на поверхность Easy&Safe 332EBS6W,32A,3P+E,IP67,4ч | 1 | ST | 4124,21 | 4124,21 | CEWE | Заказ | 5 недель |  |  | 01.02.2018 |  | изменилась цена | 3988,60 | Промышленные разъемы | Промышленные вилки | Промышленные вилки |  | 7392696011952 | 0.506 | KG | 0.300 | CDM
2CMA101196R1000 | 332EBS5W | Вилка для монтажа на поверхность Easy&Safe 332EBS6W,32A,3P+E,IP67,5ч | 1 | ST | 4124,21 | 4124,21 | CEWE | Заказ | 5 недель |  |  | 01.02.2018 |  | изменилась цена | 3988,60 | Промышленные разъемы | Промышленные вилки | Промышленные вилки |  | 7392696011969 | 0.506 | KG | 0.300 | CDM
2CMA101197R1000 | 332EBS6W | Вилка для монтажа на поверхность Easy&Safe 332EBS6W,32A,3P+E,IP67,6ч | 1 | ST | 2748,37 | 2748,37 | CEWE | Заказ | 5 недель |  |  | 01.02.2018 |  | изменилась цена | 2658,00 | Промышленные разъемы | Промышленные вилки | Промышленные вилки |  | 7392696011976 | 0.506 | KG | 0.300 | CDM
2CMA101198R1000 | 332EBS7W | Вилка для монтажа на поверхность Easy&Safe 332EBS6W,32A,3P+E,IP67,7ч | 1 | ST | 4124,21 | 4124,21 | CEWE | Заказ | 5 недель |  |  | 01.02.2018 |  | изменилась цена | 3988,60 | Промышленные разъемы | Промышленные вилки | Промышленные вилки |  | 7392696011983 | 0.506 | KG | 0.300 | CDM
2CMA101199R1000 | 332EBS9W | Вилка для монтажа на поверхность Easy&Safe 332EBS6W,32A,3P+E,IP67,9ч | 1 | ST | 4124,21 | 4124,21 | CEWE | Заказ | 5 недель |  |  | 01.02.2018 |  | изменилась цена | 3988,60 | Промышленные разъемы | Промышленные вилки | Промышленные вилки |  | 7392696011990 | 0.506 | KG | 0.300 | CDM
2CMA101200R1000 | 332EBS10W | Вилка для монтажа на поверхность Easy&Safe 332EBS6W,32A,3P+E,IP67,10ч | 1 | ST | 4124,21 | 4124,21 | CEWE | Заказ | 5 недель |  |  | 01.02.2018 |  | изменилась цена | 3988,60 | Промышленные разъемы | Промышленные вилки | Промышленные вилки |  | 7392696012003 | 0.506 | KG | 0.300 | CDM
2CMA101201R1000 | 332EBS11W | Вилка для монтажа на поверхность Easy&Safe 332EBS6W,32A,3P+E,IP67,11ч | 1 | ST | 4124,21 | 4124,21 | CEWE | Заказ | 5 недель |  |  | 01.02.2018 |  | изменилась цена | 3988,60 | Промышленные разъемы | Промышленные вилки | Промышленные вилки |  | 7392696012010 | 0.506 | KG | 0.300 | CDM
2CMA101202R1000 | 432EBS1W | Вилка для монтажа на поверхность Easy&Safe 432EBS6W,32A,3P+N+E,IP67,1ч | 1 | ST | 4532,02 | 4532,02 | CEWE | Заказ | 5 недель |  |  | 01.02.2018 |  | изменилась цена | 4383,00 | Промышленные разъемы | Промышленные вилки | Промышленные вилки |  | 7392696012027 | 0.618 | KG | 0.300 | CDM
2CMA101203R1000 | 432EBS2W | Вилка для монтажа на поверхность Easy&Safe 432EBS6W,32A,3P+N+E,IP67,2ч | 1 | ST | 4532,02 | 4532,02 | CEWE | Заказ | 5 недель |  |  | 01.02.2018 |  | изменилась цена | 4383,00 | Промышленные разъемы | Промышленные вилки | Промышленные вилки |  | 7392696012034 | 0.618 | KG | 0.300 | CDM
2CMA101204R1000 | 432EBS3W | Вилка для монтажа на поверхность Easy&Safe 432EBS6W,32A,3P+N+E,IP67,3ч | 1 | ST | 4532,02 | 4532,02 | CEWE | Заказ | 5 недель |  |  | 01.02.2018 |  | изменилась цена | 4383,00 | Промышленные разъемы | Промышленные вилки | Промышленные вилки |  | 7392696012041 | 0.618 | KG | 0.300 | CDM
2CMA101205R1000 | 432EBS4W | Вилка для монтажа на поверхность Easy&Safe 432EBS6W,32A,3P+N+E,IP67,4ч | 1 | ST | 4532,02 | 4532,02 | CEWE | Заказ | 5 недель |  |  | 01.02.2018 |  | изменилась цена | 4383,00 | Промышленные разъемы | Промышленные вилки | Промышленные вилки |  | 7392696012058 | 0.618 | KG | 0.300 | CDM
2CMA101206R1000 | 432EBS6W | Вилка для монтажа на поверхность Easy&Safe 432EBS6W,32A,3P+N+E,IP67,6ч | 1 | ST | 3020,73 | 3020,73 | CEWE | Заказ | 5 недель |  |  | 01.02.2018 |  | изменилась цена | 2921,40 | Промышленные разъемы | Промышленные вилки | Промышленные вилки |  | 7392696012065 | 0.618 | KG | 0.300 | CDM
2CMA101207R1000 | 432EBS7W | Вилка для монтажа на поверхность Easy&Safe 432EBS6W,32A,3P+N+E,IP67,7ч | 1 | ST | 4532,02 | 4532,02 | CEWE | Заказ | 5 недель |  |  | 01.02.2018 |  | изменилась цена | 4383,00 | Промышленные разъемы | Промышленные вилки | Промышленные вилки |  | 7392696012072 | 0.618 | KG | 0.300 | CDM
2CMA101208R1000 | 432EBS9W | Вилка для монтажа на поверхность Easy&Safe 432EBS6W,32A,3P+N+E,IP67,9ч | 1 | ST | 4532,02 | 4532,02 | CEWE | Заказ | 5 недель |  |  | 01.02.2018 |  | изменилась цена | 4383,00 | Промышленные разъемы | Промышленные вилки | Промышленные вилки |  | 7392696012089 | 0.618 | KG | 0.300 | CDM
2CMA101209R1000 | 432EBS11W | Вилка для монтажа на поверхность Easy&Safe 432EBS6W,32A,3P+N+E,IP67,11ч | 1 | ST | 4532,02 | 4532,02 | CEWE | Заказ | 5 недель |  |  | 01.02.2018 |  | изменилась цена | 4383,00 | Промышленные разъемы | Промышленные вилки | Промышленные вилки |  | 7392696012096 | 0.618 | KG | 0.300 | CDM
2CMA101213R1000 | 216ERS6W | Розетка для монтажа на поверхность Easy&Safe 216ERS6W, 16A, 2P+E, IP67, 6ч | 1 | ST | 966,39 | 966,39 | CEWE | Новинка | 5 недель |  |  | 01.02.2018 |  | изменилась цена | 934,61 | Промышленные разъемы | Промышленные розетки | Промышленные розетки |  | 7392696012133 | 0.483 | KG | 0.200 | CDM
2CMA101221R1000 | 316ERS6W | Розетка для монтажа на поверхность Easy&Safe 316ERS6W, 16A, 3P+E, IP67, 6ч | 1 | ST | 1356,81 | 1356,81 | CEWE | Новинка | 5 недель |  |  | 01.02.2018 |  | изменилась цена | 1312,20 | Промышленные разъемы | Промышленные розетки | Промышленные розетки |  | 7392696012218 | 0.426 | KG | 0.200 | CDM
2CMA101230R1000 | 416ERS6W | Розетка для монтажа на поверхность Easy&Safe 416ERS6W, 16A, 3P+N+E, IP67, 6ч | 1 | ST | 1035,84 | 1035,84 | CEWE | C | 5 недель |  |  | 01.02.2018 |  | изменилась цена | 1001,78 | Промышленные разъемы | Промышленные розетки | Промышленные розетки |  | 7392696012300 | 0.460 | KG | 0.200 | CDM
2CMA101234R1000 | 232ERS1W | Розетка для монтажа на поверхность Easy&Safe 232ERS1W, 32A, 2P+E, IP67, 1ч | 1 | ST | 2632,15 | 2632,15 | CEWE | Заказ | 5 недель |  |  | 01.02.2018 |  | изменилась цена | 2545,60 | Промышленные разъемы | Промышленные розетки | Промышленные розетки |  | 7392696012348 | 0.472 | KG | 0.200 | CDM
2CMA101235R1000 | 232ERS4W | Розетка для монтажа на поверхность Easy&Safe 232ERS4W, 32A, 2P+E, IP67, 4ч | 1 | ST | 2632,15 | 2632,15 | CEWE | Заказ | 5 недель |  |  | 01.02.2018 |  | изменилась цена | 2545,60 | Промышленные разъемы | Промышленные розетки | Промышленные розетки |  | 7392696012355 | 0.472 | KG | 0.200 | CDM
2CMA101236R1000 | 232ERS6W | Розетка для монтажа на поверхность Easy&Safe 232ERS6W, 32A, 2P+E, IP67, 6ч | 1 | ST | 1754,18 | 1754,18 | CEWE | Новинка | 5 недель |  |  | 01.02.2018 |  | изменилась цена | 1696,50 | Промышленные разъемы | Промышленные розетки | Промышленные розетки |  | 7392696012362 | 0.472 | KG | 0.200 | CDM
2CMA101237R1000 | 232ERS9W | Розетка для монтажа на поверхность Easy&Safe 232ERS9W, 32A, 2P+E, IP67, 9ч | 1 | ST | 2632,15 | 2632,15 | CEWE | Заказ | 5 недель |  |  | 01.02.2018 |  | изменилась цена | 2545,60 | Промышленные разъемы | Промышленные розетки | Промышленные розетки |  | 7392696012379 | 0.472 | KG | 0.200 | CDM
2CMA101238R1000 | 232ERS12W | Розетка для монтажа на поверхность Easy&Safe 232ERS12W, 32A, 2P+E, IP67, 12ч | 1 | ST | 2632,15 | 2632,15 | CEWE | Заказ | 5 недель |  |  | 01.02.2018 |  | изменилась цена | 2545,60 | Промышленные разъемы | Промышленные розетки | Промышленные розетки |  | 7392696012386 | 0.472 | KG | 0.200 | CDM
2CMA101239R1000 | 332ERS1W | Розетка для монтажа на поверхность Easy&Safe 332ERS1W, 32A, 3P+E, IP67, 1ч | 1 | ST | 2689,43 | 2689,43 | CEWE | Заказ | 5 недель |  |  | 01.02.2018 |  | изменилась цена | 2601,00 | Промышленные разъемы | Промышленные розетки | Промышленные розетки |  | 7392696012393 | 0.589 | KG | 0.200 | CDM
2CMA101240R1000 | 332ERS2W | Розетка для монтажа на поверхность Easy&Safe 332ERS2W, 32A, 3P+E, IP67, 2ч | 1 | ST | 2689,43 | 2689,43 | CEWE | Заказ | 5 недель |  |  | 01.02.2018 |  | изменилась цена | 2601,00 | Промышленные разъемы | Промышленные розетки | Промышленные розетки |  | 7392696012409 | 0.589 | KG | 0.200 | CDM
2CMA101241R1000 | 332ERS3W | Розетка для монтажа на поверхность Easy&Safe 332ERS3W, 32A, 3P+E, IP67, 3ч | 1 | ST | 2689,43 | 2689,43 | CEWE | Заказ | 5 недель |  |  | 01.02.2018 |  | изменилась цена | 2601,00 | Промышленные разъемы | Промышленные розетки | Промышленные розетки |  | 7392696012416 | 0.589 | KG | 0.200 | CDM
2CMA101242R1000 | 332ERS4W | Розетка для монтажа на поверхность Easy&Safe 332ERS4W, 32A, 3P+E, IP67, 4ч | 1 | ST | 2689,43 | 2689,43 | CEWE | Заказ | 5 недель |  |  | 01.02.2018 |  | изменилась цена | 2601,00 | Промышленные разъемы | Промышленные розетки | Промышленные розетки |  | 7392696012423 | 0.589 | KG | 0.200 | CDM
2CMA101243R1000 | 332ERS5W | Розетка для монтажа на поверхность Easy&Safe 332ERS5W, 32A, 3P+E, IP67, 5ч | 1 | ST | 2689,43 | 2689,43 | CEWE | Заказ | 5 недель |  |  | 01.02.2018 |  | изменилась цена | 2601,00 | Промышленные разъемы | Промышленные розетки | Промышленные розетки |  | 7392696012430 | 0.589 | KG | 0.200 | CDM
2CMA101244R1000 | 332ERS6W | Розетка для монтажа на поверхность Easy&Safe 332ERS6W, 32A, 3P+E, IP67, 6ч | 1 | ST | 1466,09 | 1466,09 | CEWE | Новинка | 5 недель |  |  | 01.02.2018 |  | изменилась цена | 1417,88 | Промышленные разъемы | Промышленные розетки | Промышленные розетки |  | 7392696012447 | 0.589 | KG | 0.200 | CDM
2CMA101245R1000 | 332ERS7W | Розетка для монтажа на поверхность Easy&Safe 332ERS7W, 32A, 3P+E, IP67, 7ч | 1 | ST | 2689,43 | 2689,43 | CEWE | Заказ | 5 недель |  |  | 01.02.2018 |  | изменилась цена | 2601,00 | Промышленные разъемы | Промышленные розетки | Промышленные розетки |  | 7392696012454 | 0.589 | KG | 0.200 | CDM
2CMA101246R1000 | 332ERS9W | Розетка для монтажа на поверхность Easy&Safe 332ERS9W, 32A, 3P+E, IP67, 9ч | 1 | ST | 2689,43 | 2689,43 | CEWE | Заказ | 5 недель |  |  | 01.02.2018 |  | изменилась цена | 2601,00 | Промышленные разъемы | Промышленные розетки | Промышленные розетки |  | 7392696012461 | 0.589 | KG | 0.200 | CDM
2CMA101247R1000 | 332ERS10W | Розетка для монтажа на поверхность Easy&Safe 332ERS10W, 32A, 3P+E, IP67, 10ч | 1 | ST | 2689,43 | 2689,43 | CEWE | Заказ | 5 недель |  |  | 01.02.2018 |  | изменилась цена | 2601,00 | Промышленные разъемы | Промышленные розетки | Промышленные розетки |  | 7392696012478 | 0.589 | KG | 0.200 | CDM
2CMA101248R1000 | 332ERS11W | Розетка для монтажа на поверхность Easy&Safe 332ERS11W, 32A, 3P+E, IP67, 11ч | 1 | ST | 2689,43 | 2689,43 | CEWE | Заказ | 5 недель |  |  | 01.02.2018 |  | изменилась цена | 2601,00 | Промышленные разъемы | Промышленные розетки | Промышленные розетки |  | 7392696012485 | 0.589 | KG | 0.200 | CDM
2CMA101249R1000 | 432ERS1W | Розетка для монтажа на поверхность Easy&Safe 432ERS1W, 32A, 3P+N+E, IP67, 1ч | 1 | ST | 2779,60 | 2779,60 | CEWE | Заказ | 5 недель |  |  | 01.02.2018 |  | изменилась цена | 2688,20 | Промышленные разъемы | Промышленные розетки | Промышленные розетки |  | 7392696012492 | 0.633 | KG | 0.200 | CDM
2CMA101250R1000 | 432ERS2W | Розетка для монтажа на поверхность Easy&Safe 432ERS2W, 32A, 3P+N+E, IP67, 2ч | 1 | ST | 2779,60 | 2779,60 | CEWE | Заказ | 5 недель |  |  | 01.02.2018 |  | изменилась цена | 2688,20 | Промышленные разъемы | Промышленные розетки | Промышленные розетки |  | 7392696012508 | 0.633 | KG | 0.200 | CDM
2CMA101251R1000 | 432ERS3W | Розетка для монтажа на поверхность Easy&Safe 432ERS3W, 32A, 3P+E, IP67, 3ч | 1 | ST | 2779,60 | 2779,60 | CEWE | Заказ | 5 недель |  |  | 01.02.2018 |  | изменилась цена | 2688,20 | Промышленные разъемы | Промышленные розетки | Промышленные розетки |  | 7392696012515 | 0.633 | KG | 0.200 | CDM
2CMA101252R1000 | 432ERS4W | Розетка для монтажа на поверхность Easy&Safe 432ERS4W, 32A, 3P+N+E, IP67, 4ч | 1 | ST | 2779,60 | 2779,60 | CEWE | Заказ | 5 недель |  |  | 01.02.2018 |  | изменилась цена | 2688,20 | Промышленные разъемы | Промышленные розетки | Промышленные розетки |  | 7392696012522 | 0.633 | KG | 0.200 | CDM
2CMA101253R1000 | 432ERS6W | Розетка для монтажа на поверхность Easy&Safe 432ERS6W, 32A, 3P+N+E, IP67, 6ч | 1 | ST | 1341,14 | 1341,14 | CEWE | C | 5 недель |  |  | 01.02.2018 |  | изменилась цена | 1297,04 | Промышленные разъемы | Промышленные розетки | Промышленные розетки |  | 7392696012539 | 0.633 | KG | 0.200 | CDM
2CMA101254R1000 | 432ERS7W | Розетка для монтажа на поверхность Easy&Safe 432ERS7W, 32A, 3P+N+E, IP67, 7ч | 1 | ST | 2779,60 | 2779,60 | CEWE | Заказ | 5 недель |  |  | 01.02.2018 |  | изменилась цена | 2688,20 | Промышленные разъемы | Промышленные розетки | Промышленные розетки |  | 7392696012546 | 0.633 | KG | 0.200 | CDM
2CMA101255R1000 | 432ERS9W | Розетка для монтажа на поверхность Easy&Safe 432ERS9W, 32A, 3P+N+E, IP67, 9ч | 1 | ST | 2779,60 | 2779,60 | CEWE | Заказ | 5 недель |  |  | 01.02.2018 |  | изменилась цена | 2688,20 | Промышленные разъемы | Промышленные розетки | Промышленные розетки |  | 7392696012553 | 0.633 | KG | 0.200 | CDM
2CMA101256R1000 | 432ERS11W | Розетка для монтажа на поверхность Easy&Safe 432ERS11W, 32A, 3P+N+E, IP67, 11ч | 1 | ST | 2779,60 | 2779,60 | CEWE | Заказ | 5 недель |  |  | 01.02.2018 |  | изменилась цена | 2688,20 | Промышленные разъемы | Промышленные розетки | Промышленные розетки |  | 7392696012560 | 0.633 | KG | 0.200 | CDM
2CMA101257R1000 | 216EBU1W | Вилка с прямым фланцем Easy&Safe 216EBU1W,16A,2P+E,IP67,1ч | 1 | ST | 2337,15 | 2337,15 | CEWE | Заказ | 5 недель |  |  | 01.02.2018 |  | изменилась цена | 2260,30 | Промышленные разъемы | Промышленные вилки на панель | Промышленные вилки на панель |  | 7392696012577 | 0.483 | KG | 0.200 | CDM
2CMA101258R1000 | 216EBU4W | Вилка с прямым фланцем Easy&Safe 216EBU4W,16A,2P+E,IP67,4ч | 1 | ST | 2337,15 | 2337,15 | CEWE | Заказ | 5 недель |  |  | 01.02.2018 |  | изменилась цена | 2260,30 | Промышленные разъемы | Промышленные вилки на панель | Промышленные вилки на панель |  | 7392696012584 | 0.483 | KG | 0.200 | CDM
2CMA101259R1000 | 216EBU6W | Вилка с прямым фланцем Easy&Safe 216EBU6W,16A,2P+E,IP67,6ч | 1 | ST | 1556,38 | 1556,38 | CEWE | Заказ | 5 недель |  |  | 01.02.2018 |  | изменилась цена | 1505,20 | Промышленные разъемы | Промышленные вилки на панель | Промышленные вилки на панель |  | 7392696012591 | 0.483 | KG | 0.200 | CDM
2CMA101260R1000 | 216EBU9W | Вилка с прямым фланцем Easy&Safe 216EBU9W,16A,2P+E,IP67,9ч | 1 | ST | 2337,15 | 2337,15 | CEWE | Заказ | 5 недель |  |  | 01.02.2018 |  | изменилась цена | 2260,30 | Промышленные разъемы | Промышленные вилки на панель | Промышленные вилки на панель |  | 7392696012607 | 0.483 | KG | 0.200 | CDM
2CMA101261R1000 | 316EBU1W | Вилка с прямым фланцем Easy&Safe 316EBU1W,16A,3P+E,IP67,1ч | 1 | ST | 2916,60 | 2916,60 | CEWE | Заказ | 5 недель |  |  | 01.02.2018 |  | изменилась цена | 2820,70 | Промышленные разъемы | Промышленные вилки на панель | Промышленные вилки на панель |  | 7392696012614 | 0.426 | KG | 0.200 | CDM
2CMA101262R1000 | 316EBU4W | Вилка с прямым фланцем Easy&Safe 316EBU4W,16A,3P+E,IP67,4ч | 1 | ST | 2916,60 | 2916,60 | CEWE | Заказ | 5 недель |  |  | 01.02.2018 |  | изменилась цена | 2820,70 | Промышленные разъемы | Промышленные вилки на панель | Промышленные вилки на панель |  | 7392696012621 | 0.426 | KG | 0.200 | CDM
2CMA101263R1000 | 316EBU5W | Вилка с прямым фланцем Easy&Safe 316EBU5W,16A,3P+E,IP67,5ч | 1 | ST | 2916,60 | 2916,60 | CEWE | Заказ | 5 недель |  |  | 01.02.2018 |  | изменилась цена | 2820,70 | Промышленные разъемы | Промышленные вилки на панель | Промышленные вилки на панель |  | 7392696012638 | 0.426 | KG | 0.200 | CDM
2CMA101264R1000 | 316EBU6W | Вилка с прямым фланцем Easy&Safe 316EBU6W,16A,3P+E,IP67,6ч | 1 | ST | 1944,95 | 1944,95 | CEWE | Заказ | 5 недель |  |  | 01.02.2018 |  | изменилась цена | 1881,00 | Промышленные разъемы | Промышленные вилки на панель | Промышленные вилки на панель |  | 7392696012645 | 0.426 | KG | 0.200 | CDM
2CMA101265R1000 | 316EBU7W | Вилка с прямым фланцем Easy&Safe 316EBU7W,16A,3P+E,IP67,7ч | 1 | ST | 2916,60 | 2916,60 | CEWE | Заказ | 5 недель |  |  | 01.02.2018 |  | изменилась цена | 2820,70 | Промышленные разъемы | Промышленные вилки на панель | Промышленные вилки на панель |  | 7392696012652 | 0.426 | KG | 0.200 | CDM
2CMA101266R1000 | 316EBU9W | Вилка с прямым фланцем Easy&Safe 316EBU9W,16A,3P+E,IP67,9ч | 1 | ST | 2916,60 | 2916,60 | CEWE | Заказ | 5 недель |  |  | 01.02.2018 |  | изменилась цена | 2820,70 | Промышленные разъемы | Промышленные вилки на панель | Промышленные вилки на панель |  | 7392696012669 | 0.426 | KG | 0.200 | CDM
2CMA101267R1000 | 316EBU11W | Вилка с прямым фланцем Easy&Safe 316EBU11W,16A,3P+E,IP67,11ч | 1 | ST | 2916,60 | 2916,60 | CEWE | Заказ | 5 недель |  |  | 01.02.2018 |  | изменилась цена | 2820,70 | Промышленные разъемы | Промышленные вилки на панель | Промышленные вилки на панель |  | 7392696012676 | 0.426 | KG | 0.200 | CDM
2CMA101268R1000 | 416EBU1W | Вилка с прямым фланцем Easy&Safe 416EBU1W,16A,3P+N+E,IP67,1ч | 1 | ST | 3369,39 | 3369,39 | CEWE | Заказ | 5 недель |  |  | 01.02.2018 |  | изменилась цена | 3258,60 | Промышленные разъемы | Промышленные вилки на панель | Промышленные вилки на панель |  | 7392696012683 | 0.495 | KG | 0.300 | CDM
2CMA101269R1000 | 416EBU4W | Вилка с прямым фланцем Easy&Safe 416EBU4W,16A,3P+N+E,IP67,4ч | 1 | ST | 3369,39 | 3369,39 | CEWE | Заказ | 5 недель |  |  | 01.02.2018 |  | изменилась цена | 3258,60 | Промышленные разъемы | Промышленные вилки на панель | Промышленные вилки на панель |  | 7392696012690 | 0.495 | KG | 0.300 | CDM
2CMA101270R1000 | 416EBU6W | Вилка с прямым фланцем Easy&Safe 416EBU6W,16A,3P+N+E,IP67,6ч | 1 | ST | 2245,23 | 2245,23 | CEWE | Заказ | 5 недель |  |  | 01.02.2018 |  | изменилась цена | 2171,40 | Промышленные разъемы | Промышленные вилки на панель | Промышленные вилки на панель |  | 7392696012706 | 0.495 | KG | 0.300 | CDM
2CMA101271R1000 | 416EBU7W | Вилка с прямым фланцем Easy&Safe 416EBU7W,16A,3P+N+E,IP67,7ч | 1 | ST | 3369,39 | 3369,39 | CEWE | Заказ | 5 недель |  |  | 01.02.2018 |  | изменилась цена | 3258,60 | Промышленные разъемы | Промышленные вилки на панель | Промышленные вилки на панель |  | 7392696012713 | 0.495 | KG | 0.300 | CDM
2CMA101272R1000 | 416EBU11W | Вилка с прямым фланцем Easy&Safe 416EBU11W,16A,3P+N+E,IP67,11ч | 1 | ST | 3369,39 | 3369,39 | CEWE | Заказ | 5 недель |  |  | 01.02.2018 |  | изменилась цена | 3258,60 | Промышленные разъемы | Промышленные вилки на панель | Промышленные вилки на панель |  | 7392696012720 | 0.495 | KG | 0.300 | CDM
2CMA101275R1000 | 232EBU6W | Вилка с прямым фланцем Easy&Safe 232EBU6W,32A,2P+E,IP67,6ч | 1 | ST | 2101,19 | 2101,19 | CEWE | Заказ | 5 недель |  |  | 01.02.2018 |  | изменилась цена | 2032,10 | Промышленные разъемы | Промышленные вилки на панель | Промышленные вилки на панель |  | 7392696012751 | 0.506 | KG | 0.300 | CDM
2CMA101279R1000 | 332EBU6W | Вилка с прямым фланцем Easy&Safe 332EBU6W,32A,3P+E,IP67,6ч | 1 | ST | 2571,35 | 2571,35 | CEWE | Заказ | 5 недель |  |  | 01.02.2018 |  | изменилась цена | 2486,80 | Промышленные разъемы | Промышленные вилки на панель | Промышленные вилки на панель |  | 7392696012799 | 0.589 | KG | 0.200 | CDM
2CMA101285R1000 | 432EBU6W | Вилка с прямым фланцем Easy&Safe 432EBU6W,32A,3P+N+E,IP67,9ч | 1 | ST | 2538,37 | 2538,37 | CEWE | Заказ | 5 недель |  |  | 01.02.2018 |  | изменилась цена | 2454,90 | Промышленные разъемы | Промышленные вилки на панель | Промышленные вилки на панель |  | 7392696012850 | 0.633 | KG | 0.200 | CDM
2CMA101289R1000 | 216ERU1W | Розетка с прямым фланцем Easy&Safe 216ERU1W,16A,2P+E,IP67,1ч | 1 | ST | 1702,07 | 1702,07 | CEWE | Заказ | 5 недель |  |  | 01.02.2018 |  | изменилась цена | 1646,10 | Промышленные разъемы | Промышленные розетки на панель | Промышленные розетки на панель |  | 7392696012898 | 0.483 | KG | 0.200 | CDM
2CMA101291R1000 | 216ERU6W | Розетка с прямым фланцем Easy&Safe 216ERU6W,16A,2P+E,IP67,6ч | 1 | ST | 1134,82 | 1134,82 | CEWE | Новинка | 5 недель |  |  | 01.02.2018 |  | изменилась цена | 1097,50 | Промышленные разъемы | Промышленные розетки на панель | Промышленные розетки на панель |  | 7392696012911 | 0.483 | KG | 0.200 | CDM
2CMA101296R1000 | 316ERU6W | Розетка с прямым фланцем Easy&Safe 316ERU6W,16A,3P+E,IP67,6ч | 1 | ST | 1207,61 | 1207,61 | CEWE | Заказ | 5 недель |  |  | 01.02.2018 |  | изменилась цена | 1167,90 | Промышленные разъемы | Промышленные розетки на панель | Промышленные розетки на панель |  | 7392696012966 | 0.426 | KG | 0.200 | CDM
2CMA101302R1000 | 416ERU6W | Розетка с прямым фланцем Easy&Safe 416ERU6W,16A,3P+N+E,IP67,6ч | 1 | ST | 1327,35 | 1327,35 | CEWE | Заказ | 5 недель |  |  | 01.02.2018 |  | изменилась цена | 1283,70 | Промышленные разъемы | Промышленные розетки на панель | Промышленные розетки на панель |  | 7392696013024 | 0.495 | KG | 0.300 | CDM
2CMA101306R1000 | 232ERU1W | Розетка с прямым фланцем Easy&Safe 232ERU1W,32A,2P+E,IP67,1ч | 1 | ST | 2359,69 | 2359,69 | CEWE | Заказ | 5 недель |  |  | 01.02.2018 |  | изменилась цена | 2282,10 | Промышленные разъемы | Промышленные розетки на панель | Промышленные розетки на панель |  | 7392696013062 | 0.506 | KG | 0.300 | CDM
2CMA101307R1000 | 232ERU4W | Розетка с прямым фланцем Easy&Safe 232ERU4W,32A,2P+E,IP67,4ч | 1 | ST | 2359,69 | 2359,69 | CEWE | Заказ | 5 недель |  |  | 01.02.2018 |  | изменилась цена | 2282,10 | Промышленные разъемы | Промышленные розетки на панель | Промышленные розетки на панель |  | 7392696013079 | 0.506 | KG | 0.300 | CDM
2CMA101308R1000 | 232ERU6W | Розетка с прямым фланцем Easy&Safe 232ERU6W,32A,2P+E,IP67,6ч | 1 | ST | 1571,99 | 1571,99 | CEWE | Новинка | 5 недель |  |  | 01.02.2018 |  | изменилась цена | 1520,30 | Промышленные разъемы | Промышленные розетки на панель | Промышленные розетки на панель |  | 7392696013086 | 0.506 | KG | 0.300 | CDM
2CMA101309R1000 | 232ERU9W | Розетка с прямым фланцем Easy&Safe 232ERU9W,32A,2P+E,IP67,9ч | 1 | ST | 2359,69 | 2359,69 | CEWE | Заказ | 5 недель |  |  | 01.02.2018 |  | изменилась цена | 2282,10 | Промышленные разъемы | Промышленные розетки на панель | Промышленные розетки на панель |  | 7392696013093 | 0.506 | KG | 0.300 | CDM
2CMA101310R1000 | 332ERU1W | Розетка с прямым фланцем Easy&Safe 332ERU1W,32A,3P+E,IP67,1ч | 1 | ST | 2359,69 | 2359,69 | CEWE | Заказ | 5 недель |  |  | 01.02.2018 |  | изменилась цена | 2282,10 | Промышленные разъемы | Промышленные розетки на панель | Промышленные розетки на панель |  | 7392696013109 | 0.589 | KG | 0.200 | CDM
2CMA101311R1000 | 332ERU3W | Розетка с прямым фланцем Easy&Safe 332ERU3W,32A,3P+E,IP67,3ч | 1 | ST | 2359,69 | 2359,69 | CEWE | Заказ | 5 недель |  |  | 01.02.2018 |  | изменилась цена | 2282,10 | Промышленные разъемы | Промышленные розетки на панель | Промышленные розетки на панель |  | 7392696013116 | 0.589 | KG | 0.200 | CDM
2CMA101312R1000 | 332ERU4W | Розетка с прямым фланцем Easy&Safe 332ERU4W,32A,3P+E,IP67,4ч | 1 | ST | 2359,69 | 2359,69 | CEWE | Заказ | 5 недель |  |  | 01.02.2018 |  | изменилась цена | 2282,10 | Промышленные разъемы | Промышленные розетки на панель | Промышленные розетки на панель |  | 7392696013123 | 0.589 | KG | 0.200 | CDM
2CMA101313R1000 | 332ERU6W | Розетка с прямым фланцем Easy&Safe 332ERU6W,32A,3P+E,IP67,6ч | 1 | ST | 1571,99 | 1571,99 | CEWE | Новинка | 5 недель |  |  | 01.02.2018 |  | изменилась цена | 1520,30 | Промышленные разъемы | Промышленные розетки на панель | Промышленные розетки на панель |  | 7392696013130 | 0.589 | KG | 0.200 | CDM
2CMA101314R1000 | 332ERU7W | Розетка с прямым фланцем Easy&Safe 332ERU7W,32A,3P+E,IP67,7ч | 1 | ST | 2359,69 | 2359,69 | CEWE | Заказ | 5 недель |  |  | 01.02.2018 |  | изменилась цена | 2282,10 | Промышленные разъемы | Промышленные розетки на панель | Промышленные розетки на панель |  | 7392696013147 | 0.589 | KG | 0.200 | CDM
2CMA101315R1000 | 332ERU9W | Розетка с прямым фланцем Easy&Safe 332ERU9W,32A,3P+E,IP67,9ч | 1 | ST | 2359,69 | 2359,69 | CEWE | Заказ | 5 недель |  |  | 01.02.2018 |  | изменилась цена | 2282,10 | Промышленные разъемы | Промышленные розетки на панель | Промышленные розетки на панель |  | 7392696013154 | 0.589 | KG | 0.200 | CDM
2CMA101316R1000 | 332ERU11W | Розетка с прямым фланцем Easy&Safe 332ERU11W,32A,3P+E,IP67,11ч | 1 | ST | 2359,69 | 2359,69 | CEWE | Заказ | 5 недель |  |  | 01.02.2018 |  | изменилась цена | 2282,10 | Промышленные разъемы | Промышленные розетки на панель | Промышленные розетки на панель |  | 7392696013161 | 0.589 | KG | 0.200 | CDM
2CMA101317R1000 | 432ERU1W | Розетка с прямым фланцем Easy&Safe 432ERU1W,32A,3P+N+E,IP67,1ч | 1 | ST | 2514,17 | 2514,17 | CEWE | Заказ | 5 недель |  |  | 01.02.2018 |  | изменилась цена | 2431,50 | Промышленные разъемы | Промышленные розетки на панель | Промышленные розетки на панель |  | 7392696013178 | 0.633 | KG | 0.200 | CDM
2CMA101318R1000 | 432ERU4W | Розетка с прямым фланцем Easy&Safe 432ERU4W,32A,3P+N+E,IP67,4ч | 1 | ST | 2514,17 | 2514,17 | CEWE | Заказ | 5 недель |  |  | 01.02.2018 |  | изменилась цена | 2431,50 | Промышленные разъемы | Промышленные розетки на панель | Промышленные розетки на панель |  | 7392696013185 | 0.633 | KG | 0.200 | CDM
2CMA101319R1000 | 432ERU6W | Розетка с прямым фланцем Easy&Safe 432ERU6W,32A,3P+N+E,IP67,6ч | 1 | ST | 1676,01 | 1676,01 | CEWE | Заказ | 5 недель |  |  | 01.02.2018 |  | изменилась цена | 1620,90 | Промышленные разъемы | Промышленные розетки на панель | Промышленные розетки на панель |  | 7392696013192 | 0.633 | KG | 0.200 | CDM
2CMA101320R1000 | 432ERU7W | Розетка с прямым фланцем Easy&Safe 432ERU7W,32A,3P+N+E,IP67,7ч | 1 | ST | 2514,17 | 2514,17 | CEWE | Заказ | 5 недель |  |  | 01.02.2018 |  | изменилась цена | 2431,50 | Промышленные разъемы | Промышленные розетки на панель | Промышленные розетки на панель |  | 7392696013208 | 0.633 | KG | 0.200 | CDM
2CMA101321R1000 | 432ERU9W | Розетка с прямым фланцем Easy&Safe 432ERU9W,32A,3P+N+E,IP67,9ч | 1 | ST | 2514,17 | 2514,17 | CEWE | Заказ | 5 недель |  |  | 01.02.2018 |  | изменилась цена | 2431,50 | Промышленные разъемы | Промышленные розетки на панель | Промышленные розетки на панель |  | 7392696013215 | 0.633 | KG | 0.200 | CDM
2CMA101322R1000 | 432ERU11W | Розетка с прямым фланцем Easy&Safe 432ERU11W,32A,3P+N+E,IP67,11ч | 1 | ST | 2514,17 | 2514,17 | CEWE | Заказ | 5 недель |  |  | 01.02.2018 |  | изменилась цена | 2431,50 | Промышленные разъемы | Промышленные розетки на панель | Промышленные розетки на панель |  | 7392696013222 | 0.633 | KG | 0.200 | CDM
2CMA101943R1000 | 216EP1 | Вилка кабельная Easy&Safe 216EP1, 16А, 2P+E, IP44, 1ч | 1 | ST | 426,21 | 426,21 | CEWE | Заказ | 5 недель |  |  | 01.02.2018 |  | изменилась цена | 412,20 | Промышленные разъемы | Промышленные вилки на кабеле | Промышленные вилки на кабеле |  | 7392696019439 | 0.132 | KG | 0.360 | CDM
2CMA101944R1000 | 216EP2 | Вилка кабельная Easy&Safe 216EP2, 16А, 2P+E, IP44, 2ч | 1 | ST | 426,21 | 426,21 | CEWE | Заказ | 5 недель |  |  | 01.02.2018 |  | изменилась цена | 412,20 | Промышленные разъемы | Промышленные вилки на кабеле | Промышленные вилки на кабеле |  | 7392696019446 | 0.132 | KG | 0.360 | CDM
2CMA101946R1000 | 216EP4 | Вилка кабельная Easy&Safe 216EP4,16А,2P+E,IP44,4ч | 1 | ST | 426,21 | 426,21 | CEWE | D | 5 недель |  |  | 01.02.2018 |  | изменилась цена | 412,20 | Промышленные разъемы | Промышленные вилки на кабеле | Промышленные вилки на кабеле |  | 7392696019460 | 0.132 | KG | 0.360 | CDM
2CMA101947R1000 | 216EP6 | Вилка кабельная Easy&Safe 216EP6,16А,2P+E,IP44,6ч | 1 | ST | 256,43 | 256,43 | CEWE | B | 5 недель |  |  | 01.02.2018 |  | изменилась цена | 248,00 | Промышленные разъемы | Промышленные вилки на кабеле | Промышленные вилки на кабеле |  | 7392696019477 | 0.132 | KG | 0.360 | CDM
2CMA101948R1000 | 216EP9 | Вилка кабельная Easy&Safe 216EP9,16А,2P+E,IP44,9ч | 1 | ST | 426,21 | 426,21 | CEWE | Заказ | 5 недель |  |  | 01.02.2018 |  | изменилась цена | 412,20 | Промышленные разъемы | Промышленные вилки на кабеле | Промышленные вилки на кабеле |  | 7392696019484 | 0.132 | KG | 0.360 | CDM
2CMA101950R1000 | 216EP12 | Вилка кабельная Easy&Safe 216EP12,16А,2P+E,IP44,12ч | 1 | ST | 426,21 | 426,21 | CEWE | Заказ | 5 недель |  |  | 01.02.2018 |  | изменилась цена | 412,20 | Промышленные разъемы | Промышленные вилки на кабеле | Промышленные вилки на кабеле |  | 7392696019507 | 0.132 | KG | 0.360 | CDM
2CMA101951R1000 | 316EP1 | Вилка кабельная Easy&Safe 316EP1,16А,3P+E,IP44,1ч | 1 | ST | 550,92 | 550,92 | CEWE | Заказ | 5 недель |  |  | 01.02.2018 |  | изменилась цена | 532,80 | Промышленные разъемы | Промышленные вилки на кабеле | Промышленные вилки на кабеле |  | 7392696019514 | 0.190 | KG | 0.784 | CDM
2CMA101952R1000 | 316EP2 | Вилка кабельная Easy&Safe 316EP2,16А,3P+E,IP44,2ч | 1 | ST | 550,92 | 550,92 | CEWE | Заказ | 5 недель |  |  | 01.02.2018 |  | изменилась цена | 532,80 | Промышленные разъемы | Промышленные вилки на кабеле | Промышленные вилки на кабеле |  | 7392696019521 | 0.190 | KG | 0.784 | CDM
2CMA101953R1000 | 316EP3 | Вилка кабельная Easy&Safe 316EP3,16А,3P+E,IP44,3ч | 1 | ST | 550,92 | 550,92 | CEWE | Заказ | 5 недель |  |  | 01.02.2018 |  | изменилась цена | 532,80 | Промышленные разъемы | Промышленные вилки на кабеле | Промышленные вилки на кабеле |  | 7392696019538 | 0.190 | KG | 0.784 | CDM
2CMA101954R1000 | 316EP4 | Вилка кабельная Easy&Safe 316EP4,16А,3P+E,IP44,4ч | 1 | ST | 550,92 | 550,92 | CEWE | Заказ | 5 недель |  |  | 01.02.2018 |  | изменилась цена | 532,80 | Промышленные разъемы | Промышленные вилки на кабеле | Промышленные вилки на кабеле |  | 7392696019545 | 0.190 | KG | 0.784 | CDM
2CMA101955R1000 | 316EP5 | Вилка кабельная Easy&Safe 316EP5,16А,3P+E,IP44,5ч | 1 | ST | 550,92 | 550,92 | CEWE | Заказ | 5 недель |  |  | 01.02.2018 |  | изменилась цена | 532,80 | Промышленные разъемы | Промышленные вилки на кабеле | Промышленные вилки на кабеле |  | 7392696019552 | 0.190 | KG | 0.784 | CDM
2CMA101956R1000 | 316EP6 | Вилка кабельная Easy&Safe 316EP6,16А,3P+E,IP44,6ч | 1 | ST | 264,08 | 264,08 | CEWE | B | 5 недель |  |  | 01.02.2018 |  | изменилась цена | 255,40 | Промышленные разъемы | Промышленные вилки на кабеле | Промышленные вилки на кабеле |  | 7392696019569 | 0.190 | KG | 0.784 | CDM
2CMA101957R1000 | 316EP7 | Вилка кабельная Easy&Safe 316EP7,16А,3P+E,IP44,7ч | 1 | ST | 550,92 | 550,92 | CEWE | Заказ | 5 недель |  |  | 01.02.2018 |  | изменилась цена | 532,80 | Промышленные разъемы | Промышленные вилки на кабеле | Промышленные вилки на кабеле |  | 7392696019576 | 0.190 | KG | 0.784 | CDM
2CMA101958R1000 | 316EP9 | Вилка кабельная Easy&Safe 316EP9,16А,3P+E,IP44,9ч | 1 | ST | 550,92 | 550,92 | CEWE | Заказ | 5 недель |  |  | 01.02.2018 |  | изменилась цена | 532,80 | Промышленные разъемы | Промышленные вилки на кабеле | Промышленные вилки на кабеле |  | 7392696019583 | 0.190 | KG | 0.784 | CDM
2CMA101959R1000 | 316EP10 | Вилка кабельная Easy&Safe 316EP10,16А,3P+E,IP44,10ч | 1 | ST | 550,92 | 550,92 | CEWE | Заказ | 5 недель |  |  | 01.02.2018 |  | изменилась цена | 532,80 | Промышленные разъемы | Промышленные вилки на кабеле | Промышленные вилки на кабеле |  | 7392696019590 | 0.190 | KG | 0.784 | CDM
2CMA101960R1000 | 316EP11 | Вилка кабельная Easy&Safe 316EP11,16А,3P+E,IP44,11ч | 1 | ST | 550,92 | 550,92 | CEWE | Заказ | 5 недель |  |  | 01.02.2018 |  | изменилась цена | 532,80 | Промышленные разъемы | Промышленные вилки на кабеле | Промышленные вилки на кабеле |  | 7392696019606 | 0.190 | KG | 0.784 | CDM
2CMA101961R1000 | 316EP12 | Вилка кабельная Easy&Safe 316EP12,16А,3P+E,IP44,12ч | 1 | ST | 550,92 | 550,92 | CEWE | Заказ | 5 недель |  |  | 01.02.2018 |  | изменилась цена | 532,80 | Промышленные разъемы | Промышленные вилки на кабеле | Промышленные вилки на кабеле |  | 7392696019613 | 0.190 | KG | 0.784 | CDM
2CMA101962R1000 | 416EP1 | Вилка кабельная Easy&Safe 416EP1,16А,3P+N+E,IP44,1ч | 1 | ST | 734,45 | 734,45 | CEWE | Заказ | 5 недель |  |  | 01.02.2018 |  | изменилась цена | 710,30 | Промышленные разъемы | Промышленные вилки на кабеле | Промышленные вилки на кабеле |  | 7392696019620 | 0.209 | KG | 0.637 | CDM
2CMA101963R1000 | 416EP2 | Вилка кабельная Easy&Safe 416EP2,16А,3P+N+E,IP44,2ч | 1 | ST | 734,45 | 734,45 | CEWE | Заказ | 5 недель |  |  | 01.02.2018 |  | изменилась цена | 710,30 | Промышленные разъемы | Промышленные вилки на кабеле | Промышленные вилки на кабеле |  | 7392696019637 | 0.209 | KG | 0.637 | CDM
2CMA101964R1000 | 416EP3 | Вилка кабельная Easy&Safe 416EP3,16А,3P+N+E,IP44,3ч | 1 | ST | 734,45 | 734,45 | CEWE | Заказ | 5 недель |  |  | 01.02.2018 |  | изменилась цена | 710,30 | Промышленные разъемы | Промышленные вилки на кабеле | Промышленные вилки на кабеле |  | 7392696019644 | 0.209 | KG | 0.637 | CDM
2CMA101965R1000 | 416EP4 | Вилка кабельная Easy&Safe 416EP4,16А,3P+N+E,IP44,4ч | 1 | ST | 734,45 | 734,45 | CEWE | Заказ | 5 недель |  |  | 01.02.2018 |  | изменилась цена | 710,30 | Промышленные разъемы | Промышленные вилки на кабеле | Промышленные вилки на кабеле |  | 7392696019651 | 0.209 | KG | 0.637 | CDM
2CMA101966R1000 | 416EP5 | Вилка кабельная Easy&Safe 416EP5,16А,3P+N+E,IP44,5ч | 1 | ST | 734,45 | 734,45 | CEWE | Заказ | 5 недель |  |  | 01.02.2018 |  | изменилась цена | 710,30 | Промышленные разъемы | Промышленные вилки на кабеле | Промышленные вилки на кабеле |  | 7392696019668 | 0.209 | KG | 0.637 | CDM
2CMA101967R1000 | 416EP6 | Вилка кабельная Easy&Safe 416EP6,16А,3P+N+E,IP44,6ч | 1 | ST | 260,26 | 260,26 | CEWE | A | 5 недель |  |  | 01.02.2018 |  | изменилась цена | 251,70 | Промышленные разъемы | Промышленные вилки на кабеле | Промышленные вилки на кабеле |  | 7392696019675 | 0.209 | KG | 0.637 | CDM
2CMA101968R1000 | 416EP7 | Вилка кабельная Easy&Safe 416EP7,16А,3P+N+E,IP44,7ч | 1 | ST | 734,45 | 734,45 | CEWE | Заказ | 5 недель |  |  | 01.02.2018 |  | изменилась цена | 710,30 | Промышленные разъемы | Промышленные вилки на кабеле | Промышленные вилки на кабеле |  | 7392696019682 | 0.209 | KG | 0.637 | CDM
2CMA101969R1000 | 416EP9 | Вилка кабельная Easy&Safe 416EP9,16А,3P+N+E,IP44,9ч | 1 | ST | 734,45 | 734,45 | CEWE | Заказ | 5 недель |  |  | 01.02.2018 |  | изменилась цена | 710,30 | Промышленные разъемы | Промышленные вилки на кабеле | Промышленные вилки на кабеле |  | 7392696019699 | 0.209 | KG | 0.637 | CDM
2CMA101970R1000 | 416EP11 | Вилка кабельная Easy&Safe 416EP11,16А,3P+N+E,IP44,11ч | 1 | ST | 734,45 | 734,45 | CEWE | Заказ | 5 недель |  |  | 01.02.2018 |  | изменилась цена | 710,30 | Промышленные разъемы | Промышленные вилки на кабеле | Промышленные вилки на кабеле |  | 7392696019705 | 0.209 | KG | 0.637 | CDM
2CMA101971R1000 | 232EP1 | Вилка кабельная Easy&Safe 232EP1,32А,2P+E,IP44,1ч | 1 | ST | 815,31 | 815,31 | CEWE | Заказ | 5 недель |  |  | 01.02.2018 |  | изменилась цена | 788,50 | Промышленные разъемы | Промышленные вилки на кабеле | Промышленные вилки на кабеле |  | 7392696019712 | 0.258 | KG | 1.170 | CDM
2CMA101972R1000 | 232EP2 | Вилка кабельная Easy&Safe 232EP2,32А,2P+E,IP44,2ч | 1 | ST | 815,31 | 815,31 | CEWE | Заказ | 5 недель |  |  | 01.02.2018 |  | изменилась цена | 788,50 | Промышленные разъемы | Промышленные вилки на кабеле | Промышленные вилки на кабеле |  | 7392696019729 | 0.258 | KG | 1.170 | CDM
2CMA101974R1000 | 232EP4 | Вилка кабельная Easy&Safe 232EP4,32А,2P+E,IP44,4ч | 1 | ST | 815,31 | 815,31 | CEWE | Заказ | 5 недель |  |  | 01.02.2018 |  | изменилась цена | 788,50 | Промышленные разъемы | Промышленные вилки на кабеле | Промышленные вилки на кабеле |  | 7392696019743 | 0.258 | KG | 1.170 | CDM
2CMA101975R1000 | 232EP6 | Вилка кабельная Easy&Safe 232EP6,32А,2P+E,IP44,6ч | 1 | ST | 358,49 | 358,49 | CEWE | B | 5 недель |  |  | 01.02.2018 |  | изменилась цена | 346,70 | Промышленные разъемы | Промышленные вилки на кабеле | Промышленные вилки на кабеле |  | 7392696019750 | 0.258 | KG | 1.170 | CDM
2CMA101976R1000 | 232EP9 | Вилка кабельная Easy&Safe 232EP9,32А,2P+E,IP44,9ч | 1 | ST | 815,31 | 815,31 | CEWE | Заказ | 5 недель |  |  | 01.02.2018 |  | изменилась цена | 788,50 | Промышленные разъемы | Промышленные вилки на кабеле | Промышленные вилки на кабеле |  | 7392696019767 | 0.258 | KG | 1.170 | CDM
2CMA101978R1000 | 232EP12 | Вилка кабельная Easy&Safe 232EP12,32А,2P+E,IP44,12ч | 1 | ST | 815,31 | 815,31 | CEWE | Заказ | 5 недель |  |  | 01.02.2018 |  | изменилась цена | 788,50 | Промышленные разъемы | Промышленные вилки на кабеле | Промышленные вилки на кабеле |  | 7392696019781 | 0.258 | KG | 1.170 | CDM
2CMA101979R1000 | 332EP1 | Вилка кабельная Easy&Safe 232EP1,32А,2P+E,IP44,1ч | 1 | ST | 815,31 | 815,31 | CEWE | Заказ | 5 недель |  |  | 01.02.2018 |  | изменилась цена | 788,50 | Промышленные разъемы | Промышленные вилки на кабеле | Промышленные вилки на кабеле |  | 7392696019798 | 0.258 | KG | 1.170 | CDM
2CMA101980R1000 | 332EP2 | Вилка кабельная Easy&Safe 232EP2,32А,2P+E,IP44,2ч | 1 | ST | 815,31 | 815,31 | CEWE | Заказ | 5 недель |  |  | 01.02.2018 |  | изменилась цена | 788,50 | Промышленные разъемы | Промышленные вилки на кабеле | Промышленные вилки на кабеле |  | 7392696019804 | 0.258 | KG | 1.170 | CDM
2CMA101981R1000 | 332EP3 | Вилка кабельная Easy&Safe 232EP3,32А,2P+E,IP44,3ч | 1 | ST | 815,31 | 815,31 | CEWE | Заказ | 5 недель |  |  | 01.02.2018 |  | изменилась цена | 788,50 | Промышленные разъемы | Промышленные вилки на кабеле | Промышленные вилки на кабеле |  | 7392696019811 | 0.258 | KG | 1.170 | CDM
2CMA101982R1000 | 332EP4 | Вилка кабельная Easy&Safe 232EP4,32А,2P+E,IP44,4ч | 1 | ST | 815,31 | 815,31 | CEWE | Заказ | 5 недель |  |  | 01.02.2018 |  | изменилась цена | 788,50 | Промышленные разъемы | Промышленные вилки на кабеле | Промышленные вилки на кабеле |  | 7392696019828 | 0.258 | KG | 1.170 | CDM
2CMA101983R1000 | 332EP5 | Вилка кабельная Easy&Safe 232EP5,32А,2P+E,IP44,5ч | 1 | ST | 815,31 | 815,31 | CEWE | Заказ | 5 недель |  |  | 01.02.2018 |  | изменилась цена | 788,50 | Промышленные разъемы | Промышленные вилки на кабеле | Промышленные вилки на кабеле |  | 7392696019835 | 0.258 | KG | 1.170 | CDM
2CMA101984R1000 | 332EP6 | Вилка кабельная Easy&Safe 332EP6,32А,3P+E,IP44,6ч | 1 | ST | 364,28 | 364,28 | CEWE | A | 5 недель |  |  | 01.02.2018 |  | изменилась цена | 352,30 | Промышленные разъемы | Промышленные вилки на кабеле | Промышленные вилки на кабеле |  | 7392696019842 | 0.258 | KG | 1.080 | CDM
2CMA101985R1000 | 332EP7 | Вилка кабельная Easy&Safe 332EP7,32А,3P+E,IP44,7ч | 1 | ST | 815,31 | 815,31 | CEWE | Заказ | 5 недель |  |  | 01.02.2018 |  | изменилась цена | 788,50 | Промышленные разъемы | Промышленные вилки на кабеле | Промышленные вилки на кабеле |  | 7392696019859 | 0.258 | KG | 1.080 | CDM
2CMA101986R1000 | 332EP9 | Вилка кабельная Easy&Safe 332EP9,32А,3P+E,IP44,9ч | 1 | ST | 815,31 | 815,31 | CEWE | Заказ | 5 недель |  |  | 01.02.2018 |  | изменилась цена | 788,50 | Промышленные разъемы | Промышленные вилки на кабеле | Промышленные вилки на кабеле |  | 7392696019866 | 0.258 | KG | 1.080 | CDM
2CMA101987R1000 | 332EP10 | Вилка кабельная Easy&Safe 332EP10,32А,3P+E,IP44,10ч | 1 | ST | 815,31 | 815,31 | CEWE | Заказ | 5 недель |  |  | 01.02.2018 |  | изменилась цена | 788,50 | Промышленные разъемы | Промышленные вилки на кабеле | Промышленные вилки на кабеле |  | 7392696019873 | 0.258 | KG | 1.080 | CDM
2CMA101988R1000 | 332EP11 | Вилка кабельная Easy&Safe 332EP11,32А,3P+E,IP44,11ч | 1 | ST | 815,31 | 815,31 | CEWE | Заказ | 5 недель |  |  | 01.02.2018 |  | изменилась цена | 788,50 | Промышленные разъемы | Промышленные вилки на кабеле | Промышленные вилки на кабеле |  | 7392696019880 | 0.258 | KG | 1.080 | CDM
2CMA101989R1000 | 332EP12 | Вилка кабельная Easy&Safe 332EP12,32А,3P+E,IP44,12ч | 1 | ST | 815,31 | 815,31 | CEWE | Заказ | 5 недель |  |  | 01.02.2018 |  | изменилась цена | 788,50 | Промышленные разъемы | Промышленные вилки на кабеле | Промышленные вилки на кабеле |  | 7392696019897 | 0.258 | KG | 1.080 | CDM
2CMA101990R1000 | 432EP1 | Вилка кабельная Easy&Safe 432EP1,32А,3P+N+E,IP44,1ч | 1 | ST | 918,09 | 918,09 | CEWE | Заказ | 5 недель |  |  | 01.02.2018 |  | изменилась цена | 887,90 | Промышленные разъемы | Промышленные вилки на кабеле | Промышленные вилки на кабеле |  | 7392696019903 | 0.281 | KG | 0.994 | CDM
2CMA101991R1000 | 432EP2 | Вилка кабельная Easy&Safe 432EP2,32А,3P+N+E,IP44,2ч | 1 | ST | 918,09 | 918,09 | CEWE | Заказ | 5 недель |  |  | 01.02.2018 |  | изменилась цена | 887,90 | Промышленные разъемы | Промышленные вилки на кабеле | Промышленные вилки на кабеле |  | 7392696019910 | 0.281 | KG | 0.994 | CDM
2CMA101992R1000 | 432EP3 | Вилка кабельная Easy&Safe 432EP3,32А,3P+N+E,IP44,3ч | 1 | ST | 918,09 | 918,09 | CEWE | Заказ | 5 недель |  |  | 01.02.2018 |  | изменилась цена | 887,90 | Промышленные разъемы | Промышленные вилки на кабеле | Промышленные вилки на кабеле |  | 7392696019927 | 0.281 | KG | 0.994 | CDM
2CMA101993R1000 | 432EP4 | Вилка кабельная Easy&Safe 432EP4,32А,3P+N+E,IP44,4ч | 1 | ST | 918,09 | 918,09 | CEWE | Заказ | 5 недель |  |  | 01.02.2018 |  | изменилась цена | 887,90 | Промышленные разъемы | Промышленные вилки на кабеле | Промышленные вилки на кабеле |  | 7392696019934 | 0.281 | KG | 0.994 | CDM
2CMA101994R1000 | 432EP5 | Вилка кабельная Easy&Safe 432EP5,32А,3P+N+E,IP44,5ч | 1 | ST | 918,09 | 918,09 | CEWE | Заказ | 5 недель |  |  | 01.02.2018 |  | изменилась цена | 887,90 | Промышленные разъемы | Промышленные вилки на кабеле | Промышленные вилки на кабеле |  | 7392696019941 | 0.281 | KG | 0.994 | CDM
2CMA101995R1000 | 432EP6 | Вилка кабельная Easy&Safe 432EP6,32А,3P+N+E,IP44,6ч | 1 | ST | 400,88 | 400,88 | CEWE | A | 5 недель |  |  | 01.02.2018 |  | изменилась цена | 387,70 | Промышленные разъемы | Промышленные вилки на кабеле | Промышленные вилки на кабеле |  | 7392696019958 | 0.281 | KG | 0.994 | CDM
2CMA101996R1000 | 432EP7 | Вилка кабельная Easy&Safe 432EP7,32А,3P+N+E,IP44,7ч | 1 | ST | 918,09 | 918,09 | CEWE | Заказ | 5 недель |  |  | 01.02.2018 |  | изменилась цена | 887,90 | Промышленные разъемы | Промышленные вилки на кабеле | Промышленные вилки на кабеле |  | 7392696019965 | 0.281 | KG | 0.994 | CDM
2CMA101997R1000 | 432EP9 | Вилка кабельная Easy&Safe 432EP9,32А,3P+N+E,IP44,9ч | 1 | ST | 918,09 | 918,09 | CEWE | Заказ | 5 недель |  |  | 01.02.2018 |  | изменилась цена | 887,90 | Промышленные разъемы | Промышленные вилки на кабеле | Промышленные вилки на кабеле |  | 7392696019972 | 0.281 | KG | 0.994 | CDM
2CMA101998R1000 | 432EP11 | Вилка кабельная Easy&Safe 432EP11,32А,3P+N+E,IP44,11ч | 1 | ST | 918,09 | 918,09 | CEWE | Заказ | 5 недель |  |  | 01.02.2018 |  | изменилась цена | 887,90 | Промышленные разъемы | Промышленные вилки на кабеле | Промышленные вилки на кабеле |  | 7392696019989 | 0.281 | KG | 0.994 | CDM
2CMA101999R1000 | 216EC1 | Розетка кабельная Easy&Safe 216EC1,16А,2P+E,IP44,1ч | 1 | ST | 685,65 | 685,65 | CEWE | Заказ | 5 недель |  |  | 01.02.2018 |  | изменилась цена | 663,10 | Промышленные разъемы | Промышленные соединители | Промышленные соединители |  | 7392696019996 | 0.188 | KG | 0.754 | CDM
2CMA102000R1000 | 216EC2 | Розетка кабельная Easy&Safe 216EC2,16А,2P+E,IP44,2ч | 1 | ST | 685,65 | 685,65 | CEWE | Заказ | 5 недель |  |  | 01.02.2018 |  | изменилась цена | 663,10 | Промышленные разъемы | Промышленные соединители | Промышленные соединители |  | 7392696020008 | 0.188 | KG | 0.754 | CDM
2CMA102002R1000 | 216EC4 | Розетка кабельная Easy&Safe 216EC4,16А,2P+E,IP44,4ч | 1 | ST | 685,65 | 685,65 | CEWE | Заказ | 5 недель |  |  | 01.02.2018 |  | изменилась цена | 663,10 | Промышленные разъемы | Промышленные соединители | Промышленные соединители |  | 7392696020022 | 0.188 | KG | 0.754 | CDM
2CMA102003R1000 | 216EC6 | Розетка кабельная Easy&Safe 216EC6,16А,2P+E,IP44,6ч | 1 | ST | 347,01 | 347,01 | CEWE | B | 5 недель |  |  | 01.02.2018 |  | изменилась цена | 335,60 | Промышленные разъемы | Промышленные соединители | Промышленные соединители |  | 7392696020039 | 0.188 | KG | 0.754 | CDM
2CMA102004R1000 | 216EC9 | Розетка кабельная Easy&Safe 216EC9,16А,2P+E,IP44,9ч | 1 | ST | 685,65 | 685,65 | CEWE | Заказ | 5 недель |  |  | 01.02.2018 |  | изменилась цена | 663,10 | Промышленные разъемы | Промышленные соединители | Промышленные соединители |  | 7392696020046 | 0.188 | KG | 0.754 | CDM
2CMA102006R1000 | 216EC12 | Розетка кабельная Easy&Safe 216EC12,16А,2P+E,IP44,12ч | 1 | ST | 685,65 | 685,65 | CEWE | Заказ | 5 недель |  |  | 01.02.2018 |  | изменилась цена | 663,10 | Промышленные разъемы | Промышленные соединители | Промышленные соединители |  | 7392696020060 | 0.188 | KG | 0.754 | CDM
2CMA102007R1000 | 316EC1 | Розетка кабельная Easy&Safe 316EC1,16А,3P+E,IP44,1ч | 1 | ST | 788,43 | 788,43 | CEWE | Заказ | 5 недель |  |  | 01.02.2018 |  | изменилась цена | 762,50 | Промышленные разъемы | Промышленные соединители | Промышленные соединители |  | 7392696020077 | 0.250 | KG | 0.956 | CDM
2CMA102008R1000 | 316EC2 | Розетка кабельная Easy&Safe 316EC2,16А,3P+E,IP44,2ч | 1 | ST | 788,43 | 788,43 | CEWE | Заказ | 5 недель |  |  | 01.02.2018 |  | изменилась цена | 762,50 | Промышленные разъемы | Промышленные соединители | Промышленные соединители |  | 7392696020084 | 0.250 | KG | 0.956 | CDM
2CMA102009R1000 | 316EC3 | Розетка кабельная Easy&Safe 316EC3,16А,3P+E,IP44,3ч | 1 | ST | 788,43 | 788,43 | CEWE | Заказ | 5 недель |  |  | 01.02.2018 |  | изменилась цена | 762,50 | Промышленные разъемы | Промышленные соединители | Промышленные соединители |  | 7392696020091 | 0.250 | KG | 0.956 | CDM
2CMA102010R1000 | 316EC4 | Розетка кабельная Easy&Safe 316EC4,16А,3P+E,IP44,4ч | 1 | ST | 788,43 | 788,43 | CEWE | Заказ | 5 недель |  |  | 01.02.2018 |  | изменилась цена | 762,50 | Промышленные разъемы | Промышленные соединители | Промышленные соединители |  | 7392696020107 | 0.250 | KG | 0.956 | CDM
2CMA102011R1000 | 316EC5 | Розетка кабельная Easy&Safe 316EC5,16А,3P+E,IP44,5ч | 1 | ST | 788,43 | 788,43 | CEWE | Заказ | 5 недель |  |  | 01.02.2018 |  | изменилась цена | 762,50 | Промышленные разъемы | Промышленные соединители | Промышленные соединители |  | 7392696020114 | 0.250 | KG | 0.956 | CDM
2CMA102012R1000 | 316EC6 | Розетка кабельная Easy&Safe 316EC6,16А,3P+E,IP44,6ч | 1 | ST | 435,42 | 435,42 | CEWE | B | 5 недель |  |  | 01.02.2018 |  | изменилась цена | 421,10 | Промышленные разъемы | Промышленные соединители | Промышленные соединители |  | 7392696020121 | 0.250 | KG | 0.956 | CDM
2CMA102013R1000 | 316EC7 | Розетка кабельная Easy&Safe 316EC7,16А,3P+E,IP44,7ч | 1 | ST | 788,43 | 788,43 | CEWE | Заказ | 5 недель |  |  | 01.02.2018 |  | изменилась цена | 762,50 | Промышленные разъемы | Промышленные соединители | Промышленные соединители |  | 7392696020138 | 0.250 | KG | 0.956 | CDM
2CMA102014R1000 | 316EC9 | Розетка кабельная Easy&Safe 316EC9,16А,3P+E,IP44,9ч | 1 | ST | 788,43 | 788,43 | CEWE | Заказ | 5 недель |  |  | 01.02.2018 |  | изменилась цена | 762,50 | Промышленные разъемы | Промышленные соединители | Промышленные соединители |  | 7392696020145 | 0.250 | KG | 0.956 | CDM
2CMA102015R1000 | 316EC10 | Розетка кабельная Easy&Safe 316EC10,16А,3P+E,IP44,10ч | 1 | ST | 788,43 | 788,43 | CEWE | Заказ | 5 недель |  |  | 01.02.2018 |  | изменилась цена | 762,50 | Промышленные разъемы | Промышленные соединители | Промышленные соединители |  | 7392696020152 | 0.250 | KG | 0.956 | CDM
2CMA102016R1000 | 316EC11 | Розетка кабельная Easy&Safe 316EC11,16А,3P+E,IP44,11ч | 1 | ST | 788,43 | 788,43 | CEWE | Заказ | 5 недель |  |  | 01.02.2018 |  | изменилась цена | 762,50 | Промышленные разъемы | Промышленные соединители | Промышленные соединители |  | 7392696020169 | 0.250 | KG | 0.956 | CDM
2CMA102017R1000 | 316EC12 | Розетка кабельная Easy&Safe 316EC12,16А,3P+E,IP44,12ч | 1 | ST | 788,43 | 788,43 | CEWE | Заказ | 5 недель |  |  | 01.02.2018 |  | изменилась цена | 762,50 | Промышленные разъемы | Промышленные соединители | Промышленные соединители |  | 7392696020176 | 0.250 | KG | 0.956 | CDM
2CMA102018R1000 | 416EC1 | Розетка кабельная Easy&Safe 416EC1,16А,3P+N+E,IP44,1ч | 1 | ST | 827,10 | 827,10 | CEWE | Заказ | 5 недель |  |  | 01.02.2018 |  | изменилась цена | 799,90 | Промышленные разъемы | Промышленные соединители | Промышленные соединители |  | 7392696020183 | 0.270 | KG | 1.247 | CDM
2CMA102019R1000 | 416EC2 | Розетка кабельная Easy&Safe 416EC2,16А,3P+N+E,IP44,2ч | 1 | ST | 827,10 | 827,10 | CEWE | Заказ | 5 недель |  |  | 01.02.2018 |  | изменилась цена | 799,90 | Промышленные разъемы | Промышленные соединители | Промышленные соединители |  | 7392696020190 | 0.270 | KG | 1.247 | CDM
2CMA102020R1000 | 416EC3 | Розетка кабельная Easy&Safe 416EC3,16А,3P+N+E,IP44,3ч | 1 | ST | 827,10 | 827,10 | CEWE | Заказ | 5 недель |  |  | 01.02.2018 |  | изменилась цена | 799,90 | Промышленные разъемы | Промышленные соединители | Промышленные соединители |  | 7392696020206 | 0.270 | KG | 1.247 | CDM
2CMA102021R1000 | 416EC4 | Розетка кабельная Easy&Safe 416EC4,16А,3P+N+E,IP44,4ч | 1 | ST | 827,10 | 827,10 | CEWE | Заказ | 5 недель |  |  | 01.02.2018 |  | изменилась цена | 799,90 | Промышленные разъемы | Промышленные соединители | Промышленные соединители |  | 7392696020213 | 0.270 | KG | 1.247 | CDM
2CMA102022R1000 | 416EC5 | Розетка кабельная Easy&Safe 416EC5,16А,3P+N+E,IP44,5ч | 1 | ST | 827,10 | 827,10 | CEWE | Заказ | 5 недель |  |  | 01.02.2018 |  | изменилась цена | 799,90 | Промышленные разъемы | Промышленные соединители | Промышленные соединители |  | 7392696020220 | 0.270 | KG | 1.247 | CDM
2CMA102023R1000 | 416EC6 | Розетка кабельная Easy&Safe 416EC6,16А,3P+N+E,IP44,6ч | 1 | ST | 375,86 | 375,86 | CEWE | B | 5 недель |  |  | 01.02.2018 |  | изменилась цена | 363,50 | Промышленные разъемы | Промышленные соединители | Промышленные соединители |  | 7392696020237 | 0.270 | KG | 1.247 | CDM
2CMA102024R1000 | 416EC7 | Розетка кабельная Easy&Safe 416EC7,16А,3P+N+E,IP44,7ч | 1 | ST | 827,10 | 827,10 | CEWE | Заказ | 5 недель |  |  | 01.02.2018 |  | изменилась цена | 799,90 | Промышленные разъемы | Промышленные соединители | Промышленные соединители |  | 7392696020244 | 0.270 | KG | 1.247 | CDM
2CMA102025R1000 | 416EC9 | Розетка кабельная Easy&Safe 416EC9,16А,3P+N+E,IP44,9ч | 1 | ST | 827,10 | 827,10 | CEWE | Заказ | 5 недель |  |  | 01.02.2018 |  | изменилась цена | 799,90 | Промышленные разъемы | Промышленные соединители | Промышленные соединители |  | 7392696020251 | 0.270 | KG | 1.247 | CDM
2CMA102026R1000 | 416EC11 | Розетка кабельная Easy&Safe 416EC11,16А,3P+N+E,IP44,11ч | 1 | ST | 827,10 | 827,10 | CEWE | Заказ | 5 недель |  |  | 01.02.2018 |  | изменилась цена | 799,90 | Промышленные разъемы | Промышленные соединители | Промышленные соединители |  | 7392696020268 | 0.270 | KG | 1.247 | CDM
2CMA102027R1000 | 232EC1 | Розетка кабельная Easy&Safe 232EC1,32А,2P+E,IP44,1ч | 1 | ST | 827,10 | 827,10 | CEWE | Заказ | 5 недель |  |  | 01.02.2018 |  | изменилась цена | 799,90 | Промышленные разъемы | Промышленные соединители | Промышленные соединители |  | 7392696020275 | 0.310 | KG | 1.631 | CDM
2CMA102028R1000 | 232EC2 | Розетка кабельная Easy&Safe 232EC2,32А,2P+E,IP44,2ч | 1 | ST | 827,10 | 827,10 | CEWE | Заказ | 5 недель |  |  | 01.02.2018 |  | изменилась цена | 799,90 | Промышленные разъемы | Промышленные соединители | Промышленные соединители |  | 7392696020282 | 0.310 | KG | 1.631 | CDM
2CMA102030R1000 | 232EC4 | Розетка кабельная Easy&Safe 232EC4,32А,2P+E,IP44,4ч | 1 | ST | 827,10 | 827,10 | CEWE | Заказ | 5 недель |  |  | 01.02.2018 |  | изменилась цена | 799,90 | Промышленные разъемы | Промышленные соединители | Промышленные соединители |  | 7392696020305 | 0.310 | KG | 1.631 | CDM
2CMA102031R1000 | 232EC6 | Розетка кабельная Easy&Safe 232EC6,32А,2P+E,IP44,6ч | 1 | ST | 539,75 | 539,75 | CEWE | B | 5 недель |  |  | 01.02.2018 |  | изменилась цена | 522,00 | Промышленные разъемы | Промышленные соединители | Промышленные соединители |  | 7392696020312 | 0.310 | KG | 1.631 | CDM
2CMA102032R1000 | 232EC9 | Розетка кабельная Easy&Safe 232EC9,32А,2P+E,IP44,9ч | 1 | ST | 827,10 | 827,10 | CEWE | Заказ | 5 недель |  |  | 01.02.2018 |  | изменилась цена | 799,90 | Промышленные разъемы | Промышленные соединители | Промышленные соединители |  | 7392696020329 | 0.310 | KG | 1.631 | CDM
2CMA102034R1000 | 232EC12 | Розетка кабельная Easy&Safe 232EC12,32А,2P+E,IP44,12ч | 1 | ST | 827,10 | 827,10 | CEWE | Заказ | 5 недель |  |  | 01.02.2018 |  | изменилась цена | 799,90 | Промышленные разъемы | Промышленные соединители | Промышленные соединители |  | 7392696020343 | 0.310 | KG | 1.631 | CDM
2CMA102035R1000 | 332EC1 | Розетка кабельная Easy&Safe 332EC1,32А,3P+E,IP44,1ч | 1 | ST | 827,10 | 827,10 | CEWE | Заказ | 5 недель |  |  | 01.02.2018 |  | изменилась цена | 799,90 | Промышленные разъемы | Промышленные соединители | Промышленные соединители |  | 7392696020350 | 0.328 | KG | 1.211 | CDM
2CMA102036R1000 | 332EC2 | Розетка кабельная Easy&Safe 332EC2,32А,3P+E,IP44,2ч | 1 | ST | 827,10 | 827,10 | CEWE | Заказ | 5 недель |  |  | 01.02.2018 |  | изменилась цена | 799,90 | Промышленные разъемы | Промышленные соединители | Промышленные соединители |  | 7392696020367 | 0.328 | KG | 1.211 | CDM
2CMA102037R1000 | 332EC3 | Розетка кабельная Easy&Safe 332EC3,32А,3P+E,IP44,3ч | 1 | ST | 827,10 | 827,10 | CEWE | Заказ | 5 недель |  |  | 01.02.2018 |  | изменилась цена | 799,90 | Промышленные разъемы | Промышленные соединители | Промышленные соединители |  | 7392696020374 | 0.328 | KG | 1.211 | CDM
2CMA102038R1000 | 332EC4 | Розетка кабельная Easy&Safe 332EC4,32А,3P+E,IP44,4ч | 1 | ST | 827,10 | 827,10 | CEWE | Заказ | 5 недель |  |  | 01.02.2018 |  | изменилась цена | 799,90 | Промышленные разъемы | Промышленные соединители | Промышленные соединители |  | 7392696020381 | 0.328 | KG | 1.211 | CDM
2CMA102039R1000 | 332EC5 | Розетка кабельная Easy&Safe 332EC5,32А,3P+E,IP44,5ч | 1 | ST | 827,10 | 827,10 | CEWE | Заказ | 5 недель |  |  | 01.02.2018 |  | изменилась цена | 799,90 | Промышленные разъемы | Промышленные соединители | Промышленные соединители |  | 7392696020398 | 0.328 | KG | 1.211 | CDM
2CMA102040R1000 | 332EC6 | Розетка кабельная Easy&Safe 332EC6,32А,3P+E,IP44,6ч | 1 | ST | 737,14 | 737,14 | CEWE | B | 5 недель |  |  | 01.02.2018 |  | изменилась цена | 712,90 | Промышленные разъемы | Промышленные соединители | Промышленные соединители |  | 7392696020404 | 0.328 | KG | 1.211 | CDM
2CMA102041R1000 | 332EC7 | Розетка кабельная Easy&Safe 332EC7,32А,3P+E,IP44,7ч | 1 | ST | 827,10 | 827,10 | CEWE | Заказ | 5 недель |  |  | 01.02.2018 |  | изменилась цена | 799,90 | Промышленные разъемы | Промышленные соединители | Промышленные соединители |  | 7392696020411 | 0.328 | KG | 1.211 | CDM
2CMA102042R1000 | 332EC9 | Розетка кабельная Easy&Safe 332EC9,32А,3P+E,IP44,9ч | 1 | ST | 827,10 | 827,10 | CEWE | Заказ | 5 недель |  |  | 01.02.2018 |  | изменилась цена | 799,90 | Промышленные разъемы | Промышленные соединители | Промышленные соединители |  | 7392696020428 | 0.328 | KG | 1.211 | CDM
2CMA102043R1000 | 332EC10 | Розетка кабельная Easy&Safe 332EC10,32А,3P+E,IP44,10ч | 1 | ST | 827,10 | 827,10 | CEWE | Заказ | 5 недель |  |  | 01.02.2018 |  | изменилась цена | 799,90 | Промышленные разъемы | Промышленные соединители | Промышленные соединители |  | 7392696020435 | 0.328 | KG | 1.211 | CDM
2CMA102044R1000 | 332EC11 | Розетка кабельная Easy&Safe 332EC11,32А,3P+E,IP44,11ч | 1 | ST | 827,10 | 827,10 | CEWE | Заказ | 5 недель |  |  | 01.02.2018 |  | изменилась цена | 799,90 | Промышленные разъемы | Промышленные соединители | Промышленные соединители |  | 7392696020442 | 0.328 | KG | 1.211 | CDM
2CMA102045R1000 | 332EC12 | Розетка кабельная Easy&Safe 332EC12,32А,3P+E,IP44,12ч | 1 | ST | 827,10 | 827,10 | CEWE | Заказ | 5 недель |  |  | 01.02.2018 |  | изменилась цена | 799,90 | Промышленные разъемы | Промышленные соединители | Промышленные соединители |  | 7392696020459 | 0.328 | KG | 1.211 | CDM
2CMA102046R1000 | 432EC1 | Розетка кабельная Easy&Safe 432EC1,32А,3P+N+E,IP44,1ч | 1 | ST | 1378,01 | 1378,01 | CEWE | Заказ | 5 недель |  |  | 01.02.2018 |  | изменилась цена | 1332,70 | Промышленные разъемы | Промышленные соединители | Промышленные соединители |  | 7392696020466 | 0.360 | KG | 1.699 | CDM
2CMA102047R1000 | 432EC2 | Розетка кабельная Easy&Safe 432EC2,32А,3P+N+E,IP44,2ч | 1 | ST | 1378,01 | 1378,01 | CEWE | Заказ | 5 недель |  |  | 01.02.2018 |  | изменилась цена | 1332,70 | Промышленные разъемы | Промышленные соединители | Промышленные соединители |  | 7392696020473 | 0.360 | KG | 1.699 | CDM
2CMA102048R1000 | 432EC3 | Розетка кабельная Easy&Safe 432EC3,32А,3P+N+E,IP44,3ч | 1 | ST | 1378,01 | 1378,01 | CEWE | Заказ | 5 недель |  |  | 01.02.2018 |  | изменилась цена | 1332,70 | Промышленные разъемы | Промышленные соединители | Промышленные соединители |  | 7392696020480 | 0.360 | KG | 1.699 | CDM
2CMA102049R1000 | 432EC4 | Розетка кабельная Easy&Safe 432EC4,32А,3P+N+E,IP44,4ч | 1 | ST | 1378,01 | 1378,01 | CEWE | Заказ | 5 недель |  |  | 01.02.2018 |  | изменилась цена | 1332,70 | Промышленные разъемы | Промышленные соединители | Промышленные соединители |  | 7392696020497 | 0.360 | KG | 1.699 | CDM
2CMA102050R1000 | 432EC5 | Розетка кабельная Easy&Safe 432EC5,32А,3P+N+E,IP44,5ч | 1 | ST | 1378,01 | 1378,01 | CEWE | Заказ | 5 недель |  |  | 01.02.2018 |  | изменилась цена | 1332,70 | Промышленные разъемы | Промышленные соединители | Промышленные соединители |  | 7392696020503 | 0.360 | KG | 1.699 | CDM
2CMA102051R1000 | 432EC6 | Розетка кабельная Easy&Safe 432EC6,32А,3P+N+E,IP44,6ч | 1 | ST | 557,02 | 557,02 | CEWE | A | 5 недель |  |  | 01.02.2018 |  | изменилась цена | 538,70 | Промышленные разъемы | Промышленные соединители | Промышленные соединители |  | 7392696020510 | 0.360 | KG | 1.699 | CDM
2CMA102052R1000 | 432EC7 | Розетка кабельная Easy&Safe 432EC7,32А,3P+N+E,IP44,7ч | 1 | ST | 1378,01 | 1378,01 | CEWE | Заказ | 5 недель |  |  | 01.02.2018 |  | изменилась цена | 1332,70 | Промышленные разъемы | Промышленные соединители | Промышленные соединители |  | 7392696020527 | 0.360 | KG | 1.699 | CDM
2CMA102053R1000 | 432EC9 | Розетка кабельная Easy&Safe 432EC9,32А,3P+N+E,IP44,9ч | 1 | ST | 1378,01 | 1378,01 | CEWE | Заказ | 5 недель |  |  | 01.02.2018 |  | изменилась цена | 1332,70 | Промышленные разъемы | Промышленные соединители | Промышленные соединители |  | 7392696020534 | 0.360 | KG | 1.699 | CDM
2CMA102054R1000 | 432EC11 | Розетка кабельная Easy&Safe 432EC11,32А,3P+N+E,IP44,11ч | 1 | ST | 1378,01 | 1378,01 | CEWE | Заказ | 5 недель |  |  | 01.02.2018 |  | изменилась цена | 1332,70 | Промышленные разъемы | Промышленные соединители | Промышленные соединители |  | 7392696020541 | 0.360 | KG | 1.699 | CDM
2CMA103578R1000 | 216EC6B | Розетка кабельная Easy&Safe 216EC6B,16А,2P+E,IP44,6ч,черн | 1 | ST | 571,08 | 571,08 | CEWE | Заказ | 5 недель |  |  | 01.02.2018 |  | изменилась цена | 552,30 | Промышленные разъемы | Промышленные соединители | Промышленные соединители |  | 7392696035781 | 0.188 | KG | 0.754 | CDM
2CMA103579R1000 | 216EP6B | Вилка кабельная Easy&Safe 216EP6B,16А,2P+E,IP44,6ч,черн | 1 | ST | 424,56 | 424,56 | CEWE | Заказ | 5 недель |  |  | 01.02.2018 |  | изменилась цена | 410,60 | Промышленные разъемы | Промышленные вилки на кабеле | Промышленные вилки на кабеле |  | 7392696035798 | 0.132 | KG | 0.956 | CDM
2CMA103580R1000 | 232EC6B | Розетка кабельная Easy&Safe 232EC6B,32А,2P+E,IP44,6ч,черн | 1 | ST | 800,21 | 800,21 | CEWE | Заказ | 5 недель |  |  | 01.02.2018 |  | изменилась цена | 773,90 | Промышленные разъемы | Промышленные соединители | Промышленные соединители |  | 7392696035804 | 0.310 | KG | 1.631 | CDM
2CMA103581R1000 | 232EP6B | Вилка кабельная Easy&Safe 232EP6B,32А,2P+E,IP44,6ч,черн | 1 | ST | 593,00 | 593,00 | CEWE | Заказ | 5 недель |  |  | 01.02.2018 |  | изменилась цена | 573,50 | Промышленные разъемы | Промышленные вилки на кабеле | Промышленные вилки на кабеле |  | 7392696035811 | 0.235 | KG | 1.170 | CDM
2CMA103582R1000 | 316EC6B | Розетка кабельная Easy&Safe 316EC6B,16А,3P+E,IP44,6ч,черн | 1 | ST | 889,45 | 889,45 | CEWE | Заказ | 5 недель |  |  | 01.02.2018 |  | изменилась цена | 860,20 | Промышленные разъемы | Промышленные соединители | Промышленные соединители |  | 7392696035828 | 0.250 | KG | 0.956 | CDM
2CMA103583R1000 | 316EC9B | Розетка кабельная Easy&Safe 316EC9B,16А,3P+E,IP44,9ч,черн | 1 | ST | 591,34 | 591,34 | CEWE | Заказ | 5 недель |  |  | 01.02.2018 |  | изменилась цена | 571,90 | Промышленные разъемы | Промышленные соединители | Промышленные соединители |  | 7392696035835 | 0.250 | KG | 0.956 | CDM
2CMA103584R1000 | 316EP6B | Вилка кабельная Easy&Safe 316EP6B,16А,3P+E,IP44,6ч,черн | 1 | ST | 436,35 | 436,35 | CEWE | Заказ | 5 недель |  |  | 01.02.2018 |  | изменилась цена | 422,00 | Промышленные разъемы | Промышленные вилки на кабеле | Промышленные вилки на кабеле |  | 7392696035842 | 0.190 | KG | 0.784 | CDM
2CMA103585R1000 | 316EP9B | Вилка кабельная Easy&Safe 316EP9B,16А,3P+E,IP44,9ч,черн | 1 | ST | 436,35 | 436,35 | CEWE | Заказ | 5 недель |  |  | 01.02.2018 |  | изменилась цена | 422,00 | Промышленные разъемы | Промышленные вилки на кабеле | Промышленные вилки на кабеле |  | 7392696035859 | 0.190 | KG | 0.784 | CDM
2CMA103586R1000 | 332EC6B | Розетка кабельная Easy&Safe 332EC6B,32А,3P+E,IP44,6ч,черн | 1 | ST | 827,10 | 827,10 | CEWE | Заказ | 5 недель |  |  | 01.02.2018 |  | изменилась цена | 799,90 | Промышленные разъемы | Промышленные соединители | Промышленные соединители |  | 7392696035866 | 0.328 | KG | 1.211 | CDM
2CMA103587R1000 | 332EC9B | Розетка кабельная Easy&Safe 332EC9B,32А,3P+E,IP44,9ч,черн | 1 | ST | 845,71 | 845,71 | CEWE | Заказ | 5 недель |  |  | 01.02.2018 |  | изменилась цена | 817,90 | Промышленные разъемы | Промышленные соединители | Промышленные соединители |  | 7392696035873 | 0.328 | KG | 1.211 | CDM
2CMA103588R1000 | 332EP6B | Вилка кабельная Easy&Safe 332EP6B,32А,3P+E,IP44,6ч,черн | 1 | ST | 611,51 | 611,51 | CEWE | Заказ | 5 недель |  |  | 01.02.2018 |  | изменилась цена | 591,40 | Промышленные разъемы | Промышленные вилки на кабеле | Промышленные вилки на кабеле |  | 7392696035880 | 0.258 | KG | 1.080 | CDM
2CMA103589R1000 | 332EP9B | Вилка кабельная Easy&Safe 332EP9B,32А,3P+E,IP44,9ч,черн | 1 | ST | 624,95 | 624,95 | CEWE | Заказ | 5 недель |  |  | 01.02.2018 |  | изменилась цена | 604,40 | Промышленные разъемы | Промышленные вилки на кабеле | Промышленные вилки на кабеле |  | 7392696035897 | 0.258 | KG | 1.080 | CDM
2CMA103590R1000 | 416EC6B | Розетка кабельная Easy&Safe 416EC6B,16А,3P+N+E,IP44,6ч,черн | 1 | ST | 481,84 | 481,84 | CEWE | Заказ | 5 недель |  |  | 01.02.2018 |  | изменилась цена | 466,00 | Промышленные разъемы | Промышленные соединители | Промышленные соединители |  | 7392696035903 | 0.270 | KG | 1.247 | CDM
2CMA103593R1000 | 432EP6B | Вилка кабельная Easy&Safe 432EP6B,32А,3P+N+E,IP44,6ч,черн | 1 | ST | 658,66 | 658,66 | CEWE | Заказ | 5 недель |  |  | 01.02.2018 |  | изменилась цена | 637,00 | Промышленные разъемы | Промышленные вилки на кабеле | Промышленные вилки на кабеле |  | 7392696035934 | 0.281 | KG | 0.994 | CDM
2CMA103594R1000 | 216EC9B | Вилка кабельная Easy&Safe 216EP9B,16А,2P+E,IP44,9ч,черн | 1 | ST | 571,08 | 571,08 | CEWE | Заказ | 5 недель |  |  | 01.02.2018 |  | изменилась цена | 552,30 | Промышленные разъемы | Промышленные вилки на кабеле | Промышленные вилки на кабеле |  | 7392696020039 | 0.188 | KG | 0.754 | CDM
2CMA103595R1000 | 416EC9B | Розетка кабельная Easy&Safe 416EC9B,16А,3P+N+E,IP44,9ч,черн | 1 | ST | 651,94 | 651,94 | CEWE | Заказ | 5 недель |  |  | 01.02.2018 |  | изменилась цена | 630,50 | Промышленные разъемы | Промышленные соединители | Промышленные соединители |  | 7392696020237 | 0.188 | KG | 0.754 | CDM
2CMA103596R1000 | 232EC9B | Розетка кабельная Easy&Safe 232EC9B,32А,2P+E,IP44,9ч,черн | 1 | ST | 820,38 | 820,38 | CEWE | Заказ | 5 недель |  |  | 01.02.2018 |  | изменилась цена | 793,40 | Промышленные разъемы | Промышленные соединители | Промышленные соединители |  | 7392696020312 | 0.188 | KG | 0.754 | CDM
2CMA103597R1000 | 432EC9B | Розетка кабельная Easy&Safe 432EC9B,32А,3P+N+E,IP44,9ч,черн | 1 | ST | 913,02 | 913,02 | CEWE | Заказ | 5 недель |  |  | 01.02.2018 |  | изменилась цена | 883,00 | Промышленные разъемы | Промышленные соединители | Промышленные соединители |  | 7392696020237 | 0.188 | KG | 0.754 | CDM
2CMA103598R1000 | 216EP9B | Вилка кабельная Easy&Safe 216EP9B,16А,2P+E,IP44,9ч,черн | 1 | ST | 424,56 | 424,56 | CEWE | Заказ | 5 недель |  |  | 01.02.2018 |  | изменилась цена | 410,60 | Промышленные разъемы | Промышленные вилки на кабеле | Промышленные вилки на кабеле |  | 7392696019477 | 0.188 | KG | 0.754 | CDM
2CMA103599R1000 | 416EP9B | Вилка кабельная Easy&Safe 416EP9B,16А,3P+N+E,IP44,9ч,черн | 1 | ST | 470,06 | 470,06 | CEWE | Заказ | 5 недель |  |  | 01.02.2018 |  | изменилась цена | 454,60 | Промышленные разъемы | Промышленные вилки на кабеле | Промышленные вилки на кабеле |  | 7392696019675 | 0.188 | KG | 0.754 | CDM
2CMA103600R1000 | 232EP9B | Вилка кабельная Easy&Safe 232EP9B,32А,2P+E,IP44,9ч,черн | 1 | ST | 608,20 | 608,20 | CEWE | Заказ | 5 недель |  |  | 01.02.2018 |  | изменилась цена | 588,20 | Промышленные разъемы | Промышленные вилки на кабеле | Промышленные вилки на кабеле |  | 7392696019750 | 0.188 | KG | 0.754 | CDM
2CMA103601R1000 | 432EP9B | Вилка кабельная Easy&Safe 432EP9B,32А,3P+N+E,IP44,9ч,черн | 1 | ST | 675,51 | 675,51 | CEWE | Заказ | 5 недель |  |  | 01.02.2018 |  | изменилась цена | 653,30 | Промышленные разъемы | Промышленные вилки на кабеле | Промышленные вилки на кабеле |  | 7392696019958 | 0.188 | KG | 0.754 | CDM
2CMA125276R1000 |  | Приспособление для замены предохранителей OFAE505 | 1 | ST | 0,00 | 0,00 | CEW ES | Заказ | 5 недель | Продажи прекращены |  |  | 24.04.2015 |  |  | Выключатели нагрузки / рубильники | Выключатели нагрузки в боксе | Рубильники с предохранителями в боксе | Рубильники с предохранителями в боксе | 7392696252768 | 0.800 | KG | 4.860 | CDM
2CMA131026R1000 | ODIN SEAL | Крышка для пломбирования клеммников (комплект 2 шт.), тип ODIN SEAL | 1 | ST | 0,00 | 0,00 | CEWE M | Заказ | 8 недель | Продажи прекращены |  |  | 18.06.2014 |  |  | Модульные устройства | Счетчики электроэнергии на ДИН-рейку | Аксессуары для счетчиков электроэнергии | Аксессуары для счетчиков электроэнергии | 7392696310260 | 0.115 | KG | 16.500 | CCM
2CMA131034R1000 | OD 4165 | Счетчик 3-фазный,активной энергии,1-тарифный, кл.точности 2,прямого вкл. 5(65)А, тип OD 4165 | 1 | ST | 0,00 | 0,00 | CEWE M | Заказ | 3 недели | Снятие с заменой | 2CMA100801R1000 |  | 02.12.2014 |  |  | Модульные устройства | Счетчики электроэнергии на ДИН-рейку | Счетчики электроэнергии | Счетчики электроэнергии | 7392696310345 | 0.437 | KG | 0.566 | CDM
2CMA131035R1000 | OD 4110 | Счетчик 3-фазный активной энергии,1-тарифный, кл.точности 2,трансформ. вкл. 5(10)A, тип OD 4110 | 1 | ST | 0,00 | 0,00 | CEWE M | Заказ | 8 недель | Снятие с заменой | 2CMA100809R1000 |  | 02.12.2014 |  |  | Модульные устройства | Счетчики электроэнергии на ДИН-рейку | Счетчики электроэнергии | Счетчики электроэнергии | 7392696310352 | 0.472 | KG | 0.566 | CDM
2CMA131042R1000 | OD 1065 | Счетчик 1-фазный,1-тарифный,активной энергии,кл.точности 1,прямого вкл. 5(65)А, тип OD 1065 | 1 | ST | 0,00 | 0,00 | CEWE M | Заказ | 3 недели | Снятие с заменой | 2CMA100793R1000 |  | 26.05.2015 |  |  | Модульные устройства | Счетчики электроэнергии на ДИН-рейку | Счетчики электроэнергии | Счетчики электроэнергии | 7392696310420 | 0.115 | KG | 0.193 | CDM
2CMA131043R1000 | OD 1365 | Счетчик 1-фазный,1-тариф,активной энергии,кл.точности 1,прямого вкл. 5(65)А, доп.обнуляемый регистр энерг,имп.выход, тип OD 1365 | 1 | ST | 0,00 | 0,00 | CEWE M | Заказ | 8 недель | Продажи прекращены |  |  | 10.04.2015 |  |  | Модульные устройства | Счетчики электроэнергии на ДИН-рейку | Счетчики электроэнергии | Счетчики электроэнергии | 7392696310437 | 0.115 | KG | 0.193 | CDM
2CMA132541R1000 | 0981104 | Внешний счетчик импульсов(для монтажа на панель) | 1 | ST | 0,00 | 0,00 | CEWE M | Заказ | 6 недель | Продажи прекращены |  |  | 25.03.2016 |  |  | Модульные устройства | Счетчики электроэнергии на ДИН-рейку | Аксессуары для счетчиков электроэнергии | Аксессуары для счетчиков электроэнергии | 7392696325417 | 0.115 | KG | 0.042 | CDM
2CMA132633R1000 | 0981181 | Длинная крышка (для монтажа на стену) | 1 | ST | 0,00 | 0,00 | CEWE M | Заказ | 8 недель | Продажи прекращены |  |  | 25.03.2016 |  |  | Модульные устройства | Счетчики электроэнергии на ДИН-рейку | Аксессуары для счетчиков электроэнергии | Аксессуары для счетчиков электроэнергии | 7392696326339 | 0.081 | KG | 0.761 | CDM
2CMA132635R1000 | 0981184 | Комплект монтажа на лицевой панели (для монтажа на панель) | 1 | ST | 2417,49 | 2417,49 | CEWE M | Заказ | 8 недель |  |  | 01.02.2018 |  | изменилась цена | 2338,00 | Модульные устройства | Счетчики электроэнергии на ДИН-рейку | Аксессуары для счетчиков электроэнергии | Аксессуары для счетчиков электроэнергии | 7392696326353 | 0.230 | KG | 0.782 | CDM
2CMA137090R1000 | CTM 04000 | Коммуникационный адаптер интерфейса M-bus, тип CTM 04000 | 1 | ST | 7765,00 | 7765,00 | CEWE M | Заказ | 8 недель | Продажи прекращены |  | 07.07.2015 | 27.02.2014 |  |  | Модульные устройства | Счетчики электроэнергии на ДИН-рейку | Аксессуары для счетчиков электроэнергии | Аксессуары для счетчиков электроэнергии | 7392696370905 | 0.085 | KG | 0.205 | CDM
2CMA137091R1000 | CRM 04000 | Коммуникационный адаптер интерфейса RS232, тип CRM 04000 | 1 | ST | 0,00 | 0,00 | CEWE M | Заказ | 8 недель | Продажи прекращены |  | 02.03.2016 | 17.03.2017 |  |  | Модульные устройства | Счетчики электроэнергии на ДИН-рейку | Аксессуары для счетчиков электроэнергии | Аксессуары для счетчиков электроэнергии | 7392696370912 | 0.084 | KG | 0.205 | CDM
2CMA137104R1000 | CGM 05000 | Коммуникац. адаптер GSM/GPRS, тип CGM 05000 | 1 | ST | 0,00 | 0,00 | CEWE M | Заказ | 6 недель | Продажи прекращены |  |  | 18.06.2014 |  |  | Модульные устройства | Счетчики электроэнергии на ДИН-рейку | Аксессуары для счетчиков электроэнергии | Аксессуары для счетчиков электроэнергии | 7392696371049 | 0.115 | KG | 0.205 | CDM
2CMA137110R1000 | TARIFF KIT | Адаптер для тарификации DELTAsingle и DELTAplus, тип TARIFF KIT | 1 | ST | 10987,20 | 10987,20 | CEWE M | E | 8 недель | Продажа остатков |  | 02.03.2016 | 27.12.2016 |  |  | Модульные устройства | Счетчики электроэнергии на ДИН-рейку | Аксессуары для счетчиков электроэнергии | Аксессуары для счетчиков электроэнергии | 7392696371100 | 0.115 | KG | 0.205 | CDM
2CMA137120R1000 | CMM 05000 | Адаптер-расширитель стандарта M-bus (на 32 счетчика) с 2-х сторонним ИК-портом, тип CMM 05000 | 1 | ST | 0,00 | 0,00 | CEWE M | Заказ | 8 недель | Продажи прекращены |  |  | 27.02.2014 |  |  | Модульные устройства | Счетчики электроэнергии на ДИН-рейку | Аксессуары для счетчиков электроэнергии | Аксессуары для счетчиков электроэнергии | 7392696371209 | 0.115 | KG | 0.205 | CDM
2CMA137121R1000 | CEM 05100 | Коммуникационный адаптер интерфейса Ethernet для счетчиков DELTA и ODIN | 1 | ST | 9408,30 | 9408,30 | CEWE M | Заказ | 6 недель | Продажа остатков |  | 02.03.2016 | 27.12.2016 |  |  | Модульные устройства | Счетчики электроэнергии на ДИН-рейку | Аксессуары для счетчиков электроэнергии | Аксессуары для счетчиков электроэнергии | 7392696371216 | 0.104 | KG | 0.205 | CDM
2CMA137124R1000 | CSO 05000 | Коммуникационный адаптер интерфейса RS485 Modbus, тип CSO 05000 | 1 | ST | 8975,11 | 8975,11 | CEWE M | Заказ | 5 недель | Продажа остатков |  | 02.03.2016 | 27.12.2016 |  |  | Модульные устройства | Счетчики электроэнергии на ДИН-рейку | Аксессуары для счетчиков электроэнергии | Аксессуары для счетчиков электроэнергии | 7392696371247 | 0.100 | KG | 230.000 | CCM
2CMA139238R1000 | DBB 11200-108 | Счетчик 1-фазный, 1-тарифный, активной энергии, кл.точности 1, прямого вкл. на ток 5(80)А, тип DBB 11200-108 | 1 | ST | 0,00 | 0,00 | CEWE M | Заказ | 6 недель | Продажи прекращены |  |  | 25.03.2016 |  |  | Модульные устройства | Счетчики электроэнергии на ДИН-рейку | Счетчики электроэнергии | Счетчики электроэнергии | 7392696392389 | 0.403 | KG | 0.770 | CDM
2CMA139239R1000 | DBB 11201-108 | Счетчик 1-фазный, 2- тарифный без тарификатора, активной энергии, кл.точности 1,прямого вкл. на ток 5(80)А, тип DBB 11201-108 | 1 | ST | 0,00 | 0,00 | CEWE M | Заказ | 6 недель | Продажи прекращены |  |  | 25.03.2016 |  |  | Модульные устройства | Счетчики электроэнергии на ДИН-рейку | Счетчики электроэнергии | Счетчики электроэнергии | 7392696392396 | 0.403 | KG | 0.770 | CDM
2CMA139241R1000 | DBB 21200-108 | Счетчик 1-фазный, 1-тарифный,активной энергии, кл.точности 2, прямого вкл. на ток 5(80)А, тип DBB 21200-108 | 1 | ST | 0,00 | 0,00 | CEWE M | Заказ | 6 недель | Продажи прекращены |  |  | 25.03.2016 |  |  | Модульные устройства | Счетчики электроэнергии на ДИН-рейку | Счетчики электроэнергии | Счетчики электроэнергии | 7392696392419 | 0.403 | KG | 0.770 | CDM
2CMA139242R1000 | DBB 21201-108 | Счетчик 1-фазный, 2- тарифный без тарификатора,активной энергии, кл.точности 2,прямого вкл. на ток 5(80)А, тип DBB 21201-108 | 1 | ST | 0,00 | 0,00 | CEWE M | Заказ | 6 недель | Продажи прекращены |  |  | 25.03.2016 |  |  | Модульные устройства | Счетчики электроэнергии на ДИН-рейку | Счетчики электроэнергии | Счетчики электроэнергии | 7392696392426 | 0.403 | KG | 0.770 | CDM
2CMA139243R1000 | DAB 11200-108 | Счетчик 1-фазный, 1-тарифный,активной энергии, кл.точности 1, трансформ.вкл. на ток 1(6)А, тип DAB 11200-108 | 1 | ST | 0,00 | 0,00 | CEWE M | Заказ | 6 недель | Продажи прекращены |  |  | 25.03.2016 |  |  | Модульные устройства | Счетчики электроэнергии на ДИН-рейку | Счетчики электроэнергии | Счетчики электроэнергии | 7392696392433 | 0.403 | KG | 0.773 | CDM
2CMA139244R1000 | DBB 22200-108 | Счетчик 3-фазный 3-проводный, 1-тарифный, активной энергии, кл.точности 2, прямого вкл. на ток 5(80)А, тип DBB 22200-108 | 1 | ST | 0,00 | 0,00 | CEWE M | Заказ | 5 недель | Продажи прекращены |  |  | 25.03.2016 |  |  | Модульные устройства | Счетчики электроэнергии на ДИН-рейку | Счетчики электроэнергии | Счетчики электроэнергии | 7392696392440 | 0.403 | KG | 0.770 | CDM
2CMA139245R1000 | DBB 22201-108 | Счетчик 3-фазный 3-провод, 2-тарифный без тарификатора,активной энергии, кл.точности 2,прямого вкл.на ток 5(80)А, тип DBB 22201-108 | 1 | ST | 0,00 | 0,00 | CEWE M | Заказ | 6 недель | Продажи прекращены |  |  | 25.03.2016 |  |  | Модульные устройства | Счетчики электроэнергии на ДИН-рейку | Счетчики электроэнергии | Счетчики электроэнергии | 7392696392457 | 0.403 | KG | 0.770 | CDM
2CMA139246R1000 | DBB 13200-108 | Счетчик 3-фазный 4-проводный, 1-тарифный активной энергии, кл.точности 1, прямого вкл. на ток 5(80)А, тип DBB 13200-108 | 1 | ST | 0,00 | 0,00 | CEWE M | Заказ | 8 недель | Продажи прекращены |  |  | 10.04.2015 |  |  | Модульные устройства | Счетчики электроэнергии на ДИН-рейку | Счетчики электроэнергии | Счетчики электроэнергии | 7392696392464 | 0.403 | KG | 0.770 | CDM
2CMA139247R1000 | DBB 13201-108 | Счетчик 3-фазный 4-проводный, 2-тарифный без тарификатора,активной энергии, кл.точности 1, прямого вкл. на ток 5(80)А, тип DBB 13201-108 | 1 | ST | 0,00 | 0,00 | CEWE M | Заказ | 8 недель | Продажи прекращены |  |  | 25.03.2016 |  |  | Модульные устройства | Счетчики электроэнергии на ДИН-рейку | Счетчики электроэнергии | Счетчики электроэнергии | 7392696392471 | 0.403 | KG | 0.773 | CDM
2CMA139249R1000 | DAB 13200-108 | Счетчик 3-фазный 4 проводный, 1-тарифный активной энергии, кл.точности 1, трансформ. вкл. на ток 1(6)А, тип DAB 13200-108 | 1 | ST | 0,00 | 0,00 | CEWE M | Заказ | 8 недель | Продажи прекращены |  |  | 25.03.2016 |  |  | Модульные устройства | Счетчики электроэнергии на ДИН-рейку | Счетчики электроэнергии | Счетчики электроэнергии | 7392696392495 | 0.403 | KG | 0.773 | CDM
2CMA139250R1000 | DAB 13201-108 | Счетчик 3-фазный 4-провод, 2-тарифный без тарификатора,активной энергии,кл.точности 1, трансформ. вкл. на ток 1(6)А, тип DAB 13201-108 | 1 | ST | 0,00 | 0,00 | CEWE M | Заказ | 8 недель | Продажи прекращены |  |  | 25.03.2016 |  |  | Модульные устройства | Счетчики электроэнергии на ДИН-рейку | Счетчики электроэнергии | Счетчики электроэнергии | 7392696392501 | 0.403 | KG | 0.773 | CDM
2CMA139252R1000 | DCB 13200-108 | Счетчик 3-фазный 4-проводный, 1-тарифный акт- реакт. энергии, кл.точности 1, трансформ. вкл. на ток 1(6)А, тип DCB 13200-108 | 1 | ST | 0,00 | 0,00 | CEWE M | Заказ | 6 недель | Продажи прекращены |  |  | 25.03.2016 |  |  | Модульные устройства | Счетчики электроэнергии на ДИН-рейку | Счетчики электроэнергии | Счетчики электроэнергии | 7392696392525 | 0.403 | KG | 0.773 | CDM
2CMA139253R1000 | DCB 13201-108 | Счетчик 3-фазный 4-проводн, 2-тарифный без тарификатора, акт-реакт энергии, кл.точности 1,трансформ. вкл. на ток 1(6)А, тип DCB 13201-108 | 1 | ST | 0,00 | 0,00 | CEWE M | Заказ | 5 недель | Продажи прекращены |  |  | 25.03.2016 |  |  | Модульные устройства | Счетчики электроэнергии на ДИН-рейку | Счетчики электроэнергии | Счетчики электроэнергии | 7392696392532 | 0.403 | KG | 0.770 | CDM
2CMA139306R1000 | DBB 13205-108 | Счетчик 3-фазный 4-проводный, 2-тарифный,активной энергии, кл.точности 1,прямого вкл. на ток 5(80)А,тарификатор, тип DBB 13205-108 | 1 | ST | 0,00 | 0,00 | CEWE M | Заказ | 1 неделя | Продажи прекращены |  |  | 25.03.2016 |  |  | Модульные устройства | Счетчики электроэнергии на ДИН-рейку | Счетчики электроэнергии | Счетчики электроэнергии | 7392696393065 | 0.518 | KG | 0.770 | CDM
2CMA139307R1000 | DBB 13206-108 | Счетчик 3-фазный 4-проводный, 4-тарифный с тарификатором,активной энергии, кл.точности 1,прямого вкл. на ток 5(80)А, тип DBB 13206-108 | 1 | ST | 0,00 | 0,00 | CEWE M | Заказ | 6 недель | Продажи прекращены |  |  | 25.03.2016 |  |  | Модульные устройства | Счетчики электроэнергии на ДИН-рейку | Счетчики электроэнергии | Счетчики электроэнергии | 7392696393072 | 0.518 | KG | 0.770 | CDM
2CMA139311R1000 | DAB 13205-108 | Счетчик 3-фазный 4-провод, 2-тарифный с тарификатором, активной энергии,кл.точн. 1,трансформ. вкл. на ток 1(6)А, тип DAB 13205-108 | 1 | ST | 0,00 | 0,00 | CEWE M | Заказ | 5 недель | Продажи прекращены |  |  | 25.03.2016 |  |  | Модульные устройства | Счетчики электроэнергии на ДИН-рейку | Счетчики электроэнергии | Счетчики электроэнергии | 7392696393119 | 0.518 | KG | 0.773 | CDM
2CMA139339R1000 | DAB 13206-108 | Счетчик 3-фазный 4-провод,4-тарифный c тарификатором, активной энергии,кл.точности 1,трансформ вкл. на ток 1(6)А, тип DAB 13206-108 | 1 | ST | 0,00 | 0,00 | CEWE M | Заказ | 6 недель | Продажи прекращены |  |  | 25.03.2016 |  |  | Модульные устройства | Счетчики электроэнергии на ДИН-рейку | Счетчики электроэнергии | Счетчики электроэнергии | 7392696393393 | 0.518 | KG | 0.770 | CDM
2CMA139367R1000 | DAB 13207-108 | Счетчик 3-фазный 4-проводный, 1-тарифный с часами, активной энергии,кл.точности 1,трансформ вкл. на ток 1(6)А, тип DAB 13207-108 | 1 | ST | 0,00 | 0,00 | CEWE M | Заказ | 6 недель | Продажи прекращены |  |  | 25.03.2016 |  |  | Модульные устройства | Счетчики электроэнергии на ДИН-рейку | Счетчики электроэнергии | Счетчики электроэнергии | 7392696393676 | 0.518 | KG | 0.770 | CDM
2CMA139368R1000 | DBB 13207-108 | Счетчик 3-фазный 4-проводный, 1-тарифный, активной энергии, кл.точности 1, прямого вкл. на ток 5(80)А,встроенные часы, тип DBB 13207-108 | 1 | ST | 0,00 | 0,00 | CEWE M | Заказ | 6 недель | Продажи прекращены |  |  | 25.03.2016 |  |  | Модульные устройства | Счетчики электроэнергии на ДИН-рейку | Счетчики электроэнергии | Счетчики электроэнергии | 7392696393683 | 0.518 | KG | 0.770 | CDM
2CMA139395R1000 | DCL 13200-108 | Счетчик 3-фазный 4-проводный,1-тарифный,акт-реакт энергии,кл.точности 1,трансформ. вкл. на ток 1(6)А, Lon, тип DCL 13200-108 | 1 | ST | 0,00 | 0,00 | CEWE M | Заказ | 8 недель | Продажи прекращены |  |  | 25.03.2016 |  |  | Модульные устройства | Счетчики электроэнергии на ДИН-рейку | Счетчики электроэнергии | Счетчики электроэнергии | 7392696393959 | 0.518 | KG | 0.770 | CDM
2CMA139396R1000 | DCL 12200-108 | Счетчик 3-фазный 3-проводный, 1-тарифный, акт-реакт энергии, кл.точности 1, трансформ. вкл. на ток 1(6)А, Lon, тип DCL 12200-108 | 1 | ST | 0,00 | 0,00 | CEWE M | Заказ | 8 недель | Продажи прекращены |  |  | 25.03.2016 |  |  | Модульные устройства | Счетчики электроэнергии на ДИН-рейку | Счетчики электроэнергии | Счетчики электроэнергии | 7392696393966 | 0.518 | KG | 0.770 | CDM
2CMA139397R1000 | DBB 12200-108 | Счетчик 3-фазный 3-проводный, 1-тарифный активной энергии, кл.точности 1, прямого вкл. на ток 5(80)А, тип DBB 12200-108 | 1 | ST | 0,00 | 0,00 | CEWE M | Заказ | 6 недель | Продажи прекращены |  |  | 25.03.2016 |  |  | Модульные устройства | Счетчики электроэнергии на ДИН-рейку | Счетчики электроэнергии | Счетчики электроэнергии | 7392696393973 | 0.518 | KG | 0.770 | CDM
2CMA139398R1000 | DAB 12200-108 | Счетчик 3-фазный 3-проводный, 1-тарифный, активной энергии, кл.точности1, трансформ. вкл. на ток 1(6)А, тип DAB 12200-108 | 1 | ST | 0,00 | 0,00 | CEWE M | Заказ | 6 недель | Продажи прекращены |  |  | 25.03.2016 |  |  | Модульные устройства | Счетчики электроэнергии на ДИН-рейку | Счетчики электроэнергии | Счетчики электроэнергии | 7392696393980 | 0.518 | KG | 0.773 | CDM
2CMA139406R1000 | FBU 11200-108 | Счетчик 1-фазный активной энергии,1-тарифный,класс точности 1,прямого вкл. 10(80)А, тип FBU 11200-108 | 1 | ST | 0,00 | 0,00 | CEWE M | Заказ | 8 недель | Продажи прекращены |  | 18.01.2016 | 13.04.2016 |  |  | Модульные устройства | Счетчики электроэнергии на ДИН-рейку | Счетчики электроэнергии | Счетчики электроэнергии | 7392696394062 | 0.265 | KG | 0.435 | CDM
2CMA139407R1000 | FBB 11200-108 | Счетчик 1-фазный активной энергии,1-тарифный,класс точности 1,прямого вкл. 10(80)А,импульсный выход, тип FBB 11200-108 | 1 | ST | 0,00 | 0,00 | CEWE M | Заказ | 6 недель | Продажи прекращены |  | 18.01.2016 | 02.08.2016 |  |  | Модульные устройства | Счетчики электроэнергии на ДИН-рейку | Счетчики электроэнергии | Счетчики электроэнергии | 7392696394079 | 0.265 | KG | 0.435 | CDM
2CMA139408R1000 | FBU 11205-108 | Счетчик 1-фазный активной энергии,2-тарифный с тарификатором,класс точности 1,прямого вкл. 10(80)А, тип FBU 11205-108 | 1 | ST | 6397,76 | 6397,76 | CEWE M | Заказ | 1 неделя | Продажа остатков |  | 02.03.2016 | 30.08.2017 |  |  | Модульные устройства | Счетчики электроэнергии на ДИН-рейку | Счетчики электроэнергии | Счетчики электроэнергии | 7392696394086 | 0.265 | KG | 0.435 | CDM
2CMA139409R1000 | FBB 11205-108 | Счетчик 1-фазный активной энергии,2-тарифный с тарификатором,класс точности 1,прямого вкл. 10(80)А,имп. выход, тип FBB 11205-108 | 1 | ST | 7536,90 | 7536,90 | CEWE M | Заказ | 4 недели | Продажи прекращены |  | 02.03.2016 | 12.07.2016 |  |  | Модульные устройства | Счетчики электроэнергии на ДИН-рейку | Счетчики электроэнергии | Счетчики электроэнергии | 7392696394093 | 0.265 | KG | 0.435 | CDM
2CMA139410R1000 | FBU 11206-108 | Счетчик 1-фазный активной энергии,4-тарифный с тарификатором,класс точности 1,прямого вкл. 10(80)А, тип FBU 11206-108 | 1 | ST | 8481,15 | 8481,15 | CEWE M | Заказ | 8 недель | Продажа остатков |  | 02.03.2016 | 13.06.2017 |  |  | Модульные устройства | Счетчики электроэнергии на ДИН-рейку | Счетчики электроэнергии | Счетчики электроэнергии | 7392696394109 | 0.265 | KG | 560.000 | CCM
2CMA139411R1000 | FBB 11206-108 | Счетчик 1-фазный активной энергии,4-тарифный с тарификатором,класс точности 1,прямого вкл. 10(80)А,имп. выход, тип FBB 11206-108 | 1 | ST | 0,00 | 0,00 | CEWE M | Заказ | 8 недель | Продажи прекращены |  | 02.03.2016 | 02.08.2016 |  |  | Модульные устройства | Счетчики электроэнергии на ДИН-рейку | Счетчики электроэнергии | Счетчики электроэнергии | 7392696394116 | 0.265 | KG | 0.435 | CDM
2CMA139412R1000 | DBB 12201-108 | Счетчик 3-фазный 3-провод, 2-тарифный без тарификатора, активной энергии, кл.точности 1, прямого вкл. на ток 5(80)А, тип DBB 12201-108 | 1 | ST | 0,00 | 0,00 | CEWE M | Заказ | 6 недель | Продажи прекращены |  |  | 25.03.2016 |  |  | Модульные устройства | Счетчики электроэнергии на ДИН-рейку | Счетчики электроэнергии | Счетчики электроэнергии | 7392696394123 | 0.518 | KG | 0.770 | CDM
2CMA139413R1000 | DDB 12201-108 | Счетчик 3-фазный 3-провод,2-тарифный без тарификатора, акт-реакт. энергии, кл.точности 1, прямого вкл. на ток 5(80)А, тип DDB 12201-108 | 1 | ST | 0,00 | 0,00 | CEWE M | Заказ | 6 недель | Продажи прекращены |  |  | 25.03.2016 |  |  | Модульные устройства | Счетчики электроэнергии на ДИН-рейку | Счетчики электроэнергии | Счетчики электроэнергии | 7392696394130 | 0.518 | KG | 0.770 | CDM
2CMA139414R1000 | DDB 13200-108 | Счетчик 3-фазный 4-провод,1-тарифный, активно-реактивной энергии, кл.точности 1, прямого вкл. на ток 5(80)А, тип DDB 13200-108 | 1 | ST | 0,00 | 0,00 | CEWE M | Заказ | 6 недель | Продажи прекращены |  |  | 25.03.2016 |  |  | Модульные устройства | Счетчики электроэнергии на ДИН-рейку | Счетчики электроэнергии | Счетчики электроэнергии | 7392696394147 | 0.518 | KG | 0.773 | CDM
2CMA139415R1000 | DBB 11207-108 | Счетчик 1-фазный, 1-тарифный, активной энергии, кл.точности 1,прямого вкл. на ток 5(80)А,встроенные часы, тип DBB 11207-108 | 1 | ST | 0,00 | 0,00 | CEWE M | Заказ | 6 недель | Продажи прекращены |  |  | 25.03.2016 |  |  | Модульные устройства | Счетчики электроэнергии на ДИН-рейку | Счетчики электроэнергии | Счетчики электроэнергии | 7392696394154 | 0.518 | KG | 0.770 | CDM
2CMA139416R1000 | DAB 11207-108 | Счетчик 1-фазный, 1-тарифный, активной энергии, кл.точности 1,трансформаторного вкл. на ток 1(6)А,встроенные часы, тип DAB 11207-108 | 1 | ST | 0,00 | 0,00 | CEWE M | Заказ | 6 недель | Продажи прекращены |  |  | 25.03.2016 |  |  | Модульные устройства | Счетчики электроэнергии на ДИН-рейку | Счетчики электроэнергии | Счетчики электроэнергии | 7392696394161 | 0.518 | KG | 0.770 | CDM
2CMA139417R1000 | DDB 13205-108 | Счетчик 3-фазный 4-провод, 2-тарифный c тарификатором,акт-реакт энергии,кл.точности 1,прямого вкл. на ток 5(80)А, тип DDB 13205-108 | 1 | ST | 0,00 | 0,00 | CEWE M | Заказ | 6 недель | Продажи прекращены |  |  | 25.03.2016 |  |  | Модульные устройства | Счетчики электроэнергии на ДИН-рейку | Счетчики электроэнергии | Счетчики электроэнергии | 7392696394178 | 0.518 | KG | 0.770 | CDM
2CMA139418R1000 | DCB 13205-108 | Счетчик 3-фазный 4-провод,2-тарифный с тарификатором,акт-реакт энергии, кл.точности 1,трансформ.вкл.на ток 1(6)А, тип DCB 13205-108 | 1 | ST | 0,00 | 0,00 | CEWE M | Заказ | 5 недель | Продажи прекращены |  |  | 25.03.2016 |  |  | Модульные устройства | Счетчики электроэнергии на ДИН-рейку | Счетчики электроэнергии | Счетчики электроэнергии | 7392696394185 | 0.518 | KG | 0.770 | CDM
2CMA139419R1000 | DDB 12200-108 | Счетчик 3-фазный 3-проводный,1-тарифный, активно-реактивной энергии, кл.точности 1, прямого вкл. на ток 5(80)А, тип DDB 12200-108 | 1 | ST | 0,00 | 0,00 | CEWE M | Заказ | 6 недель | Продажи прекращены |  |  | 25.03.2016 |  |  | Модульные устройства | Счетчики электроэнергии на ДИН-рейку | Счетчики электроэнергии | Счетчики электроэнергии | 7392696394192 | 0.518 | KG | 0.770 | CDM
2CMA139420R1000 | DCB 12200-108 | Счетчик 3-фазный 3-проводный, 1-тарифный, акт-реакт энергии, кл.точности 1, трансформаторного вкл. на ток 1(6), тип DCB 12200-108 | 1 | ST | 0,00 | 0,00 | CEWE M | Заказ | 6 недель | Продажи прекращены |  |  | 25.03.2016 |  |  | Модульные устройства | Счетчики электроэнергии на ДИН-рейку | Счетчики электроэнергии | Счетчики электроэнергии | 7392696394208 | 0.518 | KG | 0.770 | CDM
2CMA139421R1000 | DDB 13206-108 | Счетчик 3-фазный 4-провод, 4-тарифный с тарификатором,акт-реакт энергии,кл.точности 1,прямого вкл. на ток 5(80)А, тип DDB 13206-108 | 1 | ST | 0,00 | 0,00 | CEWE M | Заказ | 6 недель | Продажи прекращены |  |  | 25.03.2016 |  |  | Модульные устройства | Счетчики электроэнергии на ДИН-рейку | Счетчики электроэнергии | Счетчики электроэнергии | 7392696394215 | 0.518 | KG | 0.770 | CDM
2CMA139422R1000 | DCB 13206-108 | Счетчик 3-фазный 4-провод,4-тарифный с тарификатором,акт-реакт энергии,кл.точности 1,трансформ.вкл. на ток 1(6)А, тип DCB 13206-108 | 1 | ST | 0,00 | 0,00 | CEWE M | Заказ | 6 недель | Продажи прекращены |  |  | 25.03.2016 |  |  | Модульные устройства | Счетчики электроэнергии на ДИН-рейку | Счетчики электроэнергии | Счетчики электроэнергии | 7392696394222 | 0.518 | KG | 0.770 | CDM
2CMA139423R1000 | DCM 13206-108 | Счетчик 3-фазный 4-провод,4-тарифный с тарификатором,акт-реакт. энергии,кл.точности 1,трансформ.вкл.1(6)А, M-bus, тип DCM 13206-108 | 1 | ST | 0,00 | 0,00 | CEWE M | Заказ | 6 недель | Продажи прекращены |  |  | 25.03.2016 |  |  | Модульные устройства | Счетчики электроэнергии на ДИН-рейку | Счетчики электроэнергии | Счетчики электроэнергии | 7392696394239 | 0.518 | KG | 0.770 | CDM
2CMA139424R1000 | DCB 13207-108 | Счетчик 3-фазный 4-провод, 1-тарифный с часами, акт-реакт. энергии, кл.точности 1, трансформ.вкл. на ток 1(6)А, тип DCB 13207-108 | 1 | ST | 0,00 | 0,00 | CEWE M | Заказ | 6 недель | Продажи прекращены |  |  | 25.03.2016 |  |  | Модульные устройства | Счетчики электроэнергии на ДИН-рейку | Счетчики электроэнергии | Счетчики электроэнергии | 7392696394246 | 0.518 | KG | 0.770 | CDM
2CMA139425R1000 | DBB 11206-108 | Счетчик 1-фазный, 4-тарифный c тарификатором, активной энергии, кл.точности 1, прямого вкл. на ток 5(80)А, тип DBB 11206-108 | 1 | ST | 0,00 | 0,00 | CEWE M | Заказ | 6 недель | Продажи прекращены |  |  | 25.03.2016 |  |  | Модульные устройства | Счетчики электроэнергии на ДИН-рейку | Счетчики электроэнергии | Счетчики электроэнергии | 7392696394253 | 0.518 | KG | 0.770 | CDM
2CMA139426R1000 | DAB 11206-108 | Счетчик 1-фазный, 4-тарифный с тарификатором, активной энергии, кл.точности 1,трансформ.вкл. на ток 1(6)А, тип DAB 11206-108 | 1 | ST | 0,00 | 0,00 | CEWE M | Заказ | 6 недель | Продажи прекращены |  |  | 25.03.2016 |  |  | Модульные устройства | Счетчики электроэнергии на ДИН-рейку | Счетчики электроэнергии | Счетчики электроэнергии | 7392696394260 | 0.518 | KG | 0.770 | CDM
2CMA139427R1000 | DBB 11205-108 | Счетчик 1-фазный, 2-тарифный с тарификатором, активной энергии, кл.точности 1, прямого вкл. на ток 5(80)А, тип DBB 11205-108 | 1 | ST | 0,00 | 0,00 | CEWE M | Заказ | 6 недель | Продажи прекращены |  |  | 25.03.2016 |  |  | Модульные устройства | Счетчики электроэнергии на ДИН-рейку | Счетчики электроэнергии | Счетчики электроэнергии | 7392696394277 | 0.518 | KG | 0.770 | CDM
2CMA139428R1000 | DAB 11205-108 | Счетчик 1-фазный, 2-тарифный с тарификатором,активной энергии, кл.точности 1, трансформ.вкл. на ток 1(6)А, тип DAB 11205-108 | 1 | ST | 0,00 | 0,00 | CEWE M | Заказ | 6 недель | Продажи прекращены |  |  | 25.03.2016 |  |  | Модульные устройства | Счетчики электроэнергии на ДИН-рейку | Счетчики электроэнергии | Счетчики электроэнергии | 7392696394284 | 0.518 | KG | 0.770 | CDM
2CMA139429R1000 | DBB 13202-108 | Счетчик 3-фазный 4-провод., 4- тарифный без тарификатора, активной энергии, кл.точности 1, прямого вкл. на ток 5(80)А, тип DBB 13202-108 | 1 | ST | 0,00 | 0,00 | CEWE M | Заказ | 6 недель | Продажи прекращены |  |  | 25.03.2016 |  |  | Модульные устройства | Счетчики электроэнергии на ДИН-рейку | Счетчики электроэнергии | Счетчики электроэнергии | 7392696394291 | 0.518 | KG | 0.770 | CDM
2CMA139430R1000 | DAB 13202-108 | Счетчик 3-фазный 4-провод.,4-тарифный без тарификатора,активной энергии,кл.точности 1,трансформ вкл.на ток 1(6)А, тип DAB 13202-108 | 1 | ST | 0,00 | 0,00 | CEWE M | Заказ | 6 недель | Продажи прекращены |  |  | 25.03.2016 |  |  | Модульные устройства | Счетчики электроэнергии на ДИН-рейку | Счетчики электроэнергии | Счетчики электроэнергии | 7392696394307 | 0.518 | KG | 0.770 | CDM
2CMA139431R1000 | DDB 13202-108 | Счетчик 3-фазный 4-провод.,4-тарифный без тарификатора,акт-реакт энергии,кл.точности 1,прямого вкл.на ток 5(80)А, тип DDB 13202-108 | 1 | ST | 0,00 | 0,00 | CEWE M | Заказ | 6 недель | Продажи прекращены |  |  | 25.03.2016 |  |  | Модульные устройства | Счетчики электроэнергии на ДИН-рейку | Счетчики электроэнергии | Счетчики электроэнергии | 7392696394314 | 0.518 | KG | 0.770 | CDM
2CMA139432R1000 | DCB 13202-108 | Счетчик 3-фазный 4-провод,4-тарифный без тарификатора,акт-реакт энергии, кл.точности 1,трансформ. вкл. на ток 1(6)А, тип DCB 13202-108 | 1 | ST | 0,00 | 0,00 | CEWE M | Заказ | 6 недель | Продажи прекращены |  |  | 25.03.2016 |  |  | Модульные устройства | Счетчики электроэнергии на ДИН-рейку | Счетчики электроэнергии | Счетчики электроэнергии | 7392696394321 | 0.518 | KG | 0.770 | CDM
2CMA139433R1000 | DBB 11202-108 | Счетчик 1-фазный, 4-тарифный без тарификатора, активной энергии, кл.точности 1, прямого вкл. на ток 5(80)А, тип DBB 11202-108 | 1 | ST | 0,00 | 0,00 | CEWE M | Заказ | 6 недель | Продажи прекращены |  |  | 25.03.2016 |  |  | Модульные устройства | Счетчики электроэнергии на ДИН-рейку | Счетчики электроэнергии | Счетчики электроэнергии | 7392696394338 | 0.518 | KG | 0.770 | CDM
2CMA139434R1000 | DAB 11202-108 | Счетчик 1-фазный, 4-тарифный без тарификатора, активной энергии, кл.точности 1, трансформ. вкл. на ток 1(6)А, тип DAB 11202-108 | 1 | ST | 0,00 | 0,00 | CEWE M | Заказ | 6 недель | Продажи прекращены |  |  | 25.03.2016 |  |  | Модульные устройства | Счетчики электроэнергии на ДИН-рейку | Счетчики электроэнергии | Счетчики электроэнергии | 7392696394345 | 0.518 | KG | 0.770 | CDM
2CMA139435R1000 | DCM 12200-108 | Счетчик 3-фазный 3-провод.,1-тарифный,акт-реакт энергии,кл.точности 1,трансформ. вкл. на ток 1(6)А, M-bus, тип DCM 12200-108 | 1 | ST | 0,00 | 0,00 | CEWE M | Заказ | 6 недель | Продажи прекращены |  |  | 25.03.2016 |  |  | Модульные устройства | Счетчики электроэнергии на ДИН-рейку | Счетчики электроэнергии | Счетчики электроэнергии | 7392696394352 | 0.518 | KG | 0.770 | CDM
2CMA139436R1000 | DCM 13200-108 | Счетчик 3-фазный 4-провод.,1-тарифный,акт-реакт энергии,кл.точности 1,трансформ. вкл. на ток 1(6)А, M-bus, тип DCM 13200-108 | 1 | ST | 0,00 | 0,00 | CEWE M | Заказ | 6 недель | Продажи прекращены |  |  | 25.03.2016 |  |  | Модульные устройства | Счетчики электроэнергии на ДИН-рейку | Счетчики электроэнергии | Счетчики электроэнергии | 7392696394369 | 0.518 | KG | 0.770 | CDM
2CMA139441R1000 | DBL 23203-108 | Счетчик 3-фазный 4-провод., 2-тарифный, активной энергии,кл.точности 2,прямого вкл. на ток 5(80)А,Lon, тип DBL 23203-108 | 1 | ST | 0,00 | 0,00 | CEWE M | Заказ | 8 недель | Продажи прекращены |  |  | 25.03.2016 |  |  | Модульные устройства | Счетчики электроэнергии на ДИН-рейку | Счетчики электроэнергии | Счетчики электроэнергии | 7392696394413 | 0.518 | KG | 0.773 | CDM
2CMA139442R1000 | DAL 13203-108 | Счетчик 3-фазный 4-проводн,2-тарифный, активной энергии,кл.точности 1,трансформ. вкл. на ток 1(6)А,Lon, тип DAL 13203-108 | 1 | ST | 0,00 | 0,00 | CEWE M | Заказ | 8 недель | Продажи прекращены |  |  | 25.03.2016 |  |  | Модульные устройства | Счетчики электроэнергии на ДИН-рейку | Счетчики электроэнергии | Счетчики электроэнергии | 7392696394420 | 0.518 | KG | 0.920 | CDM
2CMA139443R1000 | DBL 23200-108 | Счетчик 3-фазный 4-провод., 1-тарифный, активной энергии, кл.точности 2, прямого вкл. на ток 5(80)А, Lon, тип DBL 23200-108 | 1 | ST | 0,00 | 0,00 | CEWE M | Заказ | 8 недель | Продажи прекращены |  |  | 25.03.2016 |  |  | Модульные устройства | Счетчики электроэнергии на ДИН-рейку | Счетчики электроэнергии | Счетчики электроэнергии | 7392696394437 | 0.518 | KG | 0.770 | CDM
2CMA139444R1000 | DAL 13200-108 | Счетчик 3-фазный 4-проводн,1-тарифный,активной энергии, кл.точности 1,трансформ. вкл. на ток 1(6)А,без часов,Lon, тип DAL 13200-108 | 1 | ST | 0,00 | 0,00 | CEWE M | Заказ | 8 недель | Продажи прекращены |  |  | 25.03.2016 |  |  | Модульные устройства | Счетчики электроэнергии на ДИН-рейку | Счетчики электроэнергии | Счетчики электроэнергии | 7392696394444 | 0.518 | KG | 0.773 | CDM
2CMA139459R1000 | DBL 21200-108 | Счетчик 1-фазный,1-тарифный, активной энергии, кл.точности 2, прямого вкл. на ток 5(80)А, Lon, тип DBL 21200-108 | 1 | ST | 0,00 | 0,00 | CEWE M | Заказ | 8 недель | Продажи прекращены |  |  | 25.03.2016 |  |  | Модульные устройства | Счетчики электроэнергии на ДИН-рейку | Счетчики электроэнергии | Счетчики электроэнергии | 7392696394598 | 0.518 | KG | 0.770 | CDM
2CMA139466R1000 | DBL 11210-108 | Счетчик 1-фазный,1-тарифный,активной энергии,кл.точности 1,прямого вкл. 5(80)А,Lon,вх. 40В, тип DBL 11210-108 | 1 | ST | 0,00 | 0,00 | CEWE M | Заказ | 8 недель | Продажи прекращены |  |  | 25.03.2016 |  |  | Модульные устройства | Счетчики электроэнергии на ДИН-рейку | Счетчики электроэнергии | Счетчики электроэнергии | 7392696394666 | 0.518 | KG | 0.770 | CDM
2CMA139467R1000 | DBL 13200-108 | Счетчик 3-фазный 4-провод.,1-тарифный,активной энергии,кл.точности 1,прямого вкл. 5(80)А,Lon, тип DBL13200-108 | 1 | ST | 0,00 | 0,00 | CEWE M | Заказ | 8 недель | Продажи прекращены |  |  | 25.03.2016 |  |  | Модульные устройства | Счетчики электроэнергии на ДИН-рейку | Счетчики электроэнергии | Счетчики электроэнергии | 7392696394673 | 0.518 | KG | 0.770 | CDM
2CMA139468R1000 | DBL 13201-108 | Счетчик 3-фазный 4-провод.,2-тарифный(вх.230В для тарификатора),активной энергии,кл.точности 1,прямого вкл. 5(80)А,Lon, тип DBL 13201-108 | 1 | ST | 0,00 | 0,00 | CEWE M | Заказ | 8 недель | Продажи прекращены |  |  | 25.03.2016 |  |  | Модульные устройства | Счетчики электроэнергии на ДИН-рейку | Счетчики электроэнергии | Счетчики электроэнергии | 7392696394680 | 0.518 | KG | 0.770 | CDM
2CMA139474R1000 | DBL 23204-108 | Счетчик 3-фазный 4-провод.,4-тарифный, активной энергии,кл.точности 2,прямого вкл. 5(80)А,Lon, тип DBL 23204-108 | 1 | ST | 0,00 | 0,00 | CEWE M | Заказ | 8 недель | Продажи прекращены |  |  | 25.03.2016 |  |  | Модульные устройства | Счетчики электроэнергии на ДИН-рейку | Счетчики электроэнергии | Счетчики электроэнергии | 7392696394741 | 0.518 | KG | 0.770 | CDM
2CMA139475R1000 | DAL 13204-108 | Счетчик 3-фазный 4-провод.,4-тарифный, активной энергии,кл.точности 1,трансформ.вкл. 1(6)А,Lon, тип DAL 13204-108 | 1 | ST | 0,00 | 0,00 | CEWE M | Заказ | 8 недель | Продажи прекращены |  |  | 25.03.2016 |  |  | Модульные устройства | Счетчики электроэнергии на ДИН-рейку | Счетчики электроэнергии | Счетчики электроэнергии | 7392696394758 | 0.518 | KG | 920.000 | CCM
2CMA139476R1000 | DAM 13200-108 | Счетчик 3-фазный 4-провод.,1-тарифный без часов, активной энергии,кл.точности 1,трансф.вкл. 1(6)А,M-bus, тип DAM 13200-108 | 1 | ST | 0,00 | 0,00 | CEWE M | Заказ | 8 недель | Продажи прекращены |  |  | 25.03.2016 |  |  | Модульные устройства | Счетчики электроэнергии на ДИН-рейку | Счетчики электроэнергии | Счетчики электроэнергии | 7392696394765 | 0.518 | KG | 920.000 | CCM
2CMA139477R1000 | DBM 11200-108 | Счетчик 1-фазный,1-тарифный,активной энергии,кл.точности 1,прямого вкл. 5(80)А,M-bus, тип DBM 11200-108 | 1 | ST | 0,00 | 0,00 | CEWE M | Заказ | 6 недель | Продажи прекращены |  |  | 25.03.2016 |  |  | Модульные устройства | Счетчики электроэнергии на ДИН-рейку | Счетчики электроэнергии | Счетчики электроэнергии | 7392696394772 | 0.518 | KG | 0.770 | CDM
2CMA139478R1000 | DBM 13200-108 | Счетчик 3-фазный 4-провод.,1-тарифный, активной энергии,кл.точности 1,прямого вкл. 5(80)А,M-bus, тип DBM 13200-108 | 1 | ST | 0,00 | 0,00 | CEWE M | Заказ | 8 недель | Продажи прекращены |  |  | 25.03.2016 |  |  | Модульные устройства | Счетчики электроэнергии на ДИН-рейку | Счетчики электроэнергии | Счетчики электроэнергии | 7392696394789 | 0.518 | KG | 0.770 | CDM
2CMA139525R1000 | DEB 13205-108 | Cчетчик 3-фазный,4-пров,2-тарифный с тарификатором,акт.энергия(2 направления),1кл,1(6)А, тип DEB 13205-108 | 1 | ST | 0,00 | 0,00 | CEWE M | Заказ | 5 недель | Продажи прекращены |  |  | 25.03.2016 |  |  | Модульные устройства | Счетчики электроэнергии на ДИН-рейку | Счетчики электроэнергии | Счетчики электроэнергии | 7392696395250 | 0.390 | KG | 0.770 | CDM
2CMA139526R1000 | DEB 13206-108 | Cчетчик 3-фазный,4-пров,4-тарифный с тарификатором,акт.энергия(2 направления),1кл,1(6)А, тип DEB 13206-108 | 1 | ST | 0,00 | 0,00 | CEWE M | Заказ | 6 недель | Продажи прекращены |  |  | 25.03.2016 |  |  | Модульные устройства | Счетчики электроэнергии на ДИН-рейку | Счетчики электроэнергии | Счетчики электроэнергии | 7392696395267 | 0.518 | KG | 0.770 | CDM
2CMA139527R1000 | DEM 13205-108 | Cчетчик 3-фазный,4-пров,2-тарифный с тарификатором,акт.энергия(2 направления),1кл,1(6)А,M-bus, тип DEM 13205-108 | 1 | ST | 0,00 | 0,00 | CEWE M | Заказ | 6 недель | Продажи прекращены |  |  | 25.03.2016 |  |  | Модульные устройства | Счетчики электроэнергии на ДИН-рейку | Счетчики электроэнергии | Счетчики электроэнергии | 7392696395274 | 0.518 | KG | 0.770 | CDM
2CMA139529R1000 | DEM 13206-108 | Cчетчик 3-фазный,4-пров,4-тарифный с тарификатором,акт.энергия(2 направления),1кл,1(6)А,M-bus, тип DEM 13206-108 | 1 | ST | 0,00 | 0,00 | CEWE M | Заказ | 6 недель | Продажи прекращены |  |  | 25.03.2016 |  |  | Модульные устройства | Счетчики электроэнергии на ДИН-рейку | Счетчики электроэнергии | Счетчики электроэнергии | 7392696395298 | 0.518 | KG | 0.770 | CDM
2CMA139532R1000 | DFB 13205-108 | Cчетчик 3-фазный,4-пров,2-тарифный с тарификатором,акт.энергия(2 направления),1кл,5(80)А, тип DFB 13205-108 | 1 | ST | 0,00 | 0,00 | CEWE M | Заказ | 3 недели | Продажи прекращены |  |  | 10.01.2014 |  |  | Модульные устройства | Счетчики электроэнергии на ДИН-рейку | Счетчики электроэнергии | Счетчики электроэнергии | 7392696395328 | 0.430 | KG | 0.770 | CDM
2CMA139533R1000 | DFB 13206-108 | Cчетчик 3-фазный,4-пров,4-тарифный с тарификатором,акт.энергия(2 направления),1кл,5(80)А, тип DFB 13206-108 | 1 | ST | 0,00 | 0,00 | CEWE M | Заказ | 6 недель | Продажи прекращены |  |  | 25.03.2016 |  |  | Модульные устройства | Счетчики электроэнергии на ДИН-рейку | Счетчики электроэнергии | Счетчики электроэнергии | 7392696395335 | 0.518 | KG | 0.770 | CDM
2CMA139534R1000 | DFM 13205-108 | Cчетчик 3-фазный,4-пров,2-тарифный с тарификатором,акт.энергия(2 направления),1кл,5(80)А,M-bus, тип DFM 13205-108 | 1 | ST | 0,00 | 0,00 | CEWE M | Заказ | 6 недель | Продажи прекращены |  |  | 25.03.2016 |  |  | Модульные устройства | Счетчики электроэнергии на ДИН-рейку | Счетчики электроэнергии | Счетчики электроэнергии | 7392696395342 | 0.518 | KG | 0.770 | CDM
2CMA139539R1000 | DFM 13206-108 | Cчетчик 3-фазный,4-пров,4-тарифный с тарификатором,акт.энергия(2 направления),1кл,5(80)А,M-bus, тип DFM 13206-108 | 1 | ST | 0,00 | 0,00 | CEWE M | Заказ | 6 недель | Продажи прекращены |  |  | 25.03.2016 |  |  | Модульные устройства | Счетчики электроэнергии на ДИН-рейку | Счетчики электроэнергии | Счетчики электроэнергии | 7392696395397 | 0.518 | KG | 0.770 | CDM
2CMA139540R1000 | DGB 13205-108 | Cчетчик 3-фазный,4-пров,2-тарифный с тарификатором,акт-реакт.энергия(2 направления),1кл,1(6)А, тип DGB 13205-108 | 1 | ST | 0,00 | 0,00 | CEWE M | Заказ | 6 недель | Продажи прекращены |  |  | 25.03.2016 |  |  | Модульные устройства | Счетчики электроэнергии на ДИН-рейку | Счетчики электроэнергии | Счетчики электроэнергии | 7392696395403 | 0.518 | KG | 0.770 | CDM
2CMA139541R1000 | DGB 13206-108 | Cчетчик 3-фазный,4-пров,4-тарифный с тарификатором,акт-реакт.энергия(2 направления),1кл,1(6)А, тип DGB 13206-108 | 1 | ST | 0,00 | 0,00 | CEWE M | Заказ | 6 недель | Продажи прекращены |  |  | 25.03.2016 |  |  | Модульные устройства | Счетчики электроэнергии на ДИН-рейку | Счетчики электроэнергии | Счетчики электроэнергии | 7392696395410 | 0.518 | KG | 0.770 | CDM
2CMA139543R1000 | DGM 13205-108 | Cчетчик 3-фазный,4-пров,2-тарифный с тарификатором,акт-реакт.энергия(2 направления),1кл,1(6)А,M-bus, тип DGM 13205-108 | 1 | ST | 0,00 | 0,00 | CEWE M | Заказ | 6 недель | Продажи прекращены |  |  | 25.03.2016 |  |  | Модульные устройства | Счетчики электроэнергии на ДИН-рейку | Счетчики электроэнергии | Счетчики электроэнергии | 7392696395434 | 0.518 | KG | 0.770 | CDM
2CMA139544R1000 | DGM 13206-108 | Cчетчик 3-фазный,4-пров,4-тарифный с тарификатором,акт-реакт.энергия(2 направления),1кл,1(6)А,M-bus, тип DGM 13206-108 | 1 | ST | 0,00 | 0,00 | CEWE M | Заказ | 6 недель | Продажи прекращены |  |  | 25.03.2016 |  |  | Модульные устройства | Счетчики электроэнергии на ДИН-рейку | Счетчики электроэнергии | Счетчики электроэнергии | 7392696395441 | 0.518 | KG | 0.770 | CDM
2CMA139545R1000 | DHB 13205-108 | Cчетчик 3-фазный,4-пров,2-тарифный с тарификатором,акт-реакт.энергия(2 направления),1кл,5(80)А, тип DHB 13205-108 | 1 | ST | 0,00 | 0,00 | CEWE M | Заказ | 6 недель | Продажи прекращены |  |  | 25.03.2016 |  |  | Модульные устройства | Счетчики электроэнергии на ДИН-рейку | Счетчики электроэнергии | Счетчики электроэнергии | 7392696395458 | 0.518 | KG | 0.770 | CDM
2CMA139546R1000 | DHB 13206-108 | Cчетчик 3-фазный,4-пров,4-тарифный с тарификатором,акт-реакт.энергия(2 направления),1кл,5(80)А, тип DHB 13206-108 | 1 | ST | 0,00 | 0,00 | CEWE M | Заказ | 6 недель | Продажи прекращены |  |  | 25.03.2016 |  |  | Модульные устройства | Счетчики электроэнергии на ДИН-рейку | Счетчики электроэнергии | Счетчики электроэнергии | 7392696395465 | 0.518 | KG | 0.770 | CDM
2CMA139547R1000 | DHM 13205-108 | Cчетчик 3-фазный,4-пров,2-тарифный с тарификатором,акт-реакт.энергия(2 направления),1кл,5(80)А,M-bus, тип DHM 13205-108 | 1 | ST | 0,00 | 0,00 | CEWE M | Заказ | 6 недель | Продажи прекращены |  |  | 25.03.2016 |  |  | Модульные устройства | Счетчики электроэнергии на ДИН-рейку | Счетчики электроэнергии | Счетчики электроэнергии | 7392696395472 | 0.518 | KG | 0.770 | CDM
2CMA139548R1000 | DHM 13206-108 | Cчетчик 3-фазный,4-пров,4-тарифный с тарификатором,акт-реакт.энергия(2 направления),1кл,5(80)А,M-bus, тип DHM 13206-108 | 1 | ST | 0,00 | 0,00 | CEWE M | Заказ | 6 недель | Продажи прекращены |  |  | 25.03.2016 |  |  | Модульные устройства | Счетчики электроэнергии на ДИН-рейку | Счетчики электроэнергии | Счетчики электроэнергии | 7392696395489 | 0.518 | KG | 0.770 | CDM
2CMA139552R1000 | DBL 23270-108 | Счетчик 3-фазный 4-провод,1-тарифный, активной энергии, кл.точности 2,прямого вкл. на ток 5(80)А, Lon, имп. выход, тип DBL 23270-108 | 1 | ST | 0,00 | 0,00 | CEWE M | Заказ | 8 недель | Продажи прекращены |  |  | 25.03.2016 |  |  | Модульные устройства | Счетчики электроэнергии на ДИН-рейку | Счетчики электроэнергии | Счетчики электроэнергии | 7392696395526 | 0.518 | KG | 0.770 | CDM
2CMA139560R1000 | DDL 23200-108 | Cчетчик 3-фазный,4-пров,1-тарифный,активно-реактивной энергии,2кл, 5(80) А,интерфейс Lon, тип DDL 23200-108 | 1 | ST | 0,00 | 0,00 | CEWE M | Заказ | 8 недель | Продажи прекращены |  |  | 25.03.2016 |  |  | Модульные устройства | Счетчики электроэнергии на ДИН-рейку | Счетчики электроэнергии | Счетчики электроэнергии |  | 0.518 | KG | 0.770 | CDM
2CMA142048R1000 | CEW BE 325M/TPN | Выключатель 3-х полюсный 25А в корпусе (сальники, клеммы земл я и ноль) | 1 | ST | 0,00 | 0,00 | CEW ES | Заказ | 5 недель | Продажи прекращены |  |  | 24.04.2015 |  |  | Выключатели нагрузки / рубильники | Выключатели нагрузки в боксе | Рубильники в боксе | BE | 7392696420488 | 0.280 | KG | 777.216 | CCM
2CMA142054R1000 | CEW BE 340M/TPN | Выключатель 3-х полюсный 40А в корпусе (сальники, клеммы земл я и ноль) | 1 | ST | 0,00 | 0,00 | CEW ES | Заказ | 5 недель | Продажи прекращены |  |  | 24.04.2015 |  |  | Выключатели нагрузки / рубильники | Выключатели нагрузки в боксе | Рубильники в боксе | BE | 7392696420549 | 0.440 | KG | 0.001 | M3
2CMA142057R1000 | CEW BE 380M/TPN | Выключатель 3-х полюсный 100А в корпусе (сальники, клеммы зе мля и ноль) | 1 | ST | 0,00 | 0,00 | CEW ES | Заказ | 6 недель | Продажи прекращены |  |  | 25.03.2016 |  |  | Выключатели нагрузки / рубильники | Выключатели нагрузки в боксе | Рубильники в боксе | BE | 7392696420570 | 0.810 | KG | 0.004 | M3
2CMA142060R1000 | CEW BW 625M/TPN | Выключатель 6-и полюсный 25А в корпусе IP65 (сальники, клеммы земля и ноль) | 1 | ST | 0,00 | 0,00 | CEW ES | Заказ | 6 недель | Продажи прекращены |  |  | 25.03.2016 |  |  | Выключатели нагрузки / рубильники | Выключатели нагрузки в боксе | Рубильники в боксе | BE | 7392696420600 | 0.410 | KG | 0.001 | M3
2CMA142068R1000 | CEW BWS 616M/TPN | Выключатель 6-ти полюсный 16А в корпусе с доп. контактом (сальн ики, клеммы земля и ноль) | 1 | ST | 0,00 | 0,00 | CEW ES | Заказ | 6 недель | Продажи прекращены |  |  | 25.03.2016 |  |  | Выключатели нагрузки / рубильники | Выключатели нагрузки в боксе | Рубильники безопасности в боксе | BWS | 7392696420686 | 0.420 | KG | 0.001 | M3
2CMA142070R1000 | CEW BWS 325M/TPN | Выключатель 3-х полюсный 25А в корпусе с доп. контактом (сальни ки, клеммы земля и ноль) | 1 | ST | 0,00 | 0,00 | CEW ES | Заказ | 6 недель | Продажи прекращены |  |  | 25.03.2016 |  |  | Выключатели нагрузки / рубильники | Выключатели нагрузки в боксе | Рубильники безопасности в боксе | BWS | 7392696420709 | 0.450 | KG | 0.001 | M3
2CMA142077R1000 | CEW BW 325M/TPN | Выключатель 3-х полюсный 25А в корпусе (сальники, клеммы зем ля и ноль) | 1 | ST | 0,00 | 0,00 | CEW ES | Заказ | 5 недель | Продажи прекращены |  |  | 24.04.2015 |  |  | Выключатели нагрузки / рубильники | Выключатели нагрузки в боксе | Рубильники в боксе | BE | 7392696420778 | 0.280 | KG | 777.216 | CCM
2CMA142400R1000 |  | Выкл в боксе упр сбоку 2р 25А IP65 BW225 DP | 1 | ST | 1640,72 | 1640,72 | SGC | Заказ | 7 недель |  |  | 03.03.2017 |  |  |  | Выключатели нагрузки / рубильники | Выключатели нагрузки в боксе | Рубильники безопасности в боксе | Рубильники безопасности в боксе | 7392696424004 | 0.300 | KG | 1.670 | CDM
2CMA142401R1000 |  | Выкл в боксе упр сбоку 2р 25А IP65 BW225 W DP | 1 | ST | 1641,02 | 1641,02 | SGC | Заказ | 7 недель | Временно недоступно |  | 02.03.2016 | 09.12.2016 |  |  | Выключатели нагрузки / рубильники | Выключатели нагрузки в боксе | Рубильники безопасности в боксе | Рубильники безопасности в боксе | 7392696424011 | 0.300 | KG | 0.870 | CDM
2CMA142402R1000 |  | Выкл в боксе упр сбоку 3р 25А IP65 BW325 W TPN | 1 | ST | 1551,17 | 1551,17 | SGC | Заказ | 7 недель |  |  | 03.03.2017 |  |  |  | Выключатели нагрузки / рубильники | Выключатели нагрузки в боксе | Рубильники безопасности в боксе | Рубильники безопасности в боксе | 7392696424028 | 0.300 | KG | 0.870 | CDM
2CMA142403R1000 |  | Выкл в боксе упр сбоку 3р 25А IP65 BW325 TPN | 1 | ST | 1365,81 | 1365,81 | SGC | B | 5 недель |  |  | 03.03.2017 |  |  |  | Выключатели нагрузки / рубильники | Выключатели нагрузки в боксе | Рубильники безопасности в боксе | Рубильники безопасности в боксе | 7392696424035 | 0.300 | KG | 0.866 | CDM
2CMA142405R1000 |  | Выкл в боксе упр сбоку 4р 25А IP65 BW425 TPSN | 1 | ST | 1551,17 | 1551,17 | SGC | Заказ | 7 недель |  |  | 03.03.2017 |  |  |  | Выключатели нагрузки / рубильники | Выключатели нагрузки в боксе | Рубильники безопасности в боксе | Рубильники безопасности в боксе | 7392696424059 | 0.320 | KG | 0.870 | CDM
2CMA142406R1000 |  | Выкл в боксе упр сбоку 6р 25А IP65 BW625TPN | 1 | ST | 3282,03 | 3282,03 | SGC | Заказ | 7 недель |  |  | 03.03.2017 |  |  |  | Выключатели нагрузки / рубильники | Выключатели нагрузки в боксе | Рубильники безопасности в боксе | Рубильники безопасности в боксе | 7392696424066 | 0.550 | KG | 1.730 | CDM
2CMA142407R1000 |  | Выкл в боксе упр сбоку 2р 40А IP65 BW240 DP | 1 | ST | 2005,50 | 2005,50 | SGC | Заказ | 7 недель |  |  | 03.03.2017 |  |  |  | Выключатели нагрузки / рубильники | Выключатели нагрузки в боксе | Рубильники безопасности в боксе | Рубильники безопасности в боксе | 7392696424073 | 0.400 | KG | 5.520 | CDM
2CMA142408R1000 |  | Выкл в боксе упр сбоку 3р 40А IP65 BW340 TPN | 1 | ST | 1824,59 | 1824,59 | SGC | C | 5 недель |  |  | 03.03.2017 |  |  |  | Выключатели нагрузки / рубильники | Выключатели нагрузки в боксе | Рубильники безопасности в боксе | Рубильники безопасности в боксе | 7392696424080 | 0.420 | KG | 5.520 | CDM
2CMA142409R1000 |  | Выкл в боксе упр сбоку 4р 40А IP65 BW440 TPSN | 1 | ST | 2185,19 | 2185,19 | SGC | Заказ | 7 недель |  |  | 03.03.2017 |  |  |  | Выключатели нагрузки / рубильники | Выключатели нагрузки в боксе | Рубильники безопасности в боксе | Рубильники безопасности в боксе | 7392696424097 | 0.420 | KG | 5.520 | CDM
2CMA142410R1000 |  | Выкл в боксе упр сбоку 6р 40А IP65 BW640 TPN | 1 | ST | 4375,48 | 4375,48 | SGC | Заказ | 7 недель |  |  | 03.03.2017 |  |  |  | Выключатели нагрузки / рубильники | Выключатели нагрузки в боксе | Рубильники безопасности в боксе | Рубильники безопасности в боксе | 7392696424103 | 0.550 | KG | 6.550 | CDM
2CMA142411R1000 |  | Выкл в боксе упр сбоку алюминий 2р 25А KSE225 DP | 1 | ST | 3827,90 | 3827,90 | SGC | Заказ | 7 недель |  |  | 03.03.2017 |  |  |  | Выключатели нагрузки / рубильники | Выключатели нагрузки в боксе | Рубильники безопасности в боксе | Рубильники безопасности в боксе | 7392696424110 | 0.550 | KG | 0.870 | CDM
2CMA142412R1000 |  | Выкл в боксе упр сбоку алюминий 3р 25А KSE325 TPN | 1 | ST | 3282,03 | 3282,03 | SGC | Заказ | 5 недель |  |  | 03.03.2017 |  |  |  | Выключатели нагрузки / рубильники | Выключатели нагрузки в боксе | Рубильники безопасности в боксе | Рубильники безопасности в боксе | 7392696424127 | 0.570 | KG | 0.870 | CDM
2CMA142413R1000 |  | Выкл в боксе упр сбоку алюминий 4р 25А KSE425 TPSN | 1 | ST | 3463,43 | 3463,43 | SGC | Заказ | 7 недель |  |  | 03.03.2017 |  |  |  | Выключатели нагрузки / рубильники | Выключатели нагрузки в боксе | Рубильники безопасности в боксе | Рубильники безопасности в боксе | 7392696424134 | 0.570 | KG | 0.870 | CDM
2CMA142415R1000 |  | Выкл в боксе упр сбоку алюминий 3р 40А KSE340 TPN | 1 | ST | 4009,30 | 4009,30 | SGC | Заказ | 5 недель |  |  | 03.03.2017 |  |  |  | Выключатели нагрузки / рубильники | Выключатели нагрузки в боксе | Рубильники безопасности в боксе | Рубильники безопасности в боксе | 7392696424158 | 0.810 | KG | 1.577 | CDM
2CMA142416R1000 |  | Выкл в боксе упр сбоку алюминий 4р 40А KSE440 TPSN | 1 | ST | 4375,48 | 4375,48 | SGC | Заказ | 7 недель |  |  | 03.03.2017 |  |  |  | Выключатели нагрузки / рубильники | Выключатели нагрузки в боксе | Рубильники безопасности в боксе | Рубильники безопасности в боксе | 7392696424165 | 0.870 | KG | 1.580 | CDM
2CMA142417R1000 |  | Выкл в боксе с доп. контактом 3р 16А IP65 BWS316 TPN | 1 | ST | 1824,59 | 1824,59 | SGC | D | 6 недель |  |  | 03.03.2017 |  |  |  | Выключатели нагрузки / рубильники | Выключатели нагрузки в боксе | Рубильники безопасности в боксе | Рубильники безопасности в боксе | 7392696424172 | 0.330 | KG | 0.870 | CDM
2CMA142418R1000 |  | Выкл в боксе с доп. контактом 4р 16А IP65 BWS416 TPSN | 1 | ST | 2276,74 | 2276,74 | SGC | Заказ | 7 недель |  |  | 03.03.2017 |  |  |  | Выключатели нагрузки / рубильники | Выключатели нагрузки в боксе | Рубильники безопасности в боксе | Рубильники безопасности в боксе | 7392696424189 | 0.330 | KG | 0.870 | CDM
2CMA142419R1000 |  | Выкл в боксе с доп. контактом 6р 16А IP65 BWS616 TPN | 1 | ST | 3827,90 | 3827,90 | SGC | Заказ | 7 недель |  |  | 03.03.2017 |  |  |  | Выключатели нагрузки / рубильники | Выключатели нагрузки в боксе | Рубильники безопасности в боксе | Рубильники безопасности в боксе | 7392696424196 | 0.550 | KG | 1.730 | CDM
2CMA142420R1000 |  | Выкл в боксе с доп. контактом 3р 25А IP65 BWS325 TPN | 1 | ST | 2642,92 | 2642,92 | SGC | Заказ | 7 недель |  |  | 03.03.2017 |  |  |  | Выключатели нагрузки / рубильники | Выключатели нагрузки в боксе | Рубильники безопасности в боксе | Рубильники безопасности в боксе | 7392696424202 | 0.420 | KG | 0.866 | CDM
2CMA142421R1000 |  | Выкл в боксе с доп. контактом 4р 25А IP65 BWS425 TPSN | 1 | ST | 3463,43 | 3463,43 | SGC | Заказ | 7 недель |  |  | 03.03.2017 |  |  |  | Выключатели нагрузки / рубильники | Выключатели нагрузки в боксе | Рубильники безопасности в боксе | Рубильники безопасности в боксе | 7392696424219 | 0.430 | KG | 0.870 | CDM
2CMA142422R1000 |  | Выкл в боксе с доп. контактом 6р 25А IP65 BWS625 TPN | 1 | ST | 5468,92 | 5468,92 | SGC | Заказ | 7 недель |  |  | 03.03.2017 |  |  |  | Выключатели нагрузки / рубильники | Выключатели нагрузки в боксе | Рубильники безопасности в боксе | Рубильники безопасности в боксе | 7392696424226 | 0.550 | KG | 1.730 | CDM
2CMA142423R1000 |  | Выкл в боксе с доп. контактом 3р 16А IP65 BWS316Y TPN | 1 | ST | 2185,19 | 2185,19 | SGC | Заказ | 5 недель |  |  | 03.03.2017 |  |  |  | Выключатели нагрузки / рубильники | Выключатели нагрузки в боксе | Рубильники безопасности в боксе | Рубильники безопасности в боксе | 7392696424233 | 0.380 | KG | 0.870 | CDM
2CMA142424R1000 |  | Выкл в боксе с доп. контактом 4р 16А IP65 BWS416Y TPSN | 1 | ST | 2642,92 | 2642,92 | SGC | Заказ | 5 недель |  |  | 03.03.2017 |  |  |  | Выключатели нагрузки / рубильники | Выключатели нагрузки в боксе | Рубильники безопасности в боксе | Рубильники безопасности в боксе | 7392696424240 | 0.330 | KG | 0.870 | CDM
2CMA142425R1000 |  | Выкл в боксе с доп. контактом 6р 16А IP65 BWS616Y TPN | 1 | ST | 4192,39 | 4192,39 | SGC | Заказ | 7 недель |  |  | 03.03.2017 |  |  |  | Выключатели нагрузки / рубильники | Выключатели нагрузки в боксе | Рубильники безопасности в боксе | Рубильники безопасности в боксе | 7392696424257 | 0.550 | KG | 1.730 | CDM
2CMA142426R1000 |  | Выкл в боксе с доп. контактом 3р 25А IP65 BWS325 Y TPN | 1 | ST | 3005,71 | 3005,71 | SGC | Заказ | 7 недель |  |  | 03.03.2017 |  |  |  | Выключатели нагрузки / рубильники | Выключатели нагрузки в боксе | Рубильники безопасности в боксе | Рубильники безопасности в боксе | 7392696424264 | 0.420 | KG | 0.870 | CDM
2CMA142427R1000 |  | Выкл в боксе с доп. контактом 4р 25А IP65 BWS425Y TPSN | 1 | ST | 3827,90 | 3827,90 | SGC | Заказ | 7 недель |  |  | 03.03.2017 |  |  |  | Выключатели нагрузки / рубильники | Выключатели нагрузки в боксе | Рубильники безопасности в боксе | Рубильники безопасности в боксе | 7392696424271 | 0.430 | KG | 0.870 | CDM
2CMA142428R1000 |  | Выкл в боксе с доп. контактом 6р 25А IP65 BWS625 Y TPN | 1 | ST | 5833,40 | 5833,40 | SGC | Заказ | 7 недель | Временно недоступно |  | 02.03.2016 | 09.12.2016 |  |  | Выключатели нагрузки / рубильники | Выключатели нагрузки в боксе | Рубильники безопасности в боксе | Рубильники безопасности в боксе | 7392696424288 | 0.550 | KG | 1.730 | CDM
2CMA142435R1000 |  | Рубильник в боксе пожарный KSF225DP | 1 | ST | 4923,05 | 4923,05 | SGC | Заказ | 8 недель |  |  | 03.03.2017 |  |  |  | Выключатели нагрузки / рубильники | Выключатели нагрузки в боксе | Рубильники в боксе | OTP25 |  | 0.700 | KG | 1.670 | CDM
2CMA142441R1000 |  | Выкл в боксе упр сбоку желтый 3р 25А IP65 BW325 Y TPN | 1 | ST | 1551,17 | 1551,17 | SGC | Заказ | 7 недель |  |  | 03.03.2017 |  |  |  | Выключатели нагрузки / рубильники | Выключатели нагрузки в боксе | Рубильники безопасности в боксе | Рубильники безопасности в боксе | 7392696424417 | 0.320 | KG | 0.870 | CDM
2CMA144007R1000 | CEW CWT-2 | Сальник уплотнительный для Комби-бокса | 1 | ST | 0,00 | 0,00 | CEW ES | Заказ | 5 недель | Продажи прекращены |  |  | 25.03.2016 |  |  | Промышленные разъемы | Аксессуары для промышленных разъемов | Аксессуары для промышленных разъемов |  | 7392696440073 | 0.210 | KG | 125.000 | CCM
2CMA144498R1000 | CEW LBAS 160/S | Выключатель 160А 3-х полюсный в IP65 корпусе, алюминий | 1 | ST | 0,00 | 0,00 | SGC | Заказ | 7 недель | Продажи прекращены |  |  | 10.12.2015 |  |  | Выключатели нагрузки / рубильники | Выключатели нагрузки в боксе | Рубильники безопасности в боксе | KSA | 7392696444989 | 6.850 | KG | 0.043 | M3
2CMA144499R1000 |  | Выключатель безопасности LBAS 160/SK в алюминиевом корпусе 3-п, IP65 | 1 | ST | 0,00 | 0,00 | SGC | Заказ | 5 недель | Продажи прекращены |  |  | 10.12.2015 |  |  | Выключатели нагрузки / рубильники | Выключатели нагрузки в боксе | Рубильники безопасности в боксе | Рубильники безопасности в боксе | 7392696444996 | 11.000 | KG | 37908.000 | CCM
2CMA144500R1000 | CEW LBAS 200/S | Выключатель 200А 3-х полюсный в IP65 корпусе, алюминий | 1 | ST | 0,00 | 0,00 | SGC | Заказ | 7 недель | Продажи прекращены |  |  | 10.12.2015 |  |  | Выключатели нагрузки / рубильники | Выключатели нагрузки в боксе | Рубильники безопасности в боксе | KSA | 7392696445009 | 22.050 | KG | 0.094 | M3
2CMA144503R1000 | CEW LBAS 250/S | Выключатель 250А 3-х полюсный в IP65 корпусе, алюминий | 1 | ST | 0,00 | 0,00 | SGC | Заказ | 7 недель | Продажи прекращены |  |  | 10.12.2015 |  |  | Выключатели нагрузки / рубильники | Выключатели нагрузки в боксе | Рубильники безопасности в боксе | KSA | 7392696445030 | 22.050 | KG | 0.094 | M3
2CMA144505R1000 | CEW LBAS 400/S | Выключатель 400А 3-х полюсный в IP65 корпусе, алюминий | 1 | ST | 0,00 | 0,00 | SGC | Заказ | 7 недель | Продажи прекращены |  |  | 10.12.2015 |  |  | Выключатели нагрузки / рубильники | Выключатели нагрузки в боксе | Рубильники безопасности в боксе | KSA | 7392696445054 | 23.050 | KG | 0.132 | M3
2CMA144506R1000 | CEW LBAS 630/S | Выключатель 630А 3-х полюсный в IP65 корпусе, алюминий | 1 | ST | 0,00 | 0,00 | SGC | Заказ | 7 недель | Продажи прекращены |  |  | 10.12.2015 |  |  | Выключатели нагрузки / рубильники | Выключатели нагрузки в боксе | Рубильники безопасности в боксе | KSA | 7392696445061 | 26.050 | KG | 0.132 | M3
2CMA144539R1000 |  | Плата L6 для установки 6-ти навесных замков | 1 | ST | 330,94 | 330,94 | SGC | Заказ | 4 недели |  |  | 03.03.2017 |  |  |  | Выключатели нагрузки / рубильники | Выключатели нагрузки в боксе | Рубильники безопасности в боксе | Рубильники безопасности в боксе |  | 575.000 | KG | 0.500 | CDM
2CMA144580R1000 |  | Выкл в боксе алюминий фронт упр 3р 63А KSE363 TPN | 1 | ST | 8642,46 | 8642,46 | SGC | Заказ | 7 недель |  |  | 03.03.2017 |  |  |  | Выключатели нагрузки / рубильники | Выключатели нагрузки в боксе | Рубильники безопасности в боксе | Рубильники безопасности в боксе |  | 2.000 | KG | 5336.000 | CCM
2CMA144581R1000 |  | Выкл в боксе алюминий фронт упр 3р 63А KSE363 D/TPN | 1 | ST | 8642,46 | 8642,46 | SGC | Заказ | 7 недель |  |  | 03.03.2017 |  |  |  | Выключатели нагрузки / рубильники | Выключатели нагрузки в боксе | Рубильники безопасности в боксе | Рубильники безопасности в боксе |  | 1.200 | KG | 7068.000 | CCM
2CMA144582R1000 |  | Выкл в боксе алюминий фронт упр 4р 63А KSE463 TPSN | 1 | ST | 9042,55 | 9042,55 | SGC | Заказ | 7 недель |  |  | 03.03.2017 |  |  |  | Выключатели нагрузки / рубильники | Выключатели нагрузки в боксе | Рубильники безопасности в боксе | Рубильники безопасности в боксе |  | 1.200 | KG | 7068.000 | CCM
2CMA144583R1000 |  | Выкл в боксе алюминий фронт упр 3р 80А KSE380 TPN | 1 | ST | 9535,86 | 9535,86 | SGC | Заказ | 7 недель |  |  | 03.03.2017 |  |  |  | Выключатели нагрузки / рубильники | Выключатели нагрузки в боксе | Рубильники безопасности в боксе | Рубильники безопасности в боксе |  | 1.200 | KG | 7068.000 | CCM
2CMA144584R1000 |  | Выкл в боксе алюминий фронт упр 4р 80А KSE480 TPSN | 1 | ST | 9918,99 | 9918,99 | SGC | Заказ | 7 недель |  |  | 03.03.2017 |  |  |  | Выключатели нагрузки / рубильники | Выключатели нагрузки в боксе | Рубильники безопасности в боксе | Рубильники безопасности в боксе |  | 1.200 | KG | 7068.000 | CCM
2CMA144585R1000 |  | Выкл в боксе алюминий фронт упр 3р 100А KSE3100 TPN | 1 | ST | 10237,71 | 10237,71 | SGC | Заказ | 7 недель |  |  | 03.03.2017 |  |  |  | Выключатели нагрузки / рубильники | Выключатели нагрузки в боксе | Рубильники безопасности в боксе | Рубильники безопасности в боксе |  | 1.200 | KG | 37908.000 | CCM
2CMA144635R1000 | CEW LBAS 336M/TPN | Выключатель 3-х полюсный 45А в корпусе с доп. контактом (сальни ки, клеммы земля и ноль) рукоятка фронтальная | 1 | ST | 0,00 | 0,00 | CEW ES | Заказ | 6 недель | Продажи прекращены |  |  | 25.03.2016 |  |  | Выключатели нагрузки / рубильники | Выключатели нагрузки в боксе | Рубильники безопасности в боксе | KSA | 7392696446358 | 1.300 | KG | 0.004 | M3
2CMA144636R1000 | CEW LBAS 363M/TPN | Выключатель 3-х полюсный 75А в корпусе с доп. контактом (сальни ки, клеммы земля и ноль) рукоятка фронтальная | 1 | ST | 0,00 | 0,00 | CEW ES | Заказ | 7 недель | Продажи прекращены |  |  | 24.04.2015 |  |  | Выключатели нагрузки / рубильники | Выключатели нагрузки в боксе | Рубильники безопасности в боксе | KSA | 7392696446365 | 1.350 | KG | 0.004 | M3
2CMA144712R1000 |  | Выкл в боксе алюминий фронт упр 3р 160А KSE3160 | 1 | ST | 0,00 | 0,00 | SGC | Заказ | 7 недель | Продажи прекращены |  | 12.05.2015 | 10.12.2015 |  |  | Выключатели нагрузки / рубильники | Выключатели нагрузки в боксе | Рубильники безопасности в боксе | Рубильники безопасности в боксе |  | 0.000 | KG | 37.910 | CDM
2CMA144713R1000 |  | Выкл в боксе алюминий фронт упр 3р 250А KSE3250 | 1 | ST | 0,00 | 0,00 | SGC | Заказ | 7 недель | Продажи прекращены |  | 12.05.2015 | 10.12.2015 |  |  | Выключатели нагрузки / рубильники | Выключатели нагрузки в боксе | Рубильники безопасности в боксе | Рубильники безопасности в боксе |  | 0.000 | KG | 83.100 | CDM
2CMA144714R1000 |  | Выкл в боксе алюминий фронт упр 3р 315А KSE3315 | 1 | ST | 0,00 | 0,00 | SGC | Заказ | 7 недель | Продажи прекращены |  | 12.05.2015 | 10.12.2015 |  |  | Выключатели нагрузки / рубильники | Выключатели нагрузки в боксе | Рубильники безопасности в боксе | Рубильники безопасности в боксе |  | 0.000 | KG | 83.100 | CDM
2CMA144715R1000 |  | Выкл в боксе алюминий фронт упр 3р 500А KSE3500 | 1 | ST | 0,00 | 0,00 | SGC | Заказ | 7 недель | Продажи прекращены |  | 12.05.2015 | 10.12.2015 |  |  | Выключатели нагрузки / рубильники | Выключатели нагрузки в боксе | Рубильники безопасности в боксе | Рубильники безопасности в боксе |  | 0.000 | KG | 83.100 | CDM
2CMA144716R1000 |  | Выкл в боксе алюминий фронт упр 3р 630А KSE3630 | 1 | ST | 0,00 | 0,00 | SGC | Заказ | 7 недель | Продажи прекращены |  | 12.05.2015 | 10.12.2015 |  |  | Выключатели нагрузки / рубильники | Выключатели нагрузки в боксе | Рубильники безопасности в боксе | Рубильники безопасности в боксе |  | 30.000 | KG | 83.100 | CDM
2CMA154029R1000 | DRI 4125-6 | Бокс для ручного ввода резервного питания DRI4125-6, 125А, IP43 | 1 | ST | 125298,47 | 125298,47 | CEWE | Заказ | 7 недель |  |  | 01.02.2018 |  | изменилась цена | 121178,40 | Промышленные разъемы | Модульные комби-боксы | Модульные комби-боксы |  | 7392696540292 | 14.950 | KG | 53.641 | CDM
2CMA154098R1000 | DRI 432-6 | Бокс для ручного ввода резервного питания DRI432-6, 32А, IP43 | 1 | ST | 68398,69 | 68398,69 | CEWE | Заказ | 7 недель |  |  | 01.02.2018 |  | изменилась цена | 66149,60 | Промышленные разъемы | Модульные комби-боксы | Модульные комби-боксы |  | 7392696540988 | 10.350 | KG | 24.255 | CDM
2CMA154099R1000 | DRI 463-6 | Бокс для ручного ввода резервного питания DRI463-6, 63А, IP43 | 1 | ST | 107147,84 | 107147,84 | CEWE | Заказ | 7 недель |  |  | 01.02.2018 |  | изменилась цена | 103624,60 | Промышленные разъемы | Модульные комби-боксы | Модульные комби-боксы |  | 7392696540995 | 11.500 | KG | 25.609 | CDM
2CMA162328R1000 | 263 MVS6 | Розетка для тяжелых условий с выключателем и механической блокировкой 263MVS6, 63A, 2P+E, IP44, 6ч | 1 | ST | 24827,79 | 24827,79 | CEWE | Заказ | 7 недель |  |  | 01.02.2018 |  | изменилась цена | 24011,40 | Промышленные разъемы | Промышленные розетки с механической блокировкой | Промышленные розетки с механической блокировкой |  | 7392696623285 | 2.875 | KG | 21.528 | CDM
2CMA162336R1000 | 363 MVS6 | Розетка для тяжелых условий с выключателем и механической блокировкой 363MVS6, 63A, 3P+E, IP44, 6ч | 1 | ST | 24827,79 | 24827,79 | CEWE | Заказ | 7 недель |  |  | 01.02.2018 |  | изменилась цена | 24011,40 | Промышленные разъемы | Промышленные розетки с механической блокировкой | Промышленные розетки с механической блокировкой |  | 7392696623360 | 2.875 | KG | 21.528 | CDM
2CMA162345R1000 | 463 MVS6 | Розетка для тяжелых условий с выключателем и механической блокировкой 463MVS6, 63A, 3P+N+E, IP44, 6ч | 1 | ST | 25257,80 | 25257,80 | CEWE | Заказ | 7 недель | Снятие с заменой | 2CMA167727R1000 | 01.07.2017 | 06.09.2016 |  |  | Промышленные разъемы | Промышленные розетки с механической блокировкой | Промышленные розетки с механической блокировкой |  | 7392696623452 | 2.875 | KG | 21.528 | CDM
2CMA162739R1000 | 2125 MVS6WH | Розетка для тяжелых условий с выключателем и механической блокировкой 2125MVS6WH, 125A, 2P+E, IP67, 6ч | 1 | ST | 34053,96 | 34053,96 | CEWE | Заказ | 7 недель |  |  | 01.02.2018 |  | изменилась цена | 32934,20 | Промышленные разъемы | Промышленные розетки с механической блокировкой | Промышленные розетки с механической блокировкой |  | 7392696627399 | 4.830 | KG | 21.528 | CDM
2CMA162742R1000 | 3125 MVS6WH | Розетка для тяжелых условий с выключателем и механической блокировкой 3125MVS6WH, 125A, 3P+E, IP67, 6ч | 1 | ST | 36261,55 | 36261,55 | CEWE | Заказ | 7 недель |  |  | 01.02.2018 |  | изменилась цена | 35069,20 | Промышленные разъемы | Промышленные розетки с механической блокировкой | Промышленные розетки с механической блокировкой |  | 7392696627429 | 4.945 | KG | 0.022 | M3
2CMA162792R1000 | 4125 MVS6WH | Розетка для тяжелых условий с выключателем и механической блокировкой 4125MVS6WH, 125A, 3P+N+E, IP67, 6ч | 1 | ST | 37842,33 | 37842,33 | CEWE | Заказ | 7 недель |  |  | 01.02.2018 |  | изменилась цена | 36598,00 | Промышленные разъемы | Промышленные розетки с механической блокировкой | Промышленные розетки с механической блокировкой |  | 7392696627924 | 4.945 | KG | 0.022 | M3
2CMA162828R1000 | 263 MVS6WH | Розетка для тяжелых условий с выключателем и механической блокировкой 263MVS6WH, 63A, 2P+E, IP67, 6ч | 1 | ST | 32122,66 | 32122,66 | CEWE | Заказ | 7 недель |  |  | 01.02.2018 |  | изменилась цена | 31066,40 | Промышленные разъемы | Промышленные розетки с механической блокировкой | Промышленные розетки с механической блокировкой |  | 7392696628280 | 2.875 | KG | 21.528 | CDM
2CMA162836R1000 | 363 MVS6WH | Розетка для тяжелых условий с выключателем и механической блокировкой 363MVS6WH, 63A, 3P+E, IP67, 6ч | 1 | ST | 19772,98 | 19772,98 | CEWE | Заказ | 7 недель |  |  | 01.02.2018 |  | изменилась цена | 19122,80 | Промышленные разъемы | Промышленные розетки с механической блокировкой | Промышленные розетки с механической блокировкой |  | 7392696628365 | 2.875 | KG | 21.528 | CDM
2CMA162840R1000 | 363MVS11WH | Розетка с механической блокировкой 363MVS11WH,63A,3P+E,IP67,11ч | 1 | ST | 23513,20 | 23513,20 | CEWE | Заказ | 5 недель |  |  | 19.10.2016 |  |  |  | Промышленные разъемы | Промышленные розетки с механической блокировкой | Промышленные розетки с механической блокировкой |  | 7392696628402 | 2.875 | KG | 21.528 | CDM
2CMA162845R1000 | 463 MVS6WH | Розетка для тяжелых условий с выключателем и механической блокировкой 463MVS6WH, 63A, 3P+N+E, IP67, 6ч | 1 | ST | 33627,54 | 33627,54 | CEWE | Заказ | 7 недель |  |  | 01.02.2018 |  | изменилась цена | 32521,80 | Промышленные разъемы | Промышленные розетки с механической блокировкой | Промышленные розетки с механической блокировкой |  | 7392696628457 | 0.115 | KG | 21.528 | CDM
2CMA162849R1000 | 463MVS1WH | Розетка для тяжелых условий с выключателем и механической блокировкой 463MVS1WH, 63A, 3P+N+E, IP67, 1ч | 1 | ST | 33627,54 | 33627,54 | CEWE | Заказ | 9 недель |  |  | 01.02.2018 |  | изменилась цена | 32521,80 | Промышленные разъемы | Промышленные розетки с механической блокировкой | Промышленные розетки с механической блокировкой |  | 7392696628495 | 2.700 | KG | 21.528 | CDM
2CMA162878R1000 | 216 MP6WP | Розетка с рубильником, механической блокировкой и Din рейкой на 4 модуля 216MP6WP, 16A, 2P+E, IP67, 6ч | 1 | ST | 9054,63 | 9054,63 | CEWE | Заказ | 7 недель |  |  | 01.02.2018 |  | изменилась цена | 8756,90 | Промышленные разъемы | Промышленные розетки с механической блокировкой | Промышленные розетки с механической блокировкой |  | 7392696628785 | 2.001 | KG | 0.009 | M3
2CMA162895R1000 | 416 MP6WP | Розетка с рубильником, механической блокировкой и Din рейкой на 4 модуля 416MP6WP, 16A, 3P+N+E, IP67, 6ч | 1 | ST | 10060,82 | 10060,82 | CEWE | Заказ | 7 недель |  |  | 01.02.2018 |  | изменилась цена | 9730,00 | Промышленные разъемы | Промышленные розетки с механической блокировкой | Промышленные розетки с механической блокировкой |  | 7392696628952 | 2.059 | KG | 0.009 | M3
2CMA162896R1000 | 416 MP7WP | Розетка с рубильником, механической блокировкой и Din рейкой на 4 модуля 416MP7WP, 16A, 3P+N+E, IP67, 7ч | 1 | ST | 10060,82 | 10060,82 | CEWE | Заказ | 7 недель |  |  | 01.02.2018 |  | изменилась цена | 9730,00 | Промышленные разъемы | Промышленные розетки с механической блокировкой | Промышленные розетки с механической блокировкой |  | 7392696628969 | 2.059 | KG | 0.009 | M3
2CMA163172R1000 | 232 MP6WP | Розетка с рубильником, механической блокировкой и Din рейкой на 4 модуля 232MP6WP, 32A, 2P+E, IP67, 6ч | 1 | ST | 10664,26 | 10664,26 | CEWE | Заказ | 7 недель |  |  | 01.02.2018 |  | изменилась цена | 10313,60 | Промышленные разъемы | Промышленные розетки с механической блокировкой | Промышленные розетки с механической блокировкой |  | 7392696631723 | 2.070 | KG | 0.009 | M3
2CMA163193R1000 | 432 MP6WP | Розетка с рубильником, механической блокировкой и Din рейкой на 4 модуля 432MP6WP, 32A, 3P+N+E, IP67, 6ч | 1 | ST | 14495,96 | 14495,96 | CEWE | Заказ | 7 недель |  |  | 01.02.2018 |  | изменилась цена | 14019,30 | Промышленные разъемы | Промышленные розетки с механической блокировкой | Промышленные розетки с механической блокировкой |  | 7392696631938 | 2.070 | KG | 0.009 | M3
2CMA163194R1000 | 432 MP7WP | Розетка с рубильником, механической блокировкой и Din рейкой на 4 модуля 432MP7WP, 32A, 3P+N+E, IP67, 7ч | 1 | ST | 14495,96 | 14495,96 | CEWE | Заказ | 7 недель |  |  | 01.02.2018 |  | изменилась цена | 14019,30 | Промышленные разъемы | Промышленные розетки с механической блокировкой | Промышленные розетки с механической блокировкой |  | 7392696631945 | 2.070 | KG | 0.009 | M3
2CMA163255R1000 | 216 MVS1WH | Розетка с выключателем с блокировкой 216MP1WH,16A,2P+E,IP67,1ч | 1 | ST | 20220,70 | 20220,70 | CEWE | Заказ | 5 недель |  |  | 01.02.2018 |  | изменилась цена | 19555,80 | Промышленные разъемы | Промышленные розетки с механической блокировкой | Промышленные розетки с механической блокировкой |  | 7392696632577 | 2.105 | KG | 9.920 | CDM
2CMA163257R1000 | 216 MVS6WH | Розетка для тяжелых условий с выключателем и механической блокировкой 216MVS6WH, 16A, 2P+E, IP67, 6ч | 1 | ST | 17305,23 | 17305,23 | CEWE | Заказ | 7 недель |  |  | 01.02.2018 |  | изменилась цена | 16736,20 | Промышленные разъемы | Промышленные розетки с механической блокировкой | Промышленные розетки с механической блокировкой |  | 7392696632577 | 2.105 | KG | 9.920 | CDM
2CMA163264R1000 | 316 MVS6WH | Розетка для тяжелых условий с выключателем и механической блокировкой 316MVS6WH, 16A, 3P+E, IP67, 6ч | 1 | ST | 17708,08 | 17708,08 | CEWE | Заказ | 7 недель |  |  | 01.02.2018 |  | изменилась цена | 17125,80 | Промышленные разъемы | Промышленные розетки с механической блокировкой | Промышленные розетки с механической блокировкой |  | 7392696632645 | 2.105 | KG | 9.920 | CDM
2CMA163272R1000 | 416 MVS6WH | Розетка для тяжелых условий с выключателем и механической блокировкой 416MVS6WH, 16A, 3P+N+E, IP67, 6ч | 1 | ST | 18110,92 | 18110,92 | CEWE | Заказ | 7 недель |  |  | 01.02.2018 |  | изменилась цена | 17515,40 | Промышленные разъемы | Промышленные розетки с механической блокировкой | Промышленные розетки с механической блокировкой |  | 7392696632720 | 2.105 | KG | 9.920 | CDM
2CMA163276R1000 | 232 MVS6WH | Розетка для тяжелых условий с выключателем и механической блокировкой 232MVS6WH, 32A, 2P+E, IP67, 6ч | 1 | ST | 19115,35 | 19115,35 | CEWE | Заказ | 7 недель |  |  | 01.02.2018 |  | изменилась цена | 18486,80 | Промышленные разъемы | Промышленные розетки с механической блокировкой | Промышленные розетки с механической блокировкой |  | 7392696632768 | 2.105 | KG | 9.920 | CDM
2CMA163279R1000 | 332 MVS6WH | Розетка для тяжелых условий с выключателем и механической блокировкой 332MVS6WH, 32A, 3P+E, IP67, 6ч | 1 | ST | 19921,15 | 19921,15 | CEWE | Заказ | 7 недель |  |  | 01.02.2018 |  | изменилась цена | 19266,10 | Промышленные разъемы | Промышленные розетки с механической блокировкой | Промышленные розетки с механической блокировкой |  | 7392696632799 | 2.105 | KG | 0.013 | M3
2CMA163285R1000 | 432 MVS6WH | Розетка для тяжелых условий с выключателем и механической блокировкой 432MVS6WH, 32A, 3P+N+E, IP67, 6ч | 1 | ST | 21731,27 | 21731,27 | CEWE | Заказ | 7 недель |  |  | 01.02.2018 |  | изменилась цена | 21016,70 | Промышленные разъемы | Промышленные розетки с механической блокировкой | Промышленные розетки с механической блокировкой |  | 7392696632850 | 2.105 | KG | 9.920 | CDM
2CMA163701R1000 | 316 P6EX3D | Вилка кабельная ATEX II 3D,16A,3P+E,IP67 | 1 | ST | 0,00 | 0,00 | CEWE | Заказ | 5 недель | Продажи прекращены |  |  | 07.10.2015 |  |  | Промышленные разъемы | Промышленные вилки на кабеле | Промышленные вилки на кабеле |  | 7392696637015 | 0.288 | KG | 1.024 | CDM
2CMA163705R1000 | 232 P6EX3D | Вилка кабельная ATEX II 3D,32A,2P+E,IP67 | 1 | ST | 0,00 | 0,00 | CEWE | Заказ | 5 недель | Продажи прекращены |  |  | 07.10.2015 |  |  | Промышленные разъемы | Промышленные вилки на кабеле | Промышленные вилки на кабеле |  | 7392696637053 | 0.391 | KG | 1.537 | CDM
2CMA163707R1000 | 432 P6EX3D | Вилка кабельная ATEX II 3D,32A,3P+N+E,IP67 | 1 | ST | 0,00 | 0,00 | CEWE | Заказ | 5 недель | Продажи прекращены |  |  | 07.10.2015 |  |  | Промышленные разъемы | Промышленные вилки на кабеле | Промышленные вилки на кабеле |  | 7392696637077 | 0.541 | KG | 1.918 | CDM
2CMA163712R1000 | 463 P6EX3D | Вилка кабельная ATEX II 3D,63A,3P+N+E,IP67 | 1 | ST | 0,00 | 0,00 | CEWE | Заказ | 5 недель | Продажи прекращены |  |  | 07.10.2015 |  |  | Промышленные разъемы | Промышленные вилки на кабеле | Промышленные вилки на кабеле |  | 7392696637121 | 1.093 | KG | 3.574 | CDM
2CMA163720R1000 | 216 MVS6EX3D | Розетка на поверхность с выключателем и блокировкой ATEX II 3D,16A,2P+E,IP67,вертикальная | 1 | ST | 0,00 | 0,00 | CEWE | Заказ | 5 недель | Продажи прекращены |  |  | 07.10.2015 |  |  | Промышленные разъемы | Промышленные розетки с механической блокировкой | Промышленные розетки с механической блокировкой |  | 7392696637206 | 2.105 | KG | 9.920 | CDM
2CMA163722R1000 | 416 MVS6EX3D | Розетка на поверхность с выключателем и блокировкой ATEX II 3D,16A,3P+N+E,IP67,вертикальная | 1 | ST | 0,00 | 0,00 | CEWE | Заказ | 5 недель | Продажи прекращены |  |  | 07.10.2015 |  |  | Промышленные разъемы | Промышленные розетки с механической блокировкой | Промышленные розетки с механической блокировкой |  | 7392696637220 | 2.105 | KG | 9.920 | CDM
2CMA163727R1000 | 432 MVS6EX3D | Розетка на поверхность c выключателем и блокировкой ATEX II 3D,32A,3P+N+E,IP67 | 1 | ST | 0,00 | 0,00 | CEWE | Заказ | 5 недель | Продажи прекращены |  |  | 07.10.2015 |  |  | Промышленные разъемы | Промышленные розетки с механической блокировкой | Промышленные розетки с механической блокировкой |  | 7392696637275 | 2.105 | KG | 9.920 | CDM
2CMA163737R1000 | 4125 MVS6EX3D | Розетка на поверхность с выключателем и блокировкой ATEX II 3D,125A,3P+N+E,IP67,вертикальная | 1 | ST | 0,00 | 0,00 | CEWE | Заказ | 5 недель | Продажи прекращены |  |  | 07.10.2015 |  |  | Промышленные разъемы | Промышленные розетки с механической блокировкой | Промышленные розетки с механической блокировкой |  | 7392696637374 | 5.175 | KG | 21.528 | CDM
2CMA164502R1000 | 216 RP6P | Розетка 16A 2P+E в боксе IP44 120х243х149 в комплекте: отделениена 4 модуля с крышкой, 3 продавливаемых заглушки, ДИН-рейка, | 1 | ST | 0,00 | 0,00 | CEWE | Заказ | 4 недели | Продажи прекращены |  |  | 07.10.2015 |  |  | Промышленные разъемы | Промышленные розетки с защитой | Промышленные розетки с защитой |  | 7392696645027 | 1.265 | KG | 0.004 | M3
2CMA164519R1000 | 416 RP6P | Розетка 16A 3P+N+E в боксе IP44 120х243х149 в комплекте: отделение на 4 модуля с крышкой, 3 продавливаемых заглушки, ДИН-рейк | 1 | ST | 0,00 | 0,00 | CEWE | Заказ | 4 недели | Продажи прекращены |  |  | 07.10.2015 |  |  | Промышленные разъемы | Промышленные розетки с защитой | Промышленные розетки с защитой |  | 7392696645195 | 1.380 | KG | 0.004 | M3
2CMA164527R1000 | 232 RP6P | Розетка 32A 2P+E в боксе IP44 120х243х149 в комплекте: отделениена 4 модуля с ДИН-рейкой и крышкой, 3 продавливаемых заглушки | 1 | ST | 0,00 | 0,00 | CEWE | Заказ | 4 недели | Продажи прекращены |  |  | 07.10.2015 |  |  | Промышленные разъемы | Промышленные розетки с защитой | Промышленные розетки с защитой |  | 7392696645270 | 1.380 | KG | 0.004 | M3
2CMA164572R1000 | 216 RP6WP | Розетка для монтажа на поверхность с Din рейкой на 4 модуля 216RP6WP, 16A, 2P+E, IP67, 6ч | 1 | ST | 6281,45 | 6281,45 | CEWE | Заказ | 7 недель |  |  | 01.02.2018 |  | изменилась цена | 6074,90 | Промышленные разъемы | Промышленные розетки с защитой | Промышленные розетки с защитой |  | 7392696645720 | 1.380 | KG | 0.005 | M3
2CMA164589R1000 | 416 RP6WP | Розетка для монтажа на поверхность с Din рейкой на 4 модуля 416RP6WP, 16A, 3P+N+E, IP67, 6ч | 1 | ST | 7734,01 | 7734,01 | CEWE | Заказ | 7 недель |  |  | 01.02.2018 |  | изменилась цена | 7479,70 | Промышленные разъемы | Промышленные розетки с защитой | Промышленные розетки с защитой |  | 7392696645898 | 1.380 | KG | 0.005 | M3
2CMA164590R1000 | 416 RP7WP | Розетка для монтажа на поверхность с Din рейкой на 4 модуля 416RP7WP, 16A, 3P+N+E, IP67, 7ч | 1 | ST | 7734,01 | 7734,01 | CEWE | Заказ | 7 недель |  |  | 01.02.2018 |  | изменилась цена | 7479,70 | Промышленные разъемы | Промышленные розетки с защитой | Промышленные розетки с защитой |  | 7392696645904 | 1.380 | KG | 0.005 | M3
2CMA164602R1000 | 232 RP6WP | Розетка для монтажа на поверхность с Din рейкой на 4 модуля 232RP6WP, 32A, 2P+E, IP67, 6ч | 1 | ST | 6763,81 | 6763,81 | CEWE | Заказ | 7 недель |  |  | 01.02.2018 |  | изменилась цена | 6541,40 | Промышленные разъемы | Промышленные розетки с защитой | Промышленные розетки с защитой |  | 7392696646024 | 1.495 | KG | 0.005 | M3
2CMA164619R1000 | 432 RP6WP | Розетка для монтажа на поверхность с Din рейкой на 4 модуля 432RP6WP, 32A, 3P+N+E, IP67, 6ч | 1 | ST | 9054,63 | 9054,63 | CEWE | Заказ | 7 недель |  |  | 01.02.2018 |  | изменилась цена | 8756,90 | Промышленные разъемы | Промышленные розетки с защитой | Промышленные розетки с защитой |  | 7392696646192 | 1.495 | KG | 0.005 | M3
2CMA164620R1000 | 432 RP7WP | Розетка для монтажа на поверхность с Din рейкой на 4 модуля 432RP7WP, 32A, 3P+N+E, IP67, 7ч | 1 | ST | 9054,63 | 9054,63 | CEWE | Заказ | 7 недель |  |  | 01.02.2018 |  | изменилась цена | 8756,90 | Промышленные разъемы | Промышленные розетки с защитой | Промышленные розетки с защитой |  | 7392696646208 | 1.495 | KG | 0.005 | M3
2CMA164993R1000 | GP 216 | Крышка защитная резиновая GP216 для вилок 16А, 2P+E | 1 | ST | 638,18 | 638,18 | CEWE | Заказ | 7 недель |  |  | 02.03.2016 |  |  |  | Промышленные разъемы | Аксессуары для промышленных разъемов | Аксессуары для промышленных разъемов |  | 7392696649933 | 0.030 | KG | 260.000 | CCM
2CMA164994R1000 | GP 316 | Крышка защитная резиновая GP316 для вилок 16А, 3P+E | 1 | ST | 787,14 | 787,14 | CEWE | Заказ | 7 недель |  |  | 02.03.2016 |  |  |  | Промышленные разъемы | Аксессуары для промышленных разъемов | Аксессуары для промышленных разъемов |  | 7392696649940 | 0.037 | KG | 314.496 | CCM
2CMA164995R1000 | GP 416 | Крышка защитная резиновая GP416 для вилок 16А, 3P+N+E | 1 | ST | 787,14 | 787,14 | CEWE | Заказ | 7 недель |  |  | 02.03.2016 |  |  |  | Промышленные разъемы | Аксессуары для промышленных разъемов | Аксессуары для промышленных разъемов |  | 7392696649957 | 0.043 | KG | 357.864 | CCM
2CMA164996R1000 | GP 232/332 | Крышка защитная резиновая GP232/332 для вилок 32А, 2P+E, 3P+E | 1 | ST | 1256,12 | 1256,12 | CEWE | Заказ | 7 недель |  |  | 02.03.2016 |  |  |  | Промышленные разъемы | Аксессуары для промышленных разъемов | Аксессуары для промышленных разъемов |  | 7392696649964 | 0.051 | KG | 439.296 | CCM
2CMA164997R1000 | GP 432 | Крышка защитная резиновая GP432 для вилок 32А, 3P+N+E | 1 | ST | 1256,12 | 1256,12 | CEWE | Заказ | 7 недель |  |  | 02.03.2016 |  |  |  | Промышленные разъемы | Аксессуары для промышленных разъемов | Аксессуары для промышленных разъемов |  | 7392696649971 | 0.049 | KG | 482.586 | CCM
2CMA164998R1000 | GP 63 | Крышка защитная резиновая GP63 для вилок 63А, 2P+E, 3P+E, 3P+N+E | 1 | ST | 1745,33 | 1745,33 | CEWE | Заказ | 7 недель |  |  | 02.03.2016 |  |  |  | Промышленные разъемы | Аксессуары для промышленных разъемов | Аксессуары для промышленных разъемов |  | 7392696649988 | 0.115 | KG | 923.076 | CCM
2CMA164999R1000 | GP 125 | Крышка защитная резиновая GP125 для вилок 125А, 2P+E, 3P+E, 3P+N+E | 1 | ST | 2021,20 | 2021,20 | CEWE | Заказ | 7 недель |  |  | 02.03.2016 |  |  |  | Промышленные разъемы | Аксессуары для промышленных разъемов | Аксессуары для промышленных разъемов |  | 7392696649995 | 0.115 | KG | 1.570 | CDM
2CMA166456R1000 | 216 P3W | Вилка кабельная 216P3W, 16А, 2P+E, IP67, 3ч | 1 | ST | 2724,38 | 2724,38 | CEWE | Заказ | 7 недель |  |  | 01.02.2018 |  | изменилась цена | 2634,80 | Промышленные разъемы | Промышленные вилки на кабеле | Промышленные вилки на кабеле |  | 7392696664561 | 0.180 | KG | 0.650 | CDM
2CMA166458R1000 | 216 P4W | Вилка кабельная 216P4W, 16А, 2P+E, IP67, 4ч | 1 | ST | 2724,38 | 2724,38 | CEWE | Заказ | 7 недель |  |  | 01.02.2018 |  | изменилась цена | 2634,80 | Промышленные разъемы | Промышленные вилки на кабеле | Промышленные вилки на кабеле |  | 7392696664585 | 0.207 | KG | 727.040 | CCM
2CMA166460R1000 | 216 P6W | Вилка кабельная 216P6W, 16А, 2P+E, IP67, 6ч | 1 | ST | 570,97 | 570,97 | CEWE | B | 3 недели |  |  | 01.02.2018 |  | изменилась цена | 552,20 | Промышленные разъемы | Промышленные вилки на кабеле | Промышленные вилки на кабеле |  | 7392696664608 | 0.207 | KG | 727.040 | CCM
2CMA166462R1000 | 216 P9W | Вилка кабельная 216P9W, 16А, 2P+E, IP67, 9ч | 1 | ST | 3542,69 | 3542,69 | CEWE | Заказ | 7 недель |  |  | 01.02.2018 |  | изменилась цена | 3426,20 | Промышленные разъемы | Промышленные вилки на кабеле | Промышленные вилки на кабеле |  | 7392696664622 | 0.180 | KG | 0.650 | CDM
2CMA166464R1000 | 216 P12W | Вилка кабельная 216P12W, 16А, 2P+E, IP67, 12ч | 1 | ST | 2724,38 | 2724,38 | CEWE | Заказ | 7 недель |  |  | 01.02.2018 |  | изменилась цена | 2634,80 | Промышленные разъемы | Промышленные вилки на кабеле | Промышленные вилки на кабеле |  | 7392696664646 | 0.180 | KG | 0.650 | CDM
2CMA166466R1000 | 216 P1W | Вилка кабельная 216P1W, 16А, 2P+E, IP67, 1ч | 1 | ST | 2724,38 | 2724,38 | CEWE | Заказ | 7 недель |  |  | 01.02.2018 |  | изменилась цена | 2634,80 | Промышленные разъемы | Промышленные вилки на кабеле | Промышленные вилки на кабеле |  | 7392696664660 | 0.180 | KG | 0.650 | CDM
2CMA166468R1000 | 316 P2W | Вилка кабельная 316P2W, 16А, 3P+E, IP67, 2ч | 1 | ST | 2899,65 | 2899,65 | CEWE | Заказ | 7 недель |  |  | 01.02.2018 |  | изменилась цена | 2804,30 | Промышленные разъемы | Промышленные вилки на кабеле | Промышленные вилки на кабеле |  | 7392696664684 | 0.240 | KG | 0.900 | CDM
2CMA166470R1000 | 316 P3W | Вилка кабельная 316P3W, 16А, 3P+E, IP67, 3ч | 1 | ST | 2899,65 | 2899,65 | CEWE | Заказ | 7 недель |  |  | 01.02.2018 |  | изменилась цена | 2804,30 | Промышленные разъемы | Промышленные вилки на кабеле | Промышленные вилки на кабеле |  | 7392696664707 | 0.240 | KG | 0.900 | CDM
2CMA166472R1000 | 316 P4W | Вилка кабельная 316P4W, 16А, 3P+E, IP67, 4ч | 1 | ST | 1409,14 | 1409,14 | CEWE | Заказ | 7 недель |  |  | 01.02.2018 |  | изменилась цена | 1362,80 | Промышленные разъемы | Промышленные вилки на кабеле | Промышленные вилки на кабеле |  | 7392696664721 | 0.276 | KG | 0.001 | M3
2CMA166474R1000 | 316 P5W | Вилка кабельная 316P5W, 16А, 3P+E, IP67, 5ч | 1 | ST | 2899,65 | 2899,65 | CEWE | Заказ | 7 недель |  |  | 01.02.2018 |  | изменилась цена | 2804,30 | Промышленные разъемы | Промышленные вилки на кабеле | Промышленные вилки на кабеле |  | 7392696664745 | 0.240 | KG | 0.900 | CDM
2CMA166476R1000 | 316 P6W | Вилка кабельная 316P6W, 16А, 3P+E, IP67, 6ч | 1 | ST | 715,42 | 715,42 | CEWE | B | 3 недели |  |  | 01.02.2018 |  | изменилась цена | 691,90 | Промышленные разъемы | Промышленные вилки на кабеле | Промышленные вилки на кабеле |  | 7392696664769 | 0.276 | KG | 0.001 | M3
2CMA166478R1000 | 316 P7W | Вилка кабельная 316P7W, 16А, 3P+E, IP67, 7ч | 1 | ST | 2899,65 | 2899,65 | CEWE | Заказ | 7 недель |  |  | 01.02.2018 |  | изменилась цена | 2804,30 | Промышленные разъемы | Промышленные вилки на кабеле | Промышленные вилки на кабеле |  | 7392696664783 | 0.240 | KG | 0.900 | CDM
2CMA166480R1000 | 316 P9W | Вилка кабельная 316P9W, 16А, 3P+E, IP67, 9ч | 1 | ST | 2899,65 | 2899,65 | CEWE | Заказ | 7 недель |  |  | 01.02.2018 |  | изменилась цена | 2804,30 | Промышленные разъемы | Промышленные вилки на кабеле | Промышленные вилки на кабеле |  | 7392696664806 | 0.240 | KG | 0.960 | CDM
2CMA166482R1000 | 316 P10W | Вилка кабельная 316P10W, 16А, 3P+E, IP67, 10ч | 1 | ST | 2899,65 | 2899,65 | CEWE | Заказ | 7 недель |  |  | 01.02.2018 |  | изменилась цена | 2804,30 | Промышленные разъемы | Промышленные вилки на кабеле | Промышленные вилки на кабеле |  | 7392696664820 | 0.240 | KG | 0.900 | CDM
2CMA166484R1000 | 316 P11W | Вилка кабельная 316P11W, 16А, 3P+E, IP67, 11ч | 1 | ST | 2899,65 | 2899,65 | CEWE | Заказ | 7 недель |  |  | 01.02.2018 |  | изменилась цена | 2804,30 | Промышленные разъемы | Промышленные вилки на кабеле | Промышленные вилки на кабеле |  | 7392696664844 | 0.240 | KG | 0.900 | CDM
2CMA166486R1000 | 316 P1W | Вилка кабельная 316P1W, 16А, 3P+E, IP67, 1ч | 1 | ST | 2899,65 | 2899,65 | CEWE | Заказ | 7 недель |  |  | 01.02.2018 |  | изменилась цена | 2804,30 | Промышленные разъемы | Промышленные вилки на кабеле | Промышленные вилки на кабеле |  | 7392696664868 | 0.240 | KG | 0.900 | CDM
2CMA166488R1000 | 416 P2W | Вилка кабельная 416P2W, 16А, 3P+N+E, IP67, 2ч | 1 | ST | 2982,68 | 2982,68 | CEWE | Заказ | 7 недель |  |  | 01.02.2018 |  | изменилась цена | 2884,60 | Промышленные разъемы | Промышленные вилки на кабеле | Промышленные вилки на кабеле |  | 7392696664882 | 0.260 | KG | 1.110 | CDM
2CMA166490R1000 | 416 P3W | Вилка кабельная 416P3W, 16А, 3P+N+E, IP67, 3ч | 1 | ST | 2982,68 | 2982,68 | CEWE | Заказ | 7 недель |  |  | 01.02.2018 |  | изменилась цена | 2884,60 | Промышленные разъемы | Промышленные вилки на кабеле | Промышленные вилки на кабеле |  | 7392696664905 | 0.299 | KG | 0.001 | M3
2CMA166492R1000 | 416 P4W | Вилка кабельная 416P4W, 16А, 3P+N+E, IP67, 4ч | 1 | ST | 2982,68 | 2982,68 | CEWE | Заказ | 7 недель |  |  | 01.02.2018 |  | изменилась цена | 2884,60 | Промышленные разъемы | Промышленные вилки на кабеле | Промышленные вилки на кабеле |  | 7392696664929 | 0.260 | KG | 1.110 | CDM
2CMA166494R1000 | 416 P6W | Вилка кабельная 416P6W, 16А, 3P+N+E, IP67, 6ч | 1 | ST | 802,18 | 802,18 | CEWE | B | 3 недели |  |  | 01.02.2018 |  | изменилась цена | 775,80 | Промышленные разъемы | Промышленные вилки на кабеле | Промышленные вилки на кабеле |  | 7392696664943 | 0.299 | KG | 0.001 | M3
2CMA166496R1000 | 416 P7W | Вилка кабельная 416P7W, 16А, 3P+N+E, IP67, 7ч | 1 | ST | 2982,68 | 2982,68 | CEWE | Заказ | 7 недель |  |  | 01.02.2018 |  | изменилась цена | 2884,60 | Промышленные разъемы | Промышленные вилки на кабеле | Промышленные вилки на кабеле |  | 7392696664967 | 0.260 | KG | 1.110 | CDM
2CMA166498R1000 | 416 P9W | Вилка кабельная 416P9W, 16А, 3P+N+E, IP67, 9ч | 1 | ST | 2982,68 | 2982,68 | CEWE | Заказ | 7 недель |  |  | 01.02.2018 |  | изменилась цена | 2884,60 | Промышленные разъемы | Промышленные вилки на кабеле | Промышленные вилки на кабеле |  | 7392696664981 | 0.260 | KG | 1.110 | CDM
2CMA166500R1000 | 416 P11W | Вилка кабельная 416P11W, 16А, 3P+N+E, IP67, 11ч | 1 | ST | 2982,68 | 2982,68 | CEWE | Заказ | 7 недель |  |  | 01.02.2018 |  | изменилась цена | 2884,60 | Промышленные разъемы | Промышленные вилки на кабеле | Промышленные вилки на кабеле |  | 7392696665001 | 0.260 | KG | 1.110 | CDM
2CMA166502R1000 | 416 P1W | Вилка кабельная 416P1W, 16А, 3P+N+E, IP67, 1ч | 1 | ST | 2982,68 | 2982,68 | CEWE | Заказ | 7 недель |  |  | 01.02.2018 |  | изменилась цена | 2884,60 | Промышленные разъемы | Промышленные вилки на кабеле | Промышленные вилки на кабеле |  | 7392696665025 | 0.260 | KG | 1.110 | CDM
2CMA166504R1000 | 232 P4W | Вилка кабельная 232P4W, 32А, 2P+E, IP67, 4ч | 1 | ST | 3045,96 | 3045,96 | CEWE | Заказ | 7 недель |  |  | 01.02.2018 |  | изменилась цена | 2945,80 | Промышленные разъемы | Промышленные вилки на кабеле | Промышленные вилки на кабеле |  | 7392696665049 | 0.300 | KG | 1.300 | CDM
2CMA166506R1000 | 332 P7W | Вилка кабельная 332P7W, 32А, 3P+E, IP67, 7ч | 1 | ST | 3045,96 | 3045,96 | CEWE | Заказ | 7 недель |  |  | 01.02.2018 |  | изменилась цена | 2945,80 | Промышленные разъемы | Промышленные вилки на кабеле | Промышленные вилки на кабеле |  | 7392696665063 | 0.300 | KG | 1.500 | CDM
2CMA166508R1000 | CEW 332 P9W | Вилка кабельная 332P9W, 32А, 3P+E, IP67, 9ч | 1 | ST | 3045,96 | 3045,96 | CEWE | Заказ | 7 недель |  |  | 01.02.2018 |  | изменилась цена | 2945,80 | Промышленные разъемы | Промышленные вилки на кабеле | Промышленные вилки на кабеле |  | 7392696665087 | 0.300 | KG | 1.300 | CDM
2CMA166510R1000 | 332 P10W | Вилка кабельная 332P10W, 32А, 3P+E, IP67, 10ч | 1 | ST | 3045,96 | 3045,96 | CEWE | Заказ | 7 недель |  |  | 01.02.2018 |  | изменилась цена | 2945,80 | Промышленные разъемы | Промышленные вилки на кабеле | Промышленные вилки на кабеле |  | 7392696665100 | 0.300 | KG | 1.300 | CDM
2CMA166513R1000 | 332 P11W | Вилка кабельная 332P11W, 32А, 3P+E, IP67, 11ч | 1 | ST | 3045,96 | 3045,96 | CEWE | Заказ | 7 недель |  |  | 01.02.2018 |  | изменилась цена | 2945,80 | Промышленные разъемы | Промышленные вилки на кабеле | Промышленные вилки на кабеле |  | 7392696665131 | 0.300 | KG | 1.300 | CDM
2CMA166516R1000 | 332 P1W | Вилка кабельная 332P1W, 32А, 3P+E, IP67, 1ч | 1 | ST | 3045,96 | 3045,96 | CEWE | Заказ | 7 недель |  |  | 01.02.2018 |  | изменилась цена | 2945,80 | Промышленные разъемы | Промышленные вилки на кабеле | Промышленные вилки на кабеле |  | 7392696665162 | 0.300 | KG | 1.300 | CDM
2CMA166518R1000 | 432 P2W | Вилка кабельная 432P2W, 32А, 3P+N+E, IP67, 2ч | 1 | ST | 3045,96 | 3045,96 | CEWE | Заказ | 7 недель |  |  | 01.02.2018 |  | изменилась цена | 2945,80 | Промышленные разъемы | Промышленные вилки на кабеле | Промышленные вилки на кабеле |  | 7392696665186 | 0.410 | KG | 1.640 | CDM
2CMA166520R1000 | 432 P3W | Вилка кабельная 432P3W, 32А, 3P+N+E, IP67, 3ч | 1 | ST | 3045,96 | 3045,96 | CEWE | Заказ | 7 недель |  |  | 01.02.2018 |  | изменилась цена | 2945,80 | Промышленные разъемы | Промышленные вилки на кабеле | Промышленные вилки на кабеле |  | 7392696665209 | 0.466 | KG | 0.001 | M3
2CMA166522R1000 | 432 P4W | Вилка кабельная 432P4W, 32А, 3P+N+E, IP67, 4ч | 1 | ST | 3045,96 | 3045,96 | CEWE | Заказ | 7 недель |  |  | 01.02.2018 |  | изменилась цена | 2945,80 | Промышленные разъемы | Промышленные вилки на кабеле | Промышленные вилки на кабеле |  | 7392696665223 | 0.410 | KG | 1.640 | CDM
2CMA166524R1000 | 432 P6W | Вилка кабельная 432P6W, 32А, 3P+N+E, IP67, 6ч | 1 | ST | 1198,82 | 1198,82 | CEWE | A | 3 недели |  |  | 01.02.2018 |  | изменилась цена | 1159,40 | Промышленные разъемы | Промышленные вилки на кабеле | Промышленные вилки на кабеле |  | 7392696665247 | 0.466 | KG | 0.001 | M3
2CMA166526R1000 | 432 P7W | Вилка кабельная 432P7W, 32А, 3P+N+E, IP67, 7ч | 1 | ST | 3315,11 | 3315,11 | CEWE | Заказ | 7 недель |  |  | 01.02.2018 |  | изменилась цена | 3206,10 | Промышленные разъемы | Промышленные вилки на кабеле | Промышленные вилки на кабеле |  | 7392696665261 | 0.410 | KG | 1.640 | CDM
2CMA166528R1000 | CEW 432 P9W | Вилка кабельная 432P9W, 32А, 3P+N+E, IP67, 9ч | 1 | ST | 3315,11 | 3315,11 | CEWE | Заказ | 7 недель |  |  | 01.02.2018 |  | изменилась цена | 3206,10 | Промышленные разъемы | Промышленные вилки на кабеле | Промышленные вилки на кабеле |  | 7392696665285 | 0.320 | KG | 1.610 | CDM
2CMA166530R1000 | 432 P11W | Вилка кабельная 432P11W, 32А, 3P+N+E, IP67, 11ч | 1 | ST | 3315,11 | 3315,11 | CEWE | Заказ | 7 недель |  |  | 01.02.2018 |  | изменилась цена | 3206,10 | Промышленные разъемы | Промышленные вилки на кабеле | Промышленные вилки на кабеле |  | 7392696665308 | 0.410 | KG | 1.640 | CDM
2CMA166532R1000 | 432 P1W | Вилка кабельная 432P1W, 32А, 3P+N+E, IP67, 1ч | 1 | ST | 3315,11 | 3315,11 | CEWE | Заказ | 7 недель |  |  | 01.02.2018 |  | изменилась цена | 3206,10 | Промышленные разъемы | Промышленные вилки на кабеле | Промышленные вилки на кабеле |  | 7392696665322 | 0.410 | KG | 1.640 | CDM
2CMA166534R1000 | 216 C3W | Розетка кабельная 216C3W, 16А, 2P+E, IP67, 3ч | 1 | ST | 3067,57 | 3067,57 | CEWE | Заказ | 7 недель |  |  | 01.02.2018 |  | изменилась цена | 2966,70 | Промышленные разъемы | Промышленные соединители | Промышленные соединители |  | 7392696665346 | 0.240 | KG | 0.970 | CDM
2CMA166536R1000 | 216 C4W | Розетка кабельная 216C4W, 16А, 2P+E, IP67, 4ч | 1 | ST | 3067,57 | 3067,57 | CEWE | Заказ | 7 недель |  |  | 01.02.2018 |  | изменилась цена | 2966,70 | Промышленные разъемы | Промышленные вилки на кабеле | Промышленные вилки на кабеле |  | 7392696665360 | 0.240 | KG | 1.600 | CDM
2CMA166538R1000 | 216 C6W | Розетка кабельная 216C6W, 16А, 2P+E, IP67, 6ч | 1 | ST | 802,18 | 802,18 | CEWE | C | 3 недели |  |  | 01.02.2018 |  | изменилась цена | 775,80 | Промышленные разъемы | Промышленные соединители | Промышленные соединители |  | 7392696665384 | 0.281 | KG | 966.400 | CCM
2CMA166540R1000 | 216 C9W | Розетка кабельная 216C9W, 16А, 2P+E, IP67, 9ч | 1 | ST | 3067,57 | 3067,57 | CEWE | Заказ | 7 недель |  |  | 01.02.2018 |  | изменилась цена | 2966,70 | Промышленные разъемы | Промышленные соединители | Промышленные соединители |  | 7392696665407 | 0.240 | KG | 0.970 | CDM
2CMA166542R1000 | 216 C12W | Розетка кабельная 216C12W, 16А, 2P+E, IP67, 12ч | 1 | ST | 3067,57 | 3067,57 | CEWE | Заказ | 7 недель |  |  | 01.02.2018 |  | изменилась цена | 2966,70 | Промышленные разъемы | Промышленные соединители | Промышленные соединители |  | 7392696665421 | 0.220 | KG | 0.970 | CDM
2CMA166544R1000 | 216 C1W | Розетка кабельная 216C1W, 16А, 2P+E, IP67, 1ч | 1 | ST | 3067,57 | 3067,57 | CEWE | Заказ | 7 недель |  |  | 01.02.2018 |  | изменилась цена | 2966,70 | Промышленные разъемы | Промышленные соединители | Промышленные соединители |  | 7392696665445 | 0.240 | KG | 0.970 | CDM
2CMA166546R1000 | 316 C2W | Розетка кабельная 316C2W, 16А, 3P+E, IP67, 2ч | 1 | ST | 3128,99 | 3128,99 | CEWE | Заказ | 7 недель |  |  | 01.02.2018 |  | изменилась цена | 3026,10 | Промышленные разъемы | Промышленные соединители | Промышленные соединители |  | 7392696665469 | 0.310 | KG | 1.300 | CDM
2CMA166548R1000 | 316 C3W | Розетка кабельная 316C3W, 16А, 3P+E, IP67, 3ч | 1 | ST | 3128,99 | 3128,99 | CEWE | Заказ | 7 недель |  |  | 01.02.2018 |  | изменилась цена | 3026,10 | Промышленные разъемы | Промышленные соединители | Промышленные соединители |  | 7392696665483 | 0.310 | KG | 1.300 | CDM
2CMA166550R1000 | 316 C4W | Розетка кабельная 316C4W, 16А, 3P+E, IP67, 4ч | 1 | ST | 1822,84 | 1822,84 | CEWE | Заказ | 7 недель |  |  | 01.02.2018 |  | изменилась цена | 1762,90 | Промышленные разъемы | Промышленные соединители | Промышленные соединители |  | 7392696665506 | 0.357 | KG | 0.001 | M3
2CMA166552R1000 | 316 C5W | Розетка кабельная 316C5W, 16А, 3P+E, IP67, 5ч | 1 | ST | 3128,99 | 3128,99 | CEWE | Заказ | 7 недель |  |  | 01.02.2018 |  | изменилась цена | 3026,10 | Промышленные разъемы | Промышленные соединители | Промышленные соединители |  | 7392696665520 | 0.310 | KG | 1.300 | CDM
2CMA166554R1000 | 316 C6W | Розетка кабельная 316C6W, 16А, 3P+E, IP67, 6ч | 1 | ST | 935,87 | 935,87 | CEWE | Заказ | 7 недель |  |  | 01.02.2018 |  | изменилась цена | 905,10 | Промышленные разъемы | Промышленные соединители | Промышленные соединители |  | 7392696665544 | 0.357 | KG | 0.001 | M3
2CMA166556R1000 | 316 C7W | Розетка кабельная 316C7W, 16А, 3P+E, IP67, 7ч | 1 | ST | 3128,99 | 3128,99 | CEWE | Заказ | 7 недель |  |  | 01.02.2018 |  | изменилась цена | 3026,10 | Промышленные разъемы | Промышленные соединители | Промышленные соединители |  | 7392696665568 | 0.310 | KG | 1.300 | CDM
2CMA166558R1000 | 316 C9W | Розетка кабельная 316C9W, 16А, 3P+E, IP67, 9ч | 1 | ST | 3128,99 | 3128,99 | CEWE | Заказ | 7 недель |  |  | 01.02.2018 |  | изменилась цена | 3026,10 | Промышленные разъемы | Промышленные соединители | Промышленные соединители |  | 7392696665582 | 0.310 | KG | 1.300 | CDM
2CMA166560R1000 | 316 C10W | Розетка кабельная 316C10W, 16А, 3P+E, IP67, 10ч | 1 | ST | 3128,99 | 3128,99 | CEWE | Заказ | 7 недель |  |  | 01.02.2018 |  | изменилась цена | 3026,10 | Промышленные разъемы | Промышленные соединители | Промышленные соединители |  | 7392696665605 | 0.310 | KG | 1.300 | CDM
2CMA166562R1000 | 316 C11W | Розетка кабельная 316C11W, 16А, 3P+E, IP67, 11ч | 1 | ST | 3128,99 | 3128,99 | CEWE | Заказ | 7 недель |  |  | 01.02.2018 |  | изменилась цена | 3026,10 | Промышленные разъемы | Промышленные соединители | Промышленные соединители |  | 7392696665629 | 0.310 | KG | 1.300 | CDM
2CMA166564R1000 | 316 C1W | Розетка кабельная 316C1W, 16А, 3P+E, IP67, 1ч | 1 | ST | 3128,99 | 3128,99 | CEWE | Заказ | 7 недель |  |  | 01.02.2018 |  | изменилась цена | 3026,10 | Промышленные разъемы | Промышленные соединители | Промышленные соединители |  | 7392696665643 | 0.310 | KG | 1.300 | CDM
2CMA166566R1000 | 416 C2W | Розетка кабельная 416C2W, 16А, 3P+N+E, IP67, 2ч | 1 | ST | 3253,69 | 3253,69 | CEWE | Заказ | 7 недель |  |  | 01.02.2018 |  | изменилась цена | 3146,70 | Промышленные разъемы | Промышленные соединители | Промышленные соединители |  | 7392696665667 | 0.320 | KG | 1.600 | CDM
2CMA166568R1000 | 416 C3W | Розетка кабельная 416C3W, 16А, 3P+N+E, IP67, 3ч | 1 | ST | 3253,69 | 3253,69 | CEWE | Заказ | 7 недель |  |  | 01.02.2018 |  | изменилась цена | 3146,70 | Промышленные разъемы | Промышленные соединители | Промышленные соединители |  | 7392696665681 | 0.320 | KG | 1.600 | CDM
2CMA166570R1000 | 416 C4W | Розетка кабельная 416C4W, 16А, 3P+N+E, IP67, 4ч | 1 | ST | 3253,69 | 3253,69 | CEWE | Заказ | 7 недель |  |  | 01.02.2018 |  | изменилась цена | 3146,70 | Промышленные разъемы | Промышленные соединители | Промышленные соединители |  | 7392696665704 | 0.320 | KG | 1.600 | CDM
2CMA166572R1000 | 416 C6W | Розетка кабельная 416C6W, 16А, 3P+N+E, IP67, 6ч | 1 | ST | 1080,43 | 1080,43 | CEWE | B | 7 недель |  |  | 01.02.2018 |  | изменилась цена | 1044,90 | Промышленные разъемы | Промышленные соединители | Промышленные соединители |  | 7392696665728 | 0.368 | KG | 0.001 | M3
2CMA166574R1000 | 416 C7W | Розетка кабельная 416C7W, 16А, 3P+N+E, IP67, 7ч | 1 | ST | 3253,69 | 3253,69 | CEWE | Заказ | 7 недель |  |  | 01.02.2018 |  | изменилась цена | 3146,70 | Промышленные разъемы | Промышленные соединители | Промышленные соединители |  | 7392696665742 | 0.320 | KG | 1.600 | CDM
2CMA166576R1000 | 416 C9W | Розетка кабельная 416C9W, 16А, 3P+N+E, IP67, 9ч | 1 | ST | 3253,69 | 3253,69 | CEWE | Заказ | 7 недель |  |  | 01.02.2018 |  | изменилась цена | 3146,70 | Промышленные разъемы | Промышленные соединители | Промышленные соединители |  | 7392696665766 | 0.320 | KG | 1.600 | CDM
2CMA166578R1000 | 416 C11W | Розетка кабельная 416C2W, 16А, 3P+N+E, IP67, 2ч | 1 | ST | 3253,69 | 3253,69 | CEWE | Заказ | 7 недель |  |  | 01.02.2018 |  | изменилась цена | 3146,70 | Промышленные разъемы | Промышленные соединители | Промышленные соединители |  | 7392696665780 | 0.320 | KG | 1.600 | CDM
2CMA166580R1000 | 416 C1W | Розетка кабельная 416C11W, 16А, 3P+N+E, IP67, 11ч | 1 | ST | 3253,69 | 3253,69 | CEWE | Заказ | 7 недель |  |  | 01.02.2018 |  | изменилась цена | 3146,70 | Промышленные разъемы | Промышленные соединители | Промышленные соединители |  | 7392696665803 | 0.320 | KG | 1.600 | CDM
2CMA166582R1000 | 232 C4W | Розетка кабельная 232C4W, 32А, 2P+E, IP67, 4ч | 1 | ST | 3515,60 | 3515,60 | CEWE | Заказ | 7 недель |  |  | 01.02.2018 |  | изменилась цена | 3400,00 | Промышленные разъемы | Промышленные соединители | Промышленные соединители |  | 7392696665827 | 0.390 | KG | 1.840 | CDM
2CMA166584R1000 | 232 C6W | Розетка кабельная 232C6W, 32А, 2P+E, IP67, 6ч | 1 | ST | 1251,97 | 1251,97 | CEWE | C | 7 недель |  |  | 01.02.2018 |  | изменилась цена | 1210,80 | Промышленные разъемы | Промышленные соединители | Промышленные соединители |  | 7392696665841 | 0.451 | KG | 0.001 | M3
2CMA166586R1000 | 232 C9W | Розетка кабельная 232C9W, 32А, 2P+E, IP67, 9ч | 1 | ST | 3515,60 | 3515,60 | CEWE | Заказ | 7 недель |  |  | 01.02.2018 |  | изменилась цена | 3400,00 | Промышленные разъемы | Промышленные соединители | Промышленные соединители |  | 7392696665865 | 0.390 | KG | 1.840 | CDM
2CMA166588R1000 | 232 C12W | Розетка кабельная 232C12W, 32А, 2P+E, IP67, 12ч | 1 | ST | 3515,60 | 3515,60 | CEWE | Заказ | 7 недель |  |  | 01.02.2018 |  | изменилась цена | 3400,00 | Промышленные разъемы | Промышленные соединители | Промышленные соединители |  | 7392696665889 | 0.390 | KG | 1.840 | CDM
2CMA166590R1000 | 232 C1W | Розетка кабельная 232C4W, 32А, 2P+E, IP67, 4ч | 1 | ST | 3515,60 | 3515,60 | CEWE | Заказ | 7 недель |  |  | 01.02.2018 |  | изменилась цена | 3400,00 | Промышленные разъемы | Промышленные соединители | Промышленные соединители |  | 7392696665902 | 0.390 | KG | 1.840 | CDM
2CMA166592R1000 | 332 C1W | Розетка кабельная 332C1W, 32А, 3P+E, IP67, 1ч | 1 | ST | 3553,55 | 3553,55 | CEWE | Заказ | 7 недель |  |  | 01.02.2018 |  | изменилась цена | 3436,70 | Промышленные разъемы | Промышленные соединители | Промышленные соединители |  | 7392696665926 | 0.410 | KG | 1.840 | CDM
2CMA166594R1000 | 332 C11W | Розетка кабельная 332C11W, 32А, 3P+E, IP67, 11ч | 1 | ST | 3553,55 | 3553,55 | CEWE | Заказ | 7 недель |  |  | 01.02.2018 |  | изменилась цена | 3436,70 | Промышленные разъемы | Промышленные соединители | Промышленные соединители |  | 7392696665940 | 0.410 | KG | 1.840 | CDM
2CMA166596R1000 | 332 C2W | Розетка кабельная 332C2W, 32А, 3P+E, IP67, 2ч | 1 | ST | 3553,55 | 3553,55 | CEWE | Заказ | 7 недель |  |  | 01.02.2018 |  | изменилась цена | 3436,70 | Промышленные разъемы | Промышленные соединители | Промышленные соединители |  | 7392696665964 | 0.410 | KG | 1.840 | CDM
2CMA166598R1000 | 332 C3W | Розетка кабельная 332C3W, 32А, 3P+E, IP67, 3ч | 1 | ST | 3553,55 | 3553,55 | CEWE | Заказ | 7 недель |  |  | 01.02.2018 |  | изменилась цена | 3436,70 | Промышленные разъемы | Промышленные соединители | Промышленные соединители |  | 7392696665988 | 0.469 | KG | 1.708 | CDM
2CMA166600R1000 | 332 C4W | Розетка кабельная 332C4W, 32А, 3P+E, IP67, 4ч | 1 | ST | 2135,42 | 2135,42 | CEWE | Заказ | 7 недель |  |  | 01.02.2018 |  | изменилась цена | 2065,20 | Промышленные разъемы | Промышленные соединители | Промышленные соединители |  | 7392696666008 | 0.469 | KG | 0.001 | M3
2CMA166602R1000 | 332 C5W | Розетка кабельная 332C5W, 32А, 3P+E, IP67, 5ч | 1 | ST | 3553,55 | 3553,55 | CEWE | Заказ | 7 недель |  |  | 01.02.2018 |  | изменилась цена | 3436,70 | Промышленные разъемы | Промышленные соединители | Промышленные соединители |  | 7392696666022 | 0.410 | KG | 1.840 | CDM
2CMA166604R1000 | 332 C6W | Розетка кабельная 332C6W, 32А, 3P+E, IP67, 6ч | 1 | ST | 1349,58 | 1349,58 | CEWE | C | 7 недель |  |  | 01.02.2018 |  | изменилась цена | 1305,20 | Промышленные разъемы | Промышленные соединители | Промышленные соединители |  | 7392696666046 | 0.469 | KG | 0.001 | M3
2CMA166606R1000 | 332 C7W | Розетка кабельная 332C7W, 32А, 3P+E, IP67, 7ч | 1 | ST | 3553,55 | 3553,55 | CEWE | Заказ | 7 недель |  |  | 01.02.2018 |  | изменилась цена | 3436,70 | Промышленные разъемы | Промышленные соединители | Промышленные соединители |  | 7392696666060 | 0.410 | KG | 1.840 | CDM
2CMA166608R1000 | 332 C9W | Розетка кабельная 332C9W, 32А, 3P+E, IP67, 9ч | 1 | ST | 3553,55 | 3553,55 | CEWE | Заказ | 7 недель |  |  | 01.02.2018 |  | изменилась цена | 3436,70 | Промышленные разъемы | Промышленные соединители | Промышленные соединители |  | 7392696666084 | 0.410 | KG | 1.840 | CDM
2CMA166610R1000 | 332 C10W | Розетка кабельная 332C10W, 32А, 3P+E, IP67, 10ч | 1 | ST | 3553,55 | 3553,55 | CEWE | Заказ | 7 недель |  |  | 01.02.2018 |  | изменилась цена | 3436,70 | Промышленные разъемы | Промышленные соединители | Промышленные соединители |  | 7392696666107 | 0.410 | KG | 1.840 | CDM
2CMA166612R1000 | 432 C2W | Розетка кабельная 432C2W, 32А, 3P+N+E, IP67, 2ч | 1 | ST | 3687,24 | 3687,24 | CEWE | Заказ | 7 недель |  |  | 01.02.2018 |  | изменилась цена | 3566,00 | Промышленные разъемы | Промышленные соединители | Промышленные соединители |  | 7392696666121 | 0.490 | KG | 1.960 | CDM
2CMA166614R1000 | 432 C3W | Розетка кабельная 432C3W, 32А, 3P+N+E, IP67, 3ч | 1 | ST | 3687,24 | 3687,24 | CEWE | Заказ | 7 недель |  |  | 01.02.2018 |  | изменилась цена | 3566,00 | Промышленные разъемы | Промышленные соединители | Промышленные соединители |  | 7392696666145 | 0.567 | KG | 0.002 | M3
2CMA166616R1000 | 432 C4W | Розетка кабельная 432C4W, 32А, 3P+N+E, IP67, 4ч | 1 | ST | 3687,24 | 3687,24 | CEWE | Заказ | 7 недель |  |  | 01.02.2018 |  | изменилась цена | 3566,00 | Промышленные разъемы | Промышленные соединители | Промышленные соединители |  | 7392696666169 | 0.490 | KG | 1.960 | CDM
2CMA166618R1000 | 432 C6W | Розетка кабельная 432C6W, 32А, 3P+N+E, IP67, 6ч | 1 | ST | 1617,07 | 1617,07 | CEWE | B | 3 недели |  |  | 01.02.2018 |  | изменилась цена | 1563,90 | Промышленные разъемы | Промышленные соединители | Промышленные соединители |  | 7392696666183 | 0.567 | KG | 0.002 | M3
2CMA166620R1000 | 432 C7W | Розетка кабельная 432C7W, 32А, 3P+N+E, IP67, 7ч | 1 | ST | 3687,24 | 3687,24 | CEWE | Заказ | 7 недель |  |  | 01.02.2018 |  | изменилась цена | 3566,00 | Промышленные разъемы | Промышленные соединители | Промышленные соединители |  | 7392696666206 | 0.490 | KG | 1.960 | CDM
2CMA166622R1000 | 432 C9W | Розетка кабельная 432C9W, 32А, 3P+N+E, IP67, 9ч | 1 | ST | 3345,82 | 3345,82 | CEWE | Заказ | 7 недель |  |  | 01.02.2018 |  | изменилась цена | 3235,80 | Промышленные разъемы | Промышленные соединители | Промышленные соединители |  | 7392696666220 | 0.490 | KG | 1.960 | CDM
2CMA166624R1000 | 432 C11W | Розетка кабельная 432C11W, 32А, 3P+N+E, IP67, 11ч | 1 | ST | 3687,24 | 3687,24 | CEWE | Заказ | 7 недель |  |  | 01.02.2018 |  | изменилась цена | 3566,00 | Промышленные разъемы | Промышленные соединители | Промышленные соединители |  | 7392696666244 | 0.000 | KG | 1.926 | CDM
2CMA166626R1000 | 432 C1W | Розетка кабельная 432C1W, 32А, 3P+N+E, IP67, 1ч | 1 | ST | 3687,24 | 3687,24 | CEWE | Заказ | 7 недель |  |  | 01.02.2018 |  | изменилась цена | 3566,00 | Промышленные разъемы | Промышленные соединители | Промышленные соединители |  | 7392696666268 | 0.490 | KG | 1.960 | CDM
2CMA166630R1000 | 232 BAU6W | Вилка панельная с угловым фланцем 232BAU6W, 32A, 2P+E, IP67, 6ч | 1 | ST | 2191,46 | 2191,46 | CEWE | Заказ | 7 недель |  |  | 01.02.2018 |  | изменилась цена | 2119,40 | Промышленные разъемы | Промышленные вилки на панель | Промышленные вилки на панель |  | 7392696666305 | 0.297 | KG | 507.600 | CCM
2CMA166646R1000 | 332 BAU6W | Вилка панельная с угловым фланцем 332BAU6W, 32A, 3P+E, IP67, 6ч | 1 | ST | 2680,96 | 2680,96 | CEWE | Заказ | 7 недель |  |  | 01.02.2018 |  | изменилась цена | 2592,80 | Промышленные разъемы | Промышленные вилки на панель | Промышленные вилки на панель |  | 7392696666466 | 0.313 | KG | 507.600 | CCM
2CMA166664R1000 | 432 BAU6W | Вилка панельная с угловым фланцем 432BAU6W, 32A, 3P+N+E, IP67, 6ч | 1 | ST | 2646,73 | 2646,73 | CEWE | Заказ | 7 недель |  |  | 01.02.2018 |  | изменилась цена | 2559,70 | Промышленные разъемы | Промышленные вилки на панель | Промышленные вилки на панель |  | 7392696666640 | 0.368 | KG | 638.320 | CCM
2CMA166676R1000 | 216 BAU4W | Вилка панельная прямая 216BAU4W, 16A, 2P+E, IP67, 4ч | 1 | ST | 2534,64 | 2534,64 | CEWE | Заказ | 7 недель |  |  | 01.02.2018 |  | изменилась цена | 2451,30 | Промышленные разъемы | Промышленные вилки на кабеле | Промышленные вилки на кабеле |  | 7392696666763 | 0.170 | KG | 0.800 | CDM
2CMA166678R1000 | 216 BAU6W | Вилка панельная с угловым фланцем 216BAU6W, 16A, 2P+E, IP67, 6ч | 1 | ST | 1624,21 | 1624,21 | CEWE | Заказ | 7 недель |  |  | 01.02.2018 |  | изменилась цена | 1570,80 | Промышленные разъемы | Промышленные вилки на панель | Промышленные вилки на панель |  | 7392696666787 | 0.196 | KG | 226.632 | CCM
2CMA166694R1000 | 316 BAU6W | Вилка панельная с угловым фланцем 316BAU6W, 16A, 3P+E, IP67, 6ч | 1 | ST | 2028,81 | 2028,81 | CEWE | Заказ | 7 недель |  |  | 01.02.2018 |  | изменилась цена | 1962,10 | Промышленные разъемы | Промышленные вилки на панель | Промышленные вилки на панель |  | 7392696666947 | 0.219 | KG | 373.275 | CCM
2CMA166712R1000 | 416 BAU6W | Вилка панельная с угловым фланцем 416BAU6W, 16A, 3P+N+E, IP67, 6ч | 1 | ST | 2341,39 | 2341,39 | CEWE | Заказ | 7 недель |  |  | 01.02.2018 |  | изменилась цена | 2264,40 | Промышленные разъемы | Промышленные вилки на панель | Промышленные вилки на панель |  | 7392696667128 | 0.242 | KG | 450.225 | CCM
2CMA166722R1000 | 232 P6W | Вилка кабельная 232P6W, 32А, 2P+E, IP67, 6ч | 1 | ST | 935,87 | 935,87 | CEWE | C | 7 недель |  |  | 01.02.2018 |  | изменилась цена | 905,10 | Промышленные разъемы | Промышленные вилки на кабеле | Промышленные вилки на кабеле |  | 7392696667227 | 0.345 | KG | 0.002 | M3
2CMA166724R1000 | 232 P9W | Вилка кабельная 232P9W, 32А, 2P+E, IP67, 9ч | 1 | ST | 4108,19 | 4108,19 | CEWE | Заказ | 7 недель |  |  | 01.02.2018 |  | изменилась цена | 3973,10 | Промышленные разъемы | Промышленные вилки на кабеле | Промышленные вилки на кабеле |  | 7392696667241 | 0.300 | KG | 1.300 | CDM
2CMA166726R1000 | 232 P12W | Вилка кабельная 232P12W, 32А, 2P+E, IP67, 12ч | 1 | ST | 4137,14 | 4137,14 | CEWE | Заказ | 7 недель |  |  | 01.02.2018 |  | изменилась цена | 4001,10 | Промышленные разъемы | Промышленные вилки на кабеле | Промышленные вилки на кабеле |  | 7392696667265 | 0.300 | KG | 1.300 | CDM
2CMA166728R1000 | 232 P1W | Вилка кабельная 232P1W, 32А, 2P+E, IP67, 1ч | 1 | ST | 4520,13 | 4520,13 | CEWE | Заказ | 7 недель |  |  | 01.02.2018 |  | изменилась цена | 4371,50 | Промышленные разъемы | Промышленные вилки на кабеле | Промышленные вилки на кабеле |  | 7392696667289 | 0.300 | KG | 1.300 | CDM
2CMA166730R1000 | 332 P2W | Вилка кабельная 332P2W, 32А, 3P+E, IP67, 2ч | 1 | ST | 3295,25 | 3295,25 | CEWE | Заказ | 7 недель |  |  | 01.02.2018 |  | изменилась цена | 3186,90 | Промышленные разъемы | Промышленные вилки на кабеле | Промышленные вилки на кабеле |  | 7392696667302 | 0.300 | KG | 1.300 | CDM
2CMA166732R1000 | 332 P3W | Вилка кабельная 332P3W, 32А, 3P+E, IP67, 3ч | 1 | ST | 2606,92 | 2606,92 | CEWE | Заказ | 7 недель |  |  | 01.02.2018 |  | изменилась цена | 2521,20 | Промышленные разъемы | Промышленные вилки на кабеле | Промышленные вилки на кабеле |  | 7392696667326 | 0.345 | KG | 0.002 | M3
2CMA166734R1000 | 332 P4W | Вилка кабельная 332P4W, 32А, 3P+E, IP67, 4ч | 1 | ST | 1367,67 | 1367,67 | CEWE | Заказ | 7 недель |  |  | 01.02.2018 |  | изменилась цена | 1322,70 | Промышленные разъемы | Промышленные вилки на кабеле | Промышленные вилки на кабеле |  | 7392696667340 | 0.345 | KG | 0.002 | M3
2CMA166736R1000 | 332 P5W | Вилка кабельная 332P5W, 32А, 3P+E, IP67, 5ч | 1 | ST | 4872,41 | 4872,41 | CEWE | Заказ | 7 недель |  |  | 01.02.2018 |  | изменилась цена | 4712,20 | Промышленные разъемы | Промышленные вилки на кабеле | Промышленные вилки на кабеле |  | 7392696667364 | 0.300 | KG | 1.300 | CDM
2CMA166738R1000 | 332 P6W | Вилка кабельная 332P6W, 32А, 3P+E, IP67, 6ч | 1 | ST | 1038,86 | 1038,86 | CEWE | C | 3 недели |  |  | 01.02.2018 |  | изменилась цена | 1004,70 | Промышленные разъемы | Промышленные вилки на кабеле | Промышленные вилки на кабеле |  | 7392696667388 | 0.345 | KG | 0.002 | M3
2CMA166740R1000 | 263 P4 | Вилка кабельная 263P4, 63А, 2P+E, IP44, 4ч | 1 | ST | 4097,33 | 4097,33 | CEWE | Заказ | 7 недель |  |  | 01.02.2018 |  | изменилась цена | 3962,60 | Промышленные разъемы | Промышленные вилки на кабеле | Промышленные вилки на кабеле |  | 7392696667401 | 0.600 | KG | 2.280 | CDM
2CMA166742R1000 | 263 P6 | Вилка кабельная 263P6, 63А, 2P+E, IP44, 6ч | 1 | ST | 2106,46 | 2106,46 | CEWE | C | 7 недель |  |  | 01.02.2018 |  | изменилась цена | 2037,20 | Промышленные разъемы | Промышленные вилки на кабеле | Промышленные вилки на кабеле |  | 7392696667425 | 0.667 | KG | 0.002 | M3
2CMA166744R1000 | 263 P9 | Вилка кабельная 263P9, 63А, 2P+E, IP44, 9ч | 1 | ST | 2821,89 | 2821,89 | CEWE | Заказ | 7 недель |  |  | 01.02.2018 |  | изменилась цена | 2729,10 | Промышленные разъемы | Промышленные вилки на кабеле | Промышленные вилки на кабеле |  | 7392696667449 | 0.667 | KG | 0.002 | M3
2CMA166750R1000 | 363 P5 | Вилка кабельная 363P5, 63А, 3P+E, IP44, 5ч | 1 | ST | 4590,55 | 4590,55 | CEWE | Заказ | 7 недель |  |  | 01.02.2018 |  | изменилась цена | 4439,60 | Промышленные разъемы | Промышленные вилки на кабеле | Промышленные вилки на кабеле |  | 7392696667500 | 0.000 | KG | 2.281 | CDM
2CMA166752R1000 | 363 P6 | Вилка кабельная 363P6, 63А, 3P+E, IP44, 6ч | 1 | ST | 2231,17 | 2231,17 | CEWE | C | 3 недели |  |  | 01.02.2018 |  | изменилась цена | 2157,80 | Промышленные разъемы | Промышленные вилки на кабеле | Промышленные вилки на кабеле |  | 7392696667524 | 0.736 | KG | 0.002 | M3
2CMA166754R1000 | 363 P7 | Вилка кабельная 363P7, 63А, 3P+E, IP44, 7ч | 1 | ST | 4252,74 | 4252,74 | CEWE | Заказ | 7 недель |  |  | 01.02.2018 |  | изменилась цена | 4112,90 | Промышленные разъемы | Промышленные вилки на кабеле | Промышленные вилки на кабеле |  | 7392696667548 | 0.640 | KG | 2.280 | CDM
2CMA166756R1000 | 363 P9 | Вилка кабельная 363P9, 63А, 3P+E, IP44, 9ч | 1 | ST | 2859,84 | 2859,84 | CEWE | Заказ | 7 недель |  |  | 01.02.2018 |  | изменилась цена | 2765,80 | Промышленные разъемы | Промышленные вилки на кабеле | Промышленные вилки на кабеле |  | 7392696667562 | 0.736 | KG | 2.334 | CDM
2CMA166764R1000 | 463 P6 | Вилка кабельная 463P6, 63А, 3P+N+E, IP44, 6ч | 1 | ST | 1813,64 | 1813,64 | CEWE | A | 1 неделя |  |  | 01.02.2018 |  | изменилась цена | 1754,00 | Промышленные разъемы | Промышленные вилки на кабеле | Промышленные вилки на кабеле |  | 7392696667647 | 0.736 | KG | 0.002 | M3
2CMA166774R1000 | 263 P4W | Вилка кабельная 263P4W, 63А, 2P+E, IP67, 4ч | 1 | ST | 4946,45 | 4946,45 | CEWE | Заказ | 7 недель |  |  | 01.02.2018 |  | изменилась цена | 4783,80 | Промышленные разъемы | Промышленные вилки на кабеле | Промышленные вилки на кабеле |  | 7392696667746 | 1.093 | KG | 0.003 | M3
2CMA166776R1000 | 263 P6W | Вилка кабельная 263P6W, 63А, 2P+E, IP67, 6ч | 1 | ST | 2924,88 | 2924,88 | CEWE | Заказ | 7 недель |  |  | 01.02.2018 |  | изменилась цена | 2828,70 | Промышленные разъемы | Промышленные вилки на кабеле | Промышленные вилки на кабеле |  | 7392696667760 | 1.093 | KG | 0.003 | M3
2CMA166778R1000 | 263 P9W | Вилка кабельная 263P9W, 63А, 2P+E, IP67, 9ч | 1 | ST | 4946,45 | 4946,45 | CEWE | Заказ | 7 недель |  |  | 01.02.2018 |  | изменилась цена | 4783,80 | Промышленные разъемы | Промышленные вилки на кабеле | Промышленные вилки на кабеле |  | 7392696667784 | 1.093 | KG | 2.917 | CDM
2CMA166780R1000 | 263 P1W | Вилка кабельная 263P1W, 63А, 2P+E, IP67, 1ч | 1 | ST | 4946,45 | 4946,45 | CEWE | Заказ | 7 недель |  |  | 01.02.2018 |  | изменилась цена | 4783,80 | Промышленные разъемы | Промышленные вилки на кабеле | Промышленные вилки на кабеле |  | 7392696667807 | 0.950 | KG | 3.570 | CDM
2CMA166782R1000 | 363 P4W | Вилка кабельная 363P4W, 63А, 3P+E, IP67, 4ч | 1 | ST | 3542,69 | 3542,69 | CEWE | Заказ | 7 недель |  |  | 01.02.2018 |  | изменилась цена | 3426,20 | Промышленные разъемы | Промышленные вилки на кабеле | Промышленные вилки на кабеле |  | 7392696667821 | 1.093 | KG | 0.003 | M3
2CMA166784R1000 | 363 P5W | Вилка кабельная 363P5W, 63А, 3P+E, IP67, 5ч | 1 | ST | 5491,99 | 5491,99 | CEWE | Заказ | 7 недель |  |  | 01.02.2018 |  | изменилась цена | 5311,40 | Промышленные разъемы | Промышленные вилки на кабеле | Промышленные вилки на кабеле |  | 7392696667845 | 1.050 | KG | 3.570 | CDM
2CMA166786R1000 | 363 P6W | Вилка кабельная 363P6W, 63А, 3P+E, IP67, 6ч | 1 | ST | 3018,87 | 3018,87 | CEWE | C | 7 недель |  |  | 01.02.2018 |  | изменилась цена | 2919,60 | Промышленные разъемы | Промышленные вилки на кабеле | Промышленные вилки на кабеле |  | 7392696667869 | 1.093 | KG | 0.003 | M3
2CMA166788R1000 | 363 P7W | Вилка кабельная 363P7W, 63А, 3P+E, IP67, 7ч | 1 | ST | 5491,99 | 5491,99 | CEWE | Заказ | 7 недель |  |  | 01.02.2018 |  | изменилась цена | 5311,40 | Промышленные разъемы | Промышленные вилки на кабеле | Промышленные вилки на кабеле |  | 7392696667883 | 1.050 | KG | 3.570 | CDM
2CMA166790R1000 | CEW 363 P9W | Вилка кабельная 363P9W, 63А, 3P+E, IP67, 9ч | 1 | ST | 5491,99 | 5491,99 | CEWE | Заказ | 7 недель |  |  | 01.02.2018 |  | изменилась цена | 5311,40 | Промышленные разъемы | Промышленные вилки на кабеле | Промышленные вилки на кабеле |  | 7392696667906 | 1.050 | KG | 2.920 | CDM
2CMA166792R1000 | 363 P11W | Вилка кабельная 363P11W, 63А, 3P+E, IP67, 11ч | 1 | ST | 5491,99 | 5491,99 | CEWE | Заказ | 7 недель |  |  | 01.02.2018 |  | изменилась цена | 5311,40 | Промышленные разъемы | Промышленные вилки на кабеле | Промышленные вилки на кабеле |  | 7392696667920 | 1.050 | KG | 3.570 | CDM
2CMA166794R1000 | 363 P1W | Вилка кабельная 363P1W, 63А, 3P+E, IP67, 1ч | 1 | ST | 5491,99 | 5491,99 | CEWE | Заказ | 7 недель |  |  | 01.02.2018 |  | изменилась цена | 5311,40 | Промышленные разъемы | Промышленные вилки на кабеле | Промышленные вилки на кабеле |  | 7392696667944 | 1.050 | KG | 3.570 | CDM
2CMA166796R1000 | 463 P4W | Вилка кабельная 463P4W, 63А, 3P+N+E, IP67, 4ч | 1 | ST | 5491,99 | 5491,99 | CEWE | Заказ | 7 недель |  |  | 01.02.2018 |  | изменилась цена | 5311,40 | Промышленные разъемы | Промышленные вилки на кабеле | Промышленные вилки на кабеле |  | 7392696667968 | 1.150 | KG | 3.570 | CDM
2CMA166798R1000 | 463 P6W | Вилка кабельная 463P6W, 63А, 3P+N+E, IP67, 6ч | 1 | ST | 2308,92 | 2308,92 | CEWE | B | 7 недель |  |  | 01.02.2018 |  | изменилась цена | 2233,00 | Промышленные разъемы | Промышленные вилки на кабеле | Промышленные вилки на кабеле |  | 7392696667982 | 1.093 | KG | 0.003 | M3
2CMA166800R1000 | 463 P7W | Вилка кабельная 463P7W, 63А, 3P+N+E, IP67, 7ч | 1 | ST | 6006,92 | 6006,92 | CEWE | Заказ | 7 недель |  |  | 01.02.2018 |  | изменилась цена | 5809,40 | Промышленные разъемы | Промышленные вилки на кабеле | Промышленные вилки на кабеле |  | 7392696668002 | 1.150 | KG | 3.570 | CDM
2CMA166802R1000 | 463 P9W | Вилка кабельная 463P9W, 63А, 3P+N+E, IP67, 9ч | 1 | ST | 6006,92 | 6006,92 | CEWE | Заказ | 7 недель |  |  | 01.02.2018 |  | изменилась цена | 5809,40 | Промышленные разъемы | Промышленные вилки на кабеле | Промышленные вилки на кабеле |  | 7392696668026 | 1.150 | KG | 3.570 | CDM
2CMA166804R1000 | 463 P11W | Вилка кабельная 463P11W, 63А, 3P+N+E, IP67, 11ч | 1 | ST | 6006,92 | 6006,92 | CEWE | Заказ | 7 недель |  |  | 01.02.2018 |  | изменилась цена | 5809,40 | Промышленные разъемы | Промышленные вилки на кабеле | Промышленные вилки на кабеле |  | 7392696668040 | 1.150 | KG | 3.570 | CDM
2CMA166806R1000 | 463 P1W | Вилка кабельная 463P1W, 63А, 3P+N+E, IP67, 1ч | 1 | ST | 6006,92 | 6006,92 | CEWE | Заказ | 7 недель |  |  | 01.02.2018 |  | изменилась цена | 5809,40 | Промышленные разъемы | Промышленные вилки на кабеле | Промышленные вилки на кабеле |  | 7392696668064 | 1.150 | KG | 3.570 | CDM
2CMA166808R1000 | 2125 P4W | Вилка кабельная 2125P4W, 125А, 2P+E, IP67, 4ч | 1 | ST | 10978,60 | 10978,60 | CEWE | Заказ | 7 недель |  |  | 01.02.2018 |  | изменилась цена | 10617,60 | Промышленные разъемы | Промышленные вилки на кабеле | Промышленные вилки на кабеле |  | 7392696668088 | 1.380 | KG | 0.004 | M3
2CMA166810R1000 | 2125 P6W | Вилка кабельная 2125P6W, 125А, 2P+E, IP67, 6ч | 1 | ST | 6145,99 | 6145,99 | CEWE | Заказ | 7 недель |  |  | 01.02.2018 |  | изменилась цена | 5943,90 | Промышленные разъемы | Промышленные вилки на кабеле | Промышленные вилки на кабеле |  | 7392696668101 | 1.380 | KG | 0.004 | M3
2CMA166812R1000 | 2125P1W | Вилка кабельная 2125P1W, 125А, 2P+E, IP67, 1ч | 1 | ST | 10978,60 | 10978,60 | CEWE | Заказ | 7 недель |  |  | 01.02.2018 |  | изменилась цена | 10617,60 | Промышленные разъемы | Промышленные вилки на кабеле | Промышленные вилки на кабеле |  | 7392696668125 | 1.380 | KG | 5.300 | CDM
2CMA166814R1000 | 3125 P4W | Вилка кабельная 3125P4W, 125А, 3P+E, IP67, 4ч | 1 | ST | 11392,30 | 11392,30 | CEWE | Заказ | 7 недель |  |  | 01.02.2018 |  | изменилась цена | 11017,70 | Промышленные разъемы | Промышленные вилки на кабеле | Промышленные вилки на кабеле |  | 7392696668149 | 1.430 | KG | 5.290 | CDM
2CMA166815R1000 | 3125 P5W | Вилка кабельная 3125P5W, 125А, 3P+E, IP67, 5ч | 1 | ST | 11392,30 | 11392,30 | CEWE | Заказ | 7 недель |  |  | 01.02.2018 |  | изменилась цена | 11017,70 | Промышленные разъемы | Промышленные вилки на кабеле | Промышленные вилки на кабеле |  | 7392696668156 | 1.415 | KG | 0.001 | M3
2CMA166816R1000 | 3125 P6W | Вилка кабельная 3125P6W, 125А, 3P+E, IP67, 6ч | 1 | ST | 6221,89 | 6221,89 | CEWE | C | 3 недели |  |  | 01.02.2018 |  | изменилась цена | 6017,30 | Промышленные разъемы | Промышленные вилки на кабеле | Промышленные вилки на кабеле |  | 7392696668163 | 1.645 | KG | 0.004 | M3
2CMA166818R1000 | 3125 P7W | Вилка кабельная 3125P7W, 125А, 3P+E, IP67, 7ч | 1 | ST | 11392,30 | 11392,30 | CEWE | Заказ | 7 недель |  |  | 01.02.2018 |  | изменилась цена | 11017,70 | Промышленные разъемы | Промышленные вилки на кабеле | Промышленные вилки на кабеле |  | 7392696668187 | 1.430 | KG | 5.290 | CDM
2CMA166820R1000 | 3125 P9W | Вилка кабельная 3125P9W, 125А, 3P+E, IP67, 9ч | 1 | ST | 11392,30 | 11392,30 | CEWE | Заказ | 7 недель |  |  | 01.02.2018 |  | изменилась цена | 11017,70 | Промышленные разъемы | Промышленные вилки на кабеле | Промышленные вилки на кабеле |  | 7392696668200 | 1.430 | KG | 5.290 | CDM
2CMA166822R1000 | 3125 P11W | Вилка кабельная 3125P11W, 125А, 3P+E, IP67, 11ч | 1 | ST | 11392,30 | 11392,30 | CEWE | Заказ | 7 недель |  |  | 01.02.2018 |  | изменилась цена | 11017,70 | Промышленные разъемы | Промышленные вилки на кабеле | Промышленные вилки на кабеле |  | 7392696668224 | 1.430 | KG | 5.290 | CDM
2CMA166824R1000 | 3125 P1W | Вилка кабельная 3125P1W, 125А, 3P+E, IP67, 1ч | 1 | ST | 11392,30 | 11392,30 | CEWE | Заказ | 7 недель |  |  | 01.02.2018 |  | изменилась цена | 11017,70 | Промышленные разъемы | Промышленные вилки на кабеле | Промышленные вилки на кабеле |  | 7392696668248 | 1.430 | KG | 5.290 | CDM
2CMA166826R1000 | 4125 P4W | Вилка кабельная 4125P4W, 125А, 3P+N+E, IP67, 4ч | 1 | ST | 12470,76 | 12470,76 | CEWE | Заказ | 7 недель |  |  | 01.02.2018 |  | изменилась цена | 12060,70 | Промышленные разъемы | Промышленные вилки на кабеле | Промышленные вилки на кабеле |  | 7392696668262 | 1.540 | KG | 5.290 | CDM
2CMA166828R1000 | 4125 P6W | Вилка кабельная 4125P6W, 125А, 3P+N+E, IP67, 6ч | 1 | ST | 6390,95 | 6390,95 | CEWE | B | 3 недели |  |  | 01.02.2018 |  | изменилась цена | 6180,80 | Промышленные разъемы | Промышленные вилки на кабеле | Промышленные вилки на кабеле |  | 7392696668286 | 1.771 | KG | 0.004 | M3
2CMA166830R1000 | 4125 P7W | Вилка кабельная 4125P7W, 125А, 3P+N+E, IP67, 7ч | 1 | ST | 12470,76 | 12470,76 | CEWE | Заказ | 7 недель |  |  | 01.02.2018 |  | изменилась цена | 12060,70 | Промышленные разъемы | Промышленные вилки на кабеле | Промышленные вилки на кабеле |  | 7392696668309 | 1.540 | KG | 5.290 | CDM
2CMA166832R1000 | 4125 P9W | Вилка кабельная 4125P9W, 125А, 3P+N+E, IP67, 9ч | 1 | ST | 12470,76 | 12470,76 | CEWE | Заказ | 7 недель |  |  | 01.02.2018 |  | изменилась цена | 12060,70 | Промышленные разъемы | Промышленные вилки на кабеле | Промышленные вилки на кабеле |  | 7392696668323 | 1.540 | KG | 5.290 | CDM
2CMA166834R1000 | 4125 P11W | Вилка кабельная 4125P11W, 125А, 3P+N+E, IP67, 11ч | 1 | ST | 12470,76 | 12470,76 | CEWE | Заказ | 7 недель |  |  | 01.02.2018 |  | изменилась цена | 12060,70 | Промышленные разъемы | Промышленные вилки на кабеле | Промышленные вилки на кабеле |  | 7392696668347 | 1.540 | KG | 5.290 | CDM
2CMA166836R1000 | 4125 P1W | Вилка кабельная 4125P1W, 125А, 3P+N+E, IP67, 1ч | 1 | ST | 12470,76 | 12470,76 | CEWE | Заказ | 7 недель |  |  | 01.02.2018 |  | изменилась цена | 12060,70 | Промышленные разъемы | Промышленные вилки на кабеле | Промышленные вилки на кабеле |  | 7392696668361 | 1.540 | KG | 5.290 | CDM
2CMA166838R1000 | 263 C4 | Розетка кабельная 263C4, 63А, 2P+E, IP44, 4ч | 1 | ST | 4868,80 | 4868,80 | CEWE | Заказ | 7 недель |  |  | 01.02.2018 |  | изменилась цена | 4708,70 | Промышленные разъемы | Промышленные соединители | Промышленные соединители |  | 7392696668385 | 0.800 | KG | 2.810 | CDM
2CMA166840R1000 | 263 C6 | Розетка кабельная 263C6, 63А, 2P+E, IP44, 6ч | 1 | ST | 2534,64 | 2534,64 | CEWE | Заказ | 7 недель |  |  | 01.02.2018 |  | изменилась цена | 2451,30 | Промышленные разъемы | Промышленные соединители | Промышленные соединители |  | 7392696668408 | 0.920 | KG | 0.002 | M3
2CMA166842R1000 | 263 C9 | Розетка кабельная 263C9, 63А, 2P+E, IP44, 9ч | 1 | ST | 3273,54 | 3273,54 | CEWE | Заказ | 7 недель |  |  | 01.02.2018 |  | изменилась цена | 3165,90 | Промышленные разъемы | Промышленные соединители | Промышленные соединители |  | 7392696668422 | 0.920 | KG | 0.002 | M3
2CMA166848R1000 | 363 C5 | Розетка кабельная 363C5, 63А, 3P+E, IP44, 5ч | 1 | ST | 4868,80 | 4868,80 | CEWE | Заказ | 7 недель |  |  | 01.02.2018 |  | изменилась цена | 4708,70 | Промышленные разъемы | Промышленные соединители | Промышленные соединители |  | 7392696668484 | 0.800 | KG | 2.810 | CDM
2CMA166850R1000 | 363 C6 | Розетка кабельная 363C6, 63А, 3P+E, IP44, 6ч | 1 | ST | 2601,54 | 2601,54 | CEWE | C | 7 недель |  |  | 01.02.2018 |  | изменилась цена | 2516,00 | Промышленные разъемы | Промышленные соединители | Промышленные соединители |  | 7392696668507 | 0.920 | KG | 0.002 | M3
2CMA166852R1000 | 363 C7 | Розетка кабельная 363C7, 63А, 3P+E, IP44, 7ч | 1 | ST | 4868,80 | 4868,80 | CEWE | Заказ | 7 недель |  |  | 01.02.2018 |  | изменилась цена | 4708,70 | Промышленные разъемы | Промышленные соединители | Промышленные соединители |  | 7392696668521 | 0.800 | KG | 2.810 | CDM
2CMA166854R1000 | 363 C9 | Розетка кабельная 363C9, 63А, 3P+E, IP44, 9ч | 1 | ST | 4868,80 | 4868,80 | CEWE | Заказ | 7 недель |  |  | 01.02.2018 |  | изменилась цена | 4708,70 | Промышленные разъемы | Промышленные соединители | Промышленные соединители |  | 7392696668545 | 0.800 | KG | 2.810 | CDM
2CMA166862R1000 | 463 C6 | Розетка кабельная 463C6, 63А, 3P+N+E, IP44, 6ч | 1 | ST | 2046,80 | 2046,80 | CEWE | B | 3 недели |  |  | 01.02.2018 |  | изменилась цена | 1979,50 | Промышленные разъемы | Промышленные соединители | Промышленные соединители |  | 7392696668620 | 1.104 | KG | 0.002 | M3
2CMA166872R1000 | 263 C4W | Розетка кабельная 263C4W, 63А, 2P+E, IP67, 4ч | 1 | ST | 7025,82 | 7025,82 | CEWE | Заказ | 7 недель |  |  | 01.02.2018 |  | изменилась цена | 6794,80 | Промышленные разъемы | Промышленные соединители | Промышленные соединители |  | 7392696668729 | 0.800 | KG | 3.520 | CDM
2CMA166874R1000 | 263 C6W | Розетка кабельная 263C6W, 63А, 2P+E, IP67, 6ч | 1 | ST | 3792,09 | 3792,09 | CEWE | Заказ | 7 недель |  |  | 01.02.2018 |  | изменилась цена | 3667,40 | Промышленные разъемы | Промышленные соединители | Промышленные соединители |  | 7392696668743 | 1.166 | KG | 0.003 | M3
2CMA166876R1000 | 263 C9W | Розетка кабельная 263C9W, 63А, 2P+E, IP67, 9ч | 1 | ST | 7025,82 | 7025,82 | CEWE | Заказ | 7 недель |  |  | 01.02.2018 |  | изменилась цена | 6794,80 | Промышленные разъемы | Промышленные соединители | Промышленные соединители |  | 7392696668767 | 1.166 | KG | 0.003 | M3
2CMA166878R1000 | 263 C1W | Розетка кабельная 263C1W, 63А, 2P+E, IP67, 1ч | 1 | ST | 7025,82 | 7025,82 | CEWE | Заказ | 7 недель |  |  | 01.02.2018 |  | изменилась цена | 6794,80 | Промышленные разъемы | Промышленные соединители | Промышленные соединители |  | 7392696668781 | 0.800 | KG | 3.520 | CDM
2CMA166890R1000 | 363 C4W | Розетка кабельная 363C4W, 63А, 3P+E, IP67, 4ч | 1 | ST | 4763,95 | 4763,95 | CEWE | Заказ | 7 недель |  |  | 01.02.2018 |  | изменилась цена | 4607,30 | Промышленные разъемы | Промышленные соединители | Промышленные соединители |  | 7392696668903 | 0.955 | KG | 0.003 | M3
2CMA166892R1000 | 363 C5W | Розетка кабельная 363C5W, 63А, 3P+E, IP67, 5ч | 1 | ST | 7025,82 | 7025,82 | CEWE | Заказ | 7 недель |  |  | 01.02.2018 |  | изменилась цена | 6794,80 | Промышленные разъемы | Промышленные соединители | Промышленные соединители |  | 7392696668927 | 0.830 | KG | 3.520 | CDM
2CMA166894R1000 | 363 C6W | Розетка кабельная 363C6W, 63А, 3P+E, IP67, 6ч | 1 | ST | 3864,26 | 3864,26 | CEWE | C | 7 недель |  |  | 01.02.2018 |  | изменилась цена | 3737,20 | Промышленные разъемы | Промышленные соединители | Промышленные соединители |  | 7392696668941 | 0.955 | KG | 0.003 | M3
2CMA166896R1000 | 363 C7W | Розетка кабельная 363C7W, 63А, 3P+E, IP67, 7ч | 1 | ST | 6494,66 | 6494,66 | CEWE | Заказ | 7 недель |  |  | 01.02.2018 |  | изменилась цена | 6281,10 | Промышленные разъемы | Промышленные соединители | Промышленные соединители |  | 7392696668965 | 0.830 | KG | 3.520 | CDM
2CMA166898R1000 | 363 C9W | Розетка кабельная 363C9W, 63А, 3P+E, IP67, 9ч | 1 | ST | 7025,82 | 7025,82 | CEWE | Заказ | 7 недель |  |  | 01.02.2018 |  | изменилась цена | 6794,80 | Промышленные разъемы | Промышленные соединители | Промышленные соединители |  | 7392696668989 | 0.830 | KG | 3.520 | CDM
2CMA166900R1000 | 363 C11W | Розетка кабельная 363C11W, 63А, 3P+E, IP67, 11ч | 1 | ST | 7025,82 | 7025,82 | CEWE | Заказ | 7 недель |  |  | 01.02.2018 |  | изменилась цена | 6794,80 | Промышленные разъемы | Промышленные соединители | Промышленные соединители |  | 7392696669009 | 0.830 | KG | 3.520 | CDM
2CMA166902R1000 | 363 C1W | Розетка кабельная 363C1W, 63А, 3P+E, IP67, 1ч | 1 | ST | 7025,82 | 7025,82 | CEWE | Заказ | 7 недель |  |  | 01.02.2018 |  | изменилась цена | 6794,80 | Промышленные разъемы | Промышленные соединители | Промышленные соединители |  | 7392696669023 | 0.830 | KG | 3.520 | CDM
2CMA166904R1000 | 463 C4W | Розетка кабельная 463C4W, 63А, 3P+N+E, IP67, 4ч | 1 | ST | 7833,38 | 7833,38 | CEWE | Заказ | 7 недель |  |  | 01.02.2018 |  | изменилась цена | 7575,80 | Промышленные разъемы | Промышленные соединители | Промышленные соединители |  | 7392696669047 | 0.880 | KG | 3.520 | CDM
2CMA166906R1000 | 463 C6W | Розетка кабельная 463C6W, 63А, 3P+N+E, IP67, 6ч | 1 | ST | 3008,53 | 3008,53 | CEWE | B | 7 недель |  |  | 01.02.2018 |  | изменилась цена | 2909,60 | Промышленные разъемы | Промышленные соединители | Промышленные соединители |  | 7392696669061 | 1.323 | KG | 0.003 | M3
2CMA166908R1000 | 463 C7W | Розетка кабельная 463C7W, 63А, 3P+N+E, IP67, 7ч | 1 | ST | 7833,38 | 7833,38 | CEWE | Заказ | 7 недель |  |  | 01.02.2018 |  | изменилась цена | 7575,80 | Промышленные разъемы | Промышленные соединители | Промышленные соединители |  | 7392696669085 | 0.880 | KG | 3.520 | CDM
2CMA166910R1000 | 463 C9W | Розетка кабельная 463C9W, 63А, 3P+N+E, IP67, 9ч | 1 | ST | 7833,38 | 7833,38 | CEWE | Заказ | 7 недель |  |  | 01.02.2018 |  | изменилась цена | 7575,80 | Промышленные разъемы | Промышленные соединители | Промышленные соединители |  | 7392696669108 | 0.880 | KG | 3.520 | CDM
2CMA166912R1000 | 463 C11W | Розетка кабельная 463C11W, 63А, 3P+N+E, IP67, 11ч | 1 | ST | 7833,38 | 7833,38 | CEWE | Заказ | 7 недель |  |  | 01.02.2018 |  | изменилась цена | 7575,80 | Промышленные разъемы | Промышленные соединители | Промышленные соединители |  | 7392696669122 | 0.880 | KG | 3.520 | CDM
2CMA166914R1000 | 463 C1W | Розетка кабельная 463C1W, 63А, 3P+N+E, IP67, 1ч | 1 | ST | 7833,38 | 7833,38 | CEWE | Заказ | 7 недель |  |  | 01.02.2018 |  | изменилась цена | 7575,80 | Промышленные разъемы | Промышленные соединители | Промышленные соединители |  | 7392696669146 | 0.880 | KG | 3.520 | CDM
2CMA166916R1000 | 2125 C4W | Розетка кабельная 2125C4W, 125А, 2P+E, IP67, 4ч | 1 | ST | 12429,30 | 12429,30 | CEWE | Заказ | 7 недель |  |  | 01.02.2018 |  | изменилась цена | 12020,60 | Промышленные разъемы | Промышленные соединители | Промышленные соединители |  | 7392696669160 | 1.390 | KG | 4.840 | CDM
2CMA166918R1000 | 2125 C6W | Розетка кабельная 2125C6W, 125А, 2P+E, IP67, 6ч | 1 | ST | 7421,43 | 7421,43 | CEWE | Заказ | 7 недель |  |  | 01.02.2018 |  | изменилась цена | 7177,40 | Промышленные разъемы | Промышленные соединители | Промышленные соединители |  | 7392696669184 | 1.599 | KG | 0.004 | M3
2CMA166920R1000 | 2125 C1W | Розетка кабельная 2125C1W, 125А, 2P+E, IP67, 1ч | 1 | ST | 12429,30 | 12429,30 | CEWE | Заказ | 7 недель |  |  | 01.02.2018 |  | изменилась цена | 12020,60 | Промышленные разъемы | Промышленные соединители | Промышленные соединители |  | 7392696669207 | 1.390 | KG | 4.840 | CDM
2CMA166922R1000 | 3125 C4W | Розетка кабельная 3125C4W, 125А, 3P+E, IP67, 4ч | 1 | ST | 12635,17 | 12635,17 | CEWE | Заказ | 7 недель |  |  | 01.02.2018 |  | изменилась цена | 12219,70 | Промышленные разъемы | Промышленные соединители | Промышленные соединители |  | 7392696669221 | 1.500 | KG | 4.840 | CDM
2CMA166923R1000 | 3125 C5W | Розетка кабельная 3125C5W, 125А, 3P+E, IP67, 5ч | 1 | ST | 12635,17 | 12635,17 | CEWE | Заказ | 7 недель |  |  | 01.02.2018 |  | изменилась цена | 12219,70 | Промышленные разъемы | Промышленные соединители | Промышленные соединители |  | 7392696669238 | 1.622 | KG | 0.001 | M3
2CMA166924R1000 | 3125 C6W | Розетка кабельная 3125C6W, 125А, 3P+E, IP67, 6ч | 1 | ST | 7719,53 | 7719,53 | CEWE | Заказ | 7 недель |  |  | 01.02.2018 |  | изменилась цена | 7465,70 | Промышленные разъемы | Промышленные соединители | Промышленные соединители |  | 7392696669245 | 1.725 | KG | 0.004 | M3
2CMA166926R1000 | 3125 C7W | Розетка кабельная 3125C7W, 125А, 3P+E, IP67, 7ч | 1 | ST | 12635,17 | 12635,17 | CEWE | Заказ | 7 недель |  |  | 01.02.2018 |  | изменилась цена | 12219,70 | Промышленные разъемы | Промышленные соединители | Промышленные соединители |  | 7392696669269 | 1.500 | KG | 4.840 | CDM
2CMA166928R1000 | 3125 C9W | Розетка кабельная 3125C9W, 125А, 3P+E, IP67, 7ч | 1 | ST | 12635,17 | 12635,17 | CEWE | Заказ | 7 недель |  |  | 01.02.2018 |  | изменилась цена | 12219,70 | Промышленные разъемы | Промышленные соединители | Промышленные соединители |  | 7392696669283 | 1.500 | KG | 4.840 | CDM
2CMA166930R1000 | 3125 C11W | Розетка кабельная 3125C11W, 125А, 3P+E, IP67, 11ч | 1 | ST | 12635,17 | 12635,17 | CEWE | Заказ | 7 недель |  |  | 01.02.2018 |  | изменилась цена | 12219,70 | Промышленные разъемы | Промышленные соединители | Промышленные соединители |  | 7392696669306 | 1.500 | KG | 4.840 | CDM
2CMA166932R1000 | 3125 C1W | Розетка кабельная 3125C1W, 125А, 3P+E, IP67, 1ч | 1 | ST | 12635,17 | 12635,17 | CEWE | Заказ | 7 недель |  |  | 01.02.2018 |  | изменилась цена | 12219,70 | Промышленные разъемы | Промышленные соединители | Промышленные соединители |  | 7392696669320 | 1.500 | KG | 4.840 | CDM
2CMA166934R1000 | 4125 C4W | Розетка кабельная 4125C4W, 125А, 3P+N+E, IP67, 4ч | 1 | ST | 14915,14 | 14915,14 | CEWE | Заказ | 7 недель |  |  | 01.02.2018 |  | изменилась цена | 14424,70 | Промышленные разъемы | Промышленные соединители | Промышленные соединители |  | 7392696669344 | 1.630 | KG | 4.840 | CDM
2CMA166936R1000 | 4125 C6W | Розетка кабельная 4125C6W, 125А, 3P+N+E, IP67, 6ч | 1 | ST | 8628,63 | 8628,63 | CEWE | B | 3 недели |  |  | 01.02.2018 |  | изменилась цена | 8344,90 | Промышленные разъемы | Промышленные соединители | Промышленные соединители |  | 7392696669368 | 1.875 | KG | 0.004 | M3
2CMA166938R1000 | 4125 C7W | Розетка кабельная 4125C7W, 125А, 3P+N+E, IP67, 7ч | 1 | ST | 14915,14 | 14915,14 | CEWE | Заказ | 7 недель |  |  | 01.02.2018 |  | изменилась цена | 14424,70 | Промышленные разъемы | Промышленные соединители | Промышленные соединители |  | 7392696669382 | 1.630 | KG | 4.840 | CDM
2CMA166940R1000 | 4125 C9W | Розетка кабельная 4125C9W, 125А, 3P+N+E, IP67, 9ч | 1 | ST | 14915,14 | 14915,14 | CEWE | Заказ | 7 недель |  |  | 01.02.2018 |  | изменилась цена | 14424,70 | Промышленные разъемы | Промышленные соединители | Промышленные соединители |  | 7392696669405 | 1.630 | KG | 4.840 | CDM
2CMA166942R1000 | 4125 C11W | Розетка кабельная 4125C11W, 125А, 3P+N+E, IP67, 11ч | 1 | ST | 14915,14 | 14915,14 | CEWE | Заказ | 7 недель |  |  | 01.02.2018 |  | изменилась цена | 14424,70 | Промышленные разъемы | Промышленные соединители | Промышленные соединители |  | 7392696669429 | 1.630 | KG | 4.840 | CDM
2CMA166944R1000 | 4125 C1W | Розетка кабельная 4125C1W, 125А, 3P+N+E, IP67, 1ч | 1 | ST | 14915,14 | 14915,14 | CEWE | Заказ | 7 недель |  |  | 01.02.2018 |  | изменилась цена | 14424,70 | Промышленные разъемы | Промышленные соединители | Промышленные соединители |  | 7392696669443 | 1.630 | KG | 4.840 | CDM
2CMA166948R1000 | 232 RAU6W | Розетка панельная с угловым фланцем 232RAU6W, 32A, 2P+E, IP67, 6ч | 1 | ST | 1638,58 | 1638,58 | CEWE | Заказ | 7 недель |  |  | 01.02.2018 |  | изменилась цена | 1584,70 | Промышленные разъемы | Промышленные розетки на панель | Промышленные розетки на панель |  | 7392696669481 | 0.317 | KG | 0.001 | M3
2CMA166958R1000 | 332 RAU3W | Розетка панельная с угловым фланцем 332RAU3W, 32A, 3P+E, IP67, 3ч | 1 | ST | 2384,71 | 2384,71 | CEWE | Заказ | 7 недель |  |  | 01.02.2018 |  | изменилась цена | 2306,30 | Промышленные разъемы | Промышленные розетки на панель | Промышленные розетки на панель |  | 7392696669580 | 0.242 | KG | 0.001 | M3
2CMA166960R1000 | 332 RAU4W | Розетка панельная с угловым фланцем 332RAU4W, 32A, 3P+E, IP67, 4ч | 1 | ST | 3477,65 | 3477,65 | CEWE | Заказ |  |  |  | 01.02.2018 |  | изменилась цена | 3363,30 | Промышленные разъемы | Промышленные розетки на панель | 332RAU | 332RAU | 7392696669603 | 0.260 | KG | 0.001 | M3
2CMA166964R1000 | 332 RAU6W | Розетка панельная с угловым фланцем 332RAU6W, 32A, 3P+E, IP67, 6ч | 1 | ST | 1638,58 | 1638,58 | CEWE | Заказ | 7 недель |  |  | 01.02.2018 |  | изменилась цена | 1584,70 | Промышленные разъемы | Промышленные розетки на панель | Промышленные розетки на панель |  | 7392696669641 | 0.242 | KG | 0.001 | M3
2CMA166966R1000 | 332RAU7W | Розетка 332RAU7W панельная угловая 32A, 3P+E, IP67, 7ч | 1 | ST | 3477,65 | 3477,65 | CEWE | Заказ | 7 недель |  |  | 01.02.2018 |  | изменилась цена | 3363,30 | Промышленные разъемы | Промышленные вилки на кабеле | Промышленные вилки на кабеле |  | 7392696669665 | 0.210 | KG | 1.580 | CDM
2CMA166982R1000 | 432 RAU6W | Розетка панельная с угловым фланцем 432RAU6W, 32A, 3P+N+E, IP67, 6ч | 1 | ST | 1748,80 | 1748,80 | CEWE | C | 7 недель |  |  | 01.02.2018 |  | изменилась цена | 1691,30 | Промышленные разъемы | Промышленные розетки на панель | Промышленные розетки на панель |  | 7392696669825 | 0.368 | KG | 0.001 | M3
2CMA166986R1000 | 432RAU9W | Розетка 432RAU9W панельная угловая 32A, 3P+N+E, IP67, 9ч | 1 | ST | 3564,40 | 3564,40 | CEWE | Заказ | 7 недель |  |  | 01.02.2018 |  | изменилась цена | 3447,20 | Промышленные разъемы | Промышленные вилки на кабеле | Промышленные вилки на кабеле |  | 7392696669863 | 0.320 | KG | 1.900 | CDM
2CMA166992R1000 | 216RAU3W | Розетка панельная с угловым фланцем 216RAU3W, 16A, 2P+E, IP67, 3ч | 1 | ST | 2211,31 | 2211,31 | CEWE | Заказ | 7 недель |  |  | 01.02.2018 |  | изменилась цена | 2138,60 | Промышленные разъемы | Промышленные розетки на панель | 216RAU | 216RAU | 7392696669924 | 0.250 | KG | 0.120 | CDM
2CMA166994R1000 | 216 RAU4W | Розетка панельная с угловым фланцем 216RAU4W, 16A, 2P+E, IP67, 4ч | 1 | ST | 1450,70 | 1450,70 | CEWE | Заказ | 7 недель |  |  | 01.02.2018 |  | изменилась цена | 1403,00 | Промышленные разъемы | Промышленные розетки на панель | Промышленные розетки на панель |  | 7392696669948 | 0.219 | KG | 872.100 | CCM
2CMA166996R1000 | 216 RAU6W | Розетка панельная с угловым фланцем 216RAU6W, 16A, 2P+E, IP67, 6ч | 1 | ST | 1183,31 | 1183,31 | CEWE | C | 7 недель |  |  | 01.02.2018 |  | изменилась цена | 1144,40 | Промышленные разъемы | Промышленные розетки на панель | Промышленные розетки на панель |  | 7392696669962 | 0.219 | KG | 872.100 | CCM
2CMA167000R1000 | 216 RAU12W | Розетка панельная с угловым фланцем 216RAU12W, 16А, 2Р+Е, IP67, 12ч | 1 | ST | 2211,31 | 2211,31 | CEWE | Заказ | 4 недели |  |  | 01.02.2018 |  | изменилась цена | 2138,60 | Промышленные разъемы | Промышленные вилки на кабеле | Промышленные вилки на кабеле |  | 7392696670005 | 0.200 | KG | 912.380 | CCM
2CMA167012R1000 | 316 RAU6W | Розетка панельная с угловым фланцем 316RAU6W, 16A, 3P+E, IP67, 6ч | 1 | ST | 1259,21 | 1259,21 | CEWE | Заказ | 7 недель |  |  | 01.02.2018 |  | изменилась цена | 1217,80 | Промышленные разъемы | Промышленные розетки на панель | Промышленные розетки на панель |  | 7392696670128 | 0.173 | KG | 872.100 | CCM
2CMA167026R1000 | 416 RAU3W | Розетка панельная с угловым фланцем 416RAU3W, 16A, 3P+N+E, IP67, 3ч | 1 | ST | 2765,95 | 2765,95 | CEWE | Заказ | 7 недель |  |  | 01.02.2018 |  | изменилась цена | 2675,00 | Промышленные разъемы | Промышленные розетки на панель | Промышленные розетки на панель |  | 7392696670265 | 0.207 | KG | 926.640 | CCM
2CMA167030R1000 | 416 RAU6W | Розетка панельная с угловым фланцем 416RAU6W, 16A, 3P+N+E, IP67, 6ч | 1 | ST | 1385,66 | 1385,66 | CEWE | Заказ | 7 недель |  |  | 01.02.2018 |  | изменилась цена | 1340,10 | Промышленные разъемы | Промышленные розетки на панель | Промышленные розетки на панель |  | 7392696670302 | 0.207 | KG | 926.640 | CCM
2CMA167034R1000 | 416 RAU9W | Розетка панельная с угловым фланцем 416RAU9W, 16A, 3P+N+E, IP67, 9ч | 1 | ST | 2966,44 | 2966,44 | CEWE | Заказ | 8 недель |  |  | 01.02.2018 |  | изменилась цена | 2868,90 | Промышленные разъемы | Промышленные розетки на панель | Промышленные розетки на панель |  | 7392696670340 | 0.207 | KG | 926.640 | CCM
2CMA167044R1000 | 216 BS6W | Вилка для монтажа на поверхность 216BS6W, 16A, 2P+E, IP67, 6ч | 1 | ST | 2028,81 | 2028,81 | CEWE | Заказ | 7 недель |  |  | 01.02.2018 |  | изменилась цена | 1962,10 | Промышленные разъемы | Промышленные вилки | Промышленные вилки |  | 7392696670449 | 0.460 | KG | 0.003 | M3
2CMA167060R1000 | 316 BS6W | Вилка для монтажа на поверхность 316BS6W, 16A, 3P+E, IP67, 6ч | 1 | ST | 2211,31 | 2211,31 | CEWE | Заказ | 7 недель |  |  | 01.02.2018 |  | изменилась цена | 2138,60 | Промышленные разъемы | Промышленные вилки | Промышленные вилки |  | 7392696670609 | 0.472 | KG | 0.003 | M3
2CMA167064R1000 | 316 BS9W | Вилка для монтажа на поверхность 316BS9W, 16A, 3P+E, IP67, 9ч | 1 | ST | 3553,55 | 3553,55 | CEWE | Заказ | 8 недель |  |  | 01.02.2018 |  | изменилась цена | 3436,70 | Промышленные разъемы | Промышленные вилки | Промышленные вилки |  | 7392696670647 | 0.472 | KG | 0.003 | M3
2CMA167078R1000 | 416 BS6W | Вилка для монтажа на поверхность 416BS6W, 16A, 3P+N+E, IP67, 6ч | 1 | ST | 2467,85 | 2467,85 | CEWE | Заказ | 7 недель |  |  | 01.02.2018 |  | изменилась цена | 2386,70 | Промышленные разъемы | Промышленные вилки | Промышленные вилки |  | 7392696670784 | 0.495 | KG | 0.003 | M3
2CMA167090R1000 | 232 BS6W | Вилка для монтажа на поверхность 232BS6W, 32A, 2P+E, IP67, 6ч | 1 | ST | 2680,96 | 2680,96 | CEWE | Заказ | 7 недель |  |  | 01.02.2018 |  | изменилась цена | 2592,80 | Промышленные разъемы | Промышленные вилки | Промышленные вилки |  | 7392696670906 | 0.506 | KG | 0.003 | M3
2CMA167104R1000 | 332 BS6W | Вилка для монтажа на поверхность 332BS6W, 32A, 3P+E, IP67, 6ч | 1 | ST | 2867,08 | 2867,08 | CEWE | Заказ | 7 недель |  |  | 01.02.2018 |  | изменилась цена | 2772,80 | Промышленные разъемы | Промышленные вилки | Промышленные вилки |  | 7392696671040 | 0.506 | KG | 0.003 | M3
2CMA167122R1000 | 432 BS6W | Вилка для монтажа на поверхность 432BS6W, 32A, 3P+N+E, IP67, 6ч | 1 | ST | 3150,70 | 3150,70 | CEWE | Заказ | 7 недель |  |  | 01.02.2018 |  | изменилась цена | 3047,10 | Промышленные разъемы | Промышленные вилки | Промышленные вилки |  | 7392696671224 | 0.618 | KG | 0.003 | M3
2CMA167132R1000 | 2125 RU4W | Розетка панельная с прямым унифицированным фланцем 2125RU4W, 125A, 2P+E, IP67, 4ч | 1 | ST | 15155,34 | 15155,34 | CEWE | Заказ | 7 недель |  |  | 01.02.2018 |  | изменилась цена | 14657,00 | Промышленные разъемы | Промышленные розетки на панель | Промышленные розетки на панель |  | 7392696671323 | 0.978 | KG | 0.002 | M3
2CMA167133R1000 | 2125 RU6W | Розетка панельная с прямым унифицированным фланцем 2125RU6W, 125A, 2P+E, IP67, 6ч | 1 | ST | 6492,90 | 6492,90 | CEWE | Заказ | 7 недель |  |  | 01.02.2018 |  | изменилась цена | 6279,40 | Промышленные разъемы | Промышленные розетки на панель | Промышленные розетки на панель |  | 7392696671330 | 0.978 | KG | 0.002 | M3
2CMA167134R1000 | 2125RU1W | Розетка панельная с прямым унифицированным фланцем 2125RU1W, 125A, 2P+E, IP67, 1ч | 1 | ST | 15155,34 | 15155,34 | CEWE | Заказ | 7 недель |  |  | 01.02.2018 |  | изменилась цена | 14657,00 | Промышленные разъемы | Промышленные розетки на панель | Промышленные розетки на панель |  | 7392696671347 | 0.980 | KG | 21.100 | CDM
2CMA167136R1000 | 3125 RU6W | Розетка панельная с прямым унифицированным фланцем 3125RU6W, 125A, 3P+E, IP67, 6ч | 1 | ST | 6783,76 | 6783,76 | CEWE | Заказ | 7 недель |  |  | 01.02.2018 |  | изменилась цена | 6560,70 | Промышленные разъемы | Промышленные розетки на панель | Промышленные розетки на панель |  | 7392696671361 | 0.989 | KG | 0.002 | M3
2CMA167142R1000 | 4125 RU6W | Розетка панельная с прямым унифицированным фланцем 4125RU6W, 125A, 3P+N+E, IP67, 6ч | 1 | ST | 8214,51 | 8214,51 | CEWE | Заказ | 7 недель |  |  | 01.02.2018 |  | изменилась цена | 7944,40 | Промышленные разъемы | Промышленные розетки на панель | Промышленные розетки на панель |  | 7392696671422 | 1.311 | KG | 0.002 | M3
2CMA167147R1000 | 216 RS3W | Розетка для монтажа на поверхность 216RS3W, 16A, 2P+E, IP67, 3ч | 1 | ST | 3045,96 | 3045,96 | CEWE | Заказ | 7 недель |  |  | 01.02.2018 |  | изменилась цена | 2945,80 | Промышленные разъемы | Промышленные розетки | Промышленные розетки |  | 7392696671477 | 0.340 | KG | 1.960 | CDM
2CMA167148R1000 | 216 RS4W | Розетка для монтажа на поверхность 216 RS4W, 16A, 2P+E, IP67, 4ч | 1 | ST | 3045,96 | 3045,96 | CEWE | Заказ | 7 недель |  |  | 01.02.2018 |  | изменилась цена | 2945,80 | Промышленные разъемы | Промышленные розетки | Промышленные розетки |  | 7392696671484 | 0.483 | KG | 0.002 | M3
2CMA167149R1000 | 216 RS6W | Розетка для монтажа на поверхность 216RS6W, 16A, 2P+E, IP67, 6ч | 1 | ST | 1266,44 | 1266,44 | CEWE | B | 7 недель |  |  | 01.02.2018 |  | изменилась цена | 1224,80 | Промышленные разъемы | Промышленные розетки | Промышленные розетки |  | 7392696671491 | 0.483 | KG | 0.002 | M3
2CMA167150R1000 | 216 RS9W | Розетка для монтажа на поверхность 216RS9W, 16A, 2P+E, IP67, 9ч | 1 | ST | 3250,07 | 3250,07 | CEWE | Заказ | 7 недель |  |  | 01.02.2018 |  | изменилась цена | 3143,20 | Промышленные разъемы | Промышленные розетки | Промышленные розетки |  | 7392696671507 | 0.340 | KG | 1.960 | CDM
2CMA167151R1000 | 216 RS12W | Розетка для монтажа на поверхность 216RS12W, 16A, 2P+E, IP67, 12ч | 1 | ST | 3045,96 | 3045,96 | CEWE | Заказ | 7 недель |  |  | 01.02.2018 |  | изменилась цена | 2945,80 | Промышленные разъемы | Промышленные розетки | Промышленные розетки |  | 7392696671514 | 0.340 | KG | 1.960 | CDM
2CMA167152R1000 | 216 RS1W | Розетка для монтажа на поверхность 216RS1W, 16A, 2P+E, IP67, 1ч | 1 | ST | 3045,96 | 3045,96 | CEWE | Заказ | 7 недель |  |  | 01.02.2018 |  | изменилась цена | 2945,80 | Промышленные разъемы | Промышленные розетки | Промышленные розетки |  | 7392696671521 | 0.340 | KG | 1.960 | CDM
2CMA167153R1000 | 316 RS2W | Розетка для монтажа на поверхность 316RS2W, 16A, 3P+E, IP67, 2ч | 1 | ST | 3553,55 | 3553,55 | CEWE | Заказ | 7 недель |  |  | 01.02.2018 |  | изменилась цена | 3436,70 | Промышленные разъемы | Промышленные розетки | Промышленные розетки |  | 7392696671538 | 0.370 | KG | 1.990 | CDM
2CMA167154R1000 | 316 RS3W | Розетка для монтажа на поверхность 316RS3W, 16A, 3P+E, IP67, 3ч | 1 | ST | 3553,55 | 3553,55 | CEWE | Заказ | 7 недель |  |  | 01.02.2018 |  | изменилась цена | 3436,70 | Промышленные разъемы | Промышленные розетки | Промышленные розетки |  | 7392696671545 | 0.370 | KG | 1.990 | CDM
2CMA167155R1000 | 316 RS4W | Розетка для монтажа на поверхность 316RS4W, 16A, 3P+E, IP67, 4ч | 1 | ST | 4100,95 | 4100,95 | CEWE | Заказ | 7 недель |  |  | 01.02.2018 |  | изменилась цена | 3966,10 | Промышленные разъемы | Промышленные розетки | Промышленные розетки |  | 7392696671552 | 0.370 | KG | 1.990 | CDM
2CMA167156R1000 | 316 RS5W | Розетка для монтажа на поверхность 316RS5W, 16A, 3P+E, IP67, 5ч | 1 | ST | 3553,55 | 3553,55 | CEWE | Заказ | 7 недель |  |  | 01.02.2018 |  | изменилась цена | 3436,70 | Промышленные разъемы | Промышленные розетки | Промышленные розетки |  | 7392696671569 | 0.370 | KG | 1.990 | CDM
2CMA167157R1000 | 316 RS6W | Розетка для монтажа на поверхность 316RS6W, 16A, 3P+E, IP67, 6ч | 1 | ST | 1374,81 | 1374,81 | CEWE | C | 7 недель |  |  | 01.02.2018 |  | изменилась цена | 1329,60 | Промышленные разъемы | Промышленные розетки | Промышленные розетки |  | 7392696671576 | 0.426 | KG | 0.002 | M3
2CMA167158R1000 | 316 RS7W | Розетка для монтажа на поверхность 316RS7W, 16A, 3P+E, IP67, 7ч | 1 | ST | 3553,55 | 3553,55 | CEWE | Заказ | 7 недель |  |  | 01.02.2018 |  | изменилась цена | 3436,70 | Промышленные разъемы | Промышленные розетки | Промышленные розетки |  | 7392696671583 | 0.370 | KG | 1.990 | CDM
2CMA167159R1000 | 316 RS9W | Розетка для монтажа на поверхность 316RS9W, 16A, 3P+E, IP67, 9ч | 1 | ST | 3553,55 | 3553,55 | CEWE | Заказ | 7 недель |  |  | 01.02.2018 |  | изменилась цена | 3436,70 | Промышленные разъемы | Промышленные розетки | Промышленные розетки |  | 7392696671590 | 0.370 | KG | 1.990 | CDM
2CMA167160R1000 | 316 RS10W | Розетка для монтажа на поверхность 316RS10W, 16A, 3P+E, IP67, 10ч | 1 | ST | 3553,55 | 3553,55 | CEWE | Заказ | 7 недель |  |  | 01.02.2018 |  | изменилась цена | 3436,70 | Промышленные разъемы | Промышленные розетки | Промышленные розетки |  | 7392696671606 | 0.370 | KG | 1.990 | CDM
2CMA167161R1000 | 316 RS11W | Розетка для монтажа на поверхность 316RS11W, 16A, 3P+E, IP67, 11ч | 1 | ST | 3553,55 | 3553,55 | CEWE | Заказ | 7 недель |  |  | 01.02.2018 |  | изменилась цена | 3436,70 | Промышленные разъемы | Промышленные розетки | Промышленные розетки |  | 7392696671613 | 0.370 | KG | 1.990 | CDM
2CMA167162R1000 | 316 RS1W | Розетка для монтажа на поверхность 316RS1W, 16A, 3P+E, IP67, 1ч | 1 | ST | 3553,55 | 3553,55 | CEWE | Заказ | 7 недель |  |  | 01.02.2018 |  | изменилась цена | 3436,70 | Промышленные разъемы | Промышленные розетки | Промышленные розетки |  | 7392696671620 | 0.370 | KG | 1.990 | CDM
2CMA167163R1000 | 416 RS2W | Розетка для монтажа на поверхность 416RS2W, 16A, 3P+N+E, IP67, 2ч | 1 | ST | 3804,71 | 3804,71 | CEWE | Заказ | 7 недель |  |  | 01.02.2018 |  | изменилась цена | 3679,60 | Промышленные разъемы | Промышленные розетки | Промышленные розетки |  | 7392696671637 | 0.400 | KG | 2.070 | CDM
2CMA167164R1000 | 416 RS3W | Розетка для монтажа на поверхность 416RS3W, 16A, 3P+N+E, IP67, 3ч | 1 | ST | 3804,71 | 3804,71 | CEWE | Заказ | 7 недель |  |  | 01.02.2018 |  | изменилась цена | 3679,60 | Промышленные разъемы | Промышленные розетки | Промышленные розетки |  | 7392696671644 | 0.400 | KG | 2.070 | CDM
2CMA167165R1000 | 416 RS4W | Розетка для монтажа на поверхность 416RS4W, 16A, 3P+N+E, IP67, 4ч | 1 | ST | 3804,71 | 3804,71 | CEWE | Заказ | 7 недель |  |  | 01.02.2018 |  | изменилась цена | 3679,60 | Промышленные разъемы | Промышленные розетки | Промышленные розетки |  | 7392696671651 | 0.400 | KG | 2.070 | CDM
2CMA167166R1000 | 416 RS6W | Розетка для монтажа на поверхность 416RS6W, 16A, 3P+N+E, IP67, 6ч | 1 | ST | 1370,36 | 1370,36 | CEWE | B | 3 недели |  |  | 01.02.2018 |  | изменилась цена | 1325,30 | Промышленные разъемы | Промышленные розетки | Промышленные розетки |  | 7392696671668 | 0.460 | KG | 0.002 | M3
2CMA167167R1000 | 416 RS7W | Розетка для монтажа на поверхность 416RS7W, 16A, 3P+N+E, IP67, 7ч | 1 | ST | 4314,16 | 4314,16 | CEWE | Заказ | 7 недель |  |  | 01.02.2018 |  | изменилась цена | 4172,30 | Промышленные разъемы | Промышленные розетки | Промышленные розетки |  | 7392696671675 | 0.400 | KG | 2.070 | CDM
2CMA167168R1000 | 416 RS9W | Розетка для монтажа на поверхность 416RS9W, 16A, 3P+N+E, IP67, 9ч | 1 | ST | 3804,71 | 3804,71 | CEWE | Заказ | 7 недель |  |  | 01.02.2018 |  | изменилась цена | 3679,60 | Промышленные разъемы | Промышленные розетки | Промышленные розетки |  | 7392696671682 | 0.400 | KG | 2.070 | CDM
2CMA167169R1000 | 416 RS11W | Розетка для монтажа на поверхность 416RS11W, 16A, 3P+N+E, IP67, 11ч | 1 | ST | 3804,71 | 3804,71 | CEWE | Заказ | 7 недель |  |  | 01.02.2018 |  | изменилась цена | 3679,60 | Промышленные разъемы | Промышленные розетки | Промышленные розетки |  | 7392696671699 | 0.400 | KG | 2.070 | CDM
2CMA167170R1000 | 416 RS1W | Розетка для монтажа на поверхность 416RS1W, 16A, 3P+N+E, IP67, 1ч | 1 | ST | 3804,71 | 3804,71 | CEWE | Заказ | 7 недель |  |  | 01.02.2018 |  | изменилась цена | 3679,60 | Промышленные разъемы | Промышленные розетки | Промышленные розетки |  | 7392696671705 | 0.400 | KG | 2.070 | CDM
2CMA167171R1000 | 232 RS4W | Розетка для монтажа на поверхность 232RS4W, 32A, 2P+E, IP67, 4ч | 1 | ST | 3553,55 | 3553,55 | CEWE | Заказ | 7 недель |  |  | 01.02.2018 |  | изменилась цена | 3436,70 | Промышленные разъемы | Промышленные розетки | Промышленные розетки |  | 7392696671712 | 0.410 | KG | 2.270 | CDM
2CMA167172R1000 | 232 RS6W | Розетка для монтажа на поверхность 232RS6W, 32A, 2P+E, IP67, 6ч | 1 | ST | 1779,51 | 1779,51 | CEWE | C | 7 недель |  |  | 01.02.2018 |  | изменилась цена | 1721,00 | Промышленные разъемы | Промышленные розетки | Промышленные розетки |  | 7392696671729 | 0.472 | KG | 0.002 | M3
2CMA167173R1000 | 232 RS9W | Розетка для монтажа на поверхность 232RS9W, 32A, 2P+E, IP67, 9ч | 1 | ST | 3553,55 | 3553,55 | CEWE | Заказ | 7 недель |  |  | 01.02.2018 |  | изменилась цена | 3436,70 | Промышленные разъемы | Промышленные розетки | Промышленные розетки |  | 7392696671736 | 0.410 | KG | 2.270 | CDM
2CMA167174R1000 | 232 RS12W | Розетка для монтажа на поверхность 232RS12W, 32A, 2P+E, IP67, 12ч | 1 | ST | 3553,55 | 3553,55 | CEWE | Заказ | 7 недель |  |  | 01.02.2018 |  | изменилась цена | 3436,70 | Промышленные разъемы | Промышленные розетки | Промышленные розетки |  | 7392696671743 | 0.410 | KG | 2.270 | CDM
2CMA167175R1000 | 232 RS1W | Розетка для монтажа на поверхность 232RS1W, 32A, 2P+E, IP67, 1ч | 1 | ST | 3553,55 | 3553,55 | CEWE | Заказ | 7 недель |  |  | 01.02.2018 |  | изменилась цена | 3436,70 | Промышленные разъемы | Промышленные розетки | Промышленные розетки |  | 7392696671750 | 0.410 | KG | 2.270 | CDM
2CMA167176R1000 | 332 RS2W | Розетка для монтажа на поверхность 332RS10W, 32A, 3P+E, IP67, 2ч | 1 | ST | 3804,71 | 3804,71 | CEWE | Заказ | 7 недель |  |  | 01.02.2018 |  | изменилась цена | 3679,60 | Промышленные разъемы | Промышленные розетки | Промышленные розетки |  | 7392696671767 | 0.510 | KG | 2.270 | CDM
2CMA167177R1000 | 332 RS3W | Розетка для монтажа на поверхность 332RS3W, 32A, 3P+E, IP67, 3ч | 1 | ST | 3804,71 | 3804,71 | CEWE | Заказ | 7 недель |  |  | 01.02.2018 |  | изменилась цена | 3679,60 | Промышленные разъемы | Промышленные розетки | Промышленные розетки |  | 7392696671774 | 0.589 | KG | 0.002 | M3
2CMA167178R1000 | 332 RS4W | Розетка для монтажа на поверхность 332RS4W, 32A, 3P+E, IP67, 4ч | 1 | ST | 3804,71 | 3804,71 | CEWE | Заказ | 7 недель |  |  | 01.02.2018 |  | изменилась цена | 3679,60 | Промышленные разъемы | Промышленные розетки | Промышленные розетки |  | 7392696671781 | 0.510 | KG | 3.860 | CDM
2CMA167179R1000 | 332 RS5W | Розетка для монтажа на поверхность 332RS5W, 32A, 3P+E, IP67, 5ч | 1 | ST | 3804,71 | 3804,71 | CEWE | Заказ | 7 недель |  |  | 01.02.2018 |  | изменилась цена | 3679,60 | Промышленные разъемы | Промышленные розетки | Промышленные розетки |  | 7392696671798 | 0.510 | KG | 2.270 | CDM
2CMA167180R1000 | 332 RS6W | Розетка для монтажа на поверхность 332RS6W, 32A, 3P+E, IP67, 6ч | 1 | ST | 1819,22 | 1819,22 | CEWE | D | 7 недель |  |  | 01.02.2018 |  | изменилась цена | 1759,40 | Промышленные разъемы | Промышленные розетки | Промышленные розетки |  | 7392696671804 | 0.589 | KG | 0.002 | M3
2CMA167181R1000 | 332 RS7W | Розетка для монтажа на поверхность 332RS7W, 32A, 3P+E, IP67, 7ч | 1 | ST | 3804,71 | 3804,71 | CEWE | Заказ | 7 недель |  |  | 01.02.2018 |  | изменилась цена | 3679,60 | Промышленные разъемы | Промышленные розетки | Промышленные розетки |  | 7392696671811 | 0.510 | KG | 2.270 | CDM
2CMA167182R1000 | 332 RS9W | Розетка для монтажа на поверхность 332RS9W, 32A, 3P+E, IP67, 9ч | 1 | ST | 3804,71 | 3804,71 | CEWE | Заказ | 7 недель |  |  | 01.02.2018 |  | изменилась цена | 3679,60 | Промышленные разъемы | Промышленные розетки | Промышленные розетки |  | 7392696671828 | 0.589 | KG | 2.327 | CDM
2CMA167183R1000 | 332 RS10W | Розетка для монтажа на поверхность 332RS10W, 32A, 3P+E, IP67, 10ч | 1 | ST | 3804,71 | 3804,71 | CEWE | Заказ | 7 недель |  |  | 01.02.2018 |  | изменилась цена | 3679,60 | Промышленные разъемы | Промышленные розетки | Промышленные розетки |  | 7392696671835 | 0.510 | KG | 2.270 | CDM
2CMA167184R1000 | 332 RS11W | Розетка для монтажа на поверхность 332RS11W, 32A, 3P+E, IP67, 11ч | 1 | ST | 3804,71 | 3804,71 | CEWE | Заказ | 7 недель |  |  | 01.02.2018 |  | изменилась цена | 3679,60 | Промышленные разъемы | Промышленные розетки | Промышленные розетки |  | 7392696671842 | 0.510 | KG | 2.270 | CDM
2CMA167185R1000 | 332 RS1W | Розетка для монтажа на поверхность 332RS1W, 32A, 3P+E, IP67, 1ч | 1 | ST | 3804,71 | 3804,71 | CEWE | Заказ | 7 недель |  |  | 01.02.2018 |  | изменилась цена | 3679,60 | Промышленные разъемы | Промышленные розетки | Промышленные розетки |  | 7392696671859 | 0.510 | KG | 2.270 | CDM
2CMA167186R1000 | 432 RS2W | Розетка для монтажа на поверхность 432RS2W, 32A, 3P+N+E, IP67, 2ч | 1 | ST | 4064,86 | 4064,86 | CEWE | Заказ | 7 недель |  |  | 01.02.2018 |  | изменилась цена | 3931,20 | Промышленные разъемы | Промышленные розетки | Промышленные розетки |  | 7392696671866 | 0.480 | KG | 2.310 | CDM
2CMA167187R1000 | 432 RS3W | Розетка для монтажа на поверхность 432RS3W, 32A, 3P+E, IP67, 3ч | 1 | ST | 4064,86 | 4064,86 | CEWE | Заказ | 7 недель |  |  | 01.02.2018 |  | изменилась цена | 3931,20 | Промышленные разъемы | Промышленные розетки | Промышленные розетки |  | 7392696671873 | 0.633 | KG | 0.002 | M3
2CMA167188R1000 | 432 RS4W | Розетка для монтажа на поверхность 432RS4W, 32A, 3P+N+E, IP67, 4ч | 1 | ST | 4691,67 | 4691,67 | CEWE | Заказ | 7 недель |  |  | 01.02.2018 |  | изменилась цена | 4537,40 | Промышленные разъемы | Промышленные розетки | Промышленные розетки |  | 7392696671880 | 0.480 | KG | 2.310 | CDM
2CMA167189R1000 | 432 RS6W | Розетка для монтажа на поверхность 432RS6W, 32A, 3P+N+E, IP67, 6ч | 1 | ST | 1917,66 | 1917,66 | CEWE | A | 3 недели |  |  | 01.02.2018 |  | изменилась цена | 1854,60 | Промышленные разъемы | Промышленные розетки | Промышленные розетки |  | 7392696671897 | 0.633 | KG | 0.002 | M3
2CMA167190R1000 | 432 RS7W | Розетка для монтажа на поверхность 432RS7W, 32A, 3P+N+E, IP67, 7ч | 1 | ST | 4064,86 | 4064,86 | CEWE | Заказ | 7 недель |  |  | 01.02.2018 |  | изменилась цена | 3931,20 | Промышленные разъемы | Промышленные розетки | Промышленные розетки |  | 7392696671903 | 0.480 | KG | 2.310 | CDM
2CMA167191R1000 | 432 RS9W | Розетка для монтажа на поверхность 432RS9W, 32A, 3P+N+E, IP67, 9ч | 1 | ST | 4064,86 | 4064,86 | CEWE | Заказ | 7 недель |  |  | 01.02.2018 |  | изменилась цена | 3931,20 | Промышленные разъемы | Промышленные розетки | Промышленные розетки |  | 7392696671910 | 0.480 | KG | 2.310 | CDM
2CMA167192R1000 | 432 RS11W | Розетка для монтажа на поверхность 432RS11W, 32A, 3P+N+E, IP67, 11ч | 1 | ST | 4064,86 | 4064,86 | CEWE | Заказ | 7 недель |  |  | 01.02.2018 |  | изменилась цена | 3931,20 | Промышленные разъемы | Промышленные розетки | Промышленные розетки |  | 7392696671927 | 0.480 | KG | 2.310 | CDM
2CMA167193R1000 | 432 RS1W | Розетка для монтажа на поверхность 432RS1W, 32A, 3P+N+E, IP67, 1ч | 1 | ST | 4064,86 | 4064,86 | CEWE | Заказ | 7 недель |  |  | 01.02.2018 |  | изменилась цена | 3931,20 | Промышленные разъемы | Промышленные розетки | Промышленные розетки |  | 7392696671934 | 0.480 | KG | 2.310 | CDM
2CMA167195R1000 | 2125 BU6W | Вилка панельная с прямым фланцем 2125BU6W, 125A, 2P+E, IP67, 6ч | 1 | ST | 6671,68 | 6671,68 | CEWE | Заказ | 7 недель |  |  | 01.02.2018 |  | изменилась цена | 6452,30 | Промышленные разъемы | Промышленные вилки на панель | Промышленные вилки на панель |  | 7392696671958 | 0.897 | KG | 0.001 | M3
2CMA167198R1000 | 3125 BU6W | Вилка панельная с прямым фланцем 3125BU6W, 125A, 3P+E, IP67, 6ч | 1 | ST | 7229,93 | 7229,93 | CEWE | Заказ | 7 недель |  |  | 01.02.2018 |  | изменилась цена | 6992,20 | Промышленные разъемы | Промышленные вилки на панель | Промышленные вилки на панель |  | 7392696671989 | 0.966 | KG | 0.001 | M3
2CMA167204R1000 | 4125 BU6W | Вилка панельная с прямым фланцем 4125BU6W, 125A, 3P+N+E, IP67, 6ч | 1 | ST | 7898,42 | 7898,42 | CEWE | Заказ | 7 недель |  |  | 01.02.2018 |  | изменилась цена | 7638,70 | Промышленные разъемы | Промышленные вилки на панель | Промышленные вилки на панель |  | 7392696672047 | 1.150 | KG | 0.001 | M3
2CMA167212R1000 | 263 BU6 | Вилка панельная с прямым фланцем 263BU6, 63A, 2P+E, IP44, 6ч | 1 | ST | 3456,04 | 3456,04 | CEWE | Заказ | 7 недель |  |  | 01.02.2018 |  | изменилась цена | 3342,40 | Промышленные разъемы | Промышленные вилки на панель | Промышленные вилки на панель |  | 7392696672122 | 0.455 | KG | 0.001 | M3
2CMA167222R1000 | 363 BU6 | Вилка панельная с прямым фланцем 363BU6, 63A, 3P+E, IP44, 6ч | 1 | ST | 3728,81 | 3728,81 | CEWE | Заказ | 7 недель |  |  | 01.02.2018 |  | изменилась цена | 3606,20 | Промышленные разъемы | Промышленные вилки на панель | Промышленные вилки на панель |  | 7392696672221 | 0.532 | KG | 0.001 | M3
2CMA167234R1000 | 463 BU6 | Вилка панельная с прямым фланцем 463BU6 63A, 3P+N+E, IP44, 6ч | 1 | ST | 4330,39 | 4330,39 | CEWE | Заказ | 7 недель |  |  | 01.02.2018 |  | изменилась цена | 4188,00 | Промышленные разъемы | Промышленные вилки на панель | Промышленные вилки на панель |  | 7392696672344 | 0.610 | KG | 0.001 | M3
2CMA167244R1000 | 2125 RS4W | Розетка для монтажа на поверхность 2125RS4W, 125A, 2P+E, IP67, 4ч | 1 | ST | 20584,15 | 20584,15 | CEWE | Заказ | 7 недель |  |  | 01.02.2018 |  | изменилась цена | 19907,30 | Промышленные разъемы | Промышленные розетки | Промышленные розетки |  | 7392696672443 | 1.450 | KG | 6.990 | CDM
2CMA167246R1000 | 2125 RS6W | Розетка для монтажа на поверхность 2125RS6W, 125A, 2P+E, IP67, 6ч | 1 | ST | 7873,08 | 7873,08 | CEWE | Заказ | 7 недель |  |  | 01.02.2018 |  | изменилась цена | 7614,20 | Промышленные разъемы | Промышленные розетки | Промышленные розетки |  | 7392696672467 | 4.600 | KG | 0.007 | M3
2CMA167248R1000 | 2125 RS1W | Розетка для монтажа на поверхность 2125RS1W, 125A, 2P+E, IP67, 1ч | 1 | ST | 20584,15 | 20584,15 | CEWE | Заказ | 7 недель |  |  | 01.02.2018 |  | изменилась цена | 19907,30 | Промышленные разъемы | Промышленные розетки | Промышленные розетки |  | 7392696672481 | 1.450 | KG | 6.990 | CDM
2CMA167250R1000 | 3125 RS4W | Розетка для монтажа на поверхность 3125RS4W, 125A, 3P+E, IP67, 4ч | 1 | ST | 21071,89 | 21071,89 | CEWE | Заказ | 7 недель |  |  | 01.02.2018 |  | изменилась цена | 20379,00 | Промышленные разъемы | Промышленные розетки | Промышленные розетки |  | 7392696672504 | 1.550 | KG | 6.990 | CDM
2CMA167251R1000 | 3125 RS5W | Розетка для монтажа на поверхность 3125RS5W, 125A, 3P+E, IP67, 5ч | 1 | ST | 21071,89 | 21071,89 | CEWE | Заказ | 7 недель |  |  | 01.02.2018 |  | изменилась цена | 20379,00 | Промышленные разъемы | Промышленные розетки | Промышленные розетки |  | 7392696672511 | 1.600 | KG | 7.830 | CDM
2CMA167252R1000 | 3125 RS6W | Розетка для монтажа на поверхность 3125RS6W, 125A, 3P+E, IP67, 6ч | 1 | ST | 8247,08 | 8247,08 | CEWE | C | 7 недель |  |  | 01.02.2018 |  | изменилась цена | 7975,90 | Промышленные разъемы | Промышленные розетки | Промышленные розетки |  | 7392696672528 | 1.783 | KG | 0.007 | M3
2CMA167254R1000 | 3125 RS7W | Розетка для монтажа на поверхность 3125RS7W, 125A, 3P+E, IP67, 7ч | 1 | ST | 21071,89 | 21071,89 | CEWE | Заказ | 7 недель |  |  | 01.02.2018 |  | изменилась цена | 20379,00 | Промышленные разъемы | Промышленные розетки | Промышленные розетки |  | 7392696672542 | 1.550 | KG | 6.990 | CDM
2CMA167256R1000 | 3125 RS9W | Розетка для монтажа на поверхность 3125RS9W, 125A, 3P+E, IP67, 9ч | 1 | ST | 21071,89 | 21071,89 | CEWE | Заказ | 7 недель |  |  | 01.02.2018 |  | изменилась цена | 20379,00 | Промышленные разъемы | Промышленные розетки | Промышленные розетки |  | 7392696672566 | 1.550 | KG | 6.990 | CDM
2CMA167258R1000 | 3125 RS11W | Розетка для монтажа на поверхность 3125RS11W, 125A, 3P+E, IP67, 11ч | 1 | ST | 21071,89 | 21071,89 | CEWE | Заказ | 7 недель |  |  | 01.02.2018 |  | изменилась цена | 20379,00 | Промышленные разъемы | Промышленные розетки | Промышленные розетки |  | 7392696672580 | 1.550 | KG | 6.990 | CDM
2CMA167260R1000 | 3125 RS1W | Розетка для монтажа на поверхность 3125RS1W, 125A, 3P+E, IP67, 1ч | 1 | ST | 21071,89 | 21071,89 | CEWE | Заказ | 7 недель |  |  | 01.02.2018 |  | изменилась цена | 20379,00 | Промышленные разъемы | Промышленные розетки | Промышленные розетки |  | 7392696672603 | 1.550 | KG | 6.990 | CDM
2CMA167262R1000 | 4125 RS4W | Розетка для монтажа на поверхность 4125RS4W, 125A, 3P+N+E, IP67, 4ч | 1 | ST | 21554,25 | 21554,25 | CEWE | Заказ | 7 недель |  |  | 01.02.2018 |  | изменилась цена | 20845,50 | Промышленные разъемы | Промышленные розетки | Промышленные розетки |  | 7392696672627 | 1.690 | KG | 6.990 | CDM
2CMA167264R1000 | 4125 RS6W | Розетка для монтажа на поверхность 4125RS6W, 125A, 3P+N+E, IP67, 6ч | 1 | ST | 6134,62 | 6134,62 | CEWE | B | 3 недели |  |  | 01.02.2018 |  | изменилась цена | 5932,90 | Промышленные разъемы | Промышленные розетки | Промышленные розетки |  | 7392696672641 | 1.944 | KG | 0.007 | M3
2CMA167266R1000 | 4125 RS7W | Розетка для монтажа на поверхность 4125RS7W, 125A, 3P+N+E, IP67, 7ч | 1 | ST | 21554,25 | 21554,25 | CEWE | Заказ | 7 недель |  |  | 01.02.2018 |  | изменилась цена | 20845,50 | Промышленные разъемы | Промышленные розетки | Промышленные розетки |  | 7392696672665 | 1.690 | KG | 6.990 | CDM
2CMA167268R1000 | 4125 RS9W | Розетка для монтажа на поверхность 4125RS9W, 125A, 3P+N+E, IP67, 9ч | 1 | ST | 21554,25 | 21554,25 | CEWE | Заказ | 7 недель |  |  | 01.02.2018 |  | изменилась цена | 20845,50 | Промышленные разъемы | Промышленные розетки | Промышленные розетки |  | 7392696672689 | 1.690 | KG | 6.990 | CDM
2CMA167270R1000 | 4125 RS11W | Розетка для монтажа на поверхность 4125RS11W, 125A, 3P+N+E, IP67, 11ч | 1 | ST | 21554,25 | 21554,25 | CEWE | Заказ | 7 недель |  |  | 01.02.2018 |  | изменилась цена | 20845,50 | Промышленные разъемы | Промышленные розетки | Промышленные розетки |  | 7392696672702 | 1.690 | KG | 6.990 | CDM
2CMA167272R1000 | 4125 RS1W | Розетка для монтажа на поверхность 4125RS1W, 125A, 3P+N+E, IP67, 1ч | 1 | ST | 21554,25 | 21554,25 | CEWE | Заказ | 7 недель |  |  | 01.02.2018 |  | изменилась цена | 20845,50 | Промышленные разъемы | Промышленные розетки | Промышленные розетки |  | 7392696672726 | 1.690 | KG | 6.990 | CDM
2CMA167276R1000 | 2125 BS6W | Вилка для монтажа на поверхность 2125BS6W, 125A, 2P+E, IP67, 6ч | 1 | ST | 11672,31 | 11672,31 | CEWE | Заказ | 7 недель |  |  | 01.02.2018 |  | изменилась цена | 11288,50 | Промышленные разъемы | Промышленные вилки | Промышленные вилки |  | 7392696672764 | 4.600 | KG | 0.006 | M3
2CMA167282R1000 | 3125 BS6W | Вилка для монтажа на поверхность 3125BS6W, 125A, 3P+E, IP67, 6ч | 1 | ST | 12225,09 | 12225,09 | CEWE | Заказ | 7 недель |  |  | 01.02.2018 |  | изменилась цена | 11823,10 | Промышленные разъемы | Промышленные вилки | Промышленные вилки |  | 7392696672825 | 4.715 | KG | 0.006 | M3
2CMA167294R1000 | 4125 BS6W | Вилка для монтажа на поверхность 4125BS6W, 125A, 3P+N+E, IP67, 6ч | 1 | ST | 13065,21 | 13065,21 | CEWE | C | 7 недель |  |  | 01.02.2018 |  | изменилась цена | 12635,60 | Промышленные разъемы | Промышленные вилки | Промышленные вилки |  | 7392696672948 | 1.829 | KG | 0.006 | M3
2CMA167304R1000 | 263 RS4W | Розетка для монтажа на поверхность 263RS4W, 63A, 2P+E, IP67, 4ч | 1 | ST | 7576,84 | 7576,84 | CEWE | Заказ | 7 недель |  |  | 01.02.2018 |  | изменилась цена | 7327,70 | Промышленные разъемы | Промышленные розетки | Промышленные розетки |  | 7392696673044 | 1.000 | KG | 4.660 | CDM
2CMA167306R1000 | 263 RS6W | Розетка для монтажа на поверхность 263RS6W, 63A, 2P+E, IP67, 6ч | 1 | ST | 4129,90 | 4129,90 | CEWE | Заказ | 7 недель |  |  | 01.02.2018 |  | изменилась цена | 3994,10 | Промышленные разъемы | Промышленные розетки | Промышленные розетки |  | 7392696673068 | 1.150 | KG | 0.005 | M3
2CMA167308R1000 | 263 RS9W | Розетка для монтажа на поверхность 263RS9W, 63A, 2P+E, IP67, 9ч | 1 | ST | 7576,84 | 7576,84 | CEWE | Заказ | 7 недель |  |  | 01.02.2018 |  | изменилась цена | 7327,70 | Промышленные разъемы | Промышленные розетки | Промышленные розетки |  | 7392696673082 | 1.150 | KG | 0.005 | M3
2CMA167310R1000 | 263 RS1W | Розетка для монтажа на поверхность 263RS1W, 63A, 2P+E, IP67, 1ч | 1 | ST | 7576,84 | 7576,84 | CEWE | Заказ | 7 недель |  |  | 01.02.2018 |  | изменилась цена | 7327,70 | Промышленные разъемы | Промышленные розетки | Промышленные розетки |  | 7392696673105 | 1.000 | KG | 4.660 | CDM
2CMA167312R1000 | 363 RS4W | Розетка для монтажа на поверхность 363RS4W, 63A, 3P+E, IP67, 4ч | 1 | ST | 7833,38 | 7833,38 | CEWE | Заказ | 7 недель |  |  | 01.02.2018 |  | изменилась цена | 7575,80 | Промышленные разъемы | Промышленные розетки | Промышленные розетки |  | 7392696673129 | 1.070 | KG | 4.660 | CDM
2CMA167314R1000 | 363 RS5W | Розетка для монтажа на поверхность 363RS5W, 63A, 3P+E, IP67, 5ч | 1 | ST | 7833,38 | 7833,38 | CEWE | Заказ | 7 недель |  |  | 01.02.2018 |  | изменилась цена | 7575,80 | Промышленные разъемы | Промышленные розетки | Промышленные розетки |  | 7392696673143 | 1.070 | KG | 4.660 | CDM
2CMA167316R1000 | 363 RS6W | Розетка для монтажа на поверхность 363RS6W, 63A, 3P+E, IP67, 6ч | 1 | ST | 4279,83 | 4279,83 | CEWE | Заказ | 7 недель |  |  | 01.02.2018 |  | изменилась цена | 4139,10 | Промышленные разъемы | Промышленные розетки | Промышленные розетки |  | 7392696673167 | 1.231 | KG | 0.005 | M3
2CMA167318R1000 | 363 RS7W | Розетка для монтажа на поверхность 363RS7W, 63A, 3P+E, IP67, 7ч | 1 | ST | 7833,38 | 7833,38 | CEWE | Заказ | 7 недель |  |  | 01.02.2018 |  | изменилась цена | 7575,80 | Промышленные разъемы | Промышленные розетки | Промышленные розетки |  | 7392696673181 | 1.070 | KG | 4.660 | CDM
2CMA167320R1000 | 363 RS9W | Розетка для монтажа на поверхность 363RS9W, 63A, 3P+E, IP67, 9ч | 1 | ST | 7833,38 | 7833,38 | CEWE | Заказ | 7 недель |  |  | 01.02.2018 |  | изменилась цена | 7575,80 | Промышленные разъемы | Промышленные розетки | Промышленные розетки |  | 7392696673204 | 1.231 | KG | 4.761 | CDM
2CMA167322R1000 | 363 RS11W | Розетка для монтажа на поверхность 363RS11W, 63A, 3P+E, IP67, 11ч | 1 | ST | 7833,38 | 7833,38 | CEWE | Заказ | 7 недель |  |  | 01.02.2018 |  | изменилась цена | 7575,80 | Промышленные разъемы | Промышленные розетки | Промышленные розетки |  | 7392696673228 | 1.070 | KG | 4.660 | CDM
2CMA167324R1000 | 363 RS1W | Розетка для монтажа на поверхность 363RS1W, 63A, 3P+E, IP67, 1ч | 1 | ST | 7833,38 | 7833,38 | CEWE | Заказ | 7 недель |  |  | 01.02.2018 |  | изменилась цена | 7575,80 | Промышленные разъемы | Промышленные розетки | Промышленные розетки |  | 7392696673242 | 1.070 | KG | 4.660 | CDM
2CMA167326R1000 | 463 RS4W | Розетка для монтажа на поверхность 463RS4W, 63A, 3P+N+E, IP67, 4ч | 1 | ST | 8102,53 | 8102,53 | CEWE | Заказ | 7 недель |  |  | 01.02.2018 |  | изменилась цена | 7836,10 | Промышленные разъемы | Промышленные розетки | Промышленные розетки |  | 7392696673266 | 1.150 | KG | 4.660 | CDM
2CMA167328R1000 | 463 RS6W | Розетка для монтажа на поверхность 463RS6W, 63A, 3P+N+E, IP67, 6ч | 1 | ST | 4538,12 | 4538,12 | CEWE | B | 3 недели |  |  | 01.02.2018 |  | изменилась цена | 4388,90 | Промышленные разъемы | Промышленные розетки | Промышленные розетки |  | 7392696673280 | 1.323 | KG | 0.005 | M3
2CMA167330R1000 | 463 RS7W | Розетка для монтажа на поверхность 463RS7W, 63A, 3P+N+E, IP67, 7ч | 1 | ST | 8102,53 | 8102,53 | CEWE | Заказ | 7 недель |  |  | 01.02.2018 |  | изменилась цена | 7836,10 | Промышленные разъемы | Промышленные розетки | Промышленные розетки |  | 7392696673303 | 1.150 | KG | 4.660 | CDM
2CMA167332R1000 | 463 RS9W | Розетка для монтажа на поверхность 463RS9W, 63A, 3P+N+E, IP67, 9ч | 1 | ST | 8102,53 | 8102,53 | CEWE | Заказ | 7 недель |  |  | 01.02.2018 |  | изменилась цена | 7836,10 | Промышленные разъемы | Промышленные розетки | Промышленные розетки |  | 7392696673327 | 1.150 | KG | 4.660 | CDM
2CMA167334R1000 | 463 RS11W | Розетка для монтажа на поверхность 463RS11W, 63A, 3P+N+E, IP67, 11ч | 1 | ST | 8102,53 | 8102,53 | CEWE | Заказ | 7 недель |  |  | 01.02.2018 |  | изменилась цена | 7836,10 | Промышленные разъемы | Промышленные розетки | Промышленные розетки |  | 7392696673341 | 1.150 | KG | 4.660 | CDM
2CMA167336R1000 | 463 RS1W | Розетка для монтажа на поверхность 463RS1W, 63A, 3P+N+E, IP67, 1ч | 1 | ST | 8102,53 | 8102,53 | CEWE | Заказ | 7 недель |  |  | 01.02.2018 |  | изменилась цена | 7836,10 | Промышленные разъемы | Промышленные розетки | Промышленные розетки |  | 7392696673365 | 1.150 | KG | 4.660 | CDM
2CMA167340R1000 | 263 BS6W | Вилка для монтажа на поверхность 263BS6W, 63A, 2P+E, IP67, 6ч | 1 | ST | 7948,98 | 7948,98 | CEWE | Заказ | 7 недель |  |  | 01.02.2018 |  | изменилась цена | 7687,60 | Промышленные разъемы | Промышленные вилки | Промышленные вилки |  | 7392696673402 | 1.380 | KG | 0.004 | M3
2CMA167342R1000 | 263 BS9W | Вилка для монтажа на поверхность 263BS9W, 63A, 2P+E, IP67, 9ч | 1 | ST | 7051,05 | 7051,05 | CEWE | Заказ | 7 недель |  |  | 01.02.2018 |  | изменилась цена | 6819,20 | Промышленные разъемы | Промышленные вилки | Промышленные вилки |  | 7392696673426 | 1.380 | KG | 0.004 | M3
2CMA167350R1000 | 363 BS6W | Вилка для монтажа на поверхность 363BS6W, 63A, 3P+E, IP67, 6ч | 1 | ST | 8198,28 | 8198,28 | CEWE | Заказ | 7 недель |  |  | 01.02.2018 |  | изменилась цена | 7928,70 | Промышленные разъемы | Промышленные вилки | Промышленные вилки |  | 7392696673501 | 1.495 | KG | 0.004 | M3
2CMA167362R1000 | 463 BS6W | Вилка для монтажа на поверхность 463BS6W, 63A, 3P+N+E, IP67, 6ч | 1 | ST | 8756,53 | 8756,53 | CEWE | Заказ | 7 недель |  |  | 01.02.2018 |  | изменилась цена | 8468,60 | Промышленные разъемы | Промышленные вилки | Промышленные вилки |  | 7392696673624 | 1.139 | KG | 0.004 | M3
2CMA167372R1000 | 263 RU4W | Розетка панельная с прямым унифицированным фланцем 263RU4W, 63A, 2P+E, IP67, 4ч | 1 | ST | 3976,35 | 3976,35 | CEWE | Заказ | 7 недель |  |  | 01.02.2018 |  | изменилась цена | 3845,60 | Промышленные разъемы | Промышленные розетки на панель | Промышленные розетки на панель |  | 7392696673723 | 0.690 | KG | 0.001 | M3
2CMA167374R1000 | 263 RU6W | Розетка панельная с прямым унифицированным фланцем 263RU6W, 63A, 2P+E, IP67, 6ч | 1 | ST | 3289,77 | 3289,77 | CEWE | Заказ | 7 недель |  |  | 01.02.2018 |  | изменилась цена | 3181,60 | Промышленные разъемы | Промышленные розетки на панель | Промышленные розетки на панель |  | 7392696673747 | 0.690 | KG | 0.001 | M3
2CMA167384R1000 | 363 RU6W | Розетка панельная с прямым унифицированным фланцем 363RU6W, 63A, 3P+E, IP67, 6ч | 1 | ST | 3486,75 | 3486,75 | CEWE | Заказ | 7 недель |  |  | 01.02.2018 |  | изменилась цена | 3372,10 | Промышленные разъемы | Промышленные розетки на панель | Промышленные розетки на панель |  | 7392696673846 | 0.690 | KG | 0.001 | M3
2CMA167396R1000 | 463 RU6W | Розетка панельная с прямым унифицированным фланцем 463RU6W, 63A, 3P+N+E, IP67, 6ч | 1 | ST | 3642,06 | 3642,06 | CEWE | Заказ | 7 недель |  |  | 01.02.2018 |  | изменилась цена | 3522,30 | Промышленные разъемы | Промышленные розетки на панель | Промышленные розетки на панель |  | 7392696673969 | 0.874 | KG | 0.001 | M3
2CMA167408R1000 | 263 RAU6 | Розетка панельная с угловым унифицированным фланцем 263RAU6, 63A, 2P+E, IP44, 6ч | 1 | ST | 2720,76 | 2720,76 | CEWE | Заказ | 7 недель |  |  | 01.02.2018 |  | изменилась цена | 2631,30 | Промышленные разъемы | Промышленные розетки на панель | Промышленные розетки на панель |  | 7392696674089 | 0.598 | KG | 0.001 | M3
2CMA167418R1000 | 363 RAU6 | Розетка панельная с угловым унифицированным фланцем 363RAU6, 63A, 3P+E, IP44, 6ч | 1 | ST | 2845,36 | 2845,36 | CEWE | Заказ | 7 недель |  |  | 01.02.2018 |  | изменилась цена | 2751,80 | Промышленные разъемы | Промышленные розетки на панель | Промышленные розетки на панель |  | 7392696674188 | 0.667 | KG | 0.001 | M3
2CMA167430R1000 | 463 RAU6 | Розетка панельная с угловым унифицированным фланцем 463RAU6, 63A, 3P+N+E, IP44, 6ч | 1 | ST | 2915,88 | 2915,88 | CEWE | C | 7 недель |  |  | 01.02.2018 |  | изменилась цена | 2820,00 | Промышленные разъемы | Промышленные розетки на панель | Промышленные розетки на панель |  | 7392696674300 | 0.748 | KG | 0.001 | M3
2CMA167442R1000 | 263 RAU6W | Розетка панельная с угловым унифицированным фланцем 263RAU6W, 63A, 2P+E, IP67, 6ч | 1 | ST | 3289,77 | 3289,77 | CEWE | Заказ | 7 недель |  |  | 01.02.2018 |  | изменилась цена | 3181,60 | Промышленные разъемы | Промышленные розетки на панель | Промышленные розетки на панель |  | 7392696674423 | 0.690 | KG | 0.002 | M3
2CMA167452R1000 | 363 RAU6W | Розетка панельная с угловым унифицированным фланцем 363RAU6W, 63A, 3P+E, IP67, 6ч | 1 | ST | 3486,75 | 3486,75 | CEWE | Заказ | 7 недель |  |  | 01.02.2018 |  | изменилась цена | 3372,10 | Промышленные разъемы | Промышленные розетки на панель | Промышленные розетки на панель |  | 7392696674522 | 0.725 | KG | 0.002 | M3
2CMA167464R1000 | 463 RAU6W | Розетка панельная с угловым унифицированным фланцем 463RAU6W, 63A, 3P+N+E, IP67, 6ч | 1 | ST | 3642,06 | 3642,06 | CEWE | Заказ | 7 недель |  |  | 01.02.2018 |  | изменилась цена | 3522,30 | Промышленные разъемы | Промышленные розетки на панель | Промышленные розетки на панель |  | 7392696674645 | 0.725 | KG | 0.002 | M3
2CMA167474R1000 | 263 RS4 | Розетка для монтажа на поверхность 263RS4, 63A, 2P+E, IP44, 4ч | 1 | ST | 4951,83 | 4951,83 | CEWE | Заказ | 7 недель |  |  | 01.02.2018 |  | изменилась цена | 4789,00 | Промышленные разъемы | Промышленные розетки | Промышленные розетки |  | 7392696674744 | 0.950 | KG | 3.700 | CDM
2CMA167476R1000 | 263 RS6 | Розетка для монтажа на поверхность 263RS6, 63A, 2P+E, IP44, 6ч | 1 | ST | 3128,99 | 3128,99 | CEWE | Заказ | 7 недель |  |  | 01.02.2018 |  | изменилась цена | 3026,10 | Промышленные разъемы | Промышленные розетки | Промышленные розетки |  | 7392696674768 | 1.093 | KG | 0.004 | M3
2CMA167484R1000 | 463 RS6 | Розетка для монтажа на поверхность 463RS6, 63A, 3P+N+E, IP44, 6ч | 1 | ST | 3237,45 | 3237,45 | CEWE | A | 1 неделя |  |  | 01.02.2018 |  | изменилась цена | 3131,00 | Промышленные разъемы | Промышленные розетки | Промышленные розетки |  | 7392696674843 | 1.119 | KG | 0.004 | M3
2CMA167496R1000 | 363 RS5 | Розетка для монтажа на поверхность 363RS5, 63A, 3P+E, IP44, 5ч | 1 | ST | 5132,57 | 5132,57 | CEWE | Заказ | 7 недель |  |  | 01.02.2018 |  | изменилась цена | 4963,80 | Промышленные разъемы | Промышленные розетки | Промышленные розетки |  | 7392696674966 | 0.000 | KG | 3.644 | CDM
2CMA167498R1000 | 363 RS6 | Розетка для монтажа на поверхность 363RS6, 63A, 3P+E, IP44, 6ч | 1 | ST | 3197,65 | 3197,65 | CEWE | C | 7 недель |  |  | 01.02.2018 |  | изменилась цена | 3092,50 | Промышленные разъемы | Промышленные розетки | Промышленные розетки |  | 7392696674980 | 1.038 | KG | 0.004 | M3
2CMA167500R1000 | 363 RS7 | Розетка для монтажа на поверхность 363RS7, 63A, 3P+E, IP44, 7ч | 1 | ST | 4854,32 | 4854,32 | CEWE | Заказ | 7 недель |  |  | 01.02.2018 |  | изменилась цена | 4694,70 | Промышленные разъемы | Промышленные розетки | Промышленные розетки |  | 7392696675000 | 0.990 | KG | 3.700 | CDM
2CMA167502R1000 | 363 RS9 | Розетка для монтажа на поверхность 363RS9, 63A, 3P+E, IP44, 9ч | 1 | ST | 4160,61 | 4160,61 | CEWE | Заказ | 7 недель |  |  | 01.02.2018 |  | изменилась цена | 4023,80 | Промышленные разъемы | Промышленные розетки | Промышленные розетки |  | 7392696675024 | 0.950 | KG | 3.644 | CDM
2CMA167510R1000 | 263 RU6 | Розетка панельная с прямым унифицированным фланцем 263RU6, 63A, 2P+E, IP44, 6ч | 1 | ST | 2388,33 | 2388,33 | CEWE | Заказ | 7 недель |  |  | 01.02.2018 |  | изменилась цена | 2309,80 | Промышленные разъемы | Промышленные розетки на панель | Промышленные розетки на панель |  | 7392696675109 | 0.690 | KG | 0.001 | M3
2CMA167520R1000 | 363 RU6 | Розетка панельная с прямым унифицированным фланцем 363RU6, 63A, 3P+E, IP44, 6ч | 1 | ST | 2816,51 | 2816,51 | CEWE | Заказ | 7 недель |  |  | 01.02.2018 |  | изменилась цена | 2723,90 | Промышленные разъемы | Промышленные розетки на панель | Промышленные розетки на панель |  | 7392696675208 | 0.794 | KG | 0.001 | M3
2CMA167532R1000 | 463 RU6 | Розетка панельная с прямым унифицированным фланцем 463RU6, 63A, 3P+N+E, IP44, 6ч | 1 | ST | 2886,93 | 2886,93 | CEWE | D | 7 недель |  |  | 01.02.2018 |  | изменилась цена | 2792,00 | Промышленные разъемы | Промышленные розетки на панель | Промышленные розетки на панель |  | 7392696675321 | 0.751 | KG | 0.001 | M3
2CMA167544R1000 | 263 BS6 | Вилка для монтажа на поверхность 263BS6, 63A, 2P+E, IP44, 6ч | 1 | ST | 4509,27 | 4509,27 | CEWE | Заказ | 7 недель |  |  | 01.02.2018 |  | изменилась цена | 4361,00 | Промышленные разъемы | Промышленные вилки | Промышленные вилки |  | 7392696675444 | 0.920 | KG | 0.003 | M3
2CMA167554R1000 | 363 BS6 | Вилка для монтажа на поверхность 363BS6, 63A, 3P+E, IP44, 6ч | 1 | ST | 5159,66 | 5159,66 | CEWE | Заказ | 7 недель |  |  | 01.02.2018 |  | изменилась цена | 4990,00 | Промышленные разъемы | Промышленные вилки | Промышленные вилки |  | 7392696675543 | 0.909 | KG | 0.003 | M3
2CMA167566R1000 | 463 BS6 | Вилка для монтажа на поверхность 463BS6, 63A, 3P+N+E, IP44, 6ч | 1 | ST | 6360,96 | 6360,96 | CEWE | C | 7 недель |  |  | 01.02.2018 |  | изменилась цена | 6151,80 | Промышленные разъемы | Промышленные вилки | Промышленные вилки |  | 7392696675666 | 0.978 | KG | 0.003 | M3
2CMA167622R1000 | 216 MHS4 | Розетка с выключателем и механической блокировкой 216MHS4, 16A, 2P+E, IP44, 4ч | 1 | ST | 8854,04 | 8854,04 | CEWE | Заказ | 7 недель |  |  | 01.02.2018 |  | изменилась цена | 8562,90 | Промышленные разъемы | Промышленные розетки с механической блокировкой | Промышленные розетки с механической блокировкой |  | 7392696676229 | 0.667 | KG | 0.003 | M3
2CMA167623R1000 | 216 MHS6 | Розетка с выключателем и механической блокировкой 216MHS6, 16A, 2P+E, IP44, 6ч | 1 | ST | 6738,58 | 6738,58 | CEWE | Заказ | 7 недель |  |  | 01.02.2018 |  | изменилась цена | 6517,00 | Промышленные разъемы | Промышленные розетки с механической блокировкой | Промышленные розетки с механической блокировкой |  | 7392696676236 | 0.667 | KG | 0.003 | M3
2CMA167629R1000 | 316 MHS4 | Розетка с выключателем и механической блокировкой 316MHS4, 16A, 3P+E, IP44, 4ч | 1 | ST | 7072,77 | 7072,77 | CEWE | Заказ | 7 недель |  |  | 01.02.2018 |  | изменилась цена | 6840,20 | Промышленные разъемы | Промышленные розетки с механической блокировкой | Промышленные розетки с механической блокировкой |  | 7392696676298 | 0.748 | KG | 0.003 | M3
2CMA167631R1000 | 316 MHS6 | Розетка с выключателем и механической блокировкой 316MHS6, 16A, 3P+E, IP44, 6ч | 1 | ST | 7072,77 | 7072,77 | CEWE | Заказ | 7 недель |  |  | 01.02.2018 |  | изменилась цена | 6840,20 | Промышленные разъемы | Промышленные розетки с механической блокировкой | Промышленные розетки с механической блокировкой |  | 7392696676311 | 0.748 | KG | 0.003 | M3
2CMA167640R1000 | 416 MHS6 | Розетка с выключателем и механической блокировкой 416MHS6, 16A, 3P+N+E, IP44, 6ч | 1 | ST | 7072,77 | 7072,77 | CEWE | Заказ | 7 недель |  |  | 01.02.2018 |  | изменилась цена | 6840,20 | Промышленные разъемы | Промышленные розетки с механической блокировкой | Промышленные розетки с механической блокировкой |  | 7392696676403 | 0.805 | KG | 0.003 | M3
2CMA167645R1000 | 216 MVS4 | Розетка с выключателем и механической блокировкой 216MVS4, 16A, 2P+E, IP43, 4ч | 1 | ST | 7647,26 | 7647,26 | CEWE | Заказ | 7 недель |  |  | 01.02.2018 |  | изменилась цена | 7395,80 | Промышленные разъемы | Промышленные розетки с механической блокировкой | Промышленные розетки с механической блокировкой |  | 7392696676458 | 1.035 | KG | 0.004 | M3
2CMA167646R1000 | 216 MVS6 | Розетка с выключателем и механической блокировкой 216MVS6, 16A, 2P+E, IP44, 6ч | 1 | ST | 6738,58 | 6738,58 | CEWE | Заказ | 7 недель |  |  | 01.02.2018 |  | изменилась цена | 6517,00 | Промышленные разъемы | Промышленные розетки с механической блокировкой | Промышленные розетки с механической блокировкой |  | 7392696676465 | 1.035 | KG | 0.004 | M3
2CMA167654R1000 | 316 MVS6 | Розетка с выключателем и механической блокировкой 316MVS6, 16A, 3P+E, IP44, 6ч | 1 | ST | 7072,77 | 7072,77 | CEWE | Заказ | 7 недель |  |  | 01.02.2018 |  | изменилась цена | 6840,20 | Промышленные разъемы | Промышленные розетки с механической блокировкой | Промышленные розетки с механической блокировкой |  | 7392696676540 | 0.771 | KG | 0.004 | M3
2CMA167663R1000 | 416 MVS6 | Розетка с выключателем и механической блокировкой 416MVS6, 16A, 3P+N+E, IP44, 6ч | 1 | ST | 7072,77 | 7072,77 | CEWE | Заказ | 7 недель |  |  | 01.02.2018 |  | изменилась цена | 6840,20 | Промышленные разъемы | Промышленные розетки с механической блокировкой | Промышленные розетки с механической блокировкой |  | 7392696676632 | 0.805 | KG | 0.004 | M3
2CMA167669R1000 | 232 MHS6 | Розетка с выключателем и механической блокировкой 232MHS6, 32A, 2P+E, IP44, 6ч | 1 | ST | 8678,78 | 8678,78 | CEWE | Заказ | 7 недель |  |  | 01.02.2018 |  | изменилась цена | 8393,40 | Промышленные разъемы | Промышленные розетки с механической блокировкой | Промышленные розетки с механической блокировкой |  | 7392696676694 | 0.782 | KG | 0.003 | M3
2CMA167677R1000 | 332 MHS6 | Розетка с выключателем и механической блокировкой 332MHS6, 32A, 3P+E, IP44, 6ч | 1 | ST | 8861,28 | 8861,28 | CEWE | Заказ | 7 недель |  |  | 01.02.2018 |  | изменилась цена | 8569,90 | Промышленные разъемы | Промышленные розетки с механической блокировкой | Промышленные розетки с механической блокировкой |  | 7392696676779 | 0.741 | KG | 0.003 | M3
2CMA167686R1000 | 432 MHS6 | Розетка с выключателем и механической блокировкой 432MHS6, 32A, 3P+N+E, IP44, 6ч | 1 | ST | 8922,70 | 8922,70 | CEWE | Заказ | 7 недель |  |  | 01.02.2018 |  | изменилась цена | 8629,30 | Промышленные разъемы | Промышленные розетки с механической блокировкой | Промышленные розетки с механической блокировкой |  | 7392696676861 | 0.759 | KG | 0.003 | M3
2CMA167692R1000 | 232 MVS6 | Розетка с выключателем и механической блокировкой 232MVS6, 32A, 2P+E, IP44, 6ч | 1 | ST | 8678,78 | 8678,78 | CEWE | Заказ | 7 недель |  |  | 01.02.2018 |  | изменилась цена | 8393,40 | Промышленные разъемы | Промышленные розетки с механической блокировкой | Промышленные розетки с механической блокировкой |  | 7392696676922 | 0.794 | KG | 0.004 | M3
2CMA167700R1000 | 332 MVS6 | Розетка с выключателем и механической блокировкой 332MVS6, 32A, 3P+E, IP44, 6ч | 1 | ST | 8861,28 | 8861,28 | CEWE | Заказ | 7 недель |  |  | 01.02.2018 |  | изменилась цена | 8569,90 | Промышленные разъемы | Промышленные розетки с механической блокировкой | Промышленные розетки с механической блокировкой |  | 7392696677004 | 0.828 | KG | 0.004 | M3
2CMA167709R1000 | 432 MVS6 | Розетка с выключателем и механической блокировкой 432MVS6, 32A, 3P+N+E, IP44, 6ч | 1 | ST | 8922,70 | 8922,70 | CEWE | Заказ | 7 недель |  |  | 01.02.2018 |  | изменилась цена | 8629,30 | Промышленные разъемы | Промышленные розетки с механической блокировкой | Промышленные розетки с механической блокировкой |  | 7392696677097 | 1.196 | KG | 0.004 | M3
2CMA167715R1000 | 263 MHS6 | Розетка с выключателем и механической блокировкой 263MHS6, 63A, 2P+E, IP44, 6ч | 1 | ST | 14998,17 | 14998,17 | CEWE | Заказ | 7 недель |  |  | 01.02.2018 |  | изменилась цена | 14505,00 | Промышленные разъемы | Промышленные розетки с механической блокировкой | Промышленные розетки с механической блокировкой |  | 7392696677158 | 2.300 | KG | 0.006 | M3
2CMA167721R1000 | 363 MHS6 | Розетка с выключателем и механической блокировкой 363MHS6, 63A, 3P+E, IP44, 6ч | 1 | ST | 15522,10 | 15522,10 | CEWE | Заказ | 7 недель |  |  | 01.02.2018 |  | изменилась цена | 15011,70 | Промышленные разъемы | Промышленные розетки с механической блокировкой | Промышленные розетки с механической блокировкой |  | 7392696677219 | 2.300 | KG | 0.006 | M3
2CMA167727R1000 | 463 MHS6 | Розетка с выключателем и механической блокировкой 463 MHS6, 63A, 3P+N+E, IP44, 6ч | 1 | ST | 15677,51 | 15677,51 | CEWE | Заказ | 7 недель |  |  | 01.02.2018 |  | изменилась цена | 15162,00 | Промышленные разъемы | Промышленные розетки с механической блокировкой | Промышленные розетки с механической блокировкой |  | 7392696677271 | 2.151 | KG | 0.006 | M3
2CMA167756R1000 | 216 MPR6 | Розетка с рубильником, механической блокировкой и УЗО 216MPR6, 16А, 2Р+Е, IP44, 6ч | 1 | ST | 16902,28 | 16902,28 | CEWE | Заказ | 7 недель |  |  | 01.02.2018 |  | изменилась цена | 16346,50 | Промышленные разъемы | Промышленные розетки с механической блокировкой | Промышленные розетки с механической блокировкой |  | 7392696677561 | 1.967 | KG | 8.660 | CDM
2CMA167764R1000 | 316 MPR6 | Розетка с рубильником, механической блокировкой и УЗО 316MPR6, 16А, 3Р+Е, IP44, 6ч | 1 | ST | 18110,92 | 18110,92 | CEWE | Заказ | 7 недель |  |  | 01.02.2018 |  | изменилась цена | 17515,40 | Промышленные разъемы | Промышленные розетки с механической блокировкой | Промышленные розетки с механической блокировкой |  | 7392696677646 | 2.001 | KG | 8.660 | CDM
2CMA167772R1000 | 416 MPR6 | Розетка с рубильником, механической блокировкой и УЗО 416MPR6, 16A, 3P+N+E, IP44, 6ч | 1 | ST | 19921,15 | 19921,15 | CEWE | Заказ | 7 недель |  |  | 01.02.2018 |  | изменилась цена | 19266,10 | Промышленные разъемы | Промышленные розетки с механической блокировкой | Промышленные розетки с механической блокировкой |  | 7392696677721 | 2.024 | KG | 0.009 | M3
2CMA167778R1000 | 232 MPR6 | Розетка с рубильником, механической блокировкой и УЗО 232MPR6, 32А, 2Р+Е, IP44, 6ч | 1 | ST | 20927,33 | 20927,33 | CEWE | Заказ | 7 недель |  |  | 01.02.2018 |  | изменилась цена | 20239,20 | Промышленные разъемы | Промышленные розетки с механической блокировкой | Промышленные розетки с механической блокировкой |  | 7392696677783 | 2.036 | KG | 8.660 | CDM
2CMA167786R1000 | 332 MPR6 | Розетка с рубильником, механической блокировкой и УЗО 332MPR6, 32А, 3Р+Е, IP44, 6ч | 1 | ST | 21731,27 | 21731,27 | CEWE | Заказ | 7 недель |  |  | 01.02.2018 |  | изменилась цена | 21016,70 | Промышленные разъемы | Промышленные розетки с механической блокировкой | Промышленные розетки с механической блокировкой |  | 7392696677868 | 2.047 | KG | 8.660 | CDM
2CMA167795R1000 | 432 MPR6 | Розетка с рубильником, механической блокировкой и УЗО 432MPR6, 32А, 3Р+N+Е, IP44, 6ч | 1 | ST | 24347,18 | 24347,18 | CEWE | Заказ | 7 недель |  |  | 01.02.2018 |  | изменилась цена | 23546,60 | Промышленные разъемы | Промышленные розетки с механической блокировкой | Промышленные розетки с механической блокировкой |  | 7392696677950 | 2.070 | KG | 8.660 | CDM
2CMA167801R1000 | 216 MHS6W | Розетка с выключателем и механической блокировкой 216MHS6W, 16A, 2P+E, IP67, 6ч | 1 | ST | 8286,79 | 8286,79 | CEWE | Заказ | 7 недель |  |  | 01.02.2018 |  | изменилась цена | 8014,30 | Промышленные разъемы | Промышленные розетки с механической блокировкой | Промышленные розетки с механической блокировкой |  | 7392696678018 | 0.713 | KG | 0.003 | M3
2CMA167809R1000 | 316 MHS6W | Розетка с выключателем и механической блокировкой 316MHS6W, 16A, 3P+E, IP67, 6ч | 1 | ST | 8442,20 | 8442,20 | CEWE | Заказ | 7 недель |  |  | 01.02.2018 |  | изменилась цена | 8164,60 | Промышленные разъемы | Промышленные розетки с механической блокировкой | Промышленные розетки с механической блокировкой |  | 7392696678094 | 0.667 | KG | 0.003 | M3
2CMA167818R1000 | 416 MHS6W | Розетка с выключателем и механической блокировкой 416MHS6W, 16A, 3P+N+E, IP67, 6ч | 1 | ST | 8592,13 | 8592,13 | CEWE | Заказ | 7 недель |  |  | 01.02.2018 |  | изменилась цена | 8309,60 | Промышленные разъемы | Промышленные розетки с механической блокировкой | Промышленные розетки с механической блокировкой |  | 7392696678186 | 0.702 | KG | 0.003 | M3
2CMA167823R1000 | 216 MVS4W | Розетка с выключателем и механической блокировкой 216MVS4W, 16A, 2P+E, IP67, 4ч | 1 | ST | 12011,98 | 12011,98 | CEWE | Заказ | 7 недель |  |  | 01.02.2018 |  | изменилась цена | 11617,00 | Промышленные разъемы | Промышленные розетки с механической блокировкой | Промышленные розетки с механической блокировкой |  | 7392696678230 | 1.070 | KG | 0.005 | M3
2CMA167824R1000 | 216 MVS6W | Розетка с выключателем и механической блокировкой 216MVS6W, 16A, 2P+E, IP67, 6ч | 1 | ST | 8286,79 | 8286,79 | CEWE | Заказ | 7 недель |  |  | 01.02.2018 |  | изменилась цена | 8014,30 | Промышленные разъемы | Промышленные розетки с механической блокировкой | Промышленные розетки с механической блокировкой |  | 7392696678247 | 1.070 | KG | 0.005 | M3
2CMA167829R1000 | 316MVS3W | Розетка 316MVS6WH, 16A, 3P+E, IP67, 3ч | 1 | ST | 13230,66 | 13230,66 | CEWE | Заказ | 5 недель |  |  | 31.05.2016 |  |  |  | Промышленные разъемы | Промышленные розетки с механической блокировкой | Промышленные розетки с механической блокировкой |  |  | 2.105 | KG | 9.920 | CDM
2CMA167832R1000 | 316 MVS6W | Розетка с выключателем и механической блокировкой 316MVS6W, 16A, 3P+E, IP67, 6ч | 1 | ST | 8442,20 | 8442,20 | CEWE | Заказ | 7 недель |  |  | 01.02.2018 |  | изменилась цена | 8164,60 | Промышленные разъемы | Промышленные розетки с механической блокировкой | Промышленные розетки с механической блокировкой |  | 7392696678322 | 0.771 | KG | 0.005 | M3
2CMA167834R1000 | 316MVS9W | Разъем 316MVS9W на поверхность вертикальный с выключателем и блокировкой 16A, 3P+E, IP67, 9ч | 1 | ST | 12750,87 | 12750,87 | CEWE | Заказ | 7 недель |  |  | 01.02.2018 |  | изменилась цена | 12331,60 | Промышленные разъемы | Промышленные вилки на кабеле | Промышленные вилки на кабеле |  | 7392696678346 | 0.670 | KG | 4.680 | CDM
2CMA167842R1000 | 416 MVS6W | Розетка с выключателем и механической блокировкой 416MVS6W, 16A, 3P+N+E, IP67, 6ч | 1 | ST | 8592,13 | 8592,13 | CEWE | Заказ | 7 недель |  |  | 01.02.2018 |  | изменилась цена | 8309,60 | Промышленные разъемы | Промышленные розетки с механической блокировкой | Промышленные розетки с механической блокировкой |  | 7392696678421 | 0.805 | KG | 0.005 | M3
2CMA167848R1000 | 232 MHS6W | Розетка с выключателем и механической блокировкой 232MHS6W, 32A, 2P+E, IP67, 6ч | 1 | ST | 9869,32 | 9869,32 | CEWE | Заказ | 7 недель |  |  | 01.02.2018 |  | изменилась цена | 9544,80 | Промышленные разъемы | Промышленные розетки с механической блокировкой | Промышленные розетки с механической блокировкой |  | 7392696678483 | 0.805 | KG | 0.003 | M3
2CMA167853R1000 | 332 MHS3W | Розетка с выключателем и механической блокировкой 332MHS3W, 32A, 3P+E, IP67, 3ч | 1 | ST | 8863,14 | 8863,14 | CEWE | Заказ | 7 недель |  |  | 01.02.2018 |  | изменилась цена | 8571,70 | Промышленные разъемы | Промышленные розетки с механической блокировкой | Промышленные розетки с механической блокировкой |  | 7392696678537 | 0.725 | KG | 0.003 | M3
2CMA167856R1000 | 332 MHS6W | Розетка с выключателем и механической блокировкой 332MHS6W, 32A, 3P+E, IP67, 6ч | 1 | ST | 10028,35 | 10028,35 | CEWE | Заказ | 7 недель |  |  | 01.02.2018 |  | изменилась цена | 9698,60 | Промышленные разъемы | Промышленные розетки с механической блокировкой | Промышленные розетки с механической блокировкой |  | 7392696678568 | 0.725 | KG | 0.003 | M3
2CMA167857R1000 | 332MHS7W | Разъем 332MHS7W на поверхность стандартный с выключателем и блокировкой 32A, 3P+E, IP67, 7ч | 1 | ST | 15937,66 | 15937,66 | CEWE | Заказ | 7 недель |  |  | 01.02.2018 |  | изменилась цена | 15413,60 | Промышленные разъемы | Промышленные вилки на кабеле | Промышленные вилки на кабеле |  | 7392696678575 | 0.630 | KG | 3.100 | CDM
2CMA167860R1000 | 332MHS11W | Розетка с выключателем и механической блокировкой 332MHS11W, 32A, 3P+E, IP67, 11ч | 1 | ST | 14710,92 | 14710,92 | CEWE | Заказ | 7 недель |  |  | 01.02.2018 |  | изменилась цена | 14227,20 | Промышленные разъемы | Промышленные вилки на кабеле | Промышленные вилки на кабеле |  | 7392696678605 | 0.630 | KG | 2.950 | CDM
2CMA167865R1000 | 432 MHS6W | Розетка с выключателем и механической блокировкой 432MHS6W, 32A, 3P+N+E, IP67, 6ч | 1 | ST | 10171,04 | 10171,04 | CEWE | Заказ | 7 недель |  |  | 01.02.2018 |  | изменилась цена | 9836,60 | Промышленные разъемы | Промышленные розетки с механической блокировкой | Промышленные розетки с механической блокировкой |  | 7392696678650 | 0.874 | KG | 0.003 | M3
2CMA167871R1000 | 232 MVS6W | Розетка с выключателем и механической блокировкой 232MVS6W, 32A, 2P+E, IP67, 6ч | 1 | ST | 9869,32 | 9869,32 | CEWE | Заказ | 7 недель |  |  | 01.02.2018 |  | изменилась цена | 9544,80 | Промышленные разъемы | Промышленные розетки с механической блокировкой | Промышленные розетки с механической блокировкой |  | 7392696678711 | 0.794 | KG | 0.005 | M3
2CMA167876R1000 | 332 MVS3W | Розетка с выключателем и механической блокировкой 332MVS3W, 32A, 3P+E, IP67, 3ч | 1 | ST | 11038,16 | 11038,16 | CEWE | Заказ | 7 недель |  |  | 01.02.2018 |  | изменилась цена | 10675,20 | Промышленные разъемы | Промышленные розетки с механической блокировкой | Промышленные розетки с механической блокировкой |  | 7392696678766 | 0.000 | KG | 4.524 | CDM
2CMA167879R1000 | 332 MVS6W | Розетка с выключателем и механической блокировкой 332MVS6W, 32A, 3P+E, IP67, 6ч | 1 | ST | 10028,35 | 10028,35 | CEWE | Заказ | 7 недель |  |  | 01.02.2018 |  | изменилась цена | 9698,60 | Промышленные разъемы | Промышленные розетки с механической блокировкой | Промышленные розетки с механической блокировкой |  | 7392696678797 | 0.828 | KG | 0.005 | M3
2CMA167888R1000 | 432 MVS6W | Розетка с выключателем и механической блокировкой 432MVS6W, 32A, 3P+N+E, IP67, 6ч | 1 | ST | 10171,04 | 10171,04 | CEWE | Заказ | 7 недель |  |  | 01.02.2018 |  | изменилась цена | 9836,60 | Промышленные разъемы | Промышленные розетки с механической блокировкой | Промышленные розетки с механической блокировкой |  | 7392696678889 | 0.874 | KG | 0.005 | M3
2CMA167894R1000 | 263 MHS6W | Розетка с выключателем и механической блокировкой 263MHS6W, 63A, 2P+E, IP67, 6ч | 1 | ST | 16712,65 | 16712,65 | CEWE | Заказ | 7 недель |  |  | 01.02.2018 |  | изменилась цена | 16163,10 | Промышленные разъемы | Промышленные розетки с механической блокировкой | Промышленные розетки с механической блокировкой |  | 7392696678940 | 2.300 | KG | 0.006 | M3
2CMA167899R1000 | 363 MHS6W | Розетка с выключателем и механической блокировкой 363MHS6W, 63A, 3P+E, IP67, 6ч | 1 | ST | 17119,11 | 17119,11 | CEWE | Заказ | 7 недель |  |  | 01.02.2018 |  | изменилась цена | 16556,20 | Промышленные разъемы | Промышленные розетки с механической блокировкой | Промышленные розетки с механической блокировкой |  | 7392696678995 | 2.300 | KG | 0.006 | M3
2CMA167905R1000 | 463 MHS6W | Розетка с выключателем и механической блокировкой 463MHS6W, 63A, 3P+N+E, IP67, 6ч | 1 | ST | 17281,76 | 17281,76 | CEWE | Заказ | 7 недель |  |  | 01.02.2018 |  | изменилась цена | 16713,50 | Промышленные разъемы | Промышленные розетки с механической блокировкой | Промышленные розетки с механической блокировкой |  | 7392696679053 | 2.185 | KG | 0.006 | M3
2CMA167949R1000 | 216 MPM6W | Розетка с рубильником, механической блокировкой и ВА 216MPM6W, 16А, 2Р+Е, IP67, 6ч | 1 | ST | 13079,58 | 13079,58 | CEWE | Заказ | 7 недель |  |  | 01.02.2018 |  | изменилась цена | 12649,50 | Промышленные разъемы | Промышленные розетки с механической блокировкой | Промышленные розетки с механической блокировкой |  | 7392696679497 | 2.001 | KG | 8.873 | CDM
2CMA167957R1000 | 316 MPM6W | Розетка с рубильником, механической блокировкой и ВА 316MPM6W, 16А, 3Р+Е, IP67, 6ч | 1 | ST | 16078,49 | 16078,49 | CEWE | Заказ | 7 недель |  |  | 01.02.2018 |  | изменилась цена | 15549,80 | Промышленные разъемы | Промышленные розетки с механической блокировкой | Промышленные розетки с механической блокировкой |  | 7392696679572 | 2.059 | KG | 8.873 | CDM
2CMA167966R1000 | 416 MPM6W | Розетка с рубильником, механической блокировкой и ВА 416MPM6W, 16А, 3Р+N+Е, IP67, 6ч | 1 | ST | 18110,92 | 18110,92 | CEWE | Заказ | 7 недель |  |  | 01.02.2018 |  | изменилась цена | 17515,40 | Промышленные разъемы | Промышленные розетки с механической блокировкой | Промышленные розетки с механической блокировкой |  | 7392696679664 | 2.059 | KG | 8.873 | CDM
2CMA167975R1000 | 316 MM6 | Розетка металл. с выключателем и механической блокировкой 316MM6, 16A, 3P+E, IP44, 6ч | 1 | ST | 11726,49 | 11726,49 | CEWE | Заказ | 7 недель |  |  | 01.02.2018 |  | изменилась цена | 11340,90 | Промышленные разъемы | Промышленные розетки с механической блокировкой | Промышленные розетки с механической блокировкой |  | 7392696679756 | 1.495 | KG | 0.003 | M3
2CMA167977R1000 | 316 MM9 | Розетка металл. с выключателем и механической блокировкой 316MM9, 16A, 3P+E, IP44, 9ч | 1 | ST | 14689,31 | 14689,31 | CEWE | Заказ | 7 недель |  |  | 01.02.2018 |  | изменилась цена | 14206,30 | Промышленные разъемы | Промышленные розетки с механической блокировкой | Промышленные розетки с механической блокировкой |  | 7392696679770 | 1.495 | KG | 3.341 | CDM
2CMA167984R1000 | 416 MM6 | Розетка металл. с выключателем и механической блокировкой 416MM6, 16A, 3P+N+E, IP44, 6ч | 1 | ST | 12438,30 | 12438,30 | CEWE | Заказ | 7 недель |  |  | 01.02.2018 |  | изменилась цена | 12029,30 | Промышленные разъемы | Промышленные розетки с механической блокировкой | Промышленные розетки с механической блокировкой |  | 7392696679848 | 1.553 | KG | 0.003 | M3
2CMA167990R1000 | 332 MM3 | Розетка металл. с выключателем и механической блокировкой 332MM3, 32A, 3P+E, IP44, 3ч | 1 | ST | 13224,14 | 13224,14 | CEWE | Заказ | 7 недель |  |  | 01.02.2018 |  | изменилась цена | 12789,30 | Промышленные разъемы | Промышленные розетки с механической блокировкой | Промышленные розетки с механической блокировкой |  | 7392696679909 | 1.610 | KG | 0.003 | M3
2CMA167993R1000 | 332 MM6 | Розетка металл. с выключателем и механической блокировкой 332MM6, 32A, 3P+E, IP44, 6ч | 1 | ST | 13153,72 | 13153,72 | CEWE | Заказ | 7 недель |  |  | 01.02.2018 |  | изменилась цена | 12721,20 | Промышленные разъемы | Промышленные розетки с механической блокировкой | Промышленные розетки с механической блокировкой |  | 7392696679930 | 1.610 | KG | 0.003 | M3
2CMA167995R1000 | 332 MM9 | Розетка металл. с выключателем и механической блокировкой 332MM9, 32A, 3P+E, IP44, 9ч | 1 | ST | 17708,08 | 17708,08 | CEWE | Заказ | 7 недель |  |  | 01.02.2018 |  | изменилась цена | 17125,80 | Промышленные разъемы | Промышленные розетки с механической блокировкой | Промышленные розетки с механической блокировкой |  | 7392696679954 | 1.610 | KG | 3.690 | CDM
2CMA168002R1000 | 432 MM6 | Розетка металл. с выключателем и механической блокировкой 432MM6, 32A, 3P+N+E, IP44, 6ч | 1 | ST | 13874,52 | 13874,52 | CEWE | Заказ | 7 недель |  |  | 01.02.2018 |  | изменилась цена | 13418,30 | Промышленные разъемы | Промышленные розетки с механической блокировкой | Промышленные розетки с механической блокировкой |  | 7392696680028 | 1.668 | KG | 0.003 | M3
2CMA168008R1000 | 232 MPM6W | Розетка с рубильником, механической блокировкой и ВА 232MPM6W, 32А, 2Р+Е, IP67, 6ч | 1 | ST | 15495,01 | 15495,01 | CEWE | Заказ | 7 недель |  |  | 01.02.2018 |  | изменилась цена | 14985,50 | Промышленные разъемы | Промышленные розетки с механической блокировкой | Промышленные розетки с механической блокировкой |  | 7392696680080 | 2.070 | KG | 8.873 | CDM
2CMA168013R1000 | 332 MPM3W | Розетка с рубильником, механической блокировкой и ВА 332MPM3W, 32А, 3Р+Е, IP67, 3ч | 1 | ST | 27969,39 | 27969,39 | CEWE | Заказ | 7 недель |  |  | 01.02.2018 |  | изменилась цена | 23852,40 | Промышленные разъемы | Промышленные розетки с механической блокировкой | Промышленные розетки с механической блокировкой |  | 7392696680134 | 2.070 | KG | 8.873 | CDM
2CMA168014R1000 | 332 MPM4W | Розетка с рубильником, механической блокировкой и ВА 332MPM4W, 32А, 3Р+Е, IP67, 4ч | 1 | ST | 18311,42 | 18311,42 | CEWE | Заказ |  |  |  | 01.02.2018 |  | изменилась цена | 17709,30 | Промышленные разъемы | Промышленные вилки | 416BU |  | 7392696680141 | 1.900 | KG | 8.873 | CDM
2CMA168016R1000 | 332 MPM6W | Розетка с рубильником, механической блокировкой и ВА 332MPM6W, 32А, 3Р+Е, IP67, 6ч | 1 | ST | 18311,42 | 18311,42 | CEWE | Заказ | 7 недель |  |  | 01.02.2018 |  | изменилась цена | 17709,30 | Промышленные разъемы | Промышленные розетки с механической блокировкой | Промышленные розетки с механической блокировкой |  | 7392696680165 | 2.070 | KG | 8.873 | CDM
2CMA168020R1000 | 332 MPM11W | Розетка с рубильником, механической блокировкой и ВА 332MPM11W, 32А, 3Р+Е, IP67, 11ч | 1 | ST | 27969,39 | 27969,39 | CEWE | Заказ |  |  |  | 01.02.2018 |  | изменилась цена | 27049,70 | Промышленные разъемы | Промышленные розетки с механической блокировкой | 332MPM | 332MPM | 7392696680202 | 2.070 | KG | 8.870 | CDM
2CMA168025R1000 | 432 MPM6W | Розетка с рубильником, механической блокировкой и ВА 432MPM6W, 32А, 3Р+N+Е, IP67, 6ч | 1 | ST | 20121,64 | 20121,64 | CEWE | Заказ | 7 недель |  |  | 01.02.2018 |  | изменилась цена | 19460,00 | Промышленные разъемы | Промышленные розетки с механической блокировкой | Промышленные розетки с механической блокировкой |  | 7392696680257 | 2.070 | KG | 8.873 | CDM
2CMA168031R1000 | 263 MM6 | Розетка металл. с выключателем и механической блокировкой 263MM6, 63A, 2P+E, IP44, 6ч | 1 | ST | 18475,82 | 18475,82 | CEWE | Заказ |  |  |  | 01.02.2018 |  | изменилась цена | 17868,30 | Промышленные разъемы | Промышленные розетки с механической блокировкой | 263MM |  | 7392696680318 | 2.300 | KG | 0.070 | M3
2CMA168036R1000 | 363 MM6 | Розетка металл. с выключателем и механической блокировкой 363MM6, 63A, 3P+E, IP44, 6ч | 1 | ST | 18947,33 | 18947,33 | CEWE | Заказ | 7 недель |  |  | 01.02.2018 |  | изменилась цена | 18324,30 | Промышленные разъемы | Промышленные розетки с механической блокировкой | Промышленные розетки с механической блокировкой |  | 7392696680363 | 2.875 | KG | 0.007 | M3
2CMA168038R1000 | 363 MM9 | Розетка металл. с выключателем и механической блокировкой 363MM9, 63A, 3P+E, IP44, 9ч | 1 | ST | 26368,76 | 26368,76 | CEWE | Заказ | 7 недель |  |  | 01.02.2018 |  | изменилась цена | 25501,70 | Промышленные разъемы | Промышленные розетки с механической блокировкой | Промышленные розетки с механической блокировкой |  | 7392696680387 | 2.875 | KG | 7.880 | CDM
2CMA168042R1000 | 463 MM6 | Розетка металл. с выключателем и механической блокировкой 463MM6, 63A, 3P+N+E, IP44, 6ч | 1 | ST | 20605,76 | 20605,76 | CEWE | Заказ | 7 недель |  |  | 01.02.2018 |  | изменилась цена | 19928,20 | Промышленные разъемы | Промышленные розетки с механической блокировкой | Промышленные розетки с механической блокировкой |  | 7392696680424 | 3.048 | KG | 0.007 | M3
2CMA168047R1000 | 2125 MM6 | Розетка металл. с выключателем и механической блокировкой 2125MM6, 125A, 2P+E, IP44, 6ч | 1 | ST | 57447,18 | 57447,18 | CEWE | Заказ |  |  |  | 01.02.2018 |  | изменилась цена | 55558,20 | Промышленные разъемы | Промышленные розетки с механической блокировкой | 2125MM |  | 7392696680479 | 7.800 | KG | 0.021 | M3
2CMA168048R1000 | 3125 MM6 | Розетка металл. с выключателем и механической блокировкой 3125MM6, 125A, 3P+E, IP44, 6ч | 1 | ST | 59636,78 | 59636,78 | CEWE | Заказ | 7 недель |  |  | 01.02.2018 |  | изменилась цена | 57675,80 | Промышленные разъемы | Промышленные розетки с механической блокировкой | Промышленные розетки с механической блокировкой |  | 7392696680486 | 9.085 | KG | 0.021 | M3
2CMA168053R1000 | 4125 MM6 | Розетка металл. с выключателем и механической блокировкой 4125MM6, 125A, 3P+N+E, IP44, 6ч | 1 | ST | 63741,34 | 63741,34 | CEWE | Заказ | 7 недель |  |  | 01.02.2018 |  | изменилась цена | 61645,40 | Промышленные разъемы | Промышленные розетки с механической блокировкой | Промышленные розетки с механической блокировкой |  | 7392696680530 | 9.315 | KG | 0.021 | M3
2CMA168058R1000 | 216 MPR6W | Розетка с рубильником, механической блокировкой и УЗО 216MPR6W, 16А, 2Р+Е, IP67, 6ч | 1 | ST | 20782,88 | 20782,88 | CEWE | Заказ | 7 недель |  |  | 01.02.2018 |  | изменилась цена | 20099,50 | Промышленные разъемы | Промышленные розетки с механической блокировкой | Промышленные розетки с механической блокировкой |  | 7392696680585 | 1.955 | KG | 0.009 | M3
2CMA168066R1000 | 316 MPR6W | Розетка с рубильником, механической блокировкой и УЗО 316MPR6W, 16А, 3Р+Е, IP67, 6ч | 1 | ST | 22612,86 | 22612,86 | CEWE | Заказ | 7 недель |  |  | 01.02.2018 |  | изменилась цена | 21869,30 | Промышленные разъемы | Промышленные розетки с механической блокировкой | Промышленные розетки с механической блокировкой |  | 7392696680660 | 2.070 | KG | 8.873 | CDM
2CMA168075R1000 | 416 MPR6W | Розетка с рубильником, механической блокировкой и УЗО 416MPR6W, 16А, 3Р+N+Е, IP67, 6ч | 1 | ST | 27125,75 | 27125,75 | CEWE | Заказ | 7 недель |  |  | 01.02.2018 |  | изменилась цена | 26233,80 | Промышленные разъемы | Промышленные розетки с механической блокировкой | Промышленные розетки с механической блокировкой |  | 7392696680752 | 2.070 | KG | 8.873 | CDM
2CMA168081R1000 | 232 MPR6W | Розетка с рубильником, механической блокировкой и УЗО 232MPR6W, 32А, 2Р+Е, IP67, 6ч | 1 | ST | 23415,03 | 23415,03 | CEWE | Заказ | 7 недель |  |  | 01.02.2018 |  | изменилась цена | 22645,10 | Промышленные разъемы | Промышленные розетки с механической блокировкой | Промышленные розетки с механической блокировкой |  | 7392696680813 | 2.070 | KG | 8.873 | CDM
2CMA168089R1000 | 332 MPR6W | Розетка с рубильником, механической блокировкой и УЗО 332MPR6W, 32А, 3Р+Е, IP67, 4ч | 1 | ST | 28507,79 | 28507,79 | CEWE | Заказ | 7 недель |  |  | 01.02.2018 |  | изменилась цена | 27570,40 | Промышленные разъемы | Промышленные розетки с механической блокировкой | Промышленные розетки с механической блокировкой |  | 7392696680899 | 2.070 | KG | 8.873 | CDM
2CMA168098R1000 | 432 MPR6W | Розетка с рубильником, механической блокировкой и УЗО 432MPR6W, 32А, 3Р+N+Е, IP67, 6ч | 1 | ST | 29248,45 | 29248,45 | CEWE | Заказ | 7 недель |  |  | 01.02.2018 |  | изменилась цена | 28286,70 | Промышленные разъемы | Промышленные розетки с механической блокировкой | Промышленные розетки с механической блокировкой |  | 7392696680981 | 2.070 | KG | 8.873 | CDM
2CMA168104R1000 | 263 BU6W | Вилка панельная с прямым фланцем 263BU6W, 63A, 2P+E, IP67, 6ч | 1 | ST | 4523,75 | 4523,75 | CEWE | Заказ | 7 недель |  |  | 01.02.2018 |  | изменилась цена | 4375,00 | Промышленные разъемы | Промышленные вилки на панель | Промышленные вилки на панель |  | 7392696681049 | 0.575 | KG | 0.001 | M3
2CMA168109R1000 | 363 BU6W | Вилка панельная с прямым фланцем 363BU6W, 63A, 3P+E, IP67, 6ч | 1 | ST | 5054,81 | 5054,81 | CEWE | Заказ | 7 недель |  |  | 01.02.2018 |  | изменилась цена | 4888,60 | Промышленные разъемы | Промышленные вилки на панель | Промышленные вилки на панель |  | 7392696681094 | 0.633 | KG | 0.001 | M3
2CMA168115R1000 | 463 BU6W | Вилка панельная с прямым фланцем 463BU6W, 63A, 3P+N+E, IP67, 6ч | 1 | ST | 5450,52 | 5450,52 | CEWE | Заказ | 7 недель |  |  | 01.02.2018 |  | изменилась цена | 5271,30 | Промышленные разъемы | Промышленные вилки на панель | Промышленные вилки на панель |  | 7392696681155 | 0.690 | KG | 0.001 | M3
2CMA168121R1000 | 216 T6 | Адаптер 3-лучевой 216T6, 16A, 2P+E, IP44 | 1 | ST | 6187,56 | 6187,56 | CEWE | Заказ | 7 недель |  |  | 01.02.2018 |  | изменилась цена | 5984,10 | Промышленные разъемы | Аксессуары для промышленных разъемов | Аксессуары для промышленных разъемов |  | 7392696681216 | 0.736 | KG | 0.003 | M3
2CMA168122R1000 | 316 T6 | Адаптер 3-лучевой 316T6, 16A, 3P+E, IP44 | 1 | ST | 6836,08 | 6836,08 | CEWE | Заказ | 7 недель |  |  | 01.02.2018 |  | изменилась цена | 6611,30 | Промышленные разъемы | Аксессуары для промышленных разъемов | Аксессуары для промышленных разъемов |  | 7392696681223 | 0.897 | KG | 0.003 | M3
2CMA168124R1000 | 416 T6 | Адаптер 3-лучевой 416T6, 16A, 3P+N+E, IP44 | 1 | ST | 7457,62 | 7457,62 | CEWE | Заказ | 7 недель |  |  | 01.02.2018 |  | изменилась цена | 7212,40 | Промышленные разъемы | Аксессуары для промышленных разъемов | Аксессуары для промышленных разъемов |  | 7392696681247 | 1.024 | KG | 0.003 | M3
2CMA168127R1000 | 416A6 | Соединительное устройство для монтажа на поверхность с подключение шлейфа 416A6, вилка и розетка 3P+N+E, 16А, IP44, 6ч | 1 | ST | 7746,62 | 7746,62 | CEWE | Заказ | 7 недель |  |  | 01.02.2018 |  | изменилась цена | 7491,90 | Промышленные разъемы | Аксессуары для промышленных разъемов | Аксессуары для промышленных разъемов |  | 7392696681278 | 0.851 | KG | 4.654 | CDM
2CMA168128R1000 | 432A6 | Соединительное устройство для монтажа на поверхность с подключение шлейфа 432A6, вилка и розетка 3P+N+E, 32А, IP44, 6ч | 1 | ST | 9087,10 | 9087,10 | CEWE | Заказ | 7 недель |  |  | 01.02.2018 |  | изменилась цена | 8788,30 | Промышленные разъемы | Аксессуары для промышленных разъемов | Аксессуары для промышленных разъемов |  | 7392696681285 | 1.254 | KG | 4.861 | CDM
2CMA168129R1000 | 416 FV6 | Фазоинвертор 416FV6, 16А, 3P+N+E, IP44, 6ч | 1 | ST | 7457,62 | 7457,62 | CEWE | Заказ | 7 недель |  |  | 01.02.2018 |  | изменилась цена | 7212,40 | Промышленные разъемы | Аксессуары для промышленных разъемов | Аксессуары для промышленных разъемов |  | 7392696681292 | 0.460 | KG | 788.832 | CCM
2CMA168130R1000 | 432 FV6 | Фазоинвертор 432FV6, 32А, 3P+N+E, IP44, 6ч | 1 | ST | 8680,64 | 8680,64 | CEWE | Заказ | 7 недель |  |  | 01.02.2018 |  | изменилась цена | 8395,20 | Промышленные разъемы | Аксессуары для промышленных разъемов | Аксессуары для промышленных разъемов |  | 7392696681308 | 0.587 | KG | 0.001 | M3
2CMA168131R1000 | 416PFV6 | Вилка кабельная с фазоинвертором 416PFV6,16А, 3P+N+E, IP44, 6ч | 1 | ST | 1004,53 | 1004,53 | CEWE | Заказ | 7 недель |  |  | 01.02.2018 |  | изменилась цена | 971,50 | Промышленные разъемы | Аксессуары для промышленных разъемов | Аксессуары для промышленных разъемов |  | 7392696681315 | 0.190 | KG | 0.809 | CDM
2CMA168133R1000 | 216 RPM6 | Розетка 16А, 2Р+Е, IP44, в боксе А | 1 | ST | 7418,50 | 7418,50 | CEWE | Заказ | 4 недели | Продажа остатков |  | 01.07.2017 | 20.01.2012 |  |  | Промышленные разъемы | Промышленные розетки с защитой | Промышленные розетки с защитой |  | 7392696681339 | 1.265 | KG | 4.345 | CDM
2CMA168156R1000 | 232 RPM6 | Розетка 32А, 2Р+Е, IP44, в боксе А | 1 | ST | 8503,50 | 8503,50 | CEWE | Заказ | 4 недели | Продажа остатков |  | 01.07.2017 | 20.01.2012 |  |  | Промышленные разъемы | Промышленные розетки с защитой | Промышленные розетки с защитой |  | 7392696681568 | 1.380 | KG | 4.345 | CDM
2CMA168159R1000 | 416BUFV6 | Вилка панельная с фазоинвертором 416BUFV6,16А, 3P+N+E, IP44, 6ч | 1 | ST | 1223,12 | 1223,12 | CEWE | Заказ | 7 недель |  |  | 01.02.2018 |  | изменилась цена | 1182,90 | Промышленные разъемы | Аксессуары для промышленных разъемов | Аксессуары для промышленных разъемов |  | 7392696681599 | 0.190 | KG | 0.305 | CDM
2CMA168169R1000 | 416BSFV6 | Вилка на поверхность с фазоинвертором 416BSFV6, 16А, 3P+N+E, IP44, 6ч | 1 | ST | 1223,12 | 1223,12 | CEWE | Заказ | 7 недель |  |  | 01.02.2018 |  | изменилась цена | 1182,90 | Промышленные разъемы | Аксессуары для промышленных разъемов | Аксессуары для промышленных разъемов |  | 7392696681698 | 0.190 | KG | 0.800 | CDM
2CMA168197R1000 | 216 RPM6W | Розетка с ВА 216RPM6W, 16А, 2Р+Е, IP67, 6ч | 1 | ST | 10127,72 | 10127,72 | CEWE | Заказ | 7 недель |  |  | 01.02.2018 |  | изменилась цена | 9794,70 | Промышленные разъемы | Промышленные розетки с защитой | Промышленные розетки с защитой |  | 7392696681971 | 1.380 | KG | 4.524 | CDM
2CMA168205R1000 | 316 RPM6W | Розетка с ВА 316RPM6W, 16А, 3Р+Е, IP67, 6ч | 1 | ST | 11148,38 | 11148,38 | CEWE | Заказ | 7 недель |  |  | 01.02.2018 |  | изменилась цена | 10781,80 | Промышленные разъемы | Промышленные розетки с защитой | Промышленные розетки с защитой |  | 7392696682053 | 1.380 | KG | 4.524 | CDM
2CMA168214R1000 | 416 RPM6W | Розетка с ВА 416RPM6W, 16А, 3Р+N+Е, IP67, 6ч | 1 | ST | 11860,19 | 11860,19 | CEWE | Заказ | 7 недель |  |  | 01.02.2018 |  | изменилась цена | 11470,20 | Промышленные разъемы | Промышленные розетки с защитой | Промышленные розетки с защитой |  | 7392696682145 | 1.380 | KG | 4.524 | CDM
2CMA168220R1000 | 232 RPM6W | Розетка с ВА 232RPM6W, 32А, 2Р+Е, IP67, 6ч | 1 | ST | 11148,38 | 11148,38 | CEWE | Заказ | 7 недель |  |  | 01.02.2018 |  | изменилась цена | 10781,80 | Промышленные разъемы | Промышленные розетки с защитой | Промышленные розетки с защитой |  | 7392696682206 | 1.495 | KG | 4.524 | CDM
2CMA168228R1000 | 332 RPM6W | Розетка с ВА 332RPM6W, 32А, 3Р+Е, IP67, 6ч | 1 | ST | 11860,19 | 11860,19 | CEWE | Заказ | 7 недель |  |  | 01.02.2018 |  | изменилась цена | 11470,20 | Промышленные разъемы | Промышленные розетки с защитой | Промышленные розетки с защитой |  | 7392696682282 | 1.495 | KG | 4.524 | CDM
2CMA168237R1000 | 432 RPM6W | Розетка с ВА 432RPM6W, 32А, 3Р+N+Е, IP67, 6ч | 1 | ST | 13045,25 | 13045,25 | CEWE | Заказ | 7 недель |  |  | 01.02.2018 |  | изменилась цена | 12616,30 | Промышленные разъемы | Промышленные розетки с защитой | Промышленные розетки с защитой |  | 7392696682374 | 1.495 | KG | 4.524 | CDM
2CMA168261R1000 | 216 RPR6 | Розетка с УЗО 216RPR6, 16А, 2Р+Е, IP44, 6ч | 1 | ST | 12118,48 | 12118,48 | CEWE | Заказ | 7 недель |  |  | 01.02.2018 |  | изменилась цена | 11720,00 | Промышленные разъемы | Промышленные розетки с защитой | Промышленные розетки с защитой |  | 7392696682619 | 1.380 | KG | 4.345 | CDM
2CMA168269R1000 | 316 RPR6 | Розетка с УЗО 316RPR6, 16А, 3Р+Е, IP44, 6ч | 1 | ST | 13285,56 | 13285,56 | CEWE | Заказ | 7 недель |  |  | 01.02.2018 |  | изменилась цена | 12848,70 | Промышленные разъемы | Промышленные розетки с защитой | Промышленные розетки с защитой |  | 7392696682695 | 1.380 | KG | 4.345 | CDM
2CMA168278R1000 | 416RPR6 | Розетка с УЗО 416RPR6, 16A, 3P+N+E, IP44, 6ч | 1 | ST | 13766,16 | 13766,16 | CEWE | Заказ | 7 недель |  |  | 01.02.2018 |  | изменилась цена | 13313,50 | Промышленные разъемы | Промышленные розетки с защитой | Промышленные розетки с защитой |  | 7392696682787 | 1.380 | KG | 4.345 | CDM
2CMA168283R1000 | 232 RPR6 | Розетка с УЗО 232RPR6, 32А, 2Р+Е, IP44, 6ч | 1 | ST | 14877,19 | 14877,19 | CEWE | Заказ | 7 недель |  |  | 01.02.2018 |  | изменилась цена | 14388,00 | Промышленные разъемы | Промышленные розетки с защитой | Промышленные розетки с защитой |  | 7392696682831 | 1.380 | KG | 4.345 | CDM
2CMA168291R1000 | 332 RPR6 | Розетка с УЗО 332RPR6, 32А, 3Р+Е, IP44, 6ч | 1 | ST | 16082,11 | 16082,11 | CEWE | Заказ | 7 недель |  |  | 01.02.2018 |  | изменилась цена | 15553,30 | Промышленные разъемы | Промышленные розетки с защитой | Промышленные розетки с защитой |  | 7392696682916 | 1.380 | KG | 4.345 | CDM
2CMA168300R1000 | 432 RPR6 | Розетка с УЗО 432RPR6, 32А, 3Р+N+Е, IP44, 6ч | 1 | ST | 15661,17 | 15661,17 | CEWE | Заказ | 7 недель |  |  | 01.02.2018 |  | изменилась цена | 15146,20 | Промышленные разъемы | Промышленные розетки с защитой | Промышленные розетки с защитой |  | 7392696683005 | 1.380 | KG | 4.345 | CDM
2CMA168324R1000 | 216 RPR6W | Розетка с УЗО 216RPR6W, 16A, 2P+E, IP44, 6ч | 1 | ST | 14918,76 | 14918,76 | CEWE | Заказ | 7 недель |  |  | 01.02.2018 |  | изменилась цена | 14428,20 | Промышленные разъемы | Промышленные розетки с защитой | Промышленные розетки с защитой |  | 7392696683241 | 1.380 | KG | 0.005 | M3
2CMA168332R1000 | 316 RPR6W | Розетка с УЗО 316RPR6W, 16А, 3Р+Е, IP67, 6ч | 1 | ST | 16499,43 | 16499,43 | CEWE | Заказ | 7 недель |  |  | 01.02.2018 |  | изменилась цена | 15956,90 | Промышленные разъемы | Промышленные розетки с защитой | Промышленные розетки с защитой |  | 7392696683326 | 1.380 | KG | 4.524 | CDM
2CMA168341R1000 | 416 RPR6W | Розетка с УЗО 416RPR6W, 16A, 2P+N+E, IP67, 6ч | 1 | ST | 17124,49 | 17124,49 | CEWE | Заказ | 7 недель |  |  | 01.02.2018 |  | изменилась цена | 16561,40 | Промышленные разъемы | Промышленные розетки с защитой | Промышленные розетки с защитой |  | 7392696683418 | 1.380 | KG | 4.524 | CDM
2CMA168347R1000 | 232 RPR6W | Розетка с УЗО 232RPR6W, 32А, 2Р+Е, IP67, 6ч | 1 | ST | 15332,46 | 15332,46 | CEWE | Заказ | 7 недель |  |  | 01.02.2018 |  | изменилась цена | 14828,30 | Промышленные разъемы | Промышленные розетки с защитой | Промышленные розетки с защитой |  | 7392696683470 | 1.380 | KG | 4.524 | CDM
2CMA168355R1000 | 332 RPR6W | Розетка с УЗО 332RPR6W, 32А, 3Р+Е, IP67, 6ч | 1 | ST | 16360,36 | 16360,36 | CEWE | Заказ | 7 недель |  |  | 01.02.2018 |  | изменилась цена | 15822,40 | Промышленные разъемы | Промышленные розетки с защитой | Промышленные розетки с защитой |  | 7392696683555 | 1.380 | KG | 4.524 | CDM
2CMA168364R1000 | 432 RPR6W | Розетка с УЗО 432RPR6W, 32А, 3Р+N+Е, IP67, 6ч | 1 | ST | 17782,11 | 17782,11 | CEWE | Заказ | 7 недель |  |  | 01.02.2018 |  | изменилась цена | 17197,40 | Промышленные разъемы | Промышленные розетки с защитой | Промышленные розетки с защитой |  | 7392696683647 | 1.495 | KG | 4.524 | CDM
2CMA168387R1000 | 216RL4 | Розетка для монтажа на поверхность с подключением шлейфа 216RL4, 16A, 2P+E, IP44, 4ч | 1 | ST | 5719,67 | 5719,67 | CEWE | Заказ | 7 недель |  |  | 01.02.2018 |  | изменилась цена | 5531,60 | Промышленные разъемы | Промышленные розетки для разводки | Промышленные розетки для разводки |  | 7392696683876 | 0.955 | KG | 4.057 | CDM
2CMA168388R1000 | 216RL6 | Розетка для монтажа на поверхность с подключением шлейфа 216RL6 16A, 2P+E, IP44, 6ч | 1 | ST | 4744,10 | 4744,10 | CEWE | Заказ | 7 недель |  |  | 01.02.2018 |  | изменилась цена | 4588,10 | Промышленные разъемы | Промышленные розетки для разводки | Промышленные розетки для разводки |  | 7392696683883 | 0.955 | KG | 0.004 | M3
2CMA168389R1000 | 216RL9 | Розетка для монтажа на поверхность с подключением шлейфа 216RL9, 16A, 2P+E, IP44, 9ч | 1 | ST | 5927,41 | 5927,41 | CEWE | Заказ | 7 недель |  |  | 01.02.2018 |  | изменилась цена | 5732,50 | Промышленные разъемы | Промышленные розетки для разводки | Промышленные розетки для разводки |  | 7392696683890 | 0.690 | KG | 4.345 | CDM
2CMA168390R1000 | 216RL12 | Розетка для монтажа на поверхность с подключением шлейфа 216RL12, 16A, 2P+E, IP44, 12ч | 1 | ST | 5927,41 | 5927,41 | CEWE | Заказ | 7 недель |  |  | 01.02.2018 |  | изменилась цена | 5732,50 | Промышленные разъемы | Промышленные розетки для разводки | Промышленные розетки для разводки |  | 7392696683906 | 0.690 | KG | 4.345 | CDM
2CMA168391R1000 | 216RL1 | Розетка для монтажа на поверхность с подключением шлейфа 216RL1, 16A, 2P+E, IP44, 1ч | 1 | ST | 5927,41 | 5927,41 | CEWE | Заказ | 7 недель |  |  | 01.02.2018 |  | изменилась цена | 5732,50 | Промышленные разъемы | Промышленные розетки для разводки | Промышленные розетки для разводки |  | 7392696683913 | 0.690 | KG | 4.345 | CDM
2CMA168394R1000 | 316RL4 | Розетка для монтажа на поверхность с подключением шлейфа 316RL4, 16A, 3P+E, IP44, 4ч | 1 | ST | 6351,97 | 6351,97 | CEWE | Заказ | 7 недель |  |  | 01.02.2018 |  | изменилась цена | 6143,10 | Промышленные разъемы | Промышленные розетки для разводки | Промышленные розетки для разводки |  | 7392696683944 | 0.690 | KG | 4.345 | CDM
2CMA168395R1000 | 316RL5 | Розетка для монтажа на поверхность с подключением шлейфа 316RL5, 16A, 3P+E, IP44, 5ч | 1 | ST | 6351,97 | 6351,97 | CEWE | Заказ | 7 недель |  |  | 01.02.2018 |  | изменилась цена | 6143,10 | Промышленные разъемы | Промышленные розетки для разводки | Промышленные розетки для разводки |  | 7392696683951 | 0.690 | KG | 4.345 | CDM
2CMA168396R1000 | 316RL6 | Розетка для монтажа на поверхность с подключением шлейфа 316RL6, 16A, 3P+E, IP44, 6ч | 1 | ST | 4359,34 | 4359,34 | CEWE | Заказ | 7 недель |  |  | 01.02.2018 |  | изменилась цена | 4216,00 | Промышленные разъемы | Промышленные розетки для разводки | Промышленные розетки для разводки |  | 7392696683968 | 0.690 | KG | 4.345 | CDM
2CMA168397R1000 | 316RL7 | Розетка для монтажа на поверхность с подключением шлейфа 316RL7, 16A, 3P+E, IP44, 7ч | 1 | ST | 6351,97 | 6351,97 | CEWE | Заказ | 7 недель |  |  | 01.02.2018 |  | изменилась цена | 6143,10 | Промышленные разъемы | Промышленные розетки для разводки | Промышленные розетки для разводки |  | 7392696683975 | 0.690 | KG | 4.345 | CDM
2CMA168398R1000 | 316RL9 | Розетка для монтажа на поверхность с подключением шлейфа 316RL9, 16A, 3P+E, IP44, 9ч | 1 | ST | 6351,97 | 6351,97 | CEWE | Заказ | 7 недель |  |  | 01.02.2018 |  | изменилась цена | 6143,10 | Промышленные разъемы | Промышленные розетки для разводки | Промышленные розетки для разводки |  | 7392696683982 | 0.690 | KG | 4.345 | CDM
2CMA168399R1000 | 316RL10 | Розетка для монтажа на поверхность с подключением шлейфа 316RL10, 16A, 3P+E, IP44, 10ч | 1 | ST | 6351,97 | 6351,97 | CEWE | Заказ | 7 недель |  |  | 01.02.2018 |  | изменилась цена | 6143,10 | Промышленные разъемы | Промышленные розетки для разводки | Промышленные розетки для разводки |  | 7392696683999 | 0.690 | KG | 4.345 | CDM
2CMA168400R1000 | 316RL11 | Розетка для монтажа на поверхность с подключением шлейфа 316RL11, 16A, 3P+E, IP44, 11ч | 1 | ST | 6351,97 | 6351,97 | CEWE | Заказ | 7 недель |  |  | 01.02.2018 |  | изменилась цена | 6143,10 | Промышленные разъемы | Промышленные розетки для разводки | Промышленные розетки для разводки |  | 7392696684002 | 0.690 | KG | 4.345 | CDM
2CMA168401R1000 | 316RL1 | Розетка для монтажа на поверхность с подключением шлейфа 316RL1, 16A, 3P+E, IP44, 1ч | 1 | ST | 6351,97 | 6351,97 | CEWE | Заказ | 7 недель |  |  | 01.02.2018 |  | изменилась цена | 6143,10 | Промышленные разъемы | Промышленные розетки для разводки | Промышленные розетки для разводки |  | 7392696684019 | 0.690 | KG | 4.345 | CDM
2CMA168402R1000 | 416RL2 | Розетка для монтажа на поверхность с подключением шлейфа 416RL2, 16A, 3P+N+E, IP44, 2ч | 1 | ST | 6991,49 | 6991,49 | CEWE | Заказ | 7 недель |  |  | 01.02.2018 |  | изменилась цена | 6761,60 | Промышленные разъемы | Промышленные розетки для разводки | Промышленные розетки для разводки |  | 7392696684026 | 0.690 | KG | 4.345 | CDM
2CMA168405R1000 | 416RL6 | Розетка для монтажа на поверхность с подключением шлейфа 416RL6, 16A, 3P+N+E, IP44, 6ч | 1 | ST | 4662,82 | 4662,82 | CEWE | Заказ | 7 недель |  |  | 01.02.2018 |  | изменилась цена | 4509,50 | Промышленные разъемы | Промышленные розетки для разводки | Промышленные розетки для разводки |  | 7392696684057 | 0.690 | KG | 4.345 | CDM
2CMA168407R1000 | 416RL9 | Розетка для монтажа на поверхность с подключением шлейфа 416RL9, 16A, 3P+N+E, IP44, 9ч | 1 | ST | 6991,49 | 6991,49 | CEWE | Заказ | 7 недель |  |  | 01.02.2018 |  | изменилась цена | 6761,60 | Промышленные разъемы | Промышленные розетки для разводки | Промышленные розетки для разводки |  | 7392696684071 | 0.690 | KG | 4.345 | CDM
2CMA168409R1000 | 416RL1 | Розетка для монтажа на поверхность с подключением шлейфа 416RL1, 16A, 3P+N+E, IP44, 1ч | 1 | ST | 6991,49 | 6991,49 | CEWE | Заказ | 7 недель |  |  | 01.02.2018 |  | изменилась цена | 6761,60 | Промышленные разъемы | Промышленные розетки для разводки | Промышленные розетки для разводки |  | 7392696684095 | 0.690 | KG | 4.345 | CDM
2CMA168410R1000 | 232RL4 | Розетка для монтажа на поверхность с подключением шлейфа 232RL4, 32A, 2P+E, IP44, 4ч | 1 | ST | 6413,39 | 6413,39 | CEWE | Заказ | 7 недель |  |  | 01.02.2018 |  | изменилась цена | 6202,50 | Промышленные разъемы | Промышленные розетки для разводки | Промышленные розетки для разводки |  | 7392696684101 | 0.805 | KG | 4.345 | CDM
2CMA168411R1000 | 232RL6 | Розетка для монтажа на поверхность с подключением шлейфа 232RL6, 32A, 2P+E, IP44, 6ч | 1 | ST | 6268,83 | 6268,83 | CEWE | Заказ | 7 недель |  |  | 01.02.2018 |  | изменилась цена | 6062,70 | Промышленные разъемы | Промышленные розетки для разводки | Промышленные розетки для разводки |  | 7392696684118 | 0.805 | KG | 4.345 | CDM
2CMA168414R1000 | 232RL1 | Розетка для монтажа на поверхность с подключением шлейфа 232RL1, 32A, 2P+E, IP44, 1ч | 1 | ST | 6413,39 | 6413,39 | CEWE | Заказ | 7 недель |  |  | 01.02.2018 |  | изменилась цена | 6202,50 | Промышленные разъемы | Промышленные розетки для разводки | Промышленные розетки для разводки |  | 7392696684149 | 0.805 | KG | 4.345 | CDM
2CMA168418R1000 | 332RL5 | Розетка для монтажа на поверхность с подключением шлейфа 332RL5, 32A, 3P+E, IP44, 5ч | 1 | ST | 6621,12 | 6621,12 | CEWE | Заказ | 7 недель |  |  | 01.02.2018 |  | изменилась цена | 6403,40 | Промышленные разъемы | Промышленные розетки для разводки | Промышленные розетки для разводки |  | 7392696684187 | 0.805 | KG | 4.345 | CDM
2CMA168419R1000 | 332RL6 | Розетка для монтажа на поверхность с подключением шлейфа 332RL6, 32A, 3P+E, IP44, 6ч | 1 | ST | 4758,57 | 4758,57 | CEWE | Заказ | 7 недель |  |  | 01.02.2018 |  | изменилась цена | 4602,10 | Промышленные разъемы | Промышленные розетки для разводки | Промышленные розетки для разводки |  | 7392696684194 | 0.805 | KG | 4.345 | CDM
2CMA168420R1000 | 332RL7 | Розетка для монтажа на поверхность с подключением шлейфа 332RL7, 32A, 3P+E, IP44, 7ч | 1 | ST | 6621,12 | 6621,12 | CEWE | Заказ | 7 недель |  |  | 01.02.2018 |  | изменилась цена | 6403,40 | Промышленные разъемы | Промышленные розетки для разводки | Промышленные розетки для разводки |  | 7392696684200 | 0.805 | KG | 4.345 | CDM
2CMA168421R1000 | 332RL9 | Розетка для монтажа на поверхность с подключением шлейфа 332RL9, 32A, 3P+E, IP44, 9ч | 1 | ST | 6621,12 | 6621,12 | CEWE | Заказ | 7 недель |  |  | 01.02.2018 |  | изменилась цена | 6403,40 | Промышленные разъемы | Промышленные розетки для разводки | Промышленные розетки для разводки |  | 7392696684217 | 0.805 | KG | 4.345 | CDM
2CMA168424R1000 | 332RL1 | Розетка для монтажа на поверхность с подключением шлейфа 332RL1, 32A, 3P+E, IP44, 1ч | 1 | ST | 6621,12 | 6621,12 | CEWE | Заказ | 7 недель |  |  | 01.02.2018 |  | изменилась цена | 6403,40 | Промышленные разъемы | Промышленные розетки для разводки | Промышленные розетки для разводки |  | 7392696684248 | 0.805 | KG | 4.345 | CDM
2CMA168428R1000 | 432RL6 | Розетка для монтажа на поверхность с подключением шлейфа 432RL6, 32A, 3P+N+E, IP44, 6ч | 1 | ST | 5038,58 | 5038,58 | CEWE | Заказ | 7 недель |  |  | 01.02.2018 |  | изменилась цена | 4872,90 | Промышленные разъемы | Промышленные розетки для разводки | Промышленные розетки для разводки |  | 7392696684286 | 1.150 | KG | 4.345 | CDM
2CMA168432R1000 | 432RL1 | Розетка для монтажа на поверхность с подключением шлейфа 432RL1, 32A, 3P+N+E, IP44, 1ч | 1 | ST | 6827,09 | 6827,09 | CEWE | Заказ | 7 недель |  |  | 01.02.2018 |  | изменилась цена | 6602,60 | Промышленные разъемы | Промышленные розетки для разводки | Промышленные розетки для разводки |  | 7392696684323 | 0.805 | KG | 4.345 | CDM
2CMA168456R1000 | 216RL3W | Розетка для монтажа на поверхность с подключением шлейфом 216RL3W, 16A, 2P+E, IP67, 3ч | 1 | ST | 7051,05 | 7051,05 | CEWE | Заказ | 7 недель |  |  | 01.02.2018 |  | изменилась цена | 6819,20 | Промышленные разъемы | Промышленные вилки на кабеле | Промышленные вилки на кабеле |  | 7392696684569 | 0.700 | KG | 4.520 | CDM
2CMA168457R1000 | 216RL4W | Розетка для монтажа на поверхность с подключением шлейфа 216RL4W, 16A, 2P+E, IP67, 4ч | 1 | ST | 7051,05 | 7051,05 | CEWE | Заказ | 7 недель |  |  | 01.02.2018 |  | изменилась цена | 6819,20 | Промышленные разъемы | Промышленные розетки для разводки | Промышленные розетки для разводки |  | 7392696684576 | 0.805 | KG | 4.524 | CDM
2CMA168458R1000 | 216RL6W | Розетка для монтажа на поверхность с подключением шлейфа 216RL6W, 16A, 2P+E, IP67, 6ч | 1 | ST | 3542,69 | 3542,69 | CEWE | Заказ | 7 недель |  |  | 01.02.2018 |  | изменилась цена | 3426,20 | Промышленные разъемы | Промышленные розетки для разводки | Промышленные розетки для разводки |  | 7392696684583 | 0.805 | KG | 4.524 | CDM
2CMA168459R1000 | 216RL9W | Розетка для монтажа на поверхность с подключением шлейфа 216RL9W, 16A, 2P+E, IP67, 9ч | 1 | ST | 7051,05 | 7051,05 | CEWE | Заказ | 7 недель |  |  | 01.02.2018 |  | изменилась цена | 6819,20 | Промышленные разъемы | Промышленные розетки для разводки | Промышленные розетки для разводки |  | 7392696684590 | 0.805 | KG | 4.524 | CDM
2CMA168460R1000 | 216RL12W | Розетка для монтажа на поверхность с подключением шлейфа 216RL12W, 16A, 2P+E, IP67, 12ч | 1 | ST | 7051,05 | 7051,05 | CEWE | Заказ | 7 недель |  |  | 01.02.2018 |  | изменилась цена | 6819,20 | Промышленные разъемы | Промышленные розетки для разводки | Промышленные розетки для разводки |  | 7392696684606 | 0.805 | KG | 4.524 | CDM
2CMA168461R1000 | 216RL1W | Розетка для монтажа на поверхность с подключением шлейфа 216RL1W, 16A, 2P+E, IP67, 1ч | 1 | ST | 7051,05 | 7051,05 | CEWE | Заказ | 7 недель |  |  | 01.02.2018 |  | изменилась цена | 6819,20 | Промышленные разъемы | Промышленные розетки для разводки | Промышленные розетки для разводки |  | 7392696684613 | 0.805 | KG | 4.524 | CDM
2CMA168462R1000 | 316RL2W | Розетка для монтажа на поверхность с подключением шлейфа 316RL2W, 16A, 3P+E, IP67, 2ч | 1 | ST | 7759,24 | 7759,24 | CEWE | Заказ | 7 недель |  |  | 01.02.2018 |  | изменилась цена | 7504,10 | Промышленные разъемы | Промышленные розетки для разводки | Промышленные розетки для разводки |  | 7392696684620 | 0.805 | KG | 4.524 | CDM
2CMA168463R1000 | 316RL3W | Розетка для монтажа на поверхность с подключением шлейфа 316RL3W, 16A, 3P+E, IP67, 3ч | 1 | ST | 7759,24 | 7759,24 | CEWE | Заказ | 7 недель |  |  | 01.02.2018 |  | изменилась цена | 7504,10 | Промышленные разъемы | Промышленные розетки для разводки | Промышленные розетки для разводки |  | 7392696684637 | 0.805 | KG | 4.524 | CDM
2CMA168464R1000 | 316RL4W | Розетка для монтажа на поверхность с подключением шлейфа 316RL4W, 16A, 3P+E, IP67, 4ч | 1 | ST | 7759,24 | 7759,24 | CEWE | Заказ | 7 недель |  |  | 01.02.2018 |  | изменилась цена | 7504,10 | Промышленные разъемы | Промышленные розетки для разводки | Промышленные розетки для разводки |  | 7392696684644 | 0.805 | KG | 4.524 | CDM
2CMA168465R1000 | 316RL5W | Розетка для монтажа на поверхность с подключением шлейфа 316RL5W 16A, 3P+E, IP67, 5ч | 1 | ST | 7759,24 | 7759,24 | CEWE | Заказ | 7 недель |  |  | 01.02.2018 |  | изменилась цена | 7504,10 | Промышленные разъемы | Промышленные розетки для разводки | Промышленные розетки для разводки |  | 7392696684651 | 0.805 | KG | 4.524 | CDM
2CMA168466R1000 | 316RL6W | Розетка для монтажа на поверхность с подключением шлейфа 316RL6W, 16A, 3P+E, IP67, 6ч | 1 | ST | 5614,83 | 5614,83 | CEWE | Заказ | 7 недель |  |  | 01.02.2018 |  | изменилась цена | 5430,20 | Промышленные разъемы | Промышленные розетки для разводки | Промышленные розетки для разводки |  | 7392696684668 | 0.805 | KG | 4.524 | CDM
2CMA168467R1000 | 316RL7W | Розетка для монтажа на поверхность с подключением шлейфа 316RL7W, 16A, 3P+E, IP67, 7ч | 1 | ST | 7759,24 | 7759,24 | CEWE | Заказ | 7 недель |  |  | 01.02.2018 |  | изменилась цена | 7504,10 | Промышленные разъемы | Промышленные розетки для разводки | Промышленные розетки для разводки |  | 7392696684675 | 0.805 | KG | 4.524 | CDM
2CMA168468R1000 | 316RL9W | Розетка для монтажа на поверхность с подключением шлейфа 316RL9W, 16A, 3P+E, IP67, 9ч | 1 | ST | 7759,24 | 7759,24 | CEWE | Заказ | 7 недель |  |  | 01.02.2018 |  | изменилась цена | 7504,10 | Промышленные разъемы | Промышленные розетки для разводки | Промышленные розетки для разводки |  | 7392696684682 | 0.805 | KG | 4.524 | CDM
2CMA168469R1000 | 316RL10W | Розетка для монтажа на поверхность с подключением шлейфа 316RL10W, 16A, 3P+E, IP67, 10ч | 1 | ST | 7759,24 | 7759,24 | CEWE | Заказ | 7 недель |  |  | 01.02.2018 |  | изменилась цена | 7504,10 | Промышленные разъемы | Промышленные розетки для разводки | Промышленные розетки для разводки |  | 7392696684699 | 0.805 | KG | 4.524 | CDM
2CMA168470R1000 | 316RL11W | Розетка для монтажа на поверхность с подключением шлейфа 316RL11W, 16A, 3P+E, IP67, 11ч | 1 | ST | 7759,24 | 7759,24 | CEWE | Заказ | 7 недель |  |  | 01.02.2018 |  | изменилась цена | 7504,10 | Промышленные разъемы | Промышленные розетки для разводки | Промышленные розетки для разводки |  | 7392696684705 | 0.805 | KG | 4.524 | CDM
2CMA168471R1000 | 316RL1W | Розетка для монтажа на поверхность с подключением шлейфа 316RL1W, 16A, 3P+E, IP67, 1ч | 1 | ST | 7759,24 | 7759,24 | CEWE | Заказ | 7 недель |  |  | 01.02.2018 |  | изменилась цена | 7504,10 | Промышленные разъемы | Промышленные розетки для разводки | Промышленные розетки для разводки |  | 7392696684712 | 0.805 | KG | 4.524 | CDM
2CMA168472R1000 | 416RL2W | Розетка для монтажа на поверхность с подключением шлейфа 416RL2W, 16A, 3P+N+E, IP67, 2ч | 1 | ST | 8462,05 | 8462,05 | CEWE | Заказ | 7 недель |  |  | 01.02.2018 |  | изменилась цена | 8183,80 | Промышленные разъемы | Промышленные розетки для разводки | Промышленные розетки для разводки |  | 7392696684729 | 0.805 | KG | 4.524 | CDM
2CMA168473R1000 | 416RL3W | Розетка для монтажа на поверхность с подключением шлейфа 416RL3W, 16A, 3P+N+E, IP67, 3ч | 1 | ST | 8462,05 | 8462,05 | CEWE | Заказ | 7 недель |  |  | 01.02.2018 |  | изменилась цена | 8183,80 | Промышленные разъемы | Промышленные розетки для разводки | Промышленные розетки для разводки |  | 7392696684736 | 0.805 | KG | 4.524 | CDM
2CMA168474R1000 | 416RL4W | Розетка для монтажа на поверхность с подключением шлейфа 416RL4W, 16A, 3P+N+E, IP67, 4ч | 1 | ST | 8462,05 | 8462,05 | CEWE | Заказ | 7 недель |  |  | 01.02.2018 |  | изменилась цена | 8183,80 | Промышленные разъемы | Промышленные розетки для разводки | Промышленные розетки для разводки |  | 7392696684743 | 0.805 | KG | 4.524 | CDM
2CMA168475R1000 | 416RL6W | Розетка для монтажа на поверхность с подключением шлейфа 416RL6W, 16A, 3P+N+E, IP67, 6ч | 1 | ST | 6397,15 | 6397,15 | CEWE | Заказ | 7 недель |  |  | 01.02.2018 |  | изменилась цена | 6186,80 | Промышленные разъемы | Промышленные розетки для разводки | Промышленные розетки для разводки |  | 7392696684750 | 0.805 | KG | 0.005 | M3
2CMA168476R1000 | 416RL7W | Розетка для монтажа на поверхность с подключением шлейфа 416RL7W, 16A, 3P+N+E, IP67, 7ч | 1 | ST | 8462,05 | 8462,05 | CEWE | Заказ | 7 недель |  |  | 01.02.2018 |  | изменилась цена | 8183,80 | Промышленные разъемы | Промышленные розетки для разводки | Промышленные розетки для разводки |  | 7392696684767 | 0.805 | KG | 4.524 | CDM
2CMA168477R1000 | 416RL9W | Розетка для монтажа на поверхность с подключением шлейфа 416RL9W, 16A, 3P+N+E, IP67, 9ч | 1 | ST | 8462,05 | 8462,05 | CEWE | Заказ | 7 недель |  |  | 01.02.2018 |  | изменилась цена | 8183,80 | Промышленные разъемы | Промышленные розетки для разводки | Промышленные розетки для разводки |  | 7392696684774 | 0.805 | KG | 4.524 | CDM
2CMA168478R1000 | 416RL11W | Розетка для монтажа на поверхность с подключением шлейфа 416RL11W, 16A, 3P+N+E, IP67, 11ч | 1 | ST | 8462,05 | 8462,05 | CEWE | Заказ | 7 недель |  |  | 01.02.2018 |  | изменилась цена | 8183,80 | Промышленные разъемы | Промышленные розетки для разводки | Промышленные розетки для разводки |  | 7392696684781 | 0.805 | KG | 4.524 | CDM
2CMA168479R1000 | 416RL1W | Розетка для монтажа на поверхность с подключением шлейфа 416RL1W, 16A, 3P+N+E, IP67, 1ч | 1 | ST | 8462,05 | 8462,05 | CEWE | Заказ | 7 недель |  |  | 01.02.2018 |  | изменилась цена | 8183,80 | Промышленные разъемы | Промышленные розетки для разводки | Промышленные розетки для разводки |  | 7392696684798 | 0.805 | KG | 4.524 | CDM
2CMA168480R1000 | 232RL4W | Розетка для монтажа на поверхность с подключением шлейфа 232RL4W, 32A, 2P+E, IP67, 4ч | 1 | ST | 7060,15 | 7060,15 | CEWE | Заказ | 7 недель |  |  | 01.02.2018 |  | изменилась цена | 6828,00 | Промышленные разъемы | Промышленные розетки для разводки | Промышленные розетки для разводки |  | 7392696684804 | 0.805 | KG | 4.524 | CDM
2CMA168481R1000 | 232RL6W | Розетка для монтажа на поверхность с подключением шлейфа 232RL6W, 32A, 2P+E, IP67, 6ч | 1 | ST | 5690,72 | 5690,72 | CEWE | Заказ | 7 недель |  |  | 01.02.2018 |  | изменилась цена | 5503,60 | Промышленные разъемы | Промышленные розетки для разводки | Промышленные розетки для разводки |  | 7392696684811 | 0.805 | KG | 0.005 | M3
2CMA168482R1000 | 232RL9W | Розетка для монтажа на поверхность с подключением шлейфа 232RL9W, 32A, 2P+E, IP67, 9ч | 1 | ST | 7060,15 | 7060,15 | CEWE | Заказ | 7 недель |  |  | 01.02.2018 |  | изменилась цена | 6828,00 | Промышленные разъемы | Промышленные розетки для разводки | Промышленные розетки для разводки |  | 7392696684828 | 0.805 | KG | 4.524 | CDM
2CMA168483R1000 | 232RL12W | Розетка для монтажа на поверхность с подключением шлейфа 232RL12W, 32A, 2P+E, IP67, 12ч | 1 | ST | 7060,15 | 7060,15 | CEWE | Заказ | 7 недель |  |  | 01.02.2018 |  | изменилась цена | 6828,00 | Промышленные разъемы | Промышленные розетки для разводки | Промышленные розетки для разводки |  | 7392696684835 | 0.805 | KG | 4.524 | CDM
2CMA168484R1000 | 232RL1W | Розетка для монтажа на поверхность с подключением шлейфа 232RL1W, 32A, 2P+E, IP67, 1ч | 1 | ST | 7060,15 | 7060,15 | CEWE | Заказ | 7 недель |  |  | 01.02.2018 |  | изменилась цена | 6828,00 | Промышленные разъемы | Промышленные розетки для разводки | Промышленные розетки для разводки |  | 7392696684842 | 0.805 | KG | 4.524 | CDM
2CMA168485R1000 | 332RL2W | Розетка для монтажа на поверхность с подключением шлейфа 332RL2W, 32A, 3P+E, IP67, 2ч | 1 | ST | 7060,15 | 7060,15 | CEWE | Заказ | 7 недель |  |  | 01.02.2018 |  | изменилась цена | 6828,00 | Промышленные разъемы | Промышленные розетки для разводки | Промышленные розетки для разводки |  | 7392696684859 | 0.805 | KG | 4.524 | CDM
2CMA168486R1000 | 332RL3W | Розетка для монтажа на поверхность с подключением шлейфа 332RL3W, 32A, 3P+E, IP67, 3ч | 1 | ST | 7060,15 | 7060,15 | CEWE | Заказ | 7 недель |  |  | 01.02.2018 |  | изменилась цена | 6828,00 | Промышленные разъемы | Промышленные розетки для разводки | Промышленные розетки для разводки |  | 7392696684866 | 0.805 | KG | 4.524 | CDM
2CMA168487R1000 | 332RL4W | Розетка для монтажа на поверхность с подключением шлейфа 332RL4W, 32A, 3P+E, IP67, 4ч | 1 | ST | 7060,15 | 7060,15 | CEWE | Заказ | 7 недель |  |  | 01.02.2018 |  | изменилась цена | 6828,00 | Промышленные разъемы | Промышленные розетки для разводки | Промышленные розетки для разводки |  | 7392696684873 | 0.805 | KG | 4.524 | CDM
2CMA168488R1000 | 332RL5W | Розетка для монтажа на поверхность с подключением шлейфа 332RL5W, 32A, 3P+E, IP67, 5ч | 1 | ST | 7060,15 | 7060,15 | CEWE | Заказ | 7 недель |  |  | 01.02.2018 |  | изменилась цена | 6828,00 | Промышленные разъемы | Промышленные розетки для разводки | Промышленные розетки для разводки |  | 7392696684880 | 0.805 | KG | 4.524 | CDM
2CMA168489R1000 | 332RL6W | Розетка для монтажа на поверхность с подключением шлейфа 332RL6W, 32A, 3P+E, IP67, 6ч | 1 | ST | 6173,08 | 6173,08 | CEWE | Заказ | 7 недель |  |  | 01.02.2018 |  | изменилась цена | 5970,10 | Промышленные разъемы | Промышленные розетки для разводки | Промышленные розетки для разводки |  | 7392696684897 | 0.805 | KG | 4.524 | CDM
2CMA168490R1000 | 332RL7W | Розетка для монтажа на поверхность с подключением шлейфа 332RL7W, 32A, 3P+E, IP67, 7ч | 1 | ST | 7513,56 | 7513,56 | CEWE | Заказ | 7 недель |  |  | 01.02.2018 |  | изменилась цена | 7266,50 | Промышленные разъемы | Промышленные розетки для разводки | Промышленные розетки для разводки |  | 7392696684903 | 0.805 | KG | 4.524 | CDM
2CMA168491R1000 | 332RL9W | Розетка для монтажа на поверхность с подключением шлейфа 332RL9W, 32A, 3P+E, IP67, 9ч | 1 | ST | 7513,56 | 7513,56 | CEWE | Заказ | 7 недель |  |  | 01.02.2018 |  | изменилась цена | 7266,50 | Промышленные разъемы | Промышленные розетки для разводки | Промышленные розетки для разводки |  | 7392696684910 | 0.805 | KG | 4.524 | CDM
2CMA168492R1000 | 332RL10W | Розетка для монтажа на поверхность с подключением шлейфа 332RL10W, 32A, 3P+E, IP67, 10ч | 1 | ST | 7513,56 | 7513,56 | CEWE | Заказ | 7 недель |  |  | 01.02.2018 |  | изменилась цена | 7266,50 | Промышленные разъемы | Промышленные розетки для разводки | Промышленные розетки для разводки |  | 7392696684927 | 0.805 | KG | 4.524 | CDM
2CMA168493R1000 | 332RL11W | Розетка для монтажа на поверхность с подключением шлейфа 332RL11W, 32A, 3P+E, IP67, 11ч | 1 | ST | 7513,56 | 7513,56 | CEWE | Заказ | 7 недель |  |  | 01.02.2018 |  | изменилась цена | 7266,50 | Промышленные разъемы | Промышленные розетки для разводки | Промышленные розетки для разводки |  | 7392696684934 | 0.805 | KG | 4.524 | CDM
2CMA168494R1000 | 332RL1W | Розетка для монтажа на поверхность с подключением шлейфа 332RL1W, 32A, 3P+E, IP67, 1ч | 1 | ST | 7513,56 | 7513,56 | CEWE | Заказ | 7 недель |  |  | 01.02.2018 |  | изменилась цена | 7266,50 | Промышленные разъемы | Промышленные розетки для разводки | Промышленные розетки для разводки |  | 7392696684941 | 0.805 | KG | 4.524 | CDM
2CMA168495R1000 | 432RL2W | Розетка для монтажа на поверхность с подключением шлейфа 432RL2W, 32A, 3P+N+E, IP67, 2ч | 1 | ST | 8425,86 | 8425,86 | CEWE | Заказ | 7 недель |  |  | 01.02.2018 |  | изменилась цена | 8148,80 | Промышленные разъемы | Промышленные розетки для разводки | Промышленные розетки для разводки |  | 7392696684958 | 0.805 | KG | 4.524 | CDM
2CMA168496R1000 | 432RL3W | Розетка для монтажа на поверхность с подключением шлейфа 432RL3W, 32A, 3P+N+E, IP67, 3ч | 1 | ST | 8425,86 | 8425,86 | CEWE | Заказ | 7 недель |  |  | 01.02.2018 |  | изменилась цена | 8148,80 | Промышленные разъемы | Промышленные розетки для разводки | Промышленные розетки для разводки |  | 7392696684965 | 0.805 | KG | 4.524 | CDM
2CMA168497R1000 | 432RL4W | Розетка для монтажа на поверхность с подключением шлейфа 432RL4W, 32A, 3P+N+E, IP67, 4ч | 1 | ST | 8425,86 | 8425,86 | CEWE | Заказ | 7 недель |  |  | 01.02.2018 |  | изменилась цена | 8148,80 | Промышленные разъемы | Промышленные розетки для разводки | Промышленные розетки для разводки |  | 7392696684972 | 0.805 | KG | 4.524 | CDM
2CMA168498R1000 | 432RL6W | Розетка для монтажа на поверхность с подключением шлейфа 432RL6W, 32A, 3P+N+E, IP67, 6ч | 1 | ST | 6908,36 | 6908,36 | CEWE | Заказ | 7 недель |  |  | 01.02.2018 |  | изменилась цена | 6681,20 | Промышленные разъемы | Промышленные розетки для разводки | Промышленные розетки для разводки |  | 7392696684989 | 0.805 | KG | 4.524 | CDM
2CMA168499R1000 | 432RL7W | Розетка для монтажа на поверхность с подключением шлейфа 432RL7W, 32A, 3P+N+E, IP67, 7ч | 1 | ST | 8425,86 | 8425,86 | CEWE | Заказ | 7 недель |  |  | 01.02.2018 |  | изменилась цена | 8148,80 | Промышленные разъемы | Промышленные розетки для разводки | Промышленные розетки для разводки |  | 7392696684996 | 0.805 | KG | 4.524 | CDM
2CMA168500R1000 | 432RL9W | Розетка для монтажа на поверхность с подключением шлейфа 432RL9W, 32A, 3P+N+E, IP67, 9ч | 1 | ST | 8425,86 | 8425,86 | CEWE | Заказ | 7 недель |  |  | 01.02.2018 |  | изменилась цена | 8148,80 | Промышленные разъемы | Промышленные розетки для разводки | Промышленные розетки для разводки |  | 7392696685009 | 0.805 | KG | 4.524 | CDM
2CMA168501R1000 | 432RL11W | Розетка для монтажа на поверхность с подключением шлейфа 432RL11W, 32A, 3P+N+E, IP67, 11ч | 1 | ST | 8425,86 | 8425,86 | CEWE | Заказ | 7 недель |  |  | 01.02.2018 |  | изменилась цена | 8148,80 | Промышленные разъемы | Промышленные розетки для разводки | Промышленные розетки для разводки |  | 7392696685016 | 0.805 | KG | 4.524 | CDM
2CMA168502R1000 | 432RL1W | Розетка для монтажа на поверхность с подключением шлейфа 432RL1W, 32A, 3P+N+E, IP67, 1ч | 1 | ST | 8425,86 | 8425,86 | CEWE | Заказ | 7 недель |  |  | 01.02.2018 |  | изменилась цена | 8148,80 | Промышленные разъемы | Промышленные розетки для разводки | Промышленные розетки для разводки |  | 7392696685023 | 0.805 | KG | 4.524 | CDM
2CMA168526R1000 | 2125RL4W | Розетка для монтажа на поверхность с подключением шлейфа 2125RL4W, 125A, 2P+E, IP67, 4ч | 1 | ST | 31239,31 | 31239,31 | CEWE | Заказ | 7 недель |  |  | 01.02.2018 |  | изменилась цена | 30212,10 | Промышленные разъемы | Промышленные розетки для разводки | Промышленные розетки для разводки |  | 7392696685269 | 4.600 | KG | 24.633 | CDM
2CMA168527R1000 | 2125RL6W | Розетка для монтажа на поверхность с подключением шлейфа 2125RL6W, 125A, 2P+E, IP67, 6ч | 1 | ST | 30868,93 | 30868,93 | CEWE | Заказ | 7 недель |  |  | 01.02.2018 |  | изменилась цена | 29853,90 | Промышленные разъемы | Промышленные розетки для разводки | Промышленные розетки для разводки |  | 7392696685276 | 4.600 | KG | 24.633 | CDM
2CMA168528R1000 | 2125RL1W | Розетка для монтажа на поверхность с подключением шлейфа 2125RL1W, 125A, 2P+E, IP67, 1ч | 1 | ST | 31239,31 | 31239,31 | CEWE | Заказ | 7 недель |  |  | 01.02.2018 |  | изменилась цена | 30212,10 | Промышленные разъемы | Промышленные розетки для разводки | Промышленные розетки для разводки |  | 7392696685283 | 4.600 | KG | 24.633 | CDM
2CMA168529R1000 | 3125RL4W | Розетка для монтажа на поверхность с подключением шлейфа 3125RL4W, 125A, 3P+E, IP67, 4ч | 1 | ST | 31239,31 | 31239,31 | CEWE | Заказ | 7 недель |  |  | 01.02.2018 |  | изменилась цена | 30212,10 | Промышленные разъемы | Промышленные розетки для разводки | Промышленные розетки для разводки |  | 7392696685290 | 4.715 | KG | 24.633 | CDM
2CMA168530R1000 | 3125RL6W | Розетка для монтажа на поверхность с подключением шлейфа 3125RL6W, 125A, 3P+E, IP67, 6ч | 1 | ST | 31475,89 | 31475,89 | CEWE | Заказ | 7 недель |  |  | 01.02.2018 |  | изменилась цена | 30440,90 | Промышленные разъемы | Промышленные розетки для разводки | Промышленные розетки для разводки |  | 7392696685306 | 4.715 | KG | 24.633 | CDM
2CMA168531R1000 | 3125RL7W | Розетка для монтажа на поверхность с подключением шлейфа 3125RL7W, 125A, 3P+E, IP67, 7ч | 1 | ST | 31988,96 | 31988,96 | CEWE | Заказ | 7 недель |  |  | 01.02.2018 |  | изменилась цена | 30937,10 | Промышленные разъемы | Промышленные розетки для разводки | Промышленные розетки для разводки |  | 7392696685313 | 4.715 | KG | 24.633 | CDM
2CMA168532R1000 | 3125RL9W | Розетка для монтажа на поверхность с подключением шлейфа 3125RL9W, 125A, 3P+E, IP67, 9ч | 1 | ST | 31988,96 | 31988,96 | CEWE | Заказ | 7 недель |  |  | 01.02.2018 |  | изменилась цена | 30937,10 | Промышленные разъемы | Промышленные розетки для разводки | Промышленные розетки для разводки |  | 7392696685320 | 4.715 | KG | 24.633 | CDM
2CMA168533R1000 | 3125RL11W | Розетка для монтажа на поверхность с подключением шлейфа 3125RL11W, 125A, 3P+E, IP67, 11ч | 1 | ST | 31988,96 | 31988,96 | CEWE | Заказ | 7 недель |  |  | 01.02.2018 |  | изменилась цена | 30937,10 | Промышленные разъемы | Промышленные розетки для разводки | Промышленные розетки для разводки |  | 7392696685337 | 4.715 | KG | 24.633 | CDM
2CMA168534R1000 | 3125RL1W | Розетка для монтажа на поверхность с подключением шлейфа 3125RL1W, 125A, 3P+E, IP67, 1ч | 1 | ST | 31988,96 | 31988,96 | CEWE | Заказ | 7 недель |  |  | 01.02.2018 |  | изменилась цена | 30937,10 | Промышленные разъемы | Промышленные розетки для разводки | Промышленные розетки для разводки |  | 7392696685344 | 4.715 | KG | 24.633 | CDM
2CMA168535R1000 | 4125RL4W | Розетка для монтажа на поверхность с подключением шлейфа 4125RL4W, 125A, 3P+N+E, IP67, 4ч | 1 | ST | 31737,91 | 31737,91 | CEWE | Заказ | 7 недель |  |  | 01.02.2018 |  | изменилась цена | 30694,30 | Промышленные разъемы | Промышленные розетки для разводки | Промышленные розетки для разводки |  | 7392696685351 | 4.945 | KG | 24.633 | CDM
2CMA168536R1000 | 4125RL6W | Розетка для монтажа на поверхность с подключением шлейфа 4125RL6W, 125A, 3P+N+E, IP67, 6ч | 1 | ST | 31656,63 | 31656,63 | CEWE | Заказ | 7 недель |  |  | 01.02.2018 |  | изменилась цена | 30615,70 | Промышленные разъемы | Промышленные розетки для разводки | Промышленные розетки для разводки |  | 7392696685368 | 4.945 | KG | 24.633 | CDM
2CMA168537R1000 | 4125RL7W | Розетка для монтажа на поверхность с подключением шлейфа 4125RL7W, 125A, 3P+N+E, IP67, 7ч | 1 | ST | 32489,42 | 32489,42 | CEWE | Заказ | 7 недель |  |  | 01.02.2018 |  | изменилась цена | 31421,10 | Промышленные разъемы | Промышленные розетки для разводки | Промышленные розетки для разводки |  | 7392696685375 | 4.945 | KG | 24.633 | CDM
2CMA168538R1000 | 4125RL9W | Розетка для монтажа на поверхность с подключением шлейфа 4125RL9W, 125A, 3P+N+E, IP67, 9ч | 1 | ST | 31737,91 | 31737,91 | CEWE | Заказ | 7 недель |  |  | 01.02.2018 |  | изменилась цена | 30694,30 | Промышленные разъемы | Промышленные розетки для разводки | Промышленные розетки для разводки |  | 7392696685382 | 4.945 | KG | 24.633 | CDM
2CMA168539R1000 | 4125RL11W | Розетка для монтажа на поверхность с подключением шлейфа 4125RL11W, 125A, 3P+N+E, IP67, 11ч | 1 | ST | 32319,63 | 32319,63 | CEWE | Заказ | 7 недель |  |  | 01.02.2018 |  | изменилась цена | 31256,90 | Промышленные разъемы | Промышленные розетки для разводки | Промышленные розетки для разводки |  | 7392696685399 | 4.945 | KG | 24.633 | CDM
2CMA168540R1000 | 4125RL1W | Розетка для монтажа на поверхность с подключением шлейфа 4125RL1W, 125A, 3P+N+E, IP67, 1ч | 1 | ST | 31737,91 | 31737,91 | CEWE | Заказ | 7 недель |  |  | 01.02.2018 |  | изменилась цена | 30694,30 | Промышленные разъемы | Промышленные розетки для разводки | Промышленные розетки для разводки |  | 7392696685405 | 4.945 | KG | 24.633 | CDM
2CMA168541R1000 | 416 FP6 | Тестер чередования фаз 416FP6, 16А, 3P+N+E, IP44 | 1 | ST | 0,00 | 0,00 | CEWE | Заказ | 7 недель | Продажи прекращены |  |  | 07.10.2015 |  |  | Промышленные разъемы | Аксессуары для промышленных разъемов | Аксессуары для промышленных разъемов |  | 7392696685412 | 0.196 | KG | 529.920 | CCM
2CMA168542R1000 | 432 FP6 | Тестер чередования фаз 432FP6, 32А, 3P+N+E, IP44 | 1 | ST | 0,00 | 0,00 | CEWE | Заказ | 7 недель | Продажи прекращены |  |  | 07.10.2015 |  |  | Промышленные разъемы | Аксессуары для промышленных разъемов | Аксессуары для промышленных разъемов |  | 7392696685429 | 0.288 | KG | 853.516 | CCM
2CMA168980R1000 | MPR16MS | Бокс MPR16MS с розетками в сборе, IP44, пластик | 1 | ST | 32075,71 | 32075,71 | CEWE | Заказ | 7 недель |  |  | 01.02.2018 |  | изменилась цена | 31021,00 | Промышленные разъемы | Модульные комби-боксы | Модульные комби-боксы |  | 7392696689809 | 4.440 | KG | 17.200 | CDM
2CMA168981R1000 | MP16/1MS | Бокс MP16/1MS с розетками в сборе, IP44,пластик | 1 | ST | 26852,98 | 26852,98 | CEWE | Заказ | 7 недель |  |  | 01.02.2018 |  | изменилась цена | 25970,00 | Промышленные разъемы | Промышленные вилки на кабеле | Промышленные вилки на кабеле |  |  | 2.600 | KG | 12.000 | CDM
2CMA168982R1000 | MPR16/3MS | Бокс MPR16/3MS с розетками в сборе, IP44, пластик | 1 | ST | 51920,86 | 51920,86 | CEWE | Заказ | 7 недель |  |  | 01.02.2018 |  | изменилась цена | 50213,60 | Промышленные разъемы | Модульные комби-боксы | Модульные комби-боксы |  | 7392696689823 | 5.400 | KG | 22.400 | CDM
2CMA168983R1000 | MP32/2MS | Бокс MP32/2MS с розетками в сборе, IP44, пластик | 1 | ST | 43061,45 | 43061,45 | CEWE | Заказ |  |  |  | 01.02.2018 |  | изменилась цена | 41645,50 | Промышленные разъемы | Промышленные розетки с механической блокировкой | Промышленные розетки с механической блокировкой |  | 7392696689830 | 4.300 | KG | 0.017 | M3
2CMA168984R1000 | MPR32/1MS | Бокс MPR32/1MS с розетками в сборе, IP44, пластик | 1 | ST | 51920,86 | 51920,86 | CEWE | Заказ | 7 недель |  |  | 01.02.2018 |  | изменилась цена | 50213,60 | Промышленные разъемы | Модульные комби-боксы | Модульные комби-боксы |  | 7392696689847 | 5.640 | KG | 22.400 | CDM
2CMA168985R1000 | MPR63/1MS | Бокс MPR63/1MS с розетками в сборе, IP44, пластик | 1 | ST | 73101,11 | 73101,11 | CEWE | Заказ | 7 недель |  |  | 01.02.2018 |  | изменилась цена | 70697,40 | Промышленные разъемы | Модульные комби-боксы | Модульные комби-боксы |  | 7392696689854 | 6.720 | KG | 22.400 | CDM
2CMA168987R1000 | MP32/SW1 | Бокс MP32/SW1с розетками в сборе, IP44, пластик | 1 | ST | 47679,08 | 47679,08 | CEWE | Заказ | 7 недель |  |  | 01.02.2018 |  | изменилась цена | 46111,30 | Промышленные разъемы | Модульные комби-боксы | Модульные комби-боксы |  | 7392696689878 | 4.715 | KG | 0.017 | M3
2CMA168988R1000 | MPR63/1 | Бокс MPR63/1 с розетками в сборе, IP44, пластик | 1 | ST | 63604,03 | 63604,03 | CEWE | Заказ | 7 недель |  |  | 01.02.2018 |  | изменилась цена | 61512,60 | Промышленные разъемы | Модульные комби-боксы | Модульные комби-боксы |  | 7392696689885 | 6.210 | KG | 0.017 | M3
2CMA168989R1000 | MPR63 | Бокс MPR63 с розетками в сборе, IP44, пластик | 1 | ST | 63604,03 | 63604,03 | CEWE | Заказ | 7 недель |  |  | 01.02.2018 |  | изменилась цена | 61512,60 | Промышленные разъемы | Модульные комби-боксы | Модульные комби-боксы |  | 7392696689892 | 6.210 | KG | 0.017 | M3
2CMA168990R1000 | MP63 | Бокс MP63 с розетками в сборе, IP44, пластик | 1 | ST | 38340,93 | 38340,93 | CEWE | Заказ | 7 недель |  |  | 01.02.2018 |  | изменилась цена | 37080,20 | Промышленные разъемы | Модульные комби-боксы | Модульные комби-боксы |  | 7392696689908 | 6.325 | KG | 0.017 | M3
2CMA168991R1000 | MPR32 | Бокс MPR32 с розетками в сборе, IP44, пластик | 1 | ST | 44349,60 | 44349,60 | CEWE | Заказ | 7 недель |  |  | 01.02.2018 |  | изменилась цена | 42891,30 | Промышленные разъемы | Модульные комби-боксы | Модульные комби-боксы |  | 7392696689915 | 5.750 | KG | 0.017 | M3
2CMA168992R1000 | MP32/2 | Бокс MP32/2 с розетками в сборе, IP44, пластик | 1 | ST | 34017,77 | 34017,77 | CEWE | Заказ | 7 недель |  |  | 01.02.2018 |  | изменилась цена | 32899,20 | Промышленные разъемы | Модульные комби-боксы | Модульные комби-боксы |  | 7392696689922 | 3.565 | KG | 0.017 | M3
2CMA168993R1000 | MP32/1 | Бокс MP32/1 с розетками в сборе, IP44, пластик | 1 | ST | 28755,23 | 28755,23 | CEWE | Заказ | 7 недель |  |  | 01.02.2018 |  | изменилась цена | 27809,70 | Промышленные разъемы | Модульные комби-боксы | Модульные комби-боксы |  | 7392696689939 | 2.990 | KG | 0.017 | M3
2CMA168994R1000 | MP32 | Бокс MP32 с розетками в сборе, IP44, пластик | 1 | ST | 27136,61 | 27136,61 | CEWE | Заказ | 7 недель |  |  | 01.02.2018 |  | изменилась цена | 26244,30 | Промышленные разъемы | Модульные комби-боксы | Модульные комби-боксы |  | 7392696689946 | 3.450 | KG | 0.017 | M3
2CMA168995R1000 | MPR16/3 | Бокс MPR16/3 с розетками в сборе, IP44, пластик | 1 | ST | 42996,41 | 42996,41 | CEWE | Заказ | 7 недель |  |  | 01.02.2018 |  | изменилась цена | 41582,60 | Промышленные разъемы | Модульные комби-боксы | Модульные комби-боксы |  | 7392696689953 | 5.750 | KG | 0.017 | M3
2CMA168996R1000 | MP16/3 | Бокс MP16/3 с розетками в сборе, IP44, пластик | 1 | ST | 34642,83 | 34642,83 | CEWE | Заказ | 7 недель |  |  | 01.02.2018 |  | изменилась цена | 33503,70 | Промышленные разъемы | Модульные комби-боксы | Модульные комби-боксы |  | 7392696689960 | 3.565 | KG | 0.017 | M3
2CMA168997R1000 | MPR16 | Бокс MPR16 с розетками в сборе, IP44, пластик | 1 | ST | 28513,17 | 28513,17 | CEWE | Заказ | 7 недель |  |  | 01.02.2018 |  | изменилась цена | 27575,60 | Промышленные разъемы | Модульные комби-боксы | Модульные комби-боксы |  | 7392696689977 | 3.450 | KG | 0.012 | M3
2CMA168998R1000 | MP16/1 | Бокс MP16/1 с розетками в сборе, IP44, пластик | 1 | ST | 21317,56 | 21317,56 | CEWE | Заказ | 7 недель |  |  | 01.02.2018 |  | изменилась цена | 20616,60 | Промышленные разъемы | Модульные комби-боксы | Модульные комби-боксы |  | 7392696689984 | 2.300 | KG | 0.012 | M3
2CMA168999R1000 | MP16 | Бокс MP16 с розетками в сборе, IP44, пластик | 1 | ST | 12810,43 | 12810,43 | CEWE | Заказ | 7 недель |  |  | 01.02.2018 |  | изменилась цена | 12389,20 | Промышленные разъемы | Модульные комби-боксы | Модульные комби-боксы |  | 7392696689991 | 1.955 | KG | 0.007 | M3
2CMA169211R1000 | 3125C6WLP | Розетка кабельная с удлиненными контактами 3125C1W, 125А, 3P+E, IP67, 1ч | 1 | ST | 12967,60 | 12967,60 | CEWE | Заказ | 7 недель |  |  | 01.02.2018 |  | изменилась цена | 12541,20 | Промышленные разъемы | Промышленные соединители | Промышленные соединители |  | 7392696692113 | 1.430 | KG | 6.100 | CDM
2CMA169212R1000 | 4125C6WLP | Розетка кабельная с удлиненными контактами 4125C6W, 125А, 3P+N+E, IP67, 6ч | 1 | ST | 14176,24 | 14176,24 | CEWE | Заказ | 7 недель |  |  | 01.02.2018 |  | изменилась цена | 13710,10 | Промышленные разъемы | Промышленные соединители | Промышленные соединители |  | 7392696692120 | 1.560 | KG | 4.840 | CDM
2CMA170003R1000 | 216 RAM4 | Розетка панельная с угловым минимальным фланцем 216RAM4, 16A, 2P+E, IP44, 4ч | 10 | ST | 955,73 | 9557,30 | CEWE | Заказ | 7 недель |  |  | 01.02.2018 |  | изменилась цена | 924,30 | Промышленные разъемы | Промышленные розетки на панель | Промышленные розетки на панель |  | 7392696700030 | 0.161 | KG | 518.700 | CCM
2CMA170004R1000 | 216 RAM6 | Розетка панельная с угловым минимальным фланцем 216RAM6, 16A, 2P+E, IP44, 6ч | 1 | ST | 565,49 | 565,49 | CEWE | Заказ | 7 недель |  |  | 01.02.2018 |  | изменилась цена | 546,90 | Промышленные разъемы | Промышленные розетки на панель | Промышленные розетки на панель |  | 7392696700047 | 0.161 | KG | 518.700 | CCM
2CMA170005R1000 | 216 RAM9 | Розетка панельная с угловым минимальным фланцем 216RAM9, 16A, 2P+E, IP44, 9ч | 1 | ST | 1364,05 | 1364,05 | CEWE | Заказ | 7 недель |  |  | 01.02.2018 |  | изменилась цена | 1319,20 | Промышленные разъемы | Промышленные розетки на панель | Промышленные розетки на панель |  | 7392696700054 | 0.276 | KG | 518.700 | CCM
2CMA170006R1000 | 216 RAM12 | Розетка панельная с угловым минимальным фланцем 216RAM12, 16A, 2P+E, IP44, 12ч | 1 | ST | 1364,05 | 1364,05 | CEWE | Заказ | 7 недель |  |  | 01.02.2018 |  | изменилась цена | 1319,20 | Промышленные разъемы | Промышленные розетки на панель | Промышленные розетки на панель |  | 7392696700061 | 0.276 | KG | 518.700 | CCM
2CMA170007R1000 | 216 RAM1 | Розетка панельная с угловым минимальным фланцем 216RAM1, 16A, 2P+E, IP44, 1ч | 1 | ST | 1364,05 | 1364,05 | CEWE | Заказ | 7 недель |  |  | 01.02.2018 |  | изменилась цена | 1319,20 | Промышленные разъемы | Промышленные розетки на панель | Промышленные розетки на панель |  | 7392696700078 | 0.276 | KG | 518.700 | CCM
2CMA170010R1000 | 316 RAM4 | Розетка панельная с угловым минимальным фланцем 316RAM4, 16A, 3P+E, IP44, 4ч | 1 | ST | 1436,23 | 1436,23 | CEWE | Заказ | 7 недель |  |  | 01.02.2018 |  | изменилась цена | 1389,00 | Промышленные разъемы | Промышленные розетки на панель | Промышленные розетки на панель |  | 7392696700108 | 0.276 | KG | 731.313 | CCM
2CMA170011R1000 | 316 RAM5 | Розетка панельная с угловым минимальным фланцем 316RAM5, 16A, 3P+E, IP44, 5ч | 1 | ST | 1436,23 | 1436,23 | CEWE | Заказ | 7 недель |  |  | 01.02.2018 |  | изменилась цена | 1389,00 | Промышленные разъемы | Промышленные розетки на панель | Промышленные розетки на панель |  | 7392696700115 | 0.276 | KG | 731.313 | CCM
2CMA170012R1000 | 316 RAM6 | Розетка панельная с угловым минимальным фланцем 316RAM6, 16A, 3P+E, IP44, 6ч | 1 | ST | 695,57 | 695,57 | CEWE | Заказ | 7 недель |  |  | 01.02.2018 |  | изменилась цена | 672,70 | Промышленные разъемы | Промышленные розетки на панель | Промышленные розетки на панель |  | 7392696700122 | 0.276 | KG | 731.313 | CCM
2CMA170013R1000 | 316 RAM7 | Розетка панельная с угловым минимальным фланцем 316RAM7, 16A, 3P+E, IP44, 7ч | 1 | ST | 1436,23 | 1436,23 | CEWE | Заказ | 7 недель |  |  | 01.02.2018 |  | изменилась цена | 1389,00 | Промышленные разъемы | Промышленные розетки на панель | Промышленные розетки на панель |  | 7392696700139 | 0.276 | KG | 731.313 | CCM
2CMA170014R1000 | 316 RAM9 | Розетка панельная с угловым минимальным фланцем 316RAM9, 16A, 3P+E, IP44, 9ч | 1 | ST | 1129,13 | 1129,13 | CEWE | Заказ | 7 недель |  |  | 01.02.2018 |  | изменилась цена | 1092,00 | Промышленные разъемы | Промышленные розетки на панель | Промышленные розетки на панель |  | 7392696700146 | 0.276 | KG | 731.313 | CCM
2CMA170015R1000 | 316 RAM10 | Розетка панельная с угловым минимальным фланцем 316RAM10, 16A, 3P+E, IP44, 10ч | 1 | ST | 1436,23 | 1436,23 | CEWE | Заказ | 7 недель |  |  | 01.02.2018 |  | изменилась цена | 1389,00 | Промышленные разъемы | Промышленные розетки на панель | Промышленные розетки на панель |  | 7392696700153 | 0.276 | KG | 731.313 | CCM
2CMA170016R1000 | 316 RAM11 | Розетка панельная с угловым минимальным фланцем 316RAM11, 16A, 3P+E, IP44, 11ч | 1 | ST | 1436,23 | 1436,23 | CEWE | Заказ | 7 недель |  |  | 01.02.2018 |  | изменилась цена | 1389,00 | Промышленные разъемы | Промышленные розетки на панель | Промышленные розетки на панель |  | 7392696700160 | 0.276 | KG | 731.313 | CCM
2CMA170017R1000 | 316 RAM1 | Розетка панельная с угловым минимальным фланцем 316RAM1, 16A, 3P+E, IP44, 1ч | 1 | ST | 1436,23 | 1436,23 | CEWE | Заказ | 7 недель |  |  | 01.02.2018 |  | изменилась цена | 1389,00 | Промышленные разъемы | Промышленные розетки на панель | Промышленные розетки на панель |  | 7392696700177 | 0.276 | KG | 731.313 | CCM
2CMA170018R1000 | 416 RAM2 | Розетка панельная с угловым минимальным фланцем 416RAM2, 16A, 3P+N+E, IP44, 2ч | 1 | ST | 1504,88 | 1504,88 | CEWE | Заказ | 7 недель |  |  | 01.02.2018 |  | изменилась цена | 1455,40 | Промышленные разъемы | Промышленные розетки на панель | Промышленные розетки на панель |  | 7392696700184 | 0.276 | KG | 760.861 | CCM
2CMA170021R1000 | 416 RAM6 | Розетка панельная с угловым минимальным фланцем 416RAM6, 16A, 3P+N+E, IP44, 6ч | 1 | ST | 673,86 | 673,86 | CEWE | Заказ | 7 недель |  |  | 01.02.2018 |  | изменилась цена | 651,70 | Промышленные разъемы | Промышленные розетки на панель | Промышленные розетки на панель |  | 7392696700214 | 0.276 | KG | 760.861 | CCM
2CMA170023R1000 | 416 RAM9 | Розетка панельная с угловым минимальным фланцем 416RAM9, 16A, 3P+N+E, IP44, 9ч | 1 | ST | 1504,88 | 1504,88 | CEWE | Заказ | 7 недель |  |  | 01.02.2018 |  | изменилась цена | 1455,40 | Промышленные разъемы | Промышленные розетки на панель | Промышленные розетки на панель |  | 7392696700238 | 0.276 | KG | 760.861 | CCM
2CMA170025R1000 | 416 RAM1 | Розетка панельная с угловым минимальным фланцем 416RAM1, 16A, 3P+N+E, IP44, 1ч | 1 | ST | 1504,88 | 1504,88 | CEWE | Заказ | 7 недель |  |  | 01.02.2018 |  | изменилась цена | 1455,40 | Промышленные разъемы | Промышленные розетки на панель | Промышленные розетки на панель |  | 7392696700252 | 0.276 | KG | 760.861 | CCM
2CMA170026R1000 | 232 RAM4 | Розетка панельная с угловым минимальным фланцем 232RAM4, 32A, 2P+E, IP44, 4ч | 1 | ST | 1457,94 | 1457,94 | CEWE | Заказ | 7 недель |  |  | 01.02.2018 |  | изменилась цена | 1410,00 | Промышленные разъемы | Промышленные розетки на панель | Промышленные розетки на панель |  | 7392696700269 | 0.311 | KG | 1.040 | CDM
2CMA170027R1000 | 232 RAM6 | Розетка панельная с угловым минимальным фланцем 232RAM6, 32A, 2P+E, IP44, 6ч | 10 | ST | 1242,97 | 12429,70 | CEWE | Заказ | 7 недель |  |  | 01.02.2018 |  | изменилась цена | 1202,10 | Промышленные разъемы | Промышленные розетки на панель | Промышленные розетки на панель |  | 7392696700276 | 0.311 | KG | 1.040 | CDM
2CMA170030R1000 | 232 RAM1 | Розетка панельная с угловым минимальным фланцем 232RAM1, 32A, 2P+E, IP44, 1ч | 1 | ST | 1457,94 | 1457,94 | CEWE | Заказ | 7 недель |  |  | 01.02.2018 |  | изменилась цена | 1410,00 | Промышленные разъемы | Промышленные розетки на панель | Промышленные розетки на панель |  | 7392696700306 | 0.276 | KG | 1.040 | CDM
2CMA170034R1000 | 332 RAM5 | Розетка панельная с угловым минимальным фланцем 332RAM5, 32A, 3P+E, IP44, 5ч | 1 | ST | 1651,30 | 1651,30 | CEWE | Заказ | 7 недель |  |  | 01.02.2018 |  | изменилась цена | 1597,00 | Промышленные разъемы | Промышленные розетки на панель | Промышленные розетки на панель |  | 7392696700344 | 0.276 | KG | 1.040 | CDM
2CMA170035R1000 | 332 RAM6 | Розетка панельная с угловым минимальным фланцем 332RAM6, 32A, 3P+E, IP44, 6ч | 1 | ST | 1242,97 | 1242,97 | CEWE | Заказ | 7 недель |  |  | 01.02.2018 |  | изменилась цена | 1202,10 | Промышленные разъемы | Промышленные розетки на панель | Промышленные розетки на панель |  | 7392696700351 | 0.276 | KG | 0.001 | M3
2CMA170036R1000 | 332 RAM7 | Розетка панельная с угловым минимальным фланцем 332RAM7, 32A, 3P+E, IP44, 7ч | 1 | ST | 1651,30 | 1651,30 | CEWE | Заказ | 7 недель |  |  | 01.02.2018 |  | изменилась цена | 1597,00 | Промышленные разъемы | Промышленные розетки на панель | Промышленные розетки на панель |  | 7392696700368 | 0.276 | KG | 1.040 | CDM
2CMA170037R1000 | 332 RAM9 | Розетка панельная с угловым минимальным фланцем 332RAM9, 32A, 3P+E, IP44, 9ч | 1 | ST | 1389,28 | 1389,28 | CEWE | Заказ | 7 недель |  |  | 01.02.2018 |  | изменилась цена | 1343,60 | Промышленные разъемы | Промышленные розетки на панель | Промышленные розетки на панель |  | 7392696700375 | 0.276 | KG | 1.040 | CDM
2CMA170040R1000 | 332 RAM1 | Розетка панельная с угловым минимальным фланцем 332RAM1, 32A, 3P+E, IP44, 1ч | 1 | ST | 1651,30 | 1651,30 | CEWE | Заказ | 7 недель |  |  | 01.02.2018 |  | изменилась цена | 1597,00 | Промышленные разъемы | Промышленные розетки на панель | Промышленные розетки на панель |  | 7392696700405 | 0.276 | KG | 1.040 | CDM
2CMA170044R1000 | 432 RAM6 | Розетка панельная с угловым минимальным фланцем 432RAM6, 32A, 3P+N+E, IP44, 6ч | 10 | ST | 1268,30 | 12683,00 | CEWE | Заказ | 7 недель |  |  | 01.02.2018 |  | изменилась цена | 1226,60 | Промышленные разъемы | Промышленные розетки на панель | Промышленные розетки на панель |  | 7392696700443 | 0.276 | KG | 1.068 | CDM
2CMA170048R1000 | 432 RAM1 | Розетка панельная с угловым минимальным фланцем 432RAM1, 32A, 3P+N+E, IP44, 1ч | 1 | ST | 1651,30 | 1651,30 | CEWE | Заказ | 7 недель |  |  | 01.02.2018 |  | изменилась цена | 1597,00 | Промышленные разъемы | Промышленные розетки на панель | Промышленные розетки на панель |  | 7392696700481 | 0.276 | KG | 1.068 | CDM
2CMA170185R1000 | 416P6TRIO | Адаптер на кабеле 416P6TRIO, 3P+N+E/Шуко-3, 16A, IP44 | 1 | ST | 3510,22 | 3510,22 | CEWE | Заказ | 7 недель |  |  | 01.02.2018 |  | изменилась цена | 3394,80 | Промышленные разъемы | Аксессуары для промышленных разъемов | Аксессуары для промышленных разъемов |  | 7392696701853 | 0.575 | KG | 3.059 | CDM
2CMA170186R1000 | 216P6TRIO | Адаптер на кабеле 216P6TRIO, 2P+E/Шуко-3, 16A, IP44 | 1 | ST | 3168,80 | 3168,80 | CEWE | Заказ | 7 недель |  |  | 01.02.2018 |  | изменилась цена | 3064,60 | Промышленные разъемы | Аксессуары для промышленных разъемов | Аксессуары для промышленных разъемов |  | 7392696701860 | 0.575 | KG | 3.059 | CDM
2CMA170187R1000 | CWT-1 | Сальник уплотнительный CWT-1, для 125А розеток и вилок типа BS..W и RS..W | 1 | ST | 2960,99 | 2960,99 | CEWE | Заказ | 7 недель |  |  | 02.03.2016 |  |  |  | Промышленные разъемы | Аксессуары для промышленных разъемов | Аксессуары для промышленных разъемов |  | 7392696701877 | 0.230 | KG | 0.403 | CDM
2CMA170188R1000 | FMCE 41 | Уплотнитель входного кабеля FMCE41, 18-48mm | 1 | ST | 1011,52 | 1011,52 | CEWE | Заказ | 7 недель |  |  | 02.03.2016 |  |  |  | Промышленные разъемы | Модульные комби-боксы | Модульные комби-боксы |  | 7392696701884 | 0.288 | KG | 294.000 | CCM
2CMA170191R1000 | 416P6/216R6 | Адаптер на кабеле 416P6/216R6 ,16A, ввод-3P+N+E, 3 вывода - 2P+E, IP44 | 1 | ST | 8266,93 | 8266,93 | CEWE | Заказ | 7 недель |  |  | 01.02.2018 |  | изменилась цена | 7995,10 | Промышленные разъемы | Аксессуары для промышленных разъемов | Аксессуары для промышленных разъемов |  | 7392696701914 | 1.610 | KG | 7.290 | CDM
2CMA170192R1000 | 416P6/416R6 | Адаптер на кабеле 416P6/416R6 ,16A, ввод-3P+N+E, 3 вывода - 3P+N+E, IP44 | 1 | ST | 8478,28 | 8478,28 | CEWE | Заказ | 7 недель |  |  | 01.02.2018 |  | изменилась цена | 8199,50 | Промышленные разъемы | Аксессуары для промышленных разъемов | Аксессуары для промышленных разъемов |  | 7392696701921 | 1.725 | KG | 7.290 | CDM
2CMA170193R1000 | 416T6MIX | Адаптер 3-лучевой 416T6MIX, ввод:3P+N+E, 16А, вывод:2хSchuko; 3P+N+E, 16A, IP44 | 1 | ST | 7826,14 | 7826,14 | CEWE | Заказ | 7 недель |  |  | 01.02.2018 |  | изменилась цена | 7568,80 | Промышленные разъемы | Аксессуары для промышленных разъемов | Аксессуары для промышленных разъемов |  | 7392696701938 | 1.150 | KG | 2.990 | CDM
2CMA170195R1000 | 416 SCHUKO | Адаптер 416SCHUKO, IEC/Schuko 16A, 3P+N+E, IP44 | 1 | ST | 3466,90 | 3466,90 | CEWE | Заказ | 7 недель |  |  | 01.02.2018 |  | изменилась цена | 3352,90 | Промышленные разъемы | Аксессуары для промышленных разъемов | Аксессуары для промышленных разъемов |  | 7392696701952 | 0.288 | KG | 0.605 | CDM
2CMA170196R1000 | 216 SCHUKO | Адаптер 216SCHUKO, IEC/Schuko 16A, 2P+E, IP44 | 1 | ST | 3139,84 | 3139,84 | CEWE | Заказ | 7 недель |  |  | 01.02.2018 |  | изменилась цена | 3036,60 | Промышленные разъемы | Аксессуары для промышленных разъемов | Аксессуары для промышленных разъемов |  | 7392696701969 | 0.288 | KG | 0.388 | CDM
2CMA170265R1000 | 416P6/DUO-C | Адаптер на кабеле 416P6/DUO-C, ввод: 16A, 3P+N+E, вывод:2хSchuko, 16А, 3P+N+E, IP44 | 1 | ST | 4077,48 | 4077,48 | CEWE | Заказ | 7 недель |  |  | 01.02.2018 |  | изменилась цена | 3943,40 | Промышленные разъемы | Аксессуары для промышленных разъемов | Аксессуары для промышленных разъемов |  | 7392696702652 | 0.690 | KG | 3.680 | CDM
2CMA170266R1000 | BPC16 | Переносной розеточный блок BPC16, ввод: 3P+N+E, 16А, выводы: 2 х 3P+N+E, 16А; 4 х Schuko, 16А | 1 | ST | 15171,68 | 15171,68 | CEWE | Заказ | 7 недель |  |  | 01.02.2018 |  | изменилась цена | 14672,80 | Промышленные разъемы | Модульные комби-боксы | Модульные комби-боксы |  | 7392696702669 | 3.680 | KG | 22.800 | CDM
2CMA170268R1000 | BPC32 | Переносной розеточный блок BPC32, ввод: 3P+N+E, 32А, выводы: 3P+N+E, 32А; 3P+N+E, 16А; 4 х Schuko, 16А | 1 | ST | 21752,98 | 21752,98 | CEWE | Заказ | 7 недель |  |  | 01.02.2018 |  | изменилась цена | 21037,70 | Промышленные разъемы | Модульные комби-боксы | Модульные комби-боксы |  | 7392696702683 | 3.910 | KG | 22.800 | CDM
2CMA170400R1000 | CEW LOCK WITH 2 KE | Замок Lock, с двумя ключами | 1 | ST | 1315,25 | 1315,25 | CEWE | Заказ | 9 недель |  |  | 01.02.2018 |  | изменилась цена | 1272,00 | Промышленные разъемы | Промышленные вилки на кабеле | Промышленные вилки на кабеле |  | 7392696704007 | 0.100 | KG | 0.020 | CDM
2CMA170550R1000 | C11 110-300 | Счетчик 1фаз,1тар,акт.эн,1кл, 5(40)А | 1 | ST | 3480,69 | 3480,69 | CEWE M | C | 5 недель |  |  | 01.02.2018 |  | изменилась цена | 3366,24 | Модульные устройства | Счетчики электроэнергии на ДИН-рейку | Счетчики электроэнергии | Счетчики электроэнергии | 7392696705509 | 0.099 | KG | 126.200 | CCM
2CMA170552R1000 | G13 100-000 | Ethernet-шлюз для счетчиков электроэнергии,тип G13 100-100 | 1 | ST | 83604,60 | 83604,60 | CEWE M | Заказ | 5 недель |  |  | 01.02.2018 |  | изменилась цена | 80855,51 | Модульные устройства | Счетчики электроэнергии на ДИН-рейку | Аксессуары для счетчиков электроэнергии | Аксессуары для счетчиков электроэнергии |  | 0.300 | KG | 441.350 | CCM
2CMA174463R1000 | CEW BVMF | Адаптер BVMF для установки корпуса шкафов на опору прямоугольного сечения | 1 | ST | 3501,23 | 3501,23 | CEWE | Заказ | 9 недель |  |  | 01.02.2018 |  | изменилась цена | 3386,10 | Промышленные разъемы | Промышленные вилки на кабеле | Промышленные вилки на кабеле |  | 7392696774635 | 0.200 | KG | 2.000 | CDM
2CMA177239R1000 | CEW CWB1-C6A INSER | Панель монтажная CWB1-C6A, оцинкованная сталь, 2xCEE 2P+E, 2хВА 6А, ВДТ 30мА, клемма заземления | 1 | ST | 22520,73 | 22520,73 | CEWE | Заказ | 9 недель |  |  | 01.02.2018 |  | изменилась цена | 21780,20 | Промышленные разъемы | Промышленные вилки на кабеле | Промышленные вилки на кабеле |  | 7392696772396 | 0.700 | KG | 3.000 | CDM
2CMA177242R1000 | CEW CWFB2216E/16A | Панель монтажная CWFB2216E/16A, оцинкованная сталь 2xCEE 2P+E, 2хАВДТ C16, 30mA, 2 счетчика электроэнергии | 1 | ST | 44757,83 | 44757,83 | CEWE | Заказ | 9 недель |  |  | 01.02.2018 |  | изменилась цена | 43286,10 | Промышленные разъемы | Промышленные вилки на кабеле | Промышленные вилки на кабеле |  | 7392696772426 | 1.700 | KG | 14.000 | CDM
2CMA177244R1000 | CEW CWFB2216/16A | Панель монтажная CWFB2216/16A, оцинкованная сталь 2xCEE 2P+E, 2хАВДТ C6, 30mA | 1 | ST | 26708,43 | 26708,43 | CEWE | Заказ | 9 недель |  |  | 01.02.2018 |  | изменилась цена | 25830,20 | Промышленные разъемы | Промышленные вилки на кабеле | Промышленные вилки на кабеле |  | 7392696772440 | 1.700 | KG | 5.000 | CDM
2CMA177250R1000 | CEW CWFA108D | Корпус шкафа CWFA108D, 2 горизонтальные секции, двойная крышка нижней секции, клеммник 3P+N+E, IP44 | 1 | ST | 24056,32 | 24056,32 | CEWE | Заказ | 9 недель |  |  | 01.02.2018 |  | изменилась цена | 23265,30 | Промышленные разъемы | Промышленные вилки на кабеле | Промышленные вилки на кабеле |  | 7392696772501 | 3.500 | KG | 14.000 | CDM
2CMA177253R1000 | CEW CWF2216/16A | Бокс с разъемами в сборе CWF2216/16A две секции, 2xCEE 2P+E 16A, 2xАВДТ 16A | 1 | ST | 40709,30 | 40709,30 | CEWE | Заказ | 9 недель |  |  | 01.02.2018 |  | изменилась цена | 39370,70 | Промышленные разъемы | Промышленные вилки на кабеле | Промышленные вилки на кабеле |  | 7392696772532 | 6.500 | KG | 14.000 | CDM
2CMA177255R1000 | CEW CWFHN MAIN KEY | Мастер ключ CWFHN, для замка CWFSL | 1 | ST | 1098,42 | 1098,42 | CEWE | Заказ | 9 недель |  |  | 01.02.2018 |  | изменилась цена | 1062,30 | Промышленные разъемы | Промышленные вилки на кабеле | Промышленные вилки на кабеле |  | 7392696772556 | 0.008 | KG | 0.020 | CDM
2CMA177256R1000 | CEW CWFSL SYSTEM L | Замок CWFSL с четырьмя ключами | 1 | ST | 1515,74 | 1515,74 | CEWE | Заказ | 9 недель |  |  | 01.02.2018 |  | изменилась цена | 1465,90 | Промышленные разъемы | Промышленные вилки на кабеле | Промышленные вилки на кабеле |  | 7392696772563 | 0.075 | KG | 0.020 | CDM
2CMA177259R1000 | CEW CWF1216E/10A | Бокс с разъемами в сборе CWF1216E/10A две секции, CEE 2P+E 16A, АВДТ 10A, счетчик электроэнергии | 1 | ST | 47594,19 | 47594,19 | CEWE | Заказ | 9 недель |  |  | 01.02.2018 |  | изменилась цена | 46029,20 | Промышленные разъемы | Промышленные вилки на кабеле | Промышленные вилки на кабеле |  | 7392696772594 | 6.000 | KG | 14.000 | CDM
2CMA177261R1000 | CEW CWFD | Дверь CWFD, одинарная | 1 | ST | 2372,10 | 2372,10 | CEWE | Заказ | 9 недель |  |  | 01.02.2018 |  | изменилась цена | 2294,10 | Промышленные разъемы | Промышленные вилки на кабеле | Промышленные вилки на кабеле |  | 7392696772617 | 0.520 | KG | 0.500 | CDM
2CMA177262R1000 | CEW CWB1-C10A INSE | Панель монтажная CWB1-C10A, оцинкованная сталь, 2xCEE 2P+E, 2хВА 10А, ВДТ 30мА, клемма заземления | 1 | ST | 17529,20 | 17529,20 | CEWE | Заказ | 9 недель |  |  | 01.02.2018 |  | изменилась цена | 16952,80 | Промышленные разъемы | Промышленные вилки на кабеле | Промышленные вилки на кабеле |  | 7392696772624 | 1.220 | KG | 3.000 | CDM
2CMA177265R1000 | CEW CWF5x16 | Клеммный блок CWF5х16, 5 подсоединений 16 кв.мм. | 1 | ST | 4312,75 | 4312,75 | CEWE | Заказ | 9 недель | Продажа остатков |  | 02.03.2016 | 09.04.2015 |  |  | Промышленные разъемы | Промышленные вилки на кабеле | Промышленные вилки на кабеле |  | 7392696772655 | 0.500 | KG | 0.200 | CDM
2CMA177266R1000 | CEW CWFMV | Разделительная перегородка CWFMV | 1 | ST | 1541,07 | 1541,07 | CEWE | Заказ | 9 недель |  |  | 01.02.2018 |  | изменилась цена | 1490,40 | Промышленные разъемы | Промышленные вилки на кабеле | Промышленные вилки на кабеле |  | 7392696772662 | 0.194 | KG | 0.050 | CDM
2CMA177267R1000 | CEW CWFDD | Двустворчатая дверь CWFDD, алюминий, с замком | 1 | ST | 5154,18 | 5154,18 | CEWE | Заказ | 9 недель |  |  | 01.02.2018 |  | изменилась цена | 4984,70 | Промышленные разъемы | Промышленные вилки на кабеле | Промышленные вилки на кабеле |  | 7392696772679 | 0.520 | KG | 0.500 | CDM
2CMA177268R1000 | CEW CWFAP | Пластина CWFAP, для антенны | 1 | ST | 1241,21 | 1241,21 | CEWE | Заказ | 9 недель |  |  | 01.02.2018 |  | изменилась цена | 1200,40 | Промышленные разъемы | Промышленные вилки на кабеле | Промышленные вилки на кабеле |  | 7392696772686 | 0.200 | KG | 0.120 | CDM
2CMA177269R1000 | CEW CWF108B | Опора CWF108B для установки шкафов, с крепежным фланцем, оцинкованная сталь, D=108мм, h=885 мм | 1 | ST | 28843,74 | 28843,74 | CEWE | Заказ | 9 недель |  |  | 01.02.2018 |  | изменилась цена | 27895,30 | Промышленные разъемы | Промышленные вилки на кабеле | Промышленные вилки на кабеле |  | 7392696772693 | 12.000 | KG | 11.000 | CDM
2CMA177270R1000 | CEW CWF108F | Опора CWF108F для установки шкафов, без крепежного фланца, оцинкованная сталь, D=108мм, h=1275 мм | 1 | ST | 28843,74 | 28843,74 | CEWE | Заказ | 9 недель |  |  | 01.02.2018 |  | изменилась цена | 27895,30 | Промышленные разъемы | Промышленные вилки на кабеле | Промышленные вилки на кабеле |  | 7392696772709 | 12.000 | KG | 16.000 | CDM
2CMA177277R1000 | CEW CWF1416/16A | Бокс с разъемами в сборе CWF1416/16A две секции, CEE 3P+N+E 16A, Schuko, АВДТ 16A 30мА | 1 | ST | 37110,67 | 37110,67 | CEWE | Заказ | 9 недель |  |  | 01.02.2018 |  | изменилась цена | 35890,40 | Промышленные разъемы | Промышленные вилки на кабеле | Промышленные вилки на кабеле |  | 7392696772778 | 6.230 | KG | 14.000 | CDM
2CMA177358R1000 | CEW CWA1 GRAY ENCL | Корпус шкафа CWA1, серая крышка, металл, клеммник 16мм 3P+N+E, IP44 | 1 | ST | 19960,85 | 19960,85 | CEWE | Заказ | 9 недель |  |  | 01.02.2018 |  | изменилась цена | 19304,50 | Промышленные разъемы | Промышленные вилки на кабеле | Промышленные вилки на кабеле |  | 7392696773584 | 3.500 | KG | 14.000 | CDM
2CMA177364R1000 | CEW CWA3 BLACK ENC | Корпус шкафа CWA3, черная крышка, металл, клеммник 16мм 3P+N+E, IP44 | 1 | ST | 19960,85 | 19960,85 | CEWE | Заказ | 9 недель |  |  | 01.02.2018 |  | изменилась цена | 19304,50 | Промышленные разъемы | Промышленные вилки на кабеле | Промышленные вилки на кабеле |  | 7392696773645 | 3.500 | KG | 14.000 | CDM
2CMA177365R1000 | CEW CWB1 INSERT | Панель монтажная CWB1, оцинкованная сталь, 2xSchuko, клемма заземления | 1 | ST | 0,00 | 0,00 | CEWE | Заказ | 9 недель | Продажи прекращены |  |  | 07.10.2015 |  |  | Промышленные разъемы | Промышленные вилки на кабеле | Промышленные вилки на кабеле |  | 7392696773652 | 0.700 | KG | 3.000 | CDM
2CMA177366R1000 | CEW CWB2 INSERT | Панель монтажная CWB2, оцинкованная сталь, 2xSchuko, 2xВА 16А, клемма заземления | 1 | ST | 9509,80 | 9509,80 | CEWE | Заказ | 9 недель |  |  | 01.02.2018 |  | изменилась цена | 9197,10 | Промышленные разъемы | Промышленные вилки на кабеле | Промышленные вилки на кабеле |  | 7392696773669 | 1.000 | KG | 3.000 | CDM
2CMA177367R1000 | CEW CWB3 INSERT | Панель монтажная CWB3, оцинкованная сталь, 2xSchuko, 2xВА 16А, ВДТ 30мА, клемма заземления | 1 | ST | 0,00 | 0,00 | CEWE | Заказ | 9 недель | Продажи прекращены |  |  | 07.10.2015 |  |  | Промышленные разъемы | Промышленные вилки на кабеле | Промышленные вилки на кабеле |  | 7392696773676 | 1.016 | KG | 3.000 | CDM
2CMA177368R1000 | CEW CWB4 INSERT | Панель монтажная CWB4, оцинкованная сталь, 2xSchuko, ВА 16А, ВДТ 30мА, клемма заземления | 1 | ST | 16560,85 | 16560,85 | CEWE | Заказ | 9 недель |  |  | 01.02.2018 |  | изменилась цена | 16016,30 | Промышленные разъемы | Промышленные вилки на кабеле | Промышленные вилки на кабеле |  | 7392696773683 | 1.000 | KG | 3.000 | CDM
2CMA177369R1000 | CEW CWC5 FRONTCOVE | Глухая передняя панель CWC5, монтажная плата, оцинкоманная сталь ???? | 1 | ST | 1383,91 | 1383,91 | CEWE | Заказ | 9 недель |  |  | 01.02.2018 |  | изменилась цена | 1338,40 | Промышленные разъемы | Промышленные вилки на кабеле | Промышленные вилки на кабеле |  | 7392696773690 | 4.840 | KG | 3.000 | CDM
2CMA177370R1000 | CEW CWB6 INSERT | Панель монтажная CWB6, оцинкованная сталь, 2xSchuko, 2хВА 16А, 2хВДТ 30мА, клемма заземления | 1 | ST | 24441,18 | 24441,18 | CEWE | Заказ | 9 недель |  |  | 01.02.2018 |  | изменилась цена | 23637,50 | Промышленные разъемы | Промышленные вилки на кабеле | Промышленные вилки на кабеле |  | 7392696773706 | 0.897 | KG | 3.000 | CDM
2CMA177371R1000 | CEW CWB7 INSERT | Панель монтажная CWB7, оцинкованная сталь, 2xSchuko, 2хВА 6А, ВДТ 30мА, клемма заземления | 1 | ST | 16980,04 | 16980,04 | CEWE | Заказ | 9 недель |  |  | 01.02.2018 |  | изменилась цена | 16421,70 | Промышленные разъемы | Промышленные вилки на кабеле | Промышленные вилки на кабеле |  | 7392696773713 | 1.016 | KG | 3.000 | CDM
2CMA177372R1000 | CEW CWB8 INSERT | Панель монтажная CWB8, оцинкованная сталь, 2xSchuko, 2хВА 10А, ВДТ 30мА, клемма заземления | 1 | ST | 16598,80 | 16598,80 | CEWE | Заказ | 9 недель |  |  | 01.02.2018 |  | изменилась цена | 16053,00 | Промышленные разъемы | Промышленные вилки на кабеле | Промышленные вилки на кабеле |  | 7392696773720 | 1.200 | KG | 3.000 | CDM
2CMA177373R1000 | CEW CWB9 INSERT | Панель монтажная CWB9, оцинкованная сталь, 2xSchuko, 2хВА 6А, 2хВДТ 30мА, клемма заземления | 1 | ST | 23292,19 | 23292,19 | CEWE | Заказ | 9 недель |  |  | 01.02.2018 |  | изменилась цена | 22526,30 | Промышленные разъемы | Промышленные вилки на кабеле | Промышленные вилки на кабеле |  | 7392696773737 | 1.400 | KG | 3.000 | CDM
2CMA177374R1000 | CEW CWB10 INSERT | Панель монтажная CWB10, оцинкованная сталь, 2xSchuko, 2хВА 10А, 2хВДТ 30мА, клемма заземления | 1 | ST | 24117,74 | 24117,74 | CEWE | Заказ | 9 недель |  |  | 01.02.2018 |  | изменилась цена | 23324,70 | Промышленные разъемы | Промышленные вилки на кабеле | Промышленные вилки на кабеле |  | 7392696773744 | 1.400 | KG | 3.000 | CDM
2CMA177377R1000 | CEW CWB13 INSERT | Панель монтажная CWB13, оцинкованная сталь, 2xSchuko, 2хВА 6А, 2хВДТ 30мА, 2 электромеханичсих реле времени, клемма заземления | 1 | ST | 0,00 | 0,00 | CEWE | Заказ | 9 недель | Продажи прекращены |  |  | 02.06.2015 |  |  | Промышленные разъемы | Промышленные вилки на кабеле | Промышленные вилки на кабеле |  | 7392696773775 | 1.600 | KG | 3.000 | CDM
2CMA177378R1000 | CEW CWB14 INSERT | Панель монтажная CWB14, оцинкованная сталь, 2xSchuko, 2хВА 10А, 2хВДТ 30мА, 2 электромеханичсих реле времени, клемма заземления | 1 | ST | 0,00 | 0,00 | CEWE | Заказ | 9 недель | Продажи прекращены |  |  | 02.06.2015 |  |  | Промышленные разъемы | Промышленные вилки на кабеле | Промышленные вилки на кабеле |  | 7392696773782 | 1.600 | KG | 3.000 | CDM
2CMA177379R1000 | CEW CWB15 INSERT | Панель монтажная CWB15, оцинкованная сталь, 2xSchuko, ВА 16А, 2 электромеханичсих реле времени, клемма заземления | 1 | ST | 0,00 | 0,00 | CEWE | Заказ | 9 недель | Продажи прекращены |  |  | 07.10.2015 |  |  | Промышленные разъемы | Промышленные вилки на кабеле | Промышленные вилки на кабеле |  | 7392696773799 | 1.400 | KG | 3.000 | CDM
2CMA177380R1000 | CEW CWB16 INSERT | Панель монтажная CWB16, оцинкованная сталь, 2xSchuko, 2хВА 16А, 2 электромеханичсих реле времени, клемма заземления | 1 | ST | 0,00 | 0,00 | CEWE | Заказ | 9 недель | Продажи прекращены |  |  | 07.10.2015 |  |  | Промышленные разъемы | Промышленные вилки на кабеле | Промышленные вилки на кабеле |  | 7392696773805 | 1.400 | KG | 3.000 | CDM
2CMA177381R1000 | CEW CWB17 INSERT | Панель монтажная CWB17, оцинкованная сталь, 2xSchuko, ВА 16А, ВДТ 30мА, 2 электромеханичсих реле времени, клемма заземления | 1 | ST | 0,00 | 0,00 | CEWE | Заказ | 9 недель | Продажи прекращены |  |  | 07.10.2015 |  |  | Промышленные разъемы | Промышленные вилки на кабеле | Промышленные вилки на кабеле |  | 7392696773812 | 1.400 | KG | 3.000 | CDM
2CMA177382R1000 | CEW CWB18 INSERT | Панель монтажная CWB18, оцинкованная сталь, 2xSchuko, 2хВА 16А, ВДТ 30мА, 2 электромеханичсих реле времени, клемма заземления | 1 | ST | 0,00 | 0,00 | CEWE | Заказ | 9 недель | Продажи прекращены |  |  | 07.10.2015 |  |  | Промышленные разъемы | Промышленные вилки на кабеле | Промышленные вилки на кабеле |  | 7392696773829 | 1.500 | KG | 3.000 | CDM
2CMA177384R1000 | CEW CWB20 INSERT | Панель монтажная CWB20, оцинкованная сталь, 2xSchuko, 2хВА 6А, ВДТ 30мА, 2-х канальное электронное реле времени, клемма заземления | 1 | ST | 29775,99 | 29775,99 | CEWE | Заказ | 9 недель |  |  | 01.02.2018 |  | изменилась цена | 28796,90 | Промышленные разъемы | Промышленные вилки на кабеле | Промышленные вилки на кабеле |  | 7392696773843 | 1.800 | KG | 3.000 | CDM
2CMA177385R1000 | CEW CWB21 INSERT | Панель монтажная CWB21, оцинкованная сталь, 2xSchuko, 2хВА 10А, ВДТ 30мА, 2-х канальное электронное реле времени, клемма заземления | 1 | ST | 29277,30 | 29277,30 | CEWE | Заказ | 9 недель |  |  | 01.02.2018 |  | изменилась цена | 28314,60 | Промышленные разъемы | Промышленные вилки на кабеле | Промышленные вилки на кабеле |  | 7392696773850 | 1.800 | KG | 3.000 | CDM
2CMA177386R1000 | CEW CWB22 INSERT | Панель монтажная CWB22, оцинкованная сталь, 2xSchuko, 2хВА 6А, 2хВДТ 30мА, 2-х канальное электронное реле времени, клемма заземления | 1 | ST | 35968,93 | 35968,93 | CEWE | Заказ | 9 недель |  |  | 01.02.2018 |  | изменилась цена | 34786,20 | Промышленные разъемы | Промышленные вилки на кабеле | Промышленные вилки на кабеле |  | 7392696773867 | 1.900 | KG | 3.000 | CDM
2CMA177387R1000 | CEW CWB23 INSERT | Панель монтажная CWB23, оцинкованная сталь, 2xSchuko, 2хВА 10А, 2хВДТ 30мА, 2-х канальное электронное реле времени, клемма заземлени | 1 | ST | 36734,92 | 36734,92 | CEWE | Заказ | 9 недель |  |  | 01.02.2018 |  | изменилась цена | 35527,00 | Промышленные разъемы | Промышленные вилки на кабеле | Промышленные вилки на кабеле |  | 7392696773874 | 1.900 | KG | 3.000 | CDM
2CMA177388R1000 | CEW CWB24 INSERT | Панель монтажная CWB24, оцинкованная сталь, 2xSchuko, 2хВА 16А, ВДТ 30мА, 2-х канальное электронное реле времени, клемма заземления | 1 | ST | 30131,90 | 30131,90 | CEWE | Заказ | 9 недель |  |  | 01.02.2018 |  | изменилась цена | 29141,10 | Промышленные разъемы | Промышленные вилки на кабеле | Промышленные вилки на кабеле |  | 7392696773881 | 1.800 | KG | 3.000 | CDM
2CMA177390R1000 | CEW CWB1C INSERT | Панель монтажная CWB1C, оцинкованная сталь, 2xCEE 2P+E, 16A, 2хВА 16А, ВДТ 30мА, клемма заземления | 1 | ST | 25973,15 | 25973,15 | CEWE | Заказ | 9 недель |  |  | 01.02.2018 |  | изменилась цена | 25119,10 | Промышленные разъемы | Промышленные вилки на кабеле | Промышленные вилки на кабеле |  | 7392696773904 | 0.700 | KG | 3.000 | CDM
2CMA177391R1000 | CEW CWC4 WALL MOUN | Адаптер CWC4 для настенного монтажа шкафов | 1 | ST | 1893,36 | 1893,36 | CEWE | Заказ | 9 недель |  |  | 01.02.2018 |  | изменилась цена | 1831,10 | Промышленные разъемы | Промышленные вилки на кабеле | Промышленные вилки на кабеле |  | 7392696773911 | 0.700 | KG | 3.000 | CDM
2CMA177392R1000 | CEW CWC1 FLANGE GR | Адаптер CWC1 для установки корпуса шкафов на трубу 60 мм, серый, алюминий | 1 | ST | 2760,47 | 2760,47 | CEWE | Заказ | 9 недель |  |  | 01.02.2018 |  | изменилась цена | 2669,70 | Промышленные разъемы | Промышленные вилки на кабеле | Промышленные вилки на кабеле |  | 7392696773928 | 0.700 | KG | 1.700 | CDM
2CMA177394R1000 | CEW CWC3 FLANGE BL | Адаптер CWC3 для установки корпуса шкафов на трубу 60 мм, черный, алюминий | 1 | ST | 2803,90 | 2803,90 | CEWE | Заказ | 9 недель |  |  | 01.02.2018 |  | изменилась цена | 2711,70 | Промышленные разъемы | Промышленные вилки на кабеле | Промышленные вилки на кабеле |  | 7392696773942 | 0.700 | KG | 1.700 | CDM
2CMA177432R1000 | CEW BVR | Опора BVR для боксов, оцинкованная сталь, 1500X60X60 | 1 | ST | 0,00 | 0,00 | CEWE | Заказ | 9 недель | Продажи прекращены |  |  | 07.10.2015 |  |  | Промышленные разъемы | Промышленные вилки на кабеле | Промышленные вилки на кабеле |  |  | 7.700 | KG | 1.800 | CDM
2CMA177433R1000 | CEW BVLL, LOCK WIT | Замок BVLL с двумя ключами | 1 | ST | 1098,42 | 1098,42 | CEWE | Заказ | 9 недель |  |  | 01.02.2018 |  | изменилась цена | 1062,30 | Промышленные разъемы | Промышленные вилки на кабеле | Промышленные вилки на кабеле |  | 7392696774338 | 0.100 | KG | 0.020 | CDM
2CMA177438R1000 | CEW CWB22E | Панель монтажная CWB22E, оцинкованная сталь, 2xSchuko, 2хАВДТ 6А 30мА, 2-х канальное электронное реле времени, 2 счетчика электроэнергии, клемма заземления | 1 | ST | 52041,94 | 52041,94 | CEWE | Заказ | 9 недель |  |  | 01.02.2018 |  | изменилась цена | 50330,70 | Промышленные разъемы | Промышленные вилки на кабеле | Промышленные вилки на кабеле |  | 7392696774383 | 1.900 | KG | 3.000 | CDM
2CMA177439R1000 | CEW CWB23E | Панель монтажная CWB23E, оцинкованная сталь, 2xSchuko, 2хАВДТ 10А 30мА, 2-х канальное электронное реле времени, 2 счетчика электроэнергии, клемма заземления | 1 | ST | 52896,44 | 52896,44 | CEWE | Заказ | 9 недель |  |  | 01.02.2018 |  | изменилась цена | 51157,10 | Промышленные разъемы | Промышленные вилки на кабеле | Промышленные вилки на кабеле |  | 7392696774390 | 1.900 | KG | 3.000 | CDM
2CMA177440R1000 | CEW CWB 24E | Панель монтажная CWB24E, оцинкованная сталь, 2xSchuko, 2хАВДТ 16А 30мА, 2-х канальное электронное реле времени, 2 счетчика электроэнергии, клемма заземления | 1 | ST | 53582,91 | 53582,91 | CEWE | Заказ | 9 недель |  |  | 01.02.2018 |  | изменилась цена | 51821,00 | Промышленные разъемы | Промышленные вилки на кабеле | Промышленные вилки на кабеле |  | 7392696774406 | 1.900 | KG | 3.000 | CDM
2CMA177444R1000 | CEW CWA1D GRAY ENC | Корпус шкафа CWA1D, двойная дверь, серая крышка, металл, клеммник 16мм 3P+N+E, IP44 | 1 | ST | 21277,86 | 21277,86 | CEWE | Заказ | 9 недель |  |  | 01.02.2018 |  | изменилась цена | 20578,20 | Промышленные разъемы | Промышленные вилки на кабеле | Промышленные вилки на кабеле |  | 7392696774444 | 4.000 | KG | 14.000 | CDM
2CMA177445R1000 | CEW CWF 12 | Панель монтажная CWF12, оцинкованная сталь, Schuko, CEE 3P+N+E, 2хВА 10А, ВДТ 30мА | 1 | ST | 18062,12 | 18062,12 | CEWE | Заказ | 9 недель |  |  | 01.02.2018 |  | изменилась цена | 17468,20 | Промышленные разъемы | Промышленные вилки на кабеле | Промышленные вилки на кабеле |  | 7392696774451 | 6.000 | KG | 3.000 | CDM
2CMA177446R1000 | CEW CWF 11 | Панель монтажная CWF11, оцинкованная сталь, 2xCEE 3P+N+E 1P+N+E, ВДТ 30мА, 2хВА 16А | 1 | ST | 22636,43 | 22636,43 | CEWE | Заказ | 9 недель |  |  | 01.02.2018 |  | изменилась цена | 21892,10 | Промышленные разъемы | Промышленные вилки на кабеле | Промышленные вилки на кабеле |  | 7392696774468 | 6.000 | KG | 3.000 | CDM
2CMA177447R1000 | CEW CWF 10 | Панель монтажная CWF10, оцинкованная сталь, 2xCEE 3P+N+E 1P+N+E, ВДТ 30мА | 1 | ST | 17632,18 | 17632,18 | CEWE | Заказ | 9 недель |  |  | 01.02.2018 |  | изменилась цена | 17052,40 | Промышленные разъемы | Промышленные вилки на кабеле | Промышленные вилки на кабеле |  | 7392696774475 | 6.000 | KG | 3.000 | CDM
2CMA177450R1000 | CEW CWB 10K | Бокс с разъемами в сборе CWB10K, 2xSchuko, 2хАВДТ 10А, 30мА | 1 | ST | 39563,94 | 39563,94 | CEWE | Заказ | 9 недель |  |  | 01.02.2018 |  | изменилась цена | 38263,00 | Промышленные разъемы | Промышленные вилки на кабеле | Промышленные вилки на кабеле |  | 7392696774505 | 5.000 | KG | 14.000 | CDM
2CMA177451R1000 | CEW CWF 12K | Бокс с разъемами в сборе CWF12K, Schuko, CEE 3P+N+E 16A, ВДТ 30мА, 2хВА 16А, 10А | 1 | ST | 45460,64 | 45460,64 | CEWE | Заказ | 9 недель |  |  | 01.02.2018 |  | изменилась цена | 43965,80 | Промышленные разъемы | Промышленные вилки на кабеле | Промышленные вилки на кабеле |  | 7392696774512 | 8.000 | KG | 14.000 | CDM
2CMA177452R1000 | CEW CWF 10K | Бокс с разъемами в сборе CWF10K, 2хCEE 3P+N+E, 2P+E, 16A, ВДТ 30мА, 2хВА 16А | 1 | ST | 40915,28 | 40915,28 | CEWE | Заказ | 9 недель |  |  | 01.02.2018 |  | изменилась цена | 39569,90 | Промышленные разъемы | Промышленные вилки на кабеле | Промышленные вилки на кабеле |  | 7392696774529 | 8.000 | KG | 14.000 | CDM
2CMA177453R1000 | CEW CWB1C10K | Бокс с разъемами в сборе CWB1C10K, 2хCEE 2P+E, 16A, 2xAВДТ 10A, 30мА | 1 | ST | 41941,42 | 41941,42 | CEWE | Заказ | 9 недель |  |  | 01.02.2018 |  | изменилась цена | 40562,30 | Промышленные разъемы | Промышленные вилки на кабеле | Промышленные вилки на кабеле |  | 7392696774536 | 8.000 | KG | 14.000 | CDM
2CMA177454R1000 | CEW CWB30E10K | Бокс с разъемами в сборе CWB30E10K, 2хCEE 2P+E, 16A, 2xAВДТ 10A, 30мА, 2 счетчика электроэнергии | 1 | ST | 57445,42 | 57445,42 | CEWE | Заказ | 9 недель |  |  | 01.02.2018 |  | изменилась цена | 55556,50 | Промышленные разъемы | Промышленные вилки на кабеле | Промышленные вилки на кабеле |  | 7392696774543 | 8.000 | KG | 14.000 | CDM
2CMA177455R1000 | CEW CWFB2216EK | Бокс с разъемами в сборе CWFB2216EK две секции, 2хCEE 2P+E, 16A, 2xAВДТ 10A, 30мА, 2 счетчика электроэнергии | 1 | ST | 64998,69 | 64998,69 | CEWE | Заказ | 9 недель |  |  | 01.02.2018 |  | изменилась цена | 62861,40 | Промышленные разъемы | Промышленные вилки на кабеле | Промышленные вилки на кабеле |  | 7392696774550 | 8.000 | KG | 14.000 | CDM
2CMA177456R1000 | CEW CW050 | Бокс с разъемами в сборе CW050, 2xSchuko | 1 | ST | 22182,92 | 22182,92 | CEWE | Заказ | 9 недель |  |  | 01.02.2018 |  | изменилась цена | 21453,50 | Промышленные разъемы | Промышленные вилки на кабеле | Промышленные вилки на кабеле |  | 7392696774567 | 4.000 | KG | 7.000 | CDM
2CMA177465R1000 | CEW BVN, 2 KEYS FO | Ключи BVN, 2 шт. | 1 | ST | 439,04 | 439,04 | CEWE | Заказ | 9 недель |  |  | 01.02.2018 |  | изменилась цена | 424,60 | Промышленные разъемы | Промышленные вилки на кабеле | Промышленные вилки на кабеле |  | 7392696774659 | 0.000 | KG | 0.020 | CDM
2CMA177472R1000 | CEW CWE1 ELECTRONI | Реле времени CWE1, электронное | 1 | ST | 10102,39 | 10102,39 | CEWE | Заказ | 9 недель | Продажа остатков |  | 01.02.2018 | 09.04.2015 | изменилась цена | 9770,20 | Промышленные разъемы | Промышленные вилки на кабеле | Промышленные вилки на кабеле |  | 7392696774727 | 0.000 | KG | 1.000 | CDM
2CMA177483R1000 | CEW KEYS, 2 FOR 19 | Два ключа KEYS, для 1970471-72 | 1 | ST | 0,00 | 0,00 | CEWE | Заказ | 9 недель | Продажи прекращены |  |  | 07.10.2015 |  |  | Промышленные разъемы | Промышленные вилки на кабеле | Промышленные вилки на кабеле |  | 7392696774833 | 0.000 | KG | 0.020 | CDM
2CMA177484R1000 | CEW TIMER NOT REPE | Реле времени TIMER, электромеханическое | 1 | ST | 0,00 | 0,00 | CEWE | Заказ | 9 недель | Продажи прекращены |  |  | 07.10.2015 |  |  | Промышленные разъемы | Промышленные вилки на кабеле | Промышленные вилки на кабеле |  | 7392696774840 | 0.000 | KG | 0.250 | CDM
2CMA177485R1000 | CEW TIMER(REPEATIN | Реле времени TIMER, электромеханическое, циклическое | 1 | ST | 0,00 | 0,00 | CEWE | Заказ | 9 недель | Продажи прекращены |  |  | 07.10.2015 |  |  | Промышленные разъемы | Промышленные вилки на кабеле | Промышленные вилки на кабеле |  | 7392696774857 | 1.000 | KG | 0.250 | CDM
2CMA177489R1000 | CEW CWB 200 | Бокс с разъемами в сборе CWB 200, гаражный, Schuko, АВДТ | 1 | ST | 53259,58 | 53259,58 | CEWE | Заказ | 9 недель |  |  | 01.02.2018 |  | изменилась цена | 51508,30 | Промышленные разъемы | Промышленные вилки на кабеле | Промышленные вилки на кабеле |  |  | 21.000 | KG | 14.000 | CDM
2CMA177649R1000 | CEW MAIN KEY CEWE- | Мастер ключ | 1 | ST | 997,29 | 997,29 | CEWE | Заказ | 9 недель |  |  | 01.02.2018 |  | изменилась цена | 964,50 | Промышленные разъемы | Промышленные вилки на кабеле | Промышленные вилки на кабеле |  |  | 0.000 | KG | 0.020 | CDM
2CMA177751R1000 | CEW CWL 10 | Стойка электропитания CWL10 в сборе, 2хScuko, до 35 DIN модулей | 1 | ST | 118269,02 | 118269,02 | CEWE | Заказ | 9 недель |  |  | 01.02.2018 |  | изменилась цена | 114380,10 | Промышленные разъемы | Промышленные вилки на кабеле | Промышленные вилки на кабеле |  | 7392696777513 | 21.000 | KG | 62.000 | CDM
2CMA177752R1000 | CEW CWL 11 | Стойка электропитания CWL11 в сборе, 2хScuko, 2 счетчика электроэнергии, до 35 DIN модулей | 1 | ST | 157029,03 | 157029,03 | CEWE | Заказ | 9 недель |  |  | 01.02.2018 |  | изменилась цена | 151865,60 | Промышленные разъемы | Промышленные вилки на кабеле | Промышленные вилки на кабеле |  | 7392696777520 | 21.000 | KG | 62.000 | CDM
2CMA177753R1000 | CEW CWL 12 | Стойка электропитания CWL12 в сборе, 2хScuko, до 35 DIN модулей, индикация наличия напряжения | 1 | ST | 146632,26 | 146632,26 | CEWE | Заказ | 9 недель |  |  | 01.02.2018 |  | изменилась цена | 141810,70 | Промышленные разъемы | Промышленные вилки на кабеле | Промышленные вилки на кабеле |  | 7392696777537 | 21.000 | KG | 62.000 | CDM
2CMA177755R1000 | CEW CWL 13 | Стойка электропитания CWL13 в сборе, 2хScuko, до 35 DIN модулей | 1 | ST | 173925,93 | 173925,93 | CEWE | Заказ | 9 недель |  |  | 01.02.2018 |  | изменилась цена | 168206,90 | Промышленные разъемы | Промышленные вилки на кабеле | Промышленные вилки на кабеле |  | 7392696777551 | 21.000 | KG | 62.000 | CDM
2CMA178301R1000 | CUE416-6+R/UJP | Адаптер CUE416-6+R/UJP, розетка 3P+N+E, 16А + Schuko 10/16А 250В, IP44 | 1 | ST | 1942,16 | 1942,16 | CEWE | D | 7 недель |  |  | 01.02.2018 |  | изменилась цена | 1878,30 | Промышленные разъемы | Аксессуары для промышленных разъемов | Аксессуары для промышленных разъемов |  | 7392696783019 | 0.368 | KG | 1.604 | CDM
2CMA178311R1000 | 2210 | 2 розетки Schuko пластиковый корпус 2210, 2P+E, IP20, 10/16A, 250В | 1 | ST | 3170,55 | 3170,55 | CEWE | Заказ | 7 недель | Временно недоступно |  | 01.02.2018 | 02.06.2017 | изменилась цена | 3066,30 | Промышленные разъемы | Аксессуары для промышленных разъемов | Аксессуары для промышленных разъемов |  | 7392696783118 | 0.282 | KG | 0.731 | CDM
2CMA178319R1000 | 2210L | 2 розетки Schuko пластиковый корпус 2210L, 2P+E, IP44, 10/16A, 250В | 1 | ST | 3418,09 | 3418,09 | CEWE | Заказ | 7 недель | Временно недоступно |  | 01.02.2018 | 02.06.2017 | изменилась цена | 3305,70 | Промышленные разъемы | Аксессуары для промышленных разъемов | Аксессуары для промышленных разъемов |  | 7392696783194 | 0.322 | KG | 0.835 | CDM
2CMA178338R1000 | UJ 110/2 | Розетка Schuko в металлическом корпусе UJ110/2, 2P+E, IP44 с крышкой, 10/16A, 250В | 1 | ST | 4456,85 | 4456,85 | CEWE | Заказ | 7 недель | Временно недоступно |  | 01.02.2018 | 02.06.2017 | изменилась цена | 4310,30 | Промышленные разъемы | Аксессуары для промышленных разъемов | Аксессуары для промышленных разъемов |  | 7392696783385 | 0.254 | KG | 0.399 | CDM
2CMA178339R1000 | UJ 210/2 | 2 розетки Schuko в металлическом корпусе UJ210/2, 2P+E, IP44 с крышками, 10/16A, 250В | 5 | ST | 6664,54 | 33322,70 | CEWE | Заказ | 7 недель | Временно недоступно |  | 01.02.2018 | 02.06.2017 | изменилась цена | 6445,40 | Промышленные разъемы | Аксессуары для промышленных разъемов | Аксессуары для промышленных разъемов |  | 7392696783392 | 0.482 | KG | 0.571 | CDM
2CMA178341R1000 | UJ 410 | 4 розетки Schuko в металлическом корпусе UJ410/2, 2P+E, IP44 с крышками, 10/16A, 250В | 1 | ST | 11800,63 | 11800,63 | CEWE | Заказ | 7 недель | Временно недоступно |  | 01.02.2018 | 02.06.2017 | изменилась цена | 11412,60 | Промышленные разъемы | Аксессуары для промышленных разъемов | Аксессуары для промышленных разъемов |  | 7392696783415 | 1.143 | KG | 2.454 | CDM
2CMA178342R1000 | UJP | Розетка приборная Schuko с крышкой UJP, 2P+E, IP54, 10/16A, 250V | 10 | ST | 0,00 | 0,00 | CEWE | Заказ | 3 недели | Снятие с заменой | 3288 AZ |  | 07.10.2015 |  |  | Промышленные разъемы | Аксессуары для промышленных разъемов | Аксессуары для промышленных разъемов |  | 7392696783422 | 0.069 | KG | 132.396 | CCM
2CMA178566R1000 | CEW CPEF 416-6 | Вилка с встроенным устройством для изменения чередования фаз 16А, 3P+N+E, IP44 | 1 | ST | 0,00 | 0,00 | CEWE | Заказ | 5 недель | Продажи прекращены |  |  | 25.03.2016 |  |  | Промышленные разъемы | Аксессуары для промышленных разъемов | Аксессуары для промышленных разъемов |  | 7392696785662 | 0.196 | KG | 468.480 | CCM
2CMA178567R1000 | CPEF 432-6 | Вилка с встроенным устройством для изменения чередования фаз 32А, 3P+N+E, IP44 | 1 | ST | 0,00 | 0,00 | CEWE | Заказ | 5 недель | Продажи прекращены |  |  | 07.10.2015 |  |  | Промышленные разъемы | Аксессуары для промышленных разъемов | Аксессуары для промышленных разъемов |  | 7392696785679 | 0.288 | KG | 734.672 | CCM
2CMA178695R1000 | CUED216-6RD216 | Розетка для монтажа на поверхность CUED216-6RD216, 2P+E, 16А, IP44, 6ч | 1 | ST | 2393,71 | 2393,71 | CEWE | Заказ | 7 недель |  |  | 01.02.2018 |  | изменилась цена | 2315,00 | Промышленные разъемы | Промышленные розетки | Промышленные розетки |  | 7392696786959 | 0.288 | KG | 510.000 | CCM
2CMA178696R1000 | CUED 416-6+RD | Розетка для монтажа на поверхность CUED416-6+RD, 3P+N+E, 16А, IP44, 6ч | 1 | ST | 2825,51 | 2825,51 | CEWE | Заказ | 7 недель |  |  | 01.02.2018 |  | изменилась цена | 2732,60 | Промышленные разъемы | Промышленные розетки | Промышленные розетки |  | 7392696786966 | 0.357 | KG | 0.722 | CDM
2CMA178698R1000 | CUED 216-6 | Розетка для скрытого монтажа CUED216-6, 2P+E, 16А, IP44, 6ч | 10 | ST | 1411,00 | 14110,00 | CEWE | Заказ | 7 недель |  |  | 01.02.2018 |  | изменилась цена | 1364,60 | Промышленные разъемы | Промышленные розетки на панель | Промышленные розетки на панель |  | 7392696786980 | 0.184 | KG | 0.506 | CDM
2CMA178699R1000 | CUED 416-6 | Розетка для скрытого монтажа CUED416-6, 3P+N+E, 16А, IP44, 6ч | 1 | ST | 1942,16 | 1942,16 | CEWE | Заказ | 7 недель |  |  | 01.02.2018 |  | изменилась цена | 1878,30 | Промышленные разъемы | Промышленные розетки на панель | Промышленные розетки на панель |  | 7392696786997 | 0.242 | KG | 0.560 | CDM
2CMA179237R1000 | CEW CLF 16-125 | Универсальное блокирующее устройство CLF 16-125 для кабельных и приборных вилок 16-125А | 1 | ST | 1777,76 | 1777,76 | CEWE | Заказ | 5 недель |  |  | 01.02.2018 |  | изменилась цена | 1719,30 | Промышленные разъемы | Аксессуары для промышленных разъемов | Аксессуары для промышленных разъемов |  | 7392696792370 | 0.115 | KG | 0.096 | CDM
2CMA179277R1000 | CPT 216 | Вилка кабельная CPT216, 16А, 2Р, 20-25В AС, IP44 | 1 | ST | 1233,98 | 1233,98 | CEWE | Заказ | 7 недель |  |  | 01.02.2018 |  | изменилась цена | 1193,40 | Промышленные разъемы | Промышленные вилки на кабеле | Промышленные вилки на кабеле |  | 7392696792776 | 0.138 | KG | 435.000 | CCM
2CMA179278R1000 | CPT 216-12 | Вилка кабельная CPT216-12, 16А, 2Р, 40-50В AС, IP44 | 1 | ST | 1456,18 | 1456,18 | CEWE | Заказ | 7 недель | Продажа остатков |  | 01.02.2018 | 15.10.2015 | изменилась цена | 1408,30 | Промышленные разъемы | Промышленные вилки на кабеле | Промышленные вилки на кабеле |  | 7392696792783 | 0.161 | KG | 0.439 | CDM
2CMA179279R1000 | CPT 216-10 | Вилка кабельная CPT216-10, 16А, 2Р, 25-50В DС, IP44 | 1 | ST | 1808,47 | 1808,47 | CEWE | Заказ | 7 недель | Продажа остатков |  | 01.02.2018 | 15.10.2015 | изменилась цена | 1749,00 | Промышленные разъемы | Промышленные вилки на кабеле | Промышленные вилки на кабеле |  | 7392696792790 | 0.161 | KG | 0.439 | CDM
2CMA179280R1000 | CPT 316 | Вилка кабельная CPT316, 16А, 3Р, 20-25В AС, IP44 | 1 | ST | 1672,91 | 1672,91 | CEWE | Заказ | 7 недель | Продажа остатков |  | 01.02.2018 | 15.10.2015 | изменилась цена | 1617,90 | Промышленные разъемы | Промышленные вилки на кабеле | Промышленные вилки на кабеле |  | 7392696792806 | 0.173 | KG | 0.494 | CDM
2CMA179281R1000 | CPT 316-12 | Вилка кабельная CPT316-12, 16А, 3Р, 40-50В AС, IP44 | 1 | ST | 1707,24 | 1707,24 | CEWE | Заказ | 7 недель | Продажа остатков |  | 01.02.2018 | 15.10.2015 | изменилась цена | 1651,10 | Промышленные разъемы | Промышленные вилки на кабеле | Промышленные вилки на кабеле |  | 7392696792813 | 0.150 | KG | 0.439 | CDM
2CMA179282R1000 | CPT 316-4 | Вилка кабельная CPT316-4, 16А, 3Р, 25-50В DС, IP44 | 1 | ST | 1775,90 | 1775,90 | CEWE | Заказ | 7 недель | Продажа остатков |  | 01.02.2018 | 15.10.2015 | изменилась цена | 1717,50 | Промышленные разъемы | Промышленные вилки на кабеле | Промышленные вилки на кабеле |  | 7392696792820 | 0.138 | KG | 0.439 | CDM
2CMA179283R1000 | CPT 232 | Вилка кабельная CPT232, 32А, 2Р, 20-25В AС, IP44 | 1 | ST | 1477,79 | 1477,79 | CEWE | Заказ | 7 недель | Продажа остатков |  | 01.02.2018 | 15.10.2015 | изменилась цена | 1429,20 | Промышленные разъемы | Промышленные вилки на кабеле | Промышленные вилки на кабеле |  | 7392696792837 | 0.138 | KG | 0.557 | CDM
2CMA179284R1000 | CPT 232-10 | Вилка кабельная CPT232-10, 32А,2Р,25-50В DС, IP44 | 1 | ST | 1949,30 | 1949,30 | CEWE | Заказ | 7 недель | Продажа остатков |  | 01.02.2018 | 15.10.2015 | изменилась цена | 1885,20 | Промышленные разъемы | Промышленные вилки на кабеле | Промышленные вилки на кабеле |  | 7392696792844 | 0.138 | KG | 0.557 | CDM
2CMA179285R1000 | CPT 332 | Вилка кабельная CPT332, 32А, 3Р, 20-25В AС, IP44 | 1 | ST | 1743,43 | 1743,43 | CEWE | Заказ | 7 недель | Продажа остатков |  | 01.02.2018 | 15.10.2015 | изменилась цена | 1686,10 | Промышленные разъемы | Промышленные вилки на кабеле | Промышленные вилки на кабеле |  | 7392696792851 | 0.161 | KG | 0.557 | CDM
2CMA179286R1000 | CPT 332-12 | Вилка кабельная CPT332-12, 32А, 3Р, 40-50В AС, IP44 | 1 | ST | 1743,43 | 1743,43 | CEWE | Заказ | 7 недель | Продажа остатков |  | 01.02.2018 | 15.10.2015 | изменилась цена | 1686,10 | Промышленные разъемы | Промышленные вилки на кабеле | Промышленные вилки на кабеле |  | 7392696792868 | 0.161 | KG | 0.557 | CDM
2CMA179287R1000 | CPT 332-4 | Вилка кабельная CPT332-4, 32А, 3Р, 25-50В DC, IP44 | 1 | ST | 1819,22 | 1819,22 | CEWE | Заказ | 7 недель | Продажа остатков |  | 01.02.2018 | 15.10.2015 | изменилась цена | 1759,40 | Промышленные разъемы | Промышленные вилки на кабеле | Промышленные вилки на кабеле |  | 7392696792875 | 0.161 | KG | 0.566 | CDM
2CMA179288R1000 | CST 216 | Розетка кабельная CST216, 16А, 2Р, 20-25В AС, IP44 | 1 | ST | 1562,68 | 1562,68 | CEWE | Заказ | 7 недель | Продажа остатков |  | 01.02.2018 | 15.10.2015 | изменилась цена | 1511,30 | Промышленные разъемы | Промышленные соединители | Промышленные соединители |  | 7392696792882 | 0.184 | KG | 0.656 | CDM
2CMA179289R1000 | CST 216-12 | Розетка кабельная CST216-12, 16А, 2Р, 40-50В AС, IP44 | 1 | ST | 1797,61 | 1797,61 | CEWE | Заказ | 7 недель | Продажа остатков |  | 01.02.2018 | 15.10.2015 | изменилась цена | 1738,50 | Промышленные разъемы | Промышленные соединители | Промышленные соединители |  | 7392696792899 | 0.184 | KG | 0.656 | CDM
2CMA179290R1000 | CST 216-10 | Розетка кабельная CST216-10, 16А, 2Р, 25-50В DС, IP44 | 1 | ST | 1943,92 | 1943,92 | CEWE | Заказ | 7 недель | Продажа остатков |  | 01.02.2018 | 15.10.2015 | изменилась цена | 1880,00 | Промышленные разъемы | Промышленные соединители | Промышленные соединители |  | 7392696792905 | 0.184 | KG | 0.656 | CDM
2CMA179291R1000 | CST 316 | Розетка кабельная CST316, 16А, 3Р, 20-25В AС, IP44 | 1 | ST | 1851,79 | 1851,79 | CEWE | Заказ | 7 недель | Продажа остатков |  | 01.02.2018 | 15.10.2015 | изменилась цена | 1790,90 | Промышленные разъемы | Промышленные соединители | Промышленные соединители |  | 7392696792912 | 0.230 | KG | 0.656 | CDM
2CMA179292R1000 | CST 316-12 | Розетка кабельная CST316-12, 16А, 3Р, 40-50В AС, IP44 | 1 | ST | 1842,79 | 1842,79 | CEWE | Заказ | 7 недель | Продажа остатков |  | 01.02.2018 | 15.10.2015 | изменилась цена | 1782,20 | Промышленные разъемы | Промышленные соединители | Промышленные соединители |  | 7392696792929 | 0.230 | KG | 0.656 | CDM
2CMA179293R1000 | CST 316-4 | Розетка кабельная CST316-4, 16А, 3Р, 25-50В DС, IP44 | 1 | ST | 1582,64 | 1582,64 | CEWE | Заказ | 7 недель | Продажа остатков |  | 01.02.2018 | 15.10.2015 | изменилась цена | 1530,60 | Промышленные разъемы | Промышленные соединители | Промышленные соединители |  | 7392696792936 | 0.230 | KG | 0.656 | CDM
2CMA179295R1000 | CST 232-10 | Розетка кабельная CST232-10, 332А, 2Р, 25-50В DС, IP44 | 1 | ST | 1672,91 | 1672,91 | CEWE | Заказ | 7 недель | Продажа остатков |  | 01.02.2018 | 15.10.2015 | изменилась цена | 1617,90 | Промышленные разъемы | Промышленные соединители | Промышленные соединители |  | 7392696792950 | 0.184 | KG | 0.656 | CDM
2CMA179296R1000 | CPT 232-12 | Вилка кабельная CPT232-12, 32А, 2Р, 40-50В AС, IP44 | 1 | ST | 1672,91 | 1672,91 | CEWE | Заказ |  | Продажа остатков |  | 01.02.2018 | 15.10.2015 | изменилась цена | 1617,90 | Промышленные разъемы | Промышленные вилки на кабеле | CPT | CPT | 7392696792967 | 0.200 | KG | 0.557 | CDM
2CMA179297R1000 | CST 232 | Розетка кабельная CST232, 32А, 2Р, 20-25В AС, IP44 | 1 | ST | 1672,91 | 1672,91 | CEWE | Заказ | 7 недель | Продажа остатков |  | 01.02.2018 | 15.10.2015 | изменилась цена | 1617,90 | Промышленные разъемы | Промышленные соединители | Промышленные соединители |  | 7392696792974 | 0.230 | KG | 0.656 | CDM
2CMA179298R1000 | CUGT 216 | Розетка на поверхность CUGT216, 16А, 2P, 20-25В, AC, IP44 | 1 | ST | 2254,64 | 2254,64 | CEWE | Заказ | 7 недель | Продажа остатков |  | 01.02.2018 | 15.10.2015 | изменилась цена | 2180,50 | Промышленные разъемы | Промышленные розетки | Промышленные розетки |  | 7392696792981 | 0.207 | KG | 0.692 | CDM
2CMA179299R1000 | CUGT 216-12 | Розетка на поверхность CUGT216-12, 16А, 2P, 40-50В, AC, IP44 | 1 | ST | 2310,68 | 2310,68 | CEWE | Заказ | 7 недель | Продажа остатков |  | 01.02.2018 | 15.10.2015 | изменилась цена | 2234,70 | Промышленные разъемы | Промышленные розетки | Промышленные розетки |  | 7392696792998 | 0.242 | KG | 0.635 | CDM
2CMA179300R1000 | CUGT 216-10 | Розетка на поверхность CUGT216-10, 16А, 2P, 25-50В, DC, IP44 | 1 | ST | 2456,99 | 2456,99 | CEWE | Заказ | 7 недель | Продажа остатков |  | 01.02.2018 | 15.10.2015 | изменилась цена | 2376,20 | Промышленные разъемы | Промышленные розетки | Промышленные розетки |  | 7392696793001 | 0.196 | KG | 0.635 | CDM
2CMA179301R1000 | CUGT 316 | Розетка на поверхность CUGT316, 16А, 3P, 20-25В, AC, IP44 | 1 | ST | 2294,45 | 2294,45 | CEWE | Заказ | 7 недель | Продажа остатков |  | 01.02.2018 | 15.10.2015 | изменилась цена | 2219,00 | Промышленные разъемы | Промышленные розетки | Промышленные розетки |  | 7392696793018 | 0.242 | KG | 0.635 | CDM
2CMA179302R1000 | CUGT 316-12 | Розетка на поверхность CUGT316-12, 16А, 3P, 40-45В, AC, IP44 | 1 | ST | 2214,93 | 2214,93 | CEWE | Заказ | 7 недель | Продажа остатков |  | 01.02.2018 | 15.10.2015 | изменилась цена | 2142,10 | Промышленные разъемы | Промышленные розетки | Промышленные розетки |  | 7392696793025 | 0.242 | KG | 0.635 | CDM
2CMA179303R1000 | CUGT 316-4 | Розетка на поверхность CUGT316-4, 16А, 3P, 25-50В, AC, IP44 | 1 | ST | 2023,43 | 2023,43 | CEWE | Заказ | 7 недель | Продажа остатков |  | 01.02.2018 | 15.10.2015 | изменилась цена | 1956,90 | Промышленные разъемы | Промышленные розетки | Промышленные розетки |  | 7392696793032 | 0.242 | KG | 0.635 | CDM
2CMA179306R1000 | CST 232-12 | Розетка кабельная CST232-12, 32А, 2Р, 40-50В AС, IP44 | 1 | ST | 2063,14 | 2063,14 | CEWE | Заказ |  | Продажа остатков |  | 01.02.2018 | 15.10.2015 | изменилась цена | 1995,30 | Промышленные разъемы | Промышленные соединители | CST | CST | 7392696793063 | 0.250 | KG | 0.656 | CDM
2CMA179307R1000 | CST 332 | Розетка кабельная CST332, 32А, 3Р, 20-25В AС, IP44 | 1 | ST | 2276,35 | 2276,35 | CEWE | Заказ | 7 недель | Продажа остатков |  | 01.02.2018 | 15.10.2015 | изменилась цена | 2201,50 | Промышленные разъемы | Промышленные соединители | Промышленные соединители |  | 7392696793070 | 0.230 | KG | 0.656 | CDM
2CMA179309R1000 | CUIT 216 | Розетка панельная с прямым фланцем CUIT216, 16А, 2P, 20-25В, AC, IP44 | 1 | ST | 1385,66 | 1385,66 | CEWE | Заказ | 7 недель |  |  | 01.02.2018 |  | изменилась цена | 1340,10 | Промышленные разъемы | Промышленные розетки на панель | Промышленные розетки на панель |  | 7392696793094 | 0.127 | KG | 0.225 | CDM
2CMA179310R1000 | CUIT 216-12 | Розетка панельная с прямым фланцем CUIT216-12, 16А, 2P, 40-50В, AC, IP44 | 1 | ST | 1347,10 | 1347,10 | CEWE | Заказ | 7 недель | Продажа остатков |  | 01.07.2017 | 15.10.2015 |  |  | Промышленные разъемы | Промышленные розетки на панель | Промышленные розетки на панель |  | 7392696793100 | 0.127 | KG | 0.225 | CDM
2CMA179311R1000 | CUIT 216-10 | Розетка панельная с прямым фланцем CUIT216-10, 16А, 2P, 25 и 50В, DC, IP44 | 1 | ST | 1754,20 | 1754,20 | CEWE | Заказ | 7 недель | Продажа остатков |  | 01.07.2017 | 15.10.2015 |  |  | Промышленные разъемы | Промышленные розетки на панель | Промышленные розетки на панель |  | 7392696793117 | 0.127 | KG | 0.225 | CDM
2CMA179312R1000 | CUIT 232 | Розетка панельная с прямым фланцем CUIT232, 32А, 2P, 20-25В, AC, IP44 | 1 | ST | 1642,40 | 1642,40 | CEWE | Заказ | 7 недель | Продажа остатков |  | 01.07.2017 | 15.10.2015 |  |  | Промышленные разъемы | Промышленные розетки на панель | Промышленные розетки на панель |  | 7392696793124 | 0.127 | KG | 0.217 | CDM
2CMA179313R1000 | CUIST 216 | Розетка панельная с угловым фланцем CUIST216, 16А, 2P, 20-25В, AC, IP44 | 1 | ST | 1394,30 | 1394,30 | CEWE | Заказ | 7 недель | Продажа остатков |  | 01.07.2017 | 15.10.2015 |  |  | Промышленные разъемы | Промышленные розетки на панель | Промышленные розетки на панель |  | 7392696793131 | 0.127 | KG | 0.253 | CDM
2CMA179314R1000 | CUIST 216-12 | Розетка панельная с угловым фланцем CUIST216-12, 16А, 2P, 40-50В, AC, IP44 | 1 | ST | 1364,60 | 1364,60 | CEWE | Заказ | 7 недель | Продажа остатков |  | 01.07.2017 | 15.10.2015 |  |  | Промышленные разъемы | Промышленные розетки на панель | Промышленные розетки на панель |  | 7392696793148 | 0.127 | KG | 0.253 | CDM
2CMA179315R1000 | CUIST 216-10 | Розетка панельная с угловым фланцем CUIST216-10, 16А, 2P, 25 и 50В, DC, IP44 | 1 | ST | 1776,90 | 1776,90 | CEWE | Заказ | 7 недель | Продажа остатков |  | 01.07.2017 | 15.10.2015 |  |  | Промышленные разъемы | Промышленные розетки на панель | Промышленные розетки на панель |  | 7392696793155 | 0.127 | KG | 0.253 | CDM
2CMA179316R1000 | CUIST 316 | Розетка панельная с угловым фланцем CUIST316, 16А, 3P, 20-25В, AC, IP44 | 1 | ST | 1534,10 | 1534,10 | CEWE | Заказ | 7 недель | Продажа остатков |  | 01.07.2017 | 15.10.2015 |  |  | Промышленные разъемы | Промышленные розетки на панель | Промышленные розетки на панель |  | 7392696793162 | 0.161 | KG | 0.253 | CDM
2CMA179317R1000 | CUIST 316-12 | Розетка панельная с угловым фланцем CUIST316-12, 16А, 3P, 40-50В, AC, IP44 | 1 | ST | 1427,50 | 1427,50 | CEWE | Заказ | 7 недель | Продажа остатков |  | 01.07.2017 | 15.10.2015 |  |  | Промышленные разъемы | Промышленные розетки на панель | Промышленные розетки на панель |  | 7392696793179 | 0.161 | KG | 0.253 | CDM
2CMA179318R1000 | CUIST 316-4 | Розетка панельная с угловым фланцем CUIST316-4, 16А, 3P, 25 и 50В, AC, IP44 | 1 | ST | 2112,40 | 2112,40 | CEWE | Заказ | 7 недель | Продажа остатков |  | 01.07.2017 | 15.10.2015 |  |  | Промышленные разъемы | Промышленные розетки на панель | Промышленные розетки на панель |  | 7392696793186 | 0.161 | KG | 0.253 | CDM
2CMA179319R1000 | CUIST 232 | Розетка панельная с угловым фланцем CUIST232, 32А, 2P, 20-25В, AC, IP44 | 1 | ST | 1348,90 | 1348,90 | CEWE | Заказ | 7 недель | Продажа остатков |  | 01.07.2017 | 15.10.2015 |  |  | Промышленные разъемы | Промышленные розетки на панель | Промышленные розетки на панель |  | 7392696793193 | 0.127 | KG | 0.295 | CDM
2CMA179320R1000 | CUIST 232-10 | Розетка панельная с угловым фланцем CUIST232-10, 32А, 2P, 25 и 50В, DC, IP44 | 1 | ST | 1995,30 | 1995,30 | CEWE | Заказ | 7 недель | Продажа остатков |  | 01.07.2017 | 15.10.2015 |  |  | Промышленные разъемы | Промышленные розетки на панель | Промышленные розетки на панель |  | 7392696793209 | 0.127 | KG | 0.295 | CDM
2CMA179321R1000 | CUIST 332 | Розетка панельная с угловым фланцем CUIST332, 32А, 3P, 20-25В, AC, IP44 | 1 | ST | 1808,40 | 1808,40 | CEWE | Заказ | 7 недель | Продажа остатков |  | 01.07.2017 | 15.10.2015 |  |  | Промышленные разъемы | Промышленные розетки на панель | Промышленные розетки на панель |  | 7392696793216 | 0.150 | KG | 0.295 | CDM
2CMA179322R1000 | CUIST 332-4 | Розетка панельная с угловым фланцем CUIST332-4, 32А, 3P, 25 и 50В, AC, IP44 | 1 | ST | 1859,00 | 1859,00 | CEWE | Заказ | 7 недель | Продажа остатков |  | 01.07.2017 | 15.10.2015 |  |  | Промышленные разъемы | Промышленные розетки на панель | Промышленные розетки на панель |  | 7392696793223 | 0.150 | KG | 0.295 | CDM
2CMA179323R1000 | CIGT 216 | Вилка на поверхность CIGT216, 16А, 2P, 20-25В, AC, IP44 | 1 | ST | 1902,70 | 1902,70 | CEWE | Заказ | 7 недель | Продажа остатков |  | 01.07.2017 | 15.10.2015 |  |  | Промышленные разъемы | Промышленные вилки | Промышленные вилки |  | 7392696793230 | 0.173 | KG | 0.491 | CDM
2CMA179324R1000 | CIGT 216-12 | Вилка на поверхность CIGT216-12, 16А, 2P, 40-50В, AC, IP44 | 1 | ST | 2004,00 | 2004,00 | CEWE | Заказ | 7 недель | Продажа остатков |  | 01.07.2017 | 15.10.2015 |  |  | Промышленные разъемы | Промышленные вилки | Промышленные вилки |  | 7392696793247 | 0.173 | KG | 0.491 | CDM
2CMA179325R1000 | CIGT 216-10 | Вилка на поверхность CIGT216-10, 16А, 2P, 25 и 50В, DC, IP44 | 1 | ST | 2538,70 | 2538,70 | CEWE | Заказ | 7 недель | Продажа остатков |  | 01.07.2017 | 15.10.2015 |  |  | Промышленные разъемы | Промышленные вилки | Промышленные вилки |  | 7392696793254 | 0.173 | KG | 0.491 | CDM
2CMA179326R1000 | CIGT 316 | Вилка на поверхность CIGT316, 16А, 3P, 20-25В, AC, IP44 | 1 | ST | 2016,30 | 2016,30 | CEWE | Заказ | 7 недель | Продажа остатков |  | 01.07.2017 | 15.10.2015 |  |  | Промышленные разъемы | Промышленные вилки | Промышленные вилки |  | 7392696793261 | 0.173 | KG | 0.491 | CDM
2CMA179327R1000 | CIGT 316-12 | Вилка на поверхность CIGT316-12, 16А, 3P, 40-50В, AC, IP44 | 1 | ST | 2140,30 | 2140,30 | CEWE | Заказ | 7 недель | Продажа остатков |  | 01.07.2017 | 15.10.2015 |  |  | Промышленные разъемы | Промышленные вилки | Промышленные вилки |  | 7392696793278 | 0.173 | KG | 0.491 | CDM
2CMA179329R1000 | CST 332-4 | Розетка кабельная CST332-4, 32А, 3Р, 25-50В, DC, IP44 | 1 | ST | 2014,50 | 2014,50 | CEWE | Заказ | 7 недель | Продажа остатков |  | 01.07.2017 | 15.10.2015 |  |  | Промышленные разъемы | Промышленные соединители | Промышленные соединители |  | 7392696793292 | 0.230 | KG | 0.656 | CDM
2CMA179331R1000 | CUIT 232-12 | Розетка панельная с прямым фланцем CUIT232-12, 32А, 2P, 40-50В, AC, IP44 | 1 | ST | 2073,90 | 2073,90 | CEWE | Заказ | 7 недель | Продажа остатков |  | 01.07.2017 | 15.10.2015 |  |  | Промышленные разъемы | Промышленные розетки на панель | Промышленные розетки на панель |  | 7392696793315 | 0.127 | KG | 0.217 | CDM
2CMA179332R1000 | CUIT 232-10 | Розетка панельная с прямым фланцем CUIT232-10, 32А, 2P, 25 и 50В, DC, IP44 | 1 | ST | 2073,90 | 2073,90 | CEWE | Заказ | 7 недель | Продажа остатков |  | 01.07.2017 | 15.10.2015 |  |  | Промышленные разъемы | Промышленные розетки на панель | Промышленные розетки на панель |  | 7392696793322 | 0.127 | KG | 0.217 | CDM
2CMA179333R1000 | CUIST 232-12 | Розетка панельная с угловым фланцем CUIST232-12, 32А, 2P, 40-50В, AC, IP44 | 1 | ST | 2135,10 | 2135,10 | CEWE | Заказ | 7 недель | Продажа остатков |  | 01.07.2017 | 15.10.2015 |  |  | Промышленные разъемы | Промышленные розетки на панель | Промышленные розетки на панель |  | 7392696793339 | 0.127 | KG | 0.295 | CDM
2CMA179335R1000 | CIGT 316-4 | Вилка на поверхность CIGT316-4, 16А, 3P, 25 и 50В, AC, IP44 | 1 | ST | 2330,80 | 2330,80 | CEWE | Заказ | 7 недель | Продажа остатков |  | 01.07.2017 | 15.10.2015 |  |  | Промышленные разъемы | Промышленные вилки | Промышленные вилки |  | 7392696793353 | 0.173 | KG | 0.491 | CDM
2CMA179348R1000 | M 16/1 | Бокс M16/1 с розетками в сборе, металл, IP44 | 1 | ST | 34579,30 | 34579,30 | CEWE | Заказ | 7 недель | Снятие с заменой | 2CMA100019R1000 | 01.07.2017 | 11.02.2014 |  |  | Промышленные разъемы | Модульные комби-боксы | Модульные комби-боксы |  | 7392696793483 | 4.370 | KG | 0.001 | M3
2CMA179349R1000 | M16/2 JFB | Бокс M16/2 JFB с розетками в сборе ,металл, IP44 | 1 | ST | 50234,20 | 50234,20 | CEWE | Заказ | 7 недель | Снятие с заменой | 2CMA100020R1000 | 01.07.2017 | 11.02.2014 |  |  | Промышленные разъемы | Модульные комби-боксы | Модульные комби-боксы |  | 7392696793490 | 5.233 | KG | 0.014 | M3
2CMA179350R1000 | M32/1 | Бокс M32/1 с розетками в сборе, металл, IP44 | 1 | ST | 54414,90 | 54414,90 | CEWE | Заказ | 7 недель | Снятие с заменой | 2CMA100021R1000 | 01.07.2017 | 11.02.2014 |  |  | Промышленные разъемы | Модульные комби-боксы | Модульные комби-боксы |  | 7392696793506 | 7.763 | KG | 0.026 | M3
2CMA179351R1000 | M32/2 JFB | Бокс M32/2JFB с розетками в сборе, металл, IP44 | 1 | ST | 76836,10 | 76836,10 | CEWE | Заказ | 7 недель | Снятие с заменой | 2CMA100022R1000 | 01.07.2017 | 11.02.2014 |  |  | Промышленные разъемы | Модульные комби-боксы | Модульные комби-боксы |  | 7392696793513 | 8.453 | KG | 0.026 | M3
2CMA179352R1000 | M63/1 | Бокс M63/1 с розетками в сборе, металл, IP44 | 1 | ST | 81510,40 | 81510,40 | CEWE | Заказ | 7 недель | Снятие с заменой | 2CMA100023R1000 | 01.07.2017 | 11.02.2014 |  |  | Промышленные разъемы | Модульные комби-боксы | Модульные комби-боксы |  | 7392696793520 | 10.293 | KG | 0.033 | M3
2CMA179353R1000 | M63/2 JFB | Бокс M63/2JFB с розетками в сборе, металл, IP44 | 1 | ST | 93673,50 | 93673,50 | CEWE | Заказ | 7 недель | Снятие с заменой | 2CMA100024R1000 | 01.07.2017 | 11.02.2014 |  |  | Промышленные разъемы | Модульные комби-боксы | Модульные комби-боксы |  | 7392696793537 | 10.983 | KG | 0.033 | M3
2CMA180890R1000 | 2CMA180890R1000 | Крышка для пломбирования клеммников DELTAsingle (комплект 2 шт.) | 1 | ST | 0,00 | 0,00 | CEWE M | Заказ | 5 недель | Продажи прекращены |  | 02.03.2016 | 27.12.2016 |  |  | Модульные устройства | Счетчики электроэнергии на ДИН-рейку | Аксессуары для счетчиков электроэнергии | Аксессуары для счетчиков электроэнергии | 7392696808903 | 0.010 | KG | 3.600 | CCM
2CMA191077R1000 | FMCE 40 | Верхняя крышка+нижняя секция с дном FMCE40, 1 ряд | 1 | ST | 2406,43 | 2406,43 | CEWE | C | 7 недель |  |  | 01.02.2018 |  | изменилась цена | 2327,30 | Промышленные разъемы | Модульные комби-боксы | Модульные комби-боксы |  | 7392696910774 | 0.230 | KG | 0.007 | M3
2CMA191079R1000 | FMCE 42 | Лицевая панель FMCE42, заглушка для одной секции | 1 | ST | 961,86 | 961,86 | CEWE | Заказ | 7 недель |  |  | 02.03.2016 |  |  |  | Промышленные разъемы | Модульные комби-боксы | Модульные комби-боксы |  | 7392696910798 | 0.575 | KG | 1.750 | CDM
2CMA191080R1000 | FMCE 43 | Набор из 2-х N + E шин FMCE43, 3x10mm с 8 клеммн., L=2 секции | 1 | ST | 928,76 | 928,76 | CEWE | C | 7 недель |  |  | 02.03.2016 |  |  |  | Промышленные разъемы | Модульные комби-боксы | Модульные комби-боксы |  | 7392696910804 | 0.219 | KG | 13.000 | CCM
2CMA191082R1000 | FMCE 45 | Корпус средней секции FMCE45, 1ряд | 1 | ST | 717,29 | 717,29 | CEWE | C | 7 недель |  |  | 01.02.2018 |  | изменилась цена | 693,70 | Промышленные разъемы | Модульные комби-боксы | Модульные комби-боксы |  | 7392696910828 | 0.288 | KG | 0.005 | M3
2CMA191083R1000 | FMCE 46 | Лицевая панель с 2-мя отв. FMCE46 ( Розетки 63A, 2х10/16А), 1 ряд | 1 | ST | 737,14 | 737,14 | CEWE | C | 7 недель |  |  | 01.02.2018 |  | изменилась цена | 712,90 | Промышленные разъемы | Модульные комби-боксы | Модульные комби-боксы |  | 7392696910835 | 0.575 | KG | 789.075 | CCM
2CMA191084R1000 | FMCE 47 | Лицевая панель с 3-мя отв. FMCE47 (Розетки 16-32A, 1х10/16А), 1 ряд | 1 | ST | 852,74 | 852,74 | CEWE | C | 7 недель |  |  | 01.02.2018 |  | изменилась цена | 824,70 | Промышленные разъемы | Модульные комби-боксы | Модульные комби-боксы |  | 7392696910842 | 0.575 | KG | 0.001 | M3
2CMA191085R1000 | FMCE 48 | Лицевая панель с механической блокировкой и выключателем нагрузки FMCE49, Розетка 16A, 1 ряд | 1 | ST | 6221,89 | 6221,89 | CEWE | Заказ | 7 недель |  |  | 01.02.2018 |  | изменилась цена | 6017,30 | Промышленные разъемы | Модульные комби-боксы | Модульные комби-боксы |  | 7392696910859 | 0.575 | KG | 3.750 | CDM
2CMA191086R1000 | FMCE 49 | Лицевая панель с механической блокировкой и выключателем нагрузки FMCE49, Розетка 32A, 1 ряд | 1 | ST | 6733,10 | 6733,10 | CEWE | Заказ | 7 недель |  |  | 01.02.2018 |  | изменилась цена | 6511,70 | Промышленные разъемы | Модульные комби-боксы | Модульные комби-боксы |  | 7392696910866 | 0.575 | KG | 3.750 | CDM
2CMA191087R1000 | FMCE 50 | Одинарная розетка FMCE50, Schuko 10/16A | 1 | ST | 1047,86 | 1047,86 | CEWE | C | 3 недели |  |  | 01.02.2018 |  | изменилась цена | 1013,40 | Промышленные разъемы | Модульные комби-боксы | Модульные комби-боксы |  | 7392696910873 | 0.230 | KG | 352.152 | CCM
2CMA191088R1000 | FMCE 51 | Двойная розетка FMCE51, Schuko 10/16A | 1 | ST | 1349,58 | 1349,58 | CEWE | Заказ | 7 недель |  |  | 01.02.2018 |  | изменилась цена | 1305,20 | Промышленные разъемы | Модульные комби-боксы | Модульные комби-боксы |  | 7392696910880 | 0.288 | KG | 973.440 | CCM
2CMA191089R1000 | FMCE 52 | Лицевая панель FMCE52, с крышкой для секции с ДИН элементами ( ДИН-рейка в комплекте, макс. на 13 модулей ), 1 ряд | 1 | ST | 1354,95 | 1354,95 | CEWE | C | 7 недель |  |  | 01.02.2018 |  | изменилась цена | 1310,40 | Промышленные разъемы | Модульные комби-боксы | Модульные комби-боксы |  | 7392696910897 | 0.115 | KG | 975.000 | CCM
2CMA191090R1000 | FMCE 53 | Заглушка FMCE53, для неиспользуемого отверстия на лицевой панели под розетки 2x10/16A или 63A | 1 | ST | 581,16 | 581,16 | CEWE | Заказ | 7 недель |  |  | 02.03.2016 |  |  |  | Промышленные разъемы | Модульные комби-боксы | Модульные комби-боксы |  | 7392696910903 | 0.115 | KG | 973.440 | CCM
2CMA191091R1000 | FMCE 54 | Заглушка FMCE54 для неиспользуемого отверстия на лицевой панели под розетки 10/16A или 16-32A | 1 | ST | 581,16 | 581,16 | CEWE | C | 7 недель |  |  | 02.03.2016 |  |  |  | Промышленные разъемы | Модульные комби-боксы | Модульные комби-боксы |  | 7392696910910 | 0.115 | KG | 352.152 | CCM
2CMA191103R1000 | FMCE 67 | Клеммники FMCE67, 2x16/ 1x35mm2 (комплект 5 шт.) | 1 | ST | 3724,23 | 3724,23 | CEWE | Заказ | 7 недель | Продажа остатков |  | 02.03.2016 | 16.04.2014 |  |  | Промышленные разъемы | Модульные комби-боксы | Модульные комби-боксы |  | 7392696911030 | 0.345 | KG | 3.072 | CCM
2CMA191104R1000 | FMCE 68 | Клеммники FMCE68, 2x4 / 1x10mm2 | 1 | ST | 844,16 | 844,16 | CEWE | Заказ | 7 недель | Продажа остатков |  | 02.03.2016 | 16.04.2014 |  |  | Промышленные разъемы | Модульные комби-боксы | Модульные комби-боксы |  | 7392696911047 | 0.115 | KG | 0.270 | CDM
2CMA192729R1000 | 2125 RU6W LP | Розетка панельная с прямым унифицированным фланцем 2125RU6W LP, 125A, 2P+E, IP67, 6ч | 1 | ST | 9195,47 | 9195,47 | CEWE | Заказ |  |  |  | 01.02.2018 |  | изменилась цена | 8893,10 | Промышленные разъемы | Промышленные розетки на панель | Промышленные розетки на панель |  | 7392696927291 | 1.200 | KG | 0.002 | M3
2CMA192730R1000 | 3125 RU6W LP | Розетка панельная с прямым унифицированным фланцем 3125RU6W LP, 125A, 3P+E, IP67, 6ч | 1 | ST | 10691,35 | 10691,35 | CEWE | Заказ |  |  |  | 01.02.2018 |  | изменилась цена | 10339,80 | Промышленные разъемы | Промышленные розетки на панель | Промышленные розетки на панель |  | 7392696927307 | 1.350 | KG | 0.002 | M3
2CMA193001R1000 | 216 P4 | Вилка 16A, 2P+E, IP44, 4часа | 1 | ST | 0,00 | 0,00 | CEWE | Заказ | 5 недель | Снятие с заменой | 2CMA193500R1000 |  | 10.12.2010 |  |  | Промышленные разъемы | Промышленные вилки на кабеле | Промышленные вилки на кабеле |  | 7392696930017 | 0.150 | KG | 579.600 | CCM
2CMA193002R1000 | 216 P6 | Вилка 16A, 2P+E, IP44 | 1 | ST | 0,00 | 0,00 | CEWE | Заказ | 4 недели | Снятие с заменой | 2CMA193501R1000 |  | 15.12.2010 |  |  | Промышленные разъемы | Промышленные вилки на кабеле | Промышленные вилки на кабеле |  | 7392696930024 | 0.150 | KG | 579.600 | CCM
2CMA193003R1000 | 216 P9 | Вилка 16A, 2P+E, IP44, 9 часов | 1 | ST | 0,00 | 0,00 | CEWE | Заказ | 5 недель | Продажи прекращены |  |  | 25.03.2016 |  |  | Промышленные разъемы | Промышленные вилки на кабеле | Промышленные вилки на кабеле |  | 7392696930031 | 0.150 | KG | 579.600 | CCM
2CMA193004R1000 | 216 P12 | Вилка 16A, 2P+E, IP44, 12 часов | 1 | ST | 0,00 | 0,00 | CEWE | Заказ | 5 недель | Продажи прекращены |  |  | 25.03.2016 |  |  | Промышленные разъемы | Промышленные вилки на кабеле | Промышленные вилки на кабеле |  | 7392696930048 | 0.150 | KG | 579.600 | CCM
2CMA193008R1000 | 316 P4 | Вилка 16A,3P+E,IP44, 4часа | 1 | ST | 0,00 | 0,00 | CEWE | Заказ | 5 недель | Продажи прекращены |  |  | 25.03.2016 |  |  | Промышленные разъемы | Промышленные вилки на кабеле | Промышленные вилки на кабеле |  | 7392696930086 | 0.207 | KG | 0.000
2CMA193009R1000 | 316 P5 | Вилка 16A, 3P+E, IP44, 5ч | 1 | ST | 0,00 | 0,00 | CEWE | Заказ | 5 недель | Продажи прекращены |  |  | 25.03.2016 |  |  | Промышленные разъемы | Промышленные вилки на кабеле | Промышленные вилки на кабеле |  | 7392696930093 | 0.207 | KG | 0.001 | M3
2CMA193010R1000 | 316 P6 | Вилка 16A, 3P+E, IP44 | 1 | ST | 0,00 | 0,00 | CEWE | Заказ | 7 недель | Снятие с заменой | 2CMA193506R1000 |  | 13.10.2010 |  |  | Промышленные разъемы | Промышленные вилки на кабеле | Промышленные вилки на кабеле |  | 7392696930109 | 0.207 | KG | 0.001 | M3
2CMA193011R1000 | 316 P7 | Вилка 16A,3P+E,IP44, 7час | 1 | ST | 0,00 | 0,00 | CEWE | Заказ | 5 недель | Продажи прекращены |  |  | 25.03.2016 |  |  | Промышленные разъемы | Промышленные вилки на кабеле | Промышленные вилки на кабеле |  | 7392696930116 | 0.207 | KG | 0.000
2CMA193012R1000 | 316 P9 | Вилка кабельная 16A,3P+E,IP44, 250В,9часов | 1 | ST | 0,00 | 0,00 | CEWE | Заказ | 5 недель | Продажи прекращены |  |  | 25.03.2016 |  |  | Промышленные разъемы | Промышленные вилки на кабеле | Промышленные вилки на кабеле |  | 7392696930123 | 0.207 | KG | 0.000
2CMA193019R1000 | 416 P6 | Вилка 16A, 3P+N+E, IP44 | 1 | ST | 0,00 | 0,00 | CEWE | Заказ | 7 недель | Снятие с заменой | 2CMA193511R1000 |  | 13.10.2010 |  |  | Промышленные разъемы | Промышленные вилки на кабеле | Промышленные вилки на кабеле |  | 7392696930192 | 0.219 | KG | 0.001 | M3
2CMA193025R1000 | 232 P4 | Вилка 32A, 2P+E, IP44, 4часа | 1 | ST | 0,00 | 0,00 | CEWE | Заказ | 5 недель | Продажи прекращены |  |  | 25.03.2016 |  |  | Промышленные разъемы | Промышленные вилки на кабеле | Промышленные вилки на кабеле |  | 7392696930253 | 0.242 | KG | 0.001 | M3
2CMA193026R1000 | 232 P6 | Вилка 32A, 2P+E, IP44 | 1 | ST | 0,00 | 0,00 | CEWE | Заказ | 4 недели | Снятие с заменой | 2CMA193513R1000 |  | 26.10.2010 |  |  | Промышленные разъемы | Промышленные вилки на кабеле | Промышленные вилки на кабеле |  | 7392696930260 | 0.223 | KG | 0.001 | M3
2CMA193034R1000 | 332 P6 | Вилка кабельная 332P6, 32А, 3P+E, IP44, 6ч | 1 | ST | 0,00 | 0,00 | CEWE | Заказ | 8 недель | Снятие с заменой | 2CMA193515R1000 |  | 07.10.2015 |  |  | Промышленные разъемы | Промышленные вилки на кабеле | Промышленные вилки на кабеле |  | 7392696930345 | 0.220 | KG | 1.070 | CDM
2CMA193036R1000 | 332 P9 | Вилка кабельная 32A, 3P+E, IP44, 250В,9 часов | 1 | ST | 0,00 | 0,00 | CEWE | Заказ | 5 недель | Продажи прекращены |  |  | 25.03.2016 |  |  | Промышленные разъемы | Промышленные вилки на кабеле | Промышленные вилки на кабеле |  | 7392696930369 | 0.253 | KG | 0.000
2CMA193043R1000 | 432 P6 | Вилка 32A, 3P+N+E, IP44 | 1 | ST | 0,00 | 0,00 | CEWE | Заказ | 4 недели | Снятие с заменой | 2CMA193519R1000 |  | 31.07.2013 |  |  | Промышленные разъемы | Промышленные вилки на кабеле | Промышленные вилки на кабеле |  | 7392696930437 | 0.276 | KG | 0.001 | M3
2CMA193049R1000 | 216 C4 | Розетка 16A, 2P+E, IP44, 4часа | 1 | ST | 0,00 | 0,00 | CEWE | Заказ | 5 недель | Продажи прекращены |  |  | 25.03.2016 |  |  | Промышленные разъемы | Промышленные соединители | Промышленные соединители |  | 7392696930499 | 0.184 | KG | 0.001 | M3
2CMA193050R1000 | 216 C6 | Розетка 16A, 2P+E, IP44 | 1 | ST | 0,00 | 0,00 | CEWE | Заказ | 7 недель | Снятие с заменой | 2CMA193521R1000 |  | 10.12.2010 |  |  | Промышленные разъемы | Промышленные соединители | Промышленные соединители |  | 7392696930505 | 0.184 | KG | 0.001 | M3
2CMA193056R1000 | 316 C4 | Розетка 16A, 3P+E, IP44, 4часа | 1 | ST | 0,00 | 0,00 | CEWE | Заказ | 5 недель | Продажи прекращены |  |  | 25.03.2016 |  |  | Промышленные разъемы | Промышленные соединители | Промышленные соединители |  | 7392696930567 | 0.265 | KG | 0.001 | M3
2CMA193058R1000 | 316 C6 | Розетка 16A, 3P+E, IP44 | 1 | ST | 0,00 | 0,00 | CEWE | Заказ | 7 недель | Снятие с заменой | 2CMA193523R1000 |  | 13.10.2010 |  |  | Промышленные разъемы | Промышленные соединители | Промышленные соединители |  | 7392696930581 | 0.265 | KG | 0.001 | M3
2CMA193067R1000 | 416 C6 | Розетка 16A, 3P+N+E, IP44 | 1 | ST | 0,00 | 0,00 | CEWE | Заказ | 7 недель | Снятие с заменой | 2CMA193526R1000 |  | 13.10.2010 |  |  | Промышленные разъемы | Промышленные соединители | Промышленные соединители |  | 7392696930673 | 0.276 | KG | 0.001 | M3
2CMA193074R1000 | 232 C6 | Розетка 32A, 2P+E, IP44 | 1 | ST | 0,00 | 0,00 | CEWE | Заказ | 7 недель | Продажи прекращены |  |  | 25.03.2016 |  |  | Промышленные разъемы | Промышленные соединители | Промышленные соединители |  | 7392696930741 | 0.299 | KG | 0.001 | M3
2CMA193082R1000 | 332 C6 | Розетка 32A, 3P+E, IP44 | 1 | ST | 0,00 | 0,00 | CEWE | Заказ | 4 недели | Снятие с заменой | 2CMA193529R1000 |  | 13.10.2010 |  |  | Промышленные разъемы | Промышленные соединители | Промышленные соединители |  | 7392696930826 | 0.322 | KG | 0.001 | M3
2CMA193091R1000 | 432 C6 | Розетка 32A, 3P+N+E, IP44 | 1 | ST | 0,00 | 0,00 | CEWE | Заказ | 4 недели | Снятие с заменой | 2CMA193531R1000 |  | 27.09.2011 |  |  | Промышленные разъемы | Промышленные соединители | Промышленные соединители |  | 7392696930918 | 0.245 | KG | 0.001 | M3
2CMA193097R1000 | 216 RS4 | Розетка для монтажа на поверхность 216RS4, 16A, 2P+E, IP44, 4ч | 1 | ST | 764,23 | 764,23 | CEWE | Заказ | 7 недель |  |  | 01.02.2018 |  | изменилась цена | 739,10 | Промышленные разъемы | Промышленные розетки | Промышленные розетки |  | 7392696930970 | 0.253 | KG | 702.702 | CCM
2CMA193098R1000 | 216 RS6 | Розетка для монтажа на поверхность 216RS6, 16A, 2P+E, IP44, 6ч | 10 | ST | 437,59 | 4375,90 | CEWE | A | 1 неделя |  |  | 01.02.2018 |  | изменилась цена | 423,20 | Промышленные разъемы | Промышленные розетки | Промышленные розетки |  | 7392696930987 | 0.253 | KG | 702.702 | CCM
2CMA193099R1000 | 216 RS9 | Розетка для монтажа на поверхность 216RS9, 16A, 2P+E, IP44, 9ч | 1 | ST | 776,84 | 776,84 | CEWE | Заказ | 7 недель |  |  | 01.02.2018 |  | изменилась цена | 751,30 | Промышленные разъемы | Промышленные розетки | Промышленные розетки |  | 7392696930994 | 0.253 | KG | 702.702 | CCM
2CMA193104R1000 | 316RS4 | Розетка для монтажа на поверхность 316RS4, 16A, 3P+E, IP44, 4ч | 1 | ST | 1333,34 | 1333,34 | CEWE | Заказ | 7 недель |  |  | 01.02.2018 |  | изменилась цена | 1289,50 | Промышленные разъемы | Промышленные розетки | Промышленные розетки |  | 7392696931045 | 0.240 | KG | 1.040 | CDM
2CMA193105R1000 | 316RS5 | Розетка для монтажа на поверхность 316RS5, 16A, 3P+E, IP44, 5ч | 1 | ST | 1539,21 | 1539,21 | CEWE | Заказ | 7 недель |  |  | 01.02.2018 |  | изменилась цена | 1488,60 | Промышленные разъемы | Промышленные розетки | Промышленные розетки |  | 7392696931052 | 0.240 | KG | 1.040 | CDM
2CMA193106R1000 | 316 RS6 | Розетка для монтажа на поверхность 316RS6, 16A, 3P+E, IP44, 6ч | 10 | ST | 466,44 | 4664,40 | CEWE | B | 3 недели |  |  | 01.02.2018 |  | изменилась цена | 451,10 | Промышленные разъемы | Промышленные розетки | Промышленные розетки |  | 7392696931069 | 0.276 | KG | 0.001 | M3
2CMA193107R1000 | 316RS7 | Розетка для монтажа на поверхность 316RS7, 16A, 3P+E, IP44, 7ч | 1 | ST | 1333,34 | 1333,34 | CEWE | Заказ | 7 недель |  |  | 01.02.2018 |  | изменилась цена | 1289,50 | Промышленные разъемы | Промышленные розетки | Промышленные розетки |  | 7392696931076 | 0.240 | KG | 1.040 | CDM
2CMA193108R1000 | 316RS9 | Розетка для монтажа на поверхность 316RS9, 16A, 3P+E, IP44, 9ч | 1 | ST | 1333,34 | 1333,34 | CEWE | Заказ | 7 недель |  |  | 01.02.2018 |  | изменилась цена | 1289,50 | Промышленные разъемы | Промышленные розетки | Промышленные розетки |  | 7392696931083 | 0.240 | KG | 1.040 | CDM
2CMA193110R1000 | 316RS11 | Розетка для монтажа на поверхность 316RS11, 16A, 3P+E, IP44, 11ч | 1 | ST | 1333,34 | 1333,34 | CEWE | Заказ | 7 недель |  |  | 01.02.2018 |  | изменилась цена | 1289,50 | Промышленные разъемы | Промышленные розетки | Промышленные розетки |  | 7392696931106 | 0.240 | KG | 1.040 | CDM
2CMA193115R1000 | 416 RS6 | Розетка для монтажа на поверхность 416RS6, 16A, 3P+N+E, IP44, 6ч | 10 | ST | 479,98 | 4799,80 | CEWE | A | 1 неделя |  |  | 01.02.2018 |  | изменилась цена | 464,20 | Промышленные разъемы | Промышленные розетки | Промышленные розетки |  | 7392696931151 | 0.299 | KG | 0.001 | M3
2CMA193121R1000 | 232 RS4 | Розетка для монтажа на поверхность 232RS4, 32A, 2P+E, IP44, 4ч | 1 | ST | 1579,02 | 1579,02 | CEWE | Заказ | 7 недель |  |  | 01.02.2018 |  | изменилась цена | 1527,10 | Промышленные разъемы | Промышленные розетки | Промышленные розетки |  | 7392696931212 | 0.300 | KG | 1.635 | CDM
2CMA193122R1000 | 232 RS6 | Розетка для монтажа на поверхность 232RS6, 32A, 2P+E, IP44, 6ч | 10 | ST | 614,82 | 6148,20 | CEWE | B | 3 недели |  |  | 01.02.2018 |  | изменилась цена | 594,60 | Промышленные разъемы | Промышленные розетки | Промышленные розетки |  | 7392696931229 | 0.299 | KG | 0.002 | M3
2CMA193129R1000 | 332RS5 | Розетка для монтажа на поверхность 316RS5, 16A, 3P+E, IP44, 5ч | 1 | ST | 1709,10 | 1709,10 | CEWE | Заказ | 7 недель |  |  | 01.02.2018 |  | изменилась цена | 1652,90 | Промышленные разъемы | Промышленные розетки | Промышленные розетки |  | 7392696931298 | 0.280 | KG | 1.610 | CDM
2CMA193130R1000 | 332 RS6 | Розетка для монтажа на поверхность 332RS6, 32A, 3P+E, IP44, 6ч | 10 | ST | 659,18 | 6591,80 | CEWE | B | 1 неделя |  |  | 01.02.2018 |  | изменилась цена | 637,50 | Промышленные разъемы | Промышленные розетки | Промышленные розетки |  | 7392696931304 | 0.322 | KG | 0.002 | M3
2CMA193131R1000 | 332RS7 | Розетка для монтажа на поверхность 316RS7, 16A, 3P+E, IP44, 7ч | 1 | ST | 1709,10 | 1709,10 | CEWE | Заказ | 7 недель |  |  | 01.02.2018 |  | изменилась цена | 1652,90 | Промышленные разъемы | Промышленные розетки | Промышленные розетки |  | 7392696931311 | 0.320 | KG | 1.610 | CDM
2CMA193132R1000 | 332RS9 | Розетка для монтажа на поверхность 332RS9, 16A, 3P+E, IP44, 9ч | 1 | ST | 1479,65 | 1479,65 | CEWE | Заказ | 7 недель |  |  | 01.02.2018 |  | изменилась цена | 1431,00 | Промышленные разъемы | Промышленные розетки | Промышленные розетки |  | 7392696931328 | 0.320 | KG | 1.610 | CDM
2CMA193139R1000 | 432 RS6 | Розетка для монтажа на поверхность 432RS6, 32A, 3P+N+E, IP44, 6ч | 5 | ST | 711,08 | 3555,40 | CEWE | A | 1 неделя |  |  | 01.02.2018 |  | изменилась цена | 687,70 | Промышленные разъемы | Промышленные розетки | Промышленные розетки |  | 7392696931397 | 0.345 | KG | 0.002 | M3
2CMA193145R1000 | 216 R4 | Розетка панельная с прямым минимальным фланцем 216R4, 16A, 2P+E, IP44, 4ч | 1 | ST | 729,90 | 729,90 | CEWE | Заказ | 7 недель |  |  | 01.02.2018 |  | изменилась цена | 705,90 | Промышленные разъемы | Промышленные розетки на панель | Промышленные розетки на панель |  | 7392696931458 | 0.265 | KG | 347.480 | CCM
2CMA193146R1000 | 216 R6 | Розетка панельная с прямым минимальным фланцем 216R6, 16A, 2P+E, IP44, 6ч | 1 | ST | 565,49 | 565,49 | CEWE | D | 7 недель |  |  | 01.02.2018 |  | изменилась цена | 546,90 | Промышленные разъемы | Промышленные розетки на панель | Промышленные розетки на панель |  | 7392696931465 | 0.265 | KG | 347.480 | CCM
2CMA193148R1000 | 216 R12 | Розетка панельная с прямым минимальным фланцем 216R12, 16A, 2P+E, IP44, 12ч | 1 | ST | 729,90 | 729,90 | CEWE | Заказ | 7 недель |  |  | 01.02.2018 |  | изменилась цена | 705,90 | Промышленные разъемы | Промышленные розетки на панель | Промышленные розетки на панель |  | 7392696931489 | 0.265 | KG | 347.480 | CCM
2CMA193154R1000 | 316 R6 | Розетка панельная с прямым минимальным фланцем 316R6, 16A, 3P+E, IP44, 6ч | 1 | ST | 646,77 | 646,77 | CEWE | Заказ | 7 недель |  |  | 01.02.2018 |  | изменилась цена | 625,50 | Промышленные разъемы | Промышленные розетки на панель | Промышленные розетки на панель |  | 7392696931540 | 0.288 | KG | 505.296 | CCM
2CMA193163R1000 | 416 R6 | Розетка панельная с прямым минимальным фланцем 416R6, 16A, 3P+N+E, IP44, 6ч | 1 | ST | 673,86 | 673,86 | CEWE | Заказ | 7 недель |  |  | 01.02.2018 |  | изменилась цена | 651,70 | Промышленные разъемы | Промышленные розетки на панель | Промышленные розетки на панель |  | 7392696931632 | 0.311 | KG | 534.534 | CCM
2CMA193169R1000 | 216 RU4 | Розетка панельная с прямым унифицированным фланцем 216RU4, 16A, 2P+E, IP44, 4ч | 1 | ST | 634,15 | 634,15 | CEWE | Заказ | 7 недель |  |  | 01.02.2018 |  | изменилась цена | 613,30 | Промышленные разъемы | Промышленные розетки на панель | Промышленные розетки на панель |  | 7392696931694 | 0.230 | KG | 503.625 | CCM
2CMA193170R1000 | 216 RU6 | Розетка панельная с прямым унифицированным фланцем 216RU6, 16A, 2P+E, IP44, 6ч | 1 | ST | 565,49 | 565,49 | CEWE | B | 7 недель |  |  | 01.02.2018 |  | изменилась цена | 546,90 | Промышленные разъемы | Промышленные розетки на панель | Промышленные розетки на панель |  | 7392696931700 | 0.230 | KG | 503.625 | CCM
2CMA193171R1000 | 216 RU9 | Розетка панельная с прямым унифицированным фланцем 216RU9, 16A, 2P+E, IP44, 9ч | 1 | ST | 634,15 | 634,15 | CEWE | Заказ | 7 недель |  |  | 01.02.2018 |  | изменилась цена | 613,30 | Промышленные разъемы | Промышленные розетки на панель | Промышленные розетки на панель |  | 7392696931717 | 0.230 | KG | 503.625 | CCM
2CMA193178R1000 | 316 RU6 | Розетка панельная с прямым унифицированным фланцем 316RU6, 16A, 3P+E, IP44, 6ч | 1 | ST | 646,77 | 646,77 | CEWE | C | 7 недель |  |  | 01.02.2018 |  | изменилась цена | 625,50 | Промышленные разъемы | Промышленные розетки на панель | Промышленные розетки на панель |  | 7392696931786 | 0.242 | KG | 574.200 | CCM
2CMA193187R1000 | 416 RU6 | Розетка панельная с прямым унифицированным фланцем 416RU6, 16A, 3P+N+E, IP44, 6ч | 10 | ST | 673,86 | 6738,60 | CEWE | C | 7 недель |  |  | 01.02.2018 |  | изменилась цена | 651,70 | Промышленные разъемы | Промышленные розетки на панель | Промышленные розетки на панель |  | 7392696931878 | 0.253 | KG | 607.425 | CCM
2CMA193218R1000 | 216 RAU6 | Розетка панельная с угловым унифицированным фланцем 216RAU6, 16A, 2P+E, IP44, 6ч | 1 | ST | 565,49 | 565,49 | CEWE | Заказ | 7 недель |  |  | 01.02.2018 |  | изменилась цена | 546,90 | Промышленные разъемы | Промышленные розетки на панель | Промышленные розетки на панель |  | 7392696932189 | 0.276 | KG | 0.001 | M3
2CMA193220R1000 | 216 RAU12 | Розетка панельная с угловым унифицированным фланцем 216RAU12, 16A, 2P+E, IP45, 12ч | 1 | ST | 1017,15 | 1017,15 | CEWE | Заказ | 7 недель |  |  | 01.02.2018 |  | изменилась цена | 983,70 | Промышленные разъемы | Промышленные розетки на панель | Промышленные розетки на панель |  | 7392696932202 | 0.276 | KG | 0.001 | M3
2CMA193225R1000 | 316 RAU5 | Розетка панельная с угловым унифицированным фланцем 316RAU5, 16A, 3P+E, IP44, 5ч | 1 | ST | 1454,32 | 1454,32 | CEWE | Заказ | 7 недель |  |  | 01.02.2018 |  | изменилась цена | 1406,50 | Промышленные разъемы | Промышленные розетки на панель | Промышленные розетки на панель |  | 7392696932257 | 0.299 | KG | 0.001 | M3
2CMA193226R1000 | 316 RAU6 | Розетка панельная с угловым унифицированным фланцем 316RAU6, 16A, 3P+E, IP44, 6ч | 1 | ST | 646,77 | 646,77 | CEWE | Заказ | 7 недель |  |  | 01.02.2018 |  | изменилась цена | 625,50 | Промышленные разъемы | Промышленные розетки на панель | Промышленные розетки на панель |  | 7392696932264 | 0.299 | KG | 0.001 | M3
2CMA193235R1000 | 416 RAU6 | Розетка панельная с угловым унифицированным фланцем 416RAU6, 16A, 3P+N+E, IP44, 6ч | 1 | ST | 673,86 | 673,86 | CEWE | C | 7 недель |  |  | 01.02.2018 |  | изменилась цена | 651,70 | Промышленные разъемы | Промышленные розетки на панель | Промышленные розетки на панель |  | 7392696932356 | 0.322 | KG | 0.001 | M3
2CMA193241R1000 | 232 RU4 | Розетка панельная с прямым унифицированным фланцем 232RU4, 32A, 2P+E, IP44, 4ч | 1 | ST | 1087,56 | 1087,56 | CEWE | Заказ | 7 недель |  |  | 01.02.2018 |  | изменилась цена | 1051,80 | Промышленные разъемы | Промышленные розетки на панель | Промышленные розетки на панель |  | 7392696932417 | 0.276 | KG | 725.400 | CCM
2CMA193242R1000 | 232 RU6 | Розетка панельная с прямым унифицированным фланцем 232RU6, 32A, 2P+E, IP44, 6ч | 1 | ST | 820,27 | 820,27 | CEWE | C | 7 недель |  |  | 01.02.2018 |  | изменилась цена | 793,30 | Промышленные разъемы | Промышленные розетки на панель | Промышленные розетки на панель |  | 7392696932424 | 0.276 | KG | 725.400 | CCM
2CMA193250R1000 | 332 RU6 | Розетка панельная с прямым унифицированным фланцем 332RU6, 32A, 3P+E, IP44, 6ч | 1 | ST | 908,78 | 908,78 | CEWE | C | 7 недель |  |  | 01.02.2018 |  | изменилась цена | 878,90 | Промышленные разъемы | Промышленные розетки на панель | Промышленные розетки на панель |  | 7392696932509 | 0.299 | KG | 725.400 | CCM
2CMA193259R1000 | 432 RU6 | Розетка панельная с прямым унифицированным фланцем 432RU6, 32A, 3P+N+E, IP44, 6ч | 10 | ST | 993,67 | 9936,70 | CEWE | B | 3 недели |  |  | 01.02.2018 |  | изменилась цена | 961,00 | Промышленные разъемы | Промышленные розетки на панель | Промышленные розетки на панель |  | 7392696932592 | 0.276 | KG | 725.400 | CCM
2CMA193266R1000 | 232 RAU6 | Розетка панельная с угловым унифицированным фланцем 232RAU6, 32A, 2P+E, IP44, 6ч | 1 | ST | 820,27 | 820,27 | CEWE | Заказ | 7 недель |  |  | 01.02.2018 |  | изменилась цена | 793,30 | Промышленные разъемы | Промышленные розетки на панель | Промышленные розетки на панель |  | 7392696932660 | 0.276 | KG | 0.001 | M3
2CMA193274R1000 | 332 RAU6 | Розетка панельная с угловым унифицированным фланцем 332RAU6, 32A, 3P+E, IP44, 6ч | 1 | ST | 908,78 | 908,78 | CEWE | Заказ | 7 недель |  |  | 01.02.2018 |  | изменилась цена | 878,90 | Промышленные разъемы | Промышленные розетки на панель | Промышленные розетки на панель |  | 7392696932745 | 0.299 | KG | 0.001 | M3
2CMA193283R1000 | 432 RAU6 | Розетка панельная с угловым унифицированным фланцем 432RAU6, 32A, 3P+N+E, IP44, 6ч | 10 | ST | 993,67 | 9936,70 | CEWE | D | 7 недель |  |  | 01.02.2018 |  | изменилась цена | 961,00 | Промышленные разъемы | Промышленные розетки на панель | Промышленные розетки на панель |  | 7392696932837 | 0.322 | KG | 0.001 | M3
2CMA193290R1000 | 216 BS6 | Вилка для монтажа на поверхность 216BS6, 16A, 2P+E, IP44, 6ч | 1 | ST | 1080,43 | 1080,43 | CEWE | C | 7 недель |  |  | 01.02.2018 |  | изменилась цена | 1044,90 | Промышленные разъемы | Промышленные вилки | Промышленные вилки |  | 7392696932905 | 0.173 | KG | 522.720 | CCM
2CMA193298R1000 | 316 BS6 | Вилка для монтажа на поверхность 316BS6, 16A, 3P+E, IP44, 6ч | 1 | ST | 1214,02 | 1214,02 | CEWE | Заказ | 7 недель |  |  | 01.02.2018 |  | изменилась цена | 1174,10 | Промышленные разъемы | Промышленные вилки | Промышленные вилки |  | 7392696932981 | 0.219 | KG | 764.088 | CCM
2CMA193299R1000 | 316 BS7 | Вилка для монтажа на поверхность 316BS7, 16A, 3P+E, IP44, 7ч | 1 | ST | 1927,69 | 1927,69 | CEWE | Заказ | 7 недель |  |  | 01.02.2018 |  | изменилась цена | 1864,30 | Промышленные разъемы | Промышленные вилки на кабеле | Промышленные вилки на кабеле |  | 7392696932998 | 0.190 | KG | 0.760 | CDM
2CMA193307R1000 | 416 BS6 | Вилка для монтажа на поверхность 416BS6, 16A, 3P+N+E, IP44, 6ч | 1 | ST | 1333,34 | 1333,34 | CEWE | C | 7 недель |  |  | 01.02.2018 |  | изменилась цена | 1289,50 | Промышленные разъемы | Промышленные вилки | Промышленные вилки |  | 7392696933070 | 0.230 | KG | 799.875 | CCM
2CMA193314R1000 | 232 BS6 | Вилка для монтажа на поверхность 232BS6, 32A, 2P+E, IP44, 6ч | 1 | ST | 1924,07 | 1924,07 | CEWE | Заказ | 7 недель |  |  | 01.02.2018 |  | изменилась цена | 1860,80 | Промышленные разъемы | Промышленные вилки | Промышленные вилки |  | 7392696933148 | 0.288 | KG | 0.001 | M3
2CMA193322R1000 | 332 BS6 | Вилка для монтажа на поверхность 332BS6, 32A, 3P+E, IP44, 6ч | 10 | ST | 2072,14 | 20721,40 | CEWE | Заказ | 7 недель |  |  | 01.02.2018 |  | изменилась цена | 2004,00 | Промышленные разъемы | Промышленные вилки | Промышленные вилки |  | 7392696933223 | 0.311 | KG | 0.001 | M3
2CMA193331R1000 | 432 BS6 | Вилка для монтажа на поверхность 432BS6, 32A, 3P+N+E, IP44, 6ч | 1 | ST | 622,57 | 622,57 | CEWE | B | 3 недели |  |  | 01.02.2018 |  | изменилась цена | 602,10 | Промышленные разъемы | Промышленные вилки | Промышленные вилки |  | 7392696933315 | 0.334 | KG | 0.001 | M3
2CMA193338R1000 | 216 B6 | Вилка панельная с прямым фланцем 216B6, 16A, 2P+E, IP44, 6ч | 1 | ST | 374,00 | 374,00 | CEWE | C | 7 недель |  |  | 01.02.2018 |  | изменилась цена | 361,70 | Промышленные разъемы | Промышленные вилки на панель | Промышленные вилки на панель |  | 7392696933384 | 0.115 | KG | 213.248 | CCM
2CMA193346R1000 | 316 B6 | Вилка панельная с прямым фланцем 316B6, 16A, 3P+E, IP44, 6ч | 1 | ST | 419,18 | 419,18 | CEWE | Заказ | 7 недель |  |  | 01.02.2018 |  | изменилась цена | 405,40 | Промышленные разъемы | Промышленные вилки на панель | Промышленные вилки на панель |  | 7392696933469 | 0.150 | KG | 296.208 | CCM
2CMA193355R1000 | 416 B6 | Вилка панельная с прямым фланцем 416B6, 16A, 3P+N+E, IP44, 6ч | 1 | ST | 489,60 | 489,60 | CEWE | C | 7 недель |  |  | 01.02.2018 |  | изменилась цена | 473,50 | Промышленные разъемы | Промышленные вилки на панель | Промышленные вилки на панель |  | 7392696933551 | 0.161 | KG | 294.030 | CCM
2CMA193434R1000 | 232 BU6 | Вилка панельная с прямым фланцем 232BU6, 32A, 2P+E, IP44, 6ч | 1 | ST | 549,26 | 549,26 | CEWE | C | 7 недель |  |  | 01.02.2018 |  | изменилась цена | 531,20 | Промышленные разъемы | Промышленные вилки на панель | Промышленные вилки на панель |  | 7392696934343 | 0.173 | KG | 450.000 | CCM
2CMA193442R1000 | 332 BU6 | Вилка панельная с прямым фланцем 332BU6, 32A, 3P+E, IP44, 6ч | 1 | ST | 691,95 | 691,95 | CEWE | Заказ | 7 недель |  |  | 01.02.2018 |  | изменилась цена | 669,20 | Промышленные разъемы | Промышленные вилки на панель | Промышленные вилки на панель |  | 7392696934428 | 0.196 | KG | 450.000 | CCM
2CMA193451R1000 | 432 BU6 | Вилка панельная с прямым фланцем 432BU6, 32A, 3P+N+E, IP44, 6ч | 1 | ST | 531,99 | 531,99 | CEWE | B | 7 недель |  |  | 01.02.2018 |  | изменилась цена | 514,50 | Промышленные разъемы | Промышленные вилки на панель | Промышленные вилки на панель |  | 7392696934510 | 0.207 | KG | 452.813 | CCM
2CMA193468R1000 | 416 BU6 | Вилка панельная с прямым фланцем 416BU6, 16A, 3P+N+E, IP44, 6ч | 1 | ST | 673,86 | 673,86 | CEWE | Заказ |  |  |  | 01.02.2018 |  | изменилась цена | 651,70 | Промышленные разъемы | Промышленные вилки | 416BU |  | 7392696934688 | 0.200 | KG | 605.400 | CCM
2CMA193500R1000 | 216-P4 | Вилка кабельная ICAT 216-P4, 16А, 2P+E, IP44, 4ч | 10 | ST | 325,00 | 3250,00 | CEWE | D | 7 недель | Распродажа с заменой | 2CMA101946R1000 | 01.07.2017 | 21.07.2017 |  |  | Промышленные разъемы | Промышленные вилки на кабеле | Промышленные вилки на кабеле |  | 7392696935005 | 0.132 | KG | 0.496 | CDM
2CMA193501R1000 | 216-P6 | Вилка кабельная ICAT 216-P6, 16А, 2P+E, IP44, 6ч | 10 | ST | 248,00 | 2480,00 | CEWE | A | 1 неделя | Распродажа с заменой | 2CMA101947R1000 | 01.07.2017 | 21.07.2017 |  |  | Промышленные разъемы | Промышленные вилки на кабеле | Промышленные вилки на кабеле |  | 7392696935012 | 0.132 | KG | 360.000 | CCM
2CMA193502R1000 | 216-P9 | Вилка кабельная ICAT 216-P9, 16А, 2P+E, IP44, 9ч | 1 | ST | 431,60 | 431,60 | CEWE | Заказ | 7 недель | Распродажа с заменой | 2CMA101948R1000 | 01.07.2017 | 21.07.2017 |  |  | Промышленные разъемы | Промышленные вилки на кабеле | Промышленные вилки на кабеле |  | 7392696935029 | 0.132 | KG | 0.496 | CDM
2CMA193503R1000 | 216-P12 | Вилка кабельная ICAT 216-P12, 16А, 2P+E, IP44, 12ч | 1 | ST | 325,00 | 325,00 | CEWE | Заказ | 7 недель | Распродажа с заменой | 2CMA101950R1000 | 01.07.2017 | 21.07.2017 |  |  | Промышленные разъемы | Промышленные вилки на кабеле | Промышленные вилки на кабеле |  | 7392696935036 | 0.132 | KG | 0.496 | CDM
2CMA193504R1000 | 316-P4 | Вилка кабельная ICAT 316-P4, 16А, 3P+E, IP44, 4ч | 1 | ST | 843,90 | 843,90 | CEWE | Заказ | 7 недель | Распродажа с заменой | 2CMA101954R1000 | 01.07.2017 | 21.07.2017 |  |  | Промышленные разъемы | Промышленные вилки на кабеле | Промышленные вилки на кабеле |  | 7392696935043 | 0.132 | KG | 0.757 | CDM
2CMA193505R1000 | 316-P5 | Вилка кабельная ICAT 316-P5, 16А, 3P+E, IP44, 5ч | 1 | ST | 843,90 | 843,90 | CEWE | Заказ | 7 недель | Распродажа с заменой | 2CMA101955R1000 | 01.07.2017 | 21.07.2017 |  |  | Промышленные разъемы | Промышленные вилки на кабеле | Промышленные вилки на кабеле |  | 7392696935050 | 0.132 | KG | 0.757 | CDM
2CMA193506R1000 | 316-P6 | Вилка кабельная ICAT 316-P6, 16А, 3P+E, IP44, 6ч | 10 | ST | 255,40 | 2554,00 | CEWE | A | 1 неделя | Распродажа с заменой | 2CMA101956R1000 | 01.07.2017 | 21.07.2017 |  |  | Промышленные разъемы | Промышленные вилки на кабеле | Промышленные вилки на кабеле |  | 7392696935067 | 0.190 | KG | 784.000 | CCM
2CMA193507R1000 | 316-P7 | Вилка кабельная ICAT 316-P7, 16А, 3P+E, IP44, 7ч | 1 | ST | 730,40 | 730,40 | CEWE | Заказ | 7 недель | Распродажа с заменой | 2CMA101957R1000 | 01.07.2017 | 21.07.2017 |  |  | Промышленные разъемы | Промышленные вилки на кабеле | Промышленные вилки на кабеле |  | 7392696935074 | 0.190 | KG | 0.757 | CDM
2CMA193508R1000 | 316-P9 | Вилка кабельная ICAT 316-P9, 16А, 3P+E, IP44, 9ч | 1 | ST | 730,40 | 730,40 | CEWE | Заказ | 7 недель | Распродажа с заменой | 2CMA101958R1000 | 01.07.2017 | 21.07.2017 |  |  | Промышленные разъемы | Промышленные вилки на кабеле | Промышленные вилки на кабеле |  | 7392696935081 | 0.190 | KG | 0.757 | CDM
2CMA193509R1000 | 316-P11 | Вилка кабельная ICAT 316-P11, 16А, 3P+E, IP44, 11ч | 1 | ST | 843,90 | 843,90 | CEWE | Заказ | 7 недель | Распродажа с заменой | 2CMA101960R1000 | 01.07.2017 | 21.07.2017 |  |  | Промышленные разъемы | Промышленные вилки на кабеле | Промышленные вилки на кабеле |  | 7392696935098 | 0.190 | KG | 0.757 | CDM
2CMA193510R1000 | 416-P1 | Вилка кабельная ICAT 416-P1, 16А, 3P+N+E, IP44, 1ч | 1 | ST | 1251,00 | 1251,00 | CEWE | Заказ | 7 недель | Распродажа с заменой | 2CMA101962R1000 | 01.07.2017 | 21.07.2017 |  |  | Промышленные разъемы | Промышленные вилки на кабеле | Промышленные вилки на кабеле |  | 7392696935104 | 0.160 | KG | 0.000 | CDM
2CMA193511R1000 | 416-P6 | Вилка кабельная ICAT 416-P6, 16А, 3P+N+E, IP44, 6ч | 10 | ST | 251,70 | 2517,00 | CEWE | A | 1 неделя | Распродажа с заменой | 2CMA101967R1000 | 01.07.2017 | 21.07.2017 |  |  | Промышленные разъемы | Промышленные вилки на кабеле | Промышленные вилки на кабеле |  | 7392696935111 | 0.209 | KG | 637.000 | CCM
2CMA193512R1000 | 232-P4 | Вилка кабельная ICAT 232-P4, 32А, 2P+E, IP44, 4ч | 1 | ST | 824,70 | 824,70 | CEWE | Заказ | 7 недель | Распродажа с заменой | 2CMA101974R1000 | 01.07.2017 | 21.07.2017 |  |  | Промышленные разъемы | Промышленные вилки на кабеле | Промышленные вилки на кабеле |  | 7392696935128 | 0.235 | KG | 1.170 | CDM
2CMA193513R1000 | 232-P6 | Вилка кабельная ICAT 232-P6, 32А, 2P+E, IP44, 6ч | 10 | ST | 346,70 | 3467,00 | CEWE | B | 3 недели | Распродажа с заменой | 2CMA101975R1000 | 01.07.2017 | 21.07.2017 |  |  | Промышленные разъемы | Промышленные вилки на кабеле | Промышленные вилки на кабеле |  | 7392696935135 | 0.235 | KG | 1.170 | CDM
2CMA193514R1000 | 332-P5 | Вилка кабельная ICAT 232-P5, 32А, 2P+E, IP44, 5ч | 1 | ST | 824,70 | 824,70 | CEWE | Заказ | 7 недель | Распродажа с заменой | 2CMA101983R1000 | 01.07.2017 | 21.07.2017 |  |  | Промышленные разъемы | Промышленные вилки на кабеле | Промышленные вилки на кабеле |  | 7392696935142 | 0.258 | KG | 1.170 | CDM
2CMA193515R1000 | 332-P6 | Вилка кабельная ICAT 332-P6, 32А, 3P+E, IP44, 6ч | 10 | ST | 352,30 | 3523,00 | CEWE | A | 3 недели | Распродажа с заменой | 2CMA101984R1000 | 01.07.2017 | 21.07.2017 |  |  | Промышленные разъемы | Промышленные вилки на кабеле | Промышленные вилки на кабеле |  | 7392696935159 | 0.258 | KG | 1.080 | CDM
2CMA193516R1000 | 332-P7 | Вилка кабельная ICAT 332-P7, 32А, 3P+E, IP44, 7ч | 1 | ST | 824,70 | 824,70 | CEWE | Заказ | 7 недель | Распродажа с заменой | 2CMA101985R1000 | 01.07.2017 | 21.07.2017 |  |  | Промышленные разъемы | Промышленные вилки на кабеле | Промышленные вилки на кабеле |  | 7392696935166 | 0.258 | KG | 1.170 | CDM
2CMA193517R1000 | 332-P9 | Вилка кабельная ICAT 332-P9, 32А, 3P+E, IP44, 9ч | 1 | ST | 824,70 | 824,70 | CEWE | Заказ | 7 недель | Распродажа с заменой | 2CMA101986R1000 | 01.07.2017 | 21.07.2017 |  |  | Промышленные разъемы | Промышленные вилки на кабеле | Промышленные вилки на кабеле |  | 7392696935173 | 0.258 | KG | 1.170 | CDM
2CMA193518R1000 | 332-P11 | Вилка кабельная ICAT 332-P11, 32А, 3P+E, IP44, 11ч | 1 | ST | 1883,50 | 1883,50 | CEWE | Заказ | 7 недель | Распродажа с заменой | 2CMA101988R1000 | 01.07.2017 | 21.07.2017 |  |  | Промышленные разъемы | Промышленные вилки на кабеле | Промышленные вилки на кабеле |  | 7392696935180 | 0.258 | KG | 1.170 | CDM
2CMA193519R1000 | 432-P6 | Вилка кабельная ICAT 432-P6, 32А, 3P+N+E, IP44, 6ч | 10 | ST | 387,70 | 3877,00 | CEWE | A | 1 неделя | Распродажа с заменой | 2CMA101995R1000 | 01.07.2017 | 21.07.2017 |  |  | Промышленные разъемы | Промышленные вилки на кабеле | Промышленные вилки на кабеле |  | 7392696935197 | 0.281 | KG | 994.500 | CCM
2CMA193520R1000 | 216-C4 | Розетка кабельная ICAT 216-C4, 16А, 2P+E, IP44, 4ч | 1 | ST | 691,90 | 691,90 | CEWE | Заказ | 7 недель | Распродажа с заменой | 2CMA102002R1000 | 01.07.2017 | 21.07.2017 |  |  | Промышленные разъемы | Промышленные соединители | Промышленные соединители |  | 7392696935203 | 0.188 | KG | 0.754 | CDM
2CMA193521R1000 | 216-C6 | Розетка кабельная ICAT 216-C6, 16А, 2P+E, IP44, 6ч | 10 | ST | 335,60 | 3356,00 | CEWE | B | 1 неделя | Распродажа с заменой | 2CMA102003R1000 | 01.07.2017 | 21.07.2017 |  |  | Промышленные разъемы | Промышленные соединители | Промышленные соединители |  | 7392696935210 | 0.188 | KG | 0.754 | CDM
2CMA193522R1000 | 316-C4 | Розетка кабельная ICAT 316-C4, 16А, 3P+E, IP44, 4ч | 1 | ST | 795,00 | 795,00 | CEWE | Заказ | 7 недель | Распродажа с заменой | 2CMA102010R1000 | 01.07.2017 | 21.07.2017 |  |  | Промышленные разъемы | Промышленные соединители | Промышленные соединители |  | 7392696935227 | 0.188 | KG | 1.139 | CDM
2CMA193523R1000 | 316-C6 | Розетка кабельная ICAT 316-C6, 16А, 3P+E, IP44, 6ч | 10 | ST | 421,10 | 4211,00 | CEWE | B | 3 недели | Распродажа с заменой | 2CMA102012R1000 | 01.07.2017 | 21.07.2017 |  |  | Промышленные разъемы | Промышленные соединители | Промышленные соединители |  | 7392696935234 | 0.250 | KG | 956.250 | CCM
2CMA193524R1000 | 316-C7 | Розетка кабельная ICAT 316-C7, 16А, 3P+E, IP44, 7ч | 1 | ST | 795,00 | 795,00 | CEWE | Заказ | 7 недель | Распродажа с заменой | 2CMA102013R1000 | 01.07.2017 | 21.07.2017 |  |  | Промышленные разъемы | Промышленные соединители | Промышленные соединители |  | 7392696935241 | 0.250 | KG | 1.139 | CDM
2CMA193525R1000 | 316-C9 | Розетка кабельная ICAT 316-C9, 16А, 3P+E, IP44, 9ч | 1 | ST | 795,00 | 795,00 | CEWE | Заказ | 7 недель | Распродажа с заменой | 2CMA102014R1000 | 01.07.2017 | 21.07.2017 |  |  | Промышленные разъемы | Промышленные соединители | Промышленные соединители |  | 7392696935258 | 0.250 | KG | 1.139 | CDM
2CMA193526R1000 | 416-C6 | Розетка кабельная ICAT 416-C6, 16А, 3P+N+E, IP44, 6ч | 10 | ST | 363,50 | 3635,00 | CEWE | B | 1 неделя | Распродажа с заменой | 2CMA102023R1000 | 01.07.2017 | 21.07.2017 |  |  | Промышленные разъемы | Промышленные соединители | Промышленные соединители |  | 7392696935265 | 0.270 | KG | 1.247 | CDM
2CMA193527R1000 | 232-C4 | Розетка кабельная ICAT 232-C4, 32А, 2P+E, IP44, 4ч | 1 | ST | 1313,90 | 1313,90 | CEWE | Заказ | 7 недель | Распродажа с заменой | 2CMA102030R1000 | 01.07.2017 | 21.07.2017 |  |  | Промышленные разъемы | Промышленные соединители | Промышленные соединители |  | 7392696935272 | 0.310 | KG | 1.631 | CDM
2CMA193528R1000 | 232-C6 | Розетка кабельная ICAT 232-C6, 32А, 2P+E, IP44, 6ч | 10 | ST | 522,00 | 5220,00 | CEWE | B | 3 недели | Распродажа с заменой | 2CMA102031R1000 | 01.07.2017 | 21.07.2017 |  |  | Промышленные разъемы | Промышленные соединители | Промышленные соединители |  | 7392696935289 | 0.310 | KG | 1.631 | CDM
2CMA193529R1000 | 332-C6 | Розетка кабельная ICAT 332-C6, 32А, 3P+E, IP44, 6ч | 10 | ST | 712,90 | 7129,00 | CEWE | B | 3 недели | Распродажа с заменой | 2CMA102040R1000 | 01.07.2017 | 21.07.2017 |  |  | Промышленные разъемы | Промышленные соединители | Промышленные соединители |  | 7392696935296 | 0.328 | KG | 1.211 | CDM
2CMA193530R1000 | 332-C9 | Розетка кабельная ICAT 332-C9, 32А, 3P+E, IP44, 9ч | 1 | ST | 1315,70 | 1315,70 | CEWE | Заказ | 7 недель | Распродажа с заменой | 2CMA102042R1000 | 01.07.2017 | 21.07.2017 |  |  | Промышленные разъемы | Промышленные соединители | Промышленные соединители |  | 7392696935302 | 0.328 | KG | 1.631 | CDM
2CMA193531R1000 | 432-C6 | Розетка кабельная ICAT 432-C6, 32А, 3P+N+E, IP44, 6ч | 10 | ST | 557,02 | 5570,20 | CEWE | A | 1 неделя |  | 2CMA102051R1000 | 01.02.2018 |  | изменилась цена | 538,70 | Промышленные разъемы | Промышленные соединители | Промышленные соединители |  | 7392696935319 | 0.360 | KG | 1.699 | CDM
2CMA193533R1000 | 332-C5 | Розетка кабельная ICAT 332-C5, 32А, 3P+E, IP44, 5ч | 1 | ST | 2847,90 | 2847,90 | CEWE | Заказ | 7 недель | Распродажа с заменой | 2CMA102039R1000 | 01.07.2017 | 21.07.2017 |  |  | Промышленные разъемы | Промышленные соединители | Промышленные соединители |  | 7392696935333 | 0.280 | KG | 0.000 | CDM
2CMA193534R1000 | 332-C7 | Розетка кабельная ICAT 332-C7, 32А, 3P+E, IP44, 7ч | 1 | ST | 2252,10 | 2252,10 | CEWE | Заказ | 7 недель | Распродажа с заменой | 2CMA102041R1000 | 01.07.2017 | 21.07.2017 |  |  | Промышленные разъемы | Промышленные соединители | Промышленные соединители |  | 7392696935340 | 0.280 | KG | 0.030 | M3
2CMA193535R1000 | 216-P1 | Вилка кабельная ICAT 216-P1, 16А, 2P+E, IP44, 1ч | 1 | ST | 2388,40 | 2388,40 | CEWE | Заказ | 7 недель | Распродажа с заменой | 2CMA101943R1000 | 01.07.2017 | 21.07.2017 |  |  | Промышленные разъемы | Промышленные вилки на кабеле | Промышленные вилки на кабеле |  | 7392696935357 | 0.110 | KG | 0.500 | CDM
2CMA199116R1000 | 2CMA199116R1000 | Уплотнитель FL21 входного кабеля Комби-бокса мягкий | 1 | ST | 2398,22 | 2398,22 | CEWE | Заказ | 7 недель |  |  | 02.03.2016 |  |  |  | Промышленные разъемы | Модульные комби-боксы | Модульные комби-боксы |  |  | 0.190 | KG | 0.030 | CDM
2CMA199814R1000 | M32 | Бокс M32 комплект 2шт:a-розетки установлены,b-без розеток, IP44 | 1 | ST | 73331,38 | 73331,38 | CEWE | Заказ | 7 недель |  |  | 13.07.2016 |  |  |  | Промышленные разъемы | Модульные комби-боксы | Модульные комби-боксы |  |  | 4.800 | KG | 22.400 | CDM
2CMA199829R1009 | M16/C | Бокс M16/C c розетками в сборе | 1 | ST | 0,00 | 0,00 | CEWE | Заказ | 7 недель | Временно недоступно |  |  | 02.06.2015 |  |  | Промышленные разъемы | Модульные комби-боксы | Модульные комби-боксы |  |  | 1.700 | KG | 0.030 | M3
2CMA199829R1010 | M32/C | Бокс M32/C c розетками в сборе | 1 | ST | 0,00 | 0,00 | CEWE | Заказ | 7 недель | Временно недоступно |  |  | 02.06.2015 |  |  | Промышленные разъемы | Модульные комби-боксы | Модульные комби-боксы |  |  | 4.100 | KG | 0.030 | M3
2CMA199829R1011 | M63/C | Бокс M63/C c розетками в сборе | 1 | ST | 0,00 | 0,00 | CEWE | Заказ | 7 недель | Временно недоступно |  |  | 02.06.2015 |  |  | Промышленные разъемы | Модульные комби-боксы | Модульные комби-боксы |  |  | 2.100 | KG | 0.030 | M3
2CMA199829R1012 | MP16/1-B | Бокс MP16/1-B с розетками в сборе, IP44, пластик, цвет черный | 1 | ST | 0,00 | 0,00 | CEWE | Заказ | 7 недель | Временно недоступно |  |  | 02.06.2015 |  |  | Промышленные разъемы | Модульные комби-боксы | Модульные комби-боксы |  | 7392696013338 | 2.300 | KG | 0.012 | M3
2CPX010000R9999 | TG104G | TG104G Шкаф TwinLine 650x300x225 (48 мод) IP55 | 1 | ST | 13549,67 | 13549,67 | STJ | C | 4 недели |  |  | 17.10.2016 |  |  |  | Шкафная продукция | Шкафы - распределительные системы | Напольные | G | 4011617100003 | 12.410 | KG | 62.170 | CDM
2CPX010001R9999 | TG204G | TG204G Шкаф TwinLine 650x550x225 (96 мод) IP55 | 1 | ST | 16414,18 | 16414,18 | STJ | B | 4 недели |  |  | 17.10.2016 |  |  |  | Шкафная продукция | Шкафы - распределительные системы | Напольные | G | 4011617100010 | 16.950 | KG | 107.880 | CDM
2CPX010002R9999 | TG304G | TG304G Шкаф TwinLine 650x800x225 (144 мод) IP55 | 1 | ST | 23921,57 | 23921,57 | STJ | Заказ | 4 недели |  |  | 17.10.2016 |  |  |  | Шкафная продукция | Шкафы - распределительные системы | Напольные | G | 4011617100027 | 21.590 | KG | 153.590 | CDM
2CPX010003R9999 | TG404G | TG404G Шкаф TwinLine 650x1050x225 (192 мод) IP55 | 1 | ST | 28508,15 | 28508,15 | STJ | Заказ | 4 недели |  |  | 17.10.2016 |  |  |  | Шкафная продукция | Шкафы - распределительные системы | Напольные | G | 4011617100034 | 27.990 | KG | 199.310 | CDM
2CPX010004R9999 | TG504G | TG504G Шкаф TwinLine 650x1300x225 (240 мод) IP55 | 1 | ST | 43839,93 | 43839,93 | STJ | Заказ | 4 недели |  |  | 17.10.2016 |  |  |  | Шкафная продукция | Шкафы - распределительные системы | Напольные | G | 4011617100041 | 32.590 | KG | 245.020 | CDM
2CPX010005R9999 | TG105G | TG105G Шкаф TwinLine 800x300x225 (60 мод) IP55 | 1 | ST | 14872,19 | 14872,19 | STJ | Заказ | 4 недели |  |  | 17.10.2016 |  |  |  | Шкафная продукция | Шкафы - распределительные системы | Напольные | G | 4011617100058 | 14.250 | KG | 75.680 | CDM
2CPX010006R9999 | TG205G | TG205G Шкаф TwinLine 800x550x225 (120 мод) IP55 | 1 | ST | 18113,76 | 18113,76 | STJ | C | 4 недели |  |  | 17.10.2016 |  |  |  | Шкафная продукция | Шкафы - распределительные системы | Напольные | G | 4011617100065 | 19.600 | KG | 131.330 | CDM
2CPX010007R9999 | TG305G | TG305G Шкаф TwinLine 800x800x225 (180 мод) IP55 | 1 | ST | 26131,37 | 26131,37 | STJ | Заказ | 4 недели |  |  | 17.10.2016 |  |  |  | Шкафная продукция | Шкафы - распределительные системы | Напольные | G | 4011617100072 | 24.990 | KG | 186.980 | CDM
2CPX010008R9999 | TG405G | TG405G Шкаф TwinLine 800x1050x225 (240 мод) IP55 | 1 | ST | 41528,82 | 41528,82 | STJ | Заказ | 4 недели |  |  | 17.10.2016 |  |  |  | Шкафная продукция | Шкафы - распределительные системы | Напольные | G | 4011617100089 | 32.460 | KG | 242.630 | CDM
2CPX010009R9999 | TG505G | TG505G Шкаф TwinLine 800x1300x225 (300 мод) IP55 | 1 | ST | 48328,98 | 48328,98 | STJ | Заказ | 4 недели |  |  | 17.10.2016 |  |  |  | Шкафная продукция | Шкафы - распределительные системы | Напольные | G | 4011617100096 | 37.840 | KG | 298.280 | CDM
2CPX010010R9999 | TG106G | TG106G Шкаф TwinLine 950x300x225 (72 мод) IP55 | 1 | ST | 18051,85 | 18051,85 | STJ | Заказ | 4 недели |  |  | 17.10.2016 |  |  |  | Шкафная продукция | Шкафы - распределительные системы | Напольные | G | 4011617100102 | 16.040 | KG | 89.200 | CDM
2CPX010011R9999 | TG206G | TG206G Шкаф TwinLine 950x550x225 (144 мод) IP55 | 1 | ST | 21141,46 | 21141,46 | STJ | Заказ | 4 недели |  |  | 17.10.2016 |  |  |  | Шкафная продукция | Шкафы - распределительные системы | Напольные | G | 4011617100119 | 22.210 | KG | 154.790 | CDM
2CPX010012R9999 | TG306G | TG306G Шкаф TwinLine 950x800x225 (216 мод) IP55 | 1 | ST | 25157,78 | 25157,78 | STJ | Заказ | 4 недели |  |  | 17.10.2016 |  |  |  | Шкафная продукция | Шкафы - распределительные системы | Напольные | G | 4011617100126 | 28.380 | KG | 220.370 | CDM
2CPX010013R9999 | TG406G | TG406G Шкаф TwinLine 950x1050x225 (288 мод) IP55 | 1 | ST | 34878,73 | 34878,73 | STJ | Заказ | 4 недели |  |  | 17.10.2016 |  |  |  | Шкафная продукция | Шкафы - распределительные системы | Напольные | G | 4011617100133 | 36.920 | KG | 285.960 | CDM
2CPX010014R9999 | TG506G | TG506G Шкаф TwinLine 950x1300x225 (360 мод) IP55 | 1 | ST | 49553,94 | 49553,94 | STJ | Заказ | 4 недели |  |  | 17.10.2016 |  |  |  | Шкафная продукция | Шкафы - распределительные системы | Напольные | G | 4011617100140 | 43.080 | KG | 351.550 | CDM
2CPX010015R9999 | TG107G | TG107G Шкаф TwinLine 1100x300x225 (84 мод) IP55 | 1 | ST | 21163,97 | 21163,97 | STJ | Заказ | 4 недели |  |  | 17.10.2016 |  |  |  | Шкафная продукция | Шкафы - распределительные системы | Напольные | G | 4011617100157 | 17.990 | KG | 102.710 | CDM
2CPX010016R9999 | TG207G | TG207G Шкаф TwinLine 1100x550x225 (168 мод) IP55 | 1 | ST | 26221,42 | 26221,42 | STJ | Заказ | 4 недели |  |  | 17.10.2016 |  |  |  | Шкафная продукция | Шкафы - распределительные системы | Напольные | G | 4011617100164 | 24.940 | KG | 178.240 | CDM
2CPX010017R9999 | TG307G | TG307G Шкаф TwinLine 1100x800x225 (252 мод) IP55 | 1 | ST | 31016,24 | 31016,24 | STJ | Заказ | 4 недели |  |  | 17.10.2016 |  |  |  | Шкафная продукция | Шкафы - распределительные системы | Напольные | G | 4011617100171 | 31.880 | KG | 253.760 | CDM
2CPX010018R9999 | TG407G | TG407G Шкаф TwinLine 1100x1050x225 (336 мод) IP55 | 1 | ST | 38859,40 | 38859,40 | STJ | Заказ | 4 недели |  |  | 17.10.2016 |  |  |  | Шкафная продукция | Шкафы - распределительные системы | Напольные | G | 4011617100188 | 41.600 | KG | 329.290 | CDM
2CPX010019R9999 | TG507G | TG507G Шкаф TwinLine 1100x1300x225 (420 мод) IP55 | 1 | ST | 51276,03 | 51276,03 | STJ | Заказ | 4 недели |  |  | 17.10.2016 |  |  |  | Шкафная продукция | Шкафы - распределительные системы | Напольные | G | 4011617100195 | 48.550 | KG | 404.810 | CDM
2CPX010020R9999 | TG108G | TG108G Шкаф TwinLine 1250x300x225 (96 мод) IP55 | 1 | ST | 21636,70 | 21636,70 | STJ | Заказ | 4 недели |  |  | 17.10.2016 |  |  |  | Шкафная продукция | Шкафы - распределительные системы | Напольные | G | 4011617100201 | 19.820 | KG | 116.230 | CDM
2CPX010021R9999 | TG208G | TG208G Шкаф TwinLine 1250x550x225 (192 мод) IP55 | 1 | ST | 25889,39 | 25889,39 | STJ | Заказ | 4 недели |  |  | 17.10.2016 |  |  |  | Шкафная продукция | Шкафы - распределительные системы | Напольные | G | 4011617100218 | 27.560 | KG | 201.690 | CDM
2CPX010022R9999 | TG308G | TG308G Шкаф TwinLine 1250x800x225 (288 мод) IP55 | 1 | ST | 30989,97 | 30989,97 | STJ | Заказ | 4 недели |  |  | 17.10.2016 |  |  |  | Шкафная продукция | Шкафы - распределительные системы | Напольные | G | 4011617100225 | 35.280 | KG | 287.150 | CDM
2CPX010023R9999 | TG408G | TG408G Шкаф TwinLine 1250x1050x225 (384 мод) IP55 | 1 | ST | 38077,15 | 38077,15 | STJ | Заказ | 4 недели |  |  | 17.10.2016 |  |  |  | Шкафная продукция | Шкафы - распределительные системы | Напольные | G | 4011617100232 | 46.070 | KG | 372.620 | CDM
2CPX010024R9999 | TG508G | TG508G Шкаф TwinLine 1250x1300x225 (480 мод) IP55 | 1 | ST | 49071,84 | 49071,84 | STJ | Заказ | 4 недели |  |  | 17.10.2016 |  |  |  | Шкафная продукция | Шкафы - распределительные системы | Напольные | G | 4011617100249 | 53.790 | KG | 458.080 | CDM
2CPX010025R9999 | TG109G | TG109G Шкаф TwinLine 1400x300x225 (108 мод) IP55 | 1 | ST | 26129,50 | 26129,50 | STJ | Заказ | 4 недели |  |  | 17.10.2016 |  |  |  | Шкафная продукция | Шкафы - распределительные системы | Напольные | G | 4011617100256 | 21.650 | KG | 129.740 | CDM
2CPX010026R9999 | TG209G | TG209G Шкаф TwinLine 1400x550x225 (216 мод) IP55 | 1 | ST | 29954,48 | 29954,48 | STJ | Заказ | 4 недели |  |  | 17.10.2016 |  |  |  | Шкафная продукция | Шкафы - распределительные системы | Напольные | G | 4011617100263 | 30.160 | KG | 225.140 | CDM
2CPX010027R9999 | TG309G | TG309G Шкаф TwinLine 1400x800x225 (324 мод) IP55 | 1 | ST | 35700,37 | 35700,37 | STJ | Заказ | 4 недели |  |  | 17.10.2016 |  |  |  | Шкафная продукция | Шкафы - распределительные системы | Напольные | G | 4011617100270 | 38.670 | KG | 320.540 | CDM
2CPX010028R9999 | TG409G | TG409G Шкаф TwinLine 1400x1050x225 (432 мод) IP55 | 1 | ST | 44961,73 | 44961,73 | STJ | Заказ | 4 недели |  |  | 17.10.2016 |  |  |  | Шкафная продукция | Шкафы - распределительные системы | Напольные | G | 4011617100287 | 50.530 | KG | 415.940 | CDM
2CPX010029R9999 | TG509G | TG509G Шкаф TwinLine 1400x1300x225 (540 мод) IP55 | 1 | ST | 52367,80 | 52367,80 | STJ | Заказ | 4 недели |  |  | 17.10.2016 |  |  |  | Шкафная продукция | Шкафы - распределительные системы | Напольные | G | 4011617100294 | 59.030 | KG | 511.340 | CDM
2CPX010030R9999 | TG112G | TG112G Шкаф TwinLine 1850x300x225 (144 мод) IP55 | 1 | ST | 35227,65 | 35227,65 | STJ | Заказ | 4 недели |  |  | 17.10.2016 |  |  |  | Шкафная продукция | Шкафы - распределительные системы | Напольные | G | 4011617100300 | 26.980 | KG | 132.960 | CDM
2CPX010031R9999 | TG212G | TG212G Шкаф TwinLine 1850x550x225 (288 мод) IP55 | 1 | ST | 37002,26 | 37002,26 | STJ | C | 4 недели |  |  | 17.10.2016 |  |  |  | Шкафная продукция | Шкафы - распределительные системы | Напольные | G | 4011617100317 | 39.860 | KG | 300.970 | CDM
2CPX010032R9999 | TG312G | TG312G Шкаф TwinLine 1850x800x225 (432 мод) IP55 | 1 | ST | 42134,74 | 42134,74 | STJ | D | 4 недели |  |  | 17.10.2016 |  |  |  | Шкафная продукция | Шкафы - распределительные системы | Напольные | G | 4011617100324 | 51.300 | KG | 428.510 | CDM
2CPX010033R9999 | TG412G | TG412G Шкаф TwinLine 1850x1050x225 (576 мод) IP55 | 1 | ST | 50681,37 | 50681,37 | STJ | Заказ | 4 недели |  |  | 17.10.2016 |  |  |  | Шкафная продукция | Шкафы - распределительные системы | Напольные | G | 4011617100331 | 67.020 | KG | 556.040 | CDM
2CPX010034R9999 | TG512G | TG512G Шкаф TwinLine 1850x1300x225 (720 мод) IP55 | 1 | ST | 59773,88 | 59773,88 | STJ | Заказ | 4 недели |  |  | 17.10.2016 |  |  |  | Шкафная продукция | Шкафы - распределительные системы | Напольные | G | 4011617100348 | 77.250 | KG | 683.570 | CDM
2CPX010070R9999 | TL104G | TL104G Шкаф TwinLine 650x300x275 (48 мод) IP55 | 1 | ST | 13724,14 | 13724,14 | STJ | Заказ | 4 недели |  |  | 17.10.2016 |  |  |  | Шкафная продукция | Шкафы - распределительные системы | Напольные | C | 4011617100706 | 13.330 | KG | 73.900 | CDM
2CPX010071R9999 | TL204G | TL204G Шкаф TwinLine 650x550x275 (96 мод) IP55 | 1 | ST | 16748,10 | 16748,10 | STJ | D | 4 недели |  |  | 17.10.2016 |  |  |  | Шкафная продукция | Шкафы - распределительные системы | Напольные | C | 4011617100713 | 18.070 | KG | 128.240 | CDM
2CPX010072R9999 | TL304G | TL304G Шкаф TwinLine 650x800x275 (144 мод) IP55 | 1 | ST | 20558,06 | 20558,06 | STJ | Заказ | 4 недели |  |  | 17.10.2016 |  |  |  | Шкафная продукция | Шкафы - распределительные системы | Напольные | C | 4011617100720 | 22.910 | KG | 182.570 | CDM
2CPX010073R9999 | TL404G | TL404G Шкаф TwinLine 650x1050x275 (192 мод) IP55 | 1 | ST | 29189,11 | 29189,11 | STJ | Заказ | 4 недели |  |  | 17.10.2016 |  |  |  | Шкафная продукция | Шкафы - распределительные системы | Напольные | C | 4011617100737 | 29.540 | KG | 236.910 | CDM
2CPX010074R9999 | TL504G | TL504G Шкаф TwinLine 650x1300x275 (240 мод) IP55 | 1 | ST | 49004,30 | 49004,30 | STJ | Заказ | 4 недели |  |  | 17.10.2016 |  |  |  | Шкафная продукция | Шкафы - распределительные системы | Напольные | C | 4011617100744 | 34.350 | KG | 291.250 | CDM
2CPX010075R9999 | TL105G | TL105G Шкаф TwinLine 800x300x275 (60 мод) IP55 | 1 | ST | 15247,37 | 15247,37 | STJ | Заказ | 4 недели |  |  | 17.10.2016 |  |  |  | Шкафная продукция | Шкафы - распределительные системы | Напольные | C | 4011617100751 | 15.290 | KG | 89.960 | CDM
2CPX010076R9999 | TL205G | TL205G Шкаф TwinLine 800x550x275 (120 мод) IP55 | 1 | ST | 18505,82 | 18505,82 | STJ | E | 4 недели |  |  | 17.10.2016 |  |  |  | Шкафная продукция | Шкафы - распределительные системы | Напольные | C | 4011617100768 | 20.850 | KG | 156.110 | CDM
2CPX010077R9999 | TL305G | TL305G Шкаф TwinLine 800x800x275 (180 мод) IP55 | 1 | ST | 22672,21 | 22672,21 | STJ | Заказ | 4 недели |  |  | 17.10.2016 |  |  |  | Шкафная продукция | Шкафы - распределительные системы | Напольные | C | 4011617100775 | 26.430 | KG | 222.260 | CDM
2CPX010078R9999 | TL405G | TL405G Шкаф TwinLine 800x1050x275 (240 мод) IP55 | 1 | ST | 32259,96 | 32259,96 | STJ | Заказ | 4 недели |  |  | 17.10.2016 |  |  |  | Шкафная продукция | Шкафы - распределительные системы | Напольные | C | 4011617100782 | 34.140 | KG | 288.410 | CDM
2CPX010079R9999 | TL505G | TL505G Шкаф TwinLine 800x1300x275 (300 мод) IP55 | 1 | ST | 53981,09 | 53981,09 | STJ | Заказ | 4 недели |  |  | 17.10.2016 |  |  |  | Шкафная продукция | Шкафы - распределительные системы | Напольные | C | 4011617100799 | 39.720 | KG | 354.560 | CDM
2CPX010080R9999 | TL106G | TL106G Шкаф TwinLine 950x300x275 (72 мод) IP55 | 1 | ST | 17791,10 | 17791,10 | STJ | Заказ | 4 недели |  |  | 17.10.2016 |  |  |  | Шкафная продукция | Шкафы - распределительные системы | Напольные | C | 4011617100805 | 17.200 | KG | 106.030 | CDM
2CPX010081R9999 | TL206G | TL206G Шкаф TwinLine 950x550x275 (144 мод) IP55 | 1 | ST | 21587,94 | 21587,94 | STJ | C | 4 недели |  |  | 17.10.2016 |  |  |  | Шкафная продукция | Шкафы - распределительные системы | Напольные | C | 4011617100812 | 23.580 | KG | 183.990 | CDM
2CPX010082R9999 | TL306G | TL306G Шкаф TwinLine 950x800x275 (216 мод) IP55 | 1 | ST | 25808,72 | 25808,72 | STJ | D | 4 недели |  |  | 17.10.2016 |  |  |  | Шкафная продукция | Шкафы - распределительные системы | Напольные | C | 4011617100829 | 29.950 | KG | 261.950 | CDM
2CPX010083R9999 | TL406G | TL406G Шкаф TwinLine 950x1050x275 (288 мод) IP55 | 1 | ST | 33012,20 | 33012,20 | STJ | Заказ | 4 недели |  |  | 17.10.2016 |  |  |  | Шкафная продукция | Шкафы - распределительные системы | Напольные | C | 4011617100836 | 38.720 | KG | 339.920 | CDM
2CPX010084R9999 | TL506G | TL506G Шкаф TwinLine 950x1300x275 (360 мод) IP55 | 1 | ST | 58344,44 | 58344,44 | STJ | Заказ | 4 недели |  |  | 17.10.2016 |  |  |  | Шкафная продукция | Шкафы - распределительные системы | Напольные | C | 4011617100843 | 45.090 | KG | 417.880 | CDM
2CPX010085R9999 | TL107G | TL107G Шкаф TwinLine 1100x300x275 (84 мод) IP55 | 1 | ST | 19614,48 | 19614,48 | STJ | Заказ | 4 недели |  |  | 17.10.2016 |  |  |  | Шкафная продукция | Шкафы - распределительные системы | Напольные | C | 4011617100850 | 19.270 | KG | 122.090 | CDM
2CPX010086R9999 | TL207G | TL207G Шкаф TwinLine 1100x550x275 (168 мод) IP55 | 1 | ST | 23829,64 | 23829,64 | STJ | Заказ | 4 недели |  |  | 17.10.2016 |  |  |  | Шкафная продукция | Шкафы - распределительные системы | Напольные | C | 4011617100867 | 26.430 | KG | 211.870 | CDM
2CPX010087R9999 | TL307G | TL307G Шкаф TwinLine 1100x800x275 (252 мод) IP55 | 1 | ST | 28403,10 | 28403,10 | STJ | Заказ | 4 недели |  |  | 17.10.2016 |  |  |  | Шкафная продукция | Шкафы - распределительные системы | Напольные | C | 4011617100874 | 33.580 | KG | 301.640 | CDM
2CPX010088R9999 | TL407G | TL407G Шкаф TwinLine 1100x1050x275 (336 мод) IP55 | 1 | ST | 38405,43 | 38405,43 | STJ | Заказ | 4 недели |  |  | 17.10.2016 |  |  |  | Шкафная продукция | Шкафы - распределительные системы | Напольные | C | 4011617100881 | 43.530 | KG | 391.420 | CDM
2CPX010089R9999 | TL507G | TL507G Шкаф TwinLine 1100x1300x275 (420 мод) IP55 | 1 | ST | 64118,48 | 64118,48 | STJ | Заказ | 4 недели |  |  | 17.10.2016 |  |  |  | Шкафная продукция | Шкафы - распределительные системы | Напольные | C | 4011617100898 | 50.680 | KG | 481.190 | CDM
2CPX010090R9999 | TL108G | TL108G Шкаф TwinLine 1250x300x275 (96 мод) IP55 | 1 | ST | 22411,46 | 22411,46 | STJ | Заказ | 4 недели |  |  | 17.10.2016 |  |  |  | Шкафная продукция | Шкафы - распределительные системы | Напольные | C | 4011617100904 | 21.230 | KG | 138.160 | CDM
2CPX010091R9999 | TL208G | TL208G Шкаф TwinLine 1250x550x275 (192 мод) IP55 | 1 | ST | 27273,81 | 27273,81 | STJ | D | 4 недели |  |  | 17.10.2016 |  |  |  | Шкафная продукция | Шкафы - распределительные системы | Напольные | C | 4011617100911 | 29.170 | KG | 239.750 | CDM
2CPX010092R9999 | TL308G | TL308G Шкаф TwinLine 1250x800x275 (288 мод) IP55 | 1 | ST | 32638,89 | 32638,89 | STJ | E | 4 недели |  |  | 17.10.2016 |  |  |  | Шкафная продукция | Шкафы - распределительные системы | Напольные | C | 4011617100928 | 37.100 | KG | 341.330 | CDM
2CPX010093R9999 | TL408G | TL408G Шкаф TwinLine 1250x1050x275 (384 мод) IP55 | 1 | ST | 42153,49 | 42153,49 | STJ | D | 4 недели |  |  | 17.10.2016 |  |  |  | Шкафная продукция | Шкафы - распределительные системы | Напольные | C | 4011617100935 | 48.110 | KG | 442.920 | CDM
2CPX010094R9999 | TL508G | TL508G Шкаф TwinLine 1250x1300x275 (480 мод) IP55 | 1 | ST | 76563,24 | 76563,24 | STJ | Заказ | 4 недели |  |  | 17.10.2016 |  |  |  | Шкафная продукция | Шкафы - распределительные системы | Напольные | C | 4011617100942 | 56.040 | KG | 544.510 | CDM
2CPX010095R9999 | TL109G | TL109G Шкаф TwinLine 1400x300x275 (108 мод) IP55 | 1 | ST | 23668,31 | 23668,31 | STJ | Заказ | 4 недели |  |  | 17.10.2016 |  |  |  | Шкафная продукция | Шкафы - распределительные системы | Напольные | C | 4011617100959 | 23.500 | KG | 154.220 | CDM
2CPX010096R9999 | TL209G | TL209G Шкаф TwinLine 1400x550x275 (216 мод) IP55 | 1 | ST | 28697,62 | 28697,62 | STJ | Заказ | 4 недели |  |  | 17.10.2016 |  |  |  | Шкафная продукция | Шкафы - распределительные системы | Напольные | C | 4011617100966 | 31.900 | KG | 267.620 | CDM
2CPX010097R9999 | TL309G | TL309G Шкаф TwinLine 1400x800x275 (324 мод) IP55 | 1 | ST | 34285,94 | 34285,94 | STJ | D | 4 недели |  |  | 17.10.2016 |  |  |  | Шкафная продукция | Шкафы - распределительные системы | Напольные | C | 4011617100973 | 40.610 | KG | 381.020 | CDM
2CPX010098R9999 | TL409G | TL409G Шкаф TwinLine 1400x1050x275 (432 мод) IP55 | 1 | ST | 43307,18 | 43307,18 | STJ | Заказ | 4 недели |  |  | 17.10.2016 |  |  |  | Шкафная продукция | Шкафы - распределительные системы | Напольные | C | 4011617100980 | 52.690 | KG | 494.420 | CDM
2CPX010099R9999 | TL509G | TL509G Шкаф TwinLine 1400x1300x275 (540 мод) IP55 | 1 | ST | 79469,02 | 79469,02 | STJ | Заказ | 4 недели |  |  | 17.10.2016 |  |  |  | Шкафная продукция | Шкафы - распределительные системы | Напольные | C | 4011617100997 | 61.400 | KG | 607.820 | CDM
2CPX010100R9999 | TL112G | TL112G Шкаф TwinLine 1850x300x275 (144 мод) IP55 | 1 | ST | 33274,83 | 33274,83 | STJ | Заказ | 4 недели |  |  | 17.10.2016 |  |  |  | Шкафная продукция | Шкафы - распределительные системы | Напольные | C | 4011617101000 | 28.880 | KG | 161.250 | CDM
2CPX010101R9999 | TL212G | TL212G Шкаф TwinLine 1850x550x275 (288 мод) IP55 | 1 | ST | 36854,06 | 36854,06 | STJ | B | 4 недели |  |  | 17.10.2016 |  |  |  | Шкафная продукция | Шкафы - распределительные системы | Напольные | C | 4011617101017 | 42.130 | KG | 340.730 | CDM
2CPX010102R9999 | TL312G | TL312G Шкаф TwinLine 1850x800x275 (432 мод) IP55 | 1 | ST | 39613,52 | 39613,52 | STJ | C | 4 недели |  |  | 17.10.2016 |  |  |  | Шкафная продукция | Шкафы - распределительные системы | Напольные | C | 4011617101024 | 53.770 | KG | 485.100 | CDM
2CPX010103R9999 | TL412G | TL412G Шкаф TwinLine 1850x1050x275 (576 мод) IP55 | 1 | ST | 51915,71 | 51915,71 | STJ | Заказ | 4 недели |  |  | 17.10.2016 |  |  |  | Шкафная продукция | Шкафы - распределительные системы | Напольные | C | 4011617101031 | 70.140 | KG | 629.480 | CDM
2CPX010104R9999 | TL512G | TL512G Шкаф TwinLine 1850x1300x275 (720 мод) IP55 | 1 | ST | 59779,51 | 59779,51 | STJ | Заказ | 4 недели |  |  | 17.10.2016 |  |  |  | Шкафная продукция | Шкафы - распределительные системы | Напольные | C | 4011617101048 | 81.510 | KG | 773.850 | CDM
2CPX010140R9999 | TW104G | TW104G Шкаф TwinLine 650x300x350 (48 мод) IP55 | 1 | ST | 19188,65 | 19188,65 | STJ | Заказ | 4 недели |  |  | 17.10.2016 |  |  |  | Шкафная продукция | Шкафы - распределительные системы | Напольные | UNK | 4011617101406 | 14.700 | KG | 91.490 | CDM
2CPX010141R9999 | TW204G | TW204G Шкаф TwinLine 650x550x350 (96 мод) IP55 | 1 | ST | 23280,01 | 23280,01 | STJ | Заказ | 4 недели |  |  | 17.10.2016 |  |  |  | Шкафная продукция | Шкафы - распределительные системы | Напольные | UNK | 4011617101413 | 19.740 | KG | 158.770 | CDM
2CPX010142R9999 | TW304G | TW304G Шкаф TwinLine 650x800x350 (144 мод) IP55 | 1 | ST | 28102,95 | 28102,95 | STJ | Заказ | 4 недели |  |  | 17.10.2016 |  |  |  | Шкафная продукция | Шкафы - распределительные системы | Напольные | UNK | 4011617101420 | 24.890 | KG | 226.040 | CDM
2CPX010143R9999 | TW404G | TW404G Шкаф TwinLine 650x1050x350 (192 мод) IP55 | 1 | ST | 33783,20 | 33783,20 | STJ | Заказ | 4 недели |  |  | 17.10.2016 |  |  |  | Шкафная продукция | Шкафы - распределительные системы | Напольные | UNK | 4011617101437 | 31.850 | KG | 293.320 | CDM
2CPX010144R9999 | TW504G | TW504G Шкаф TwinLine 650x1300x350 (240 мод) IP55 | 1 | ST | 53568,39 | 53568,39 | STJ | Заказ | 4 недели |  |  | 17.10.2016 |  |  |  | Шкафная продукция | Шкафы - распределительные системы | Напольные | UNK | 4011617101444 | 36.970 | KG | 360.590 | CDM
2CPX010145R9999 | TW106G | TW106G Шкаф TwinLine 950x300x350 (72 мод) IP55 | 1 | ST | 24810,74 | 24810,74 | STJ | Заказ | 4 недели |  |  | 17.10.2016 |  |  |  | Шкафная продукция | Шкафы - распределительные системы | Напольные | UNK | 4011617101451 | 18.940 | KG | 131.270 | CDM
2CPX010146R9999 | TW206G | TW206G Шкаф TwinLine 950x550x350 (144 мод) IP55 | 1 | ST | 27459,52 | 27459,52 | STJ | Заказ | 4 недели |  |  | 17.10.2016 |  |  |  | Шкафная продукция | Шкафы - распределительные системы | Напольные | UNK | 4011617101468 | 25.620 | KG | 227.800 | CDM
2CPX010147R9999 | TW306G | TW306G Шкаф TwinLine 950x800x350 (216 мод) IP55 | 1 | ST | 31764,72 | 31764,72 | STJ | Заказ | 4 недели |  |  | 17.10.2016 |  |  |  | Шкафная продукция | Шкафы - распределительные системы | Напольные | UNK | 4011617101475 | 32.290 | KG | 324.320 | CDM
2CPX010148R9999 | TW406G | TW406G Шкаф TwinLine 950x1050x350 (288 мод) IP55 | 1 | ST | 42198,52 | 42198,52 | STJ | Заказ | 4 недели |  |  | 17.10.2016 |  |  |  | Шкафная продукция | Шкафы - распределительные системы | Напольные | UNK | 4011617101482 | 41.400 | KG | 420.850 | CDM
2CPX010149R9999 | TW506G | TW506G Шкаф TwinLine 950x1300x350 (360 мод) IP55 | 1 | ST | 62253,83 | 62253,83 | STJ | Заказ | 4 недели |  |  | 17.10.2016 |  |  |  | Шкафная продукция | Шкафы - распределительные системы | Напольные | UNK | 4011617101499 | 48.070 | KG | 517.370 | CDM
2CPX010150R9999 | TW107G | TW107G Шкаф TwinLine 1100x300x350 (84 мод) IP55 | 1 | ST | 27356,34 | 27356,34 | STJ | Заказ | 4 недели |  |  | 17.10.2016 |  |  |  | Шкафная продукция | Шкафы - распределительные системы | Напольные | UNK | 4011617101505 | 21.190 | KG | 151.160 | CDM
2CPX010151R9999 | TW207G | TW207G Шкаф TwinLine 1100x550x350 (168 мод) IP55 | 1 | ST | 33177,28 | 33177,28 | STJ | Заказ | 4 недели |  |  | 17.10.2016 |  |  |  | Шкафная продукция | Шкафы - распределительные системы | Напольные | UNK | 4011617101512 | 28.650 | KG | 262.310 | CDM
2CPX010152R9999 | TW307G | TW307G Шкаф TwinLine 1100x800x350 (252 мод) IP55 | 1 | ST | 38334,14 | 38334,14 | STJ | Заказ | 4 недели |  |  | 17.10.2016 |  |  |  | Шкафная продукция | Шкафы - распределительные системы | Напольные | UNK | 4011617101529 | 36.110 | KG | 373.460 | CDM
2CPX010153R9999 | TW407G | TW407G Шкаф TwinLine 1100x1050x350 (336 мод) IP55 | 1 | ST | 46473,70 | 46473,70 | STJ | Заказ | 4 недели |  |  | 17.10.2016 |  |  |  | Шкафная продукция | Шкафы - распределительные системы | Напольные | UNK | 4011617101536 | 46.390 | KG | 484.610 | CDM
2CPX010154R9999 | TW507G | TW507G Шкаф TwinLine 1100x1300x350 (420 мод) IP55 | 1 | ST | 68539,99 | 68539,99 | STJ | Заказ | 4 недели |  |  | 17.10.2016 |  |  |  | Шкафная продукция | Шкафы - распределительные системы | Напольные | UNK | 4011617101543 | 53.850 | KG | 595.760 | CDM
2CPX010155R9999 | TW108G | TW108G Шкаф TwinLine 1250x300x350 (96 мод) IP55 | 1 | ST | 29703,11 | 29703,11 | STJ | Заказ | 4 недели |  |  | 17.10.2016 |  |  |  | Шкафная продукция | Шкафы - распределительные системы | Напольные | UNK | 4011617101550 | 23.330 | KG | 171.050 | CDM
2CPX010156R9999 | TW208G | TW208G Шкаф TwinLine 1250x550x350 (192 мод) IP55 | 1 | ST | 32901,52 | 32901,52 | STJ | Заказ | 4 недели |  |  | 17.10.2016 |  |  |  | Шкафная продукция | Шкафы - распределительные системы | Напольные | UNK | 4011617101567 | 31.570 | KG | 296.830 | CDM
2CPX010157R9999 | TW308G | TW308G Шкаф TwinLine 1250x800x350 (288 мод) IP55 | 1 | ST | 38127,80 | 38127,80 | STJ | Заказ | 4 недели |  |  | 17.10.2016 |  |  |  | Шкафная продукция | Шкафы - распределительные системы | Напольные | UNK | 4011617101574 | 39.810 | KG | 422.600 | CDM
2CPX010158R9999 | TW408G | TW408G Шкаф TwinLine 1250x1050x350 (384 мод) IP55 | 1 | ST | 51544,28 | 51544,28 | STJ | Заказ | 4 недели |  |  | 17.10.2016 |  |  |  | Шкафная продукция | Шкафы - распределительные системы | Напольные | UNK | 4011617101581 | 51.160 | KG | 548.380 | CDM
2CPX010159R9999 | TW508G | TW508G Шкаф TwinLine 1250x1300x350 (480 мод) IP55 | 1 | ST | 68999,59 | 68999,59 | STJ | Заказ | 4 недели |  |  | 17.10.2016 |  |  |  | Шкафная продукция | Шкафы - распределительные системы | Напольные | UNK | 4011617101598 | 59.400 | KG | 674.150 | CDM
2CPX010160R9999 | TW109G | TW109G Шкаф TwinLine 1400x300x350 (108 мод) IP55 | 1 | ST | 32712,06 | 32712,06 | STJ | Заказ | 4 недели |  |  | 17.10.2016 |  |  |  | Шкафная продукция | Шкафы - распределительные системы | Напольные | UNK | 4011617101604 | 25.460 | KG | 190.940 | CDM
2CPX010161R9999 | TW209G | TW209G Шкаф TwinLine 1400x550x350 (216 мод) IP55 | 1 | ST | 39729,82 | 39729,82 | STJ | Заказ | 4 недели |  |  | 17.10.2016 |  |  |  | Шкафная продукция | Шкафы - распределительные системы | Напольные | UNK | 4011617101611 | 34.470 | KG | 331.340 | CDM
2CPX010162R9999 | TW309G | TW309G Шкаф TwinLine 1400x800x350 (324 мод) IP55 | 1 | ST | 46015,99 | 46015,99 | STJ | Заказ | 4 недели |  |  | 17.10.2016 |  |  |  | Шкафная продукция | Шкафы - распределительные системы | Напольные | UNK | 4011617101628 | 43.510 | KG | 471.740 | CDM
2CPX010163R9999 | TW409G | TW409G Шкаф TwinLine 1400x1050x350 (432 мод) IP55 | 1 | ST | 56746,16 | 56746,16 | STJ | Заказ | 4 недели |  |  | 17.10.2016 |  |  |  | Шкафная продукция | Шкафы - распределительные системы | Напольные | UNK | 4011617101635 | 55.920 | KG | 612.140 | CDM
2CPX010164R9999 | TW509G | TW509G Шкаф TwinLine 1400x1300x350 (540 мод) IP55 | 1 | ST | 64735,65 | 64735,65 | STJ | Заказ | 4 недели |  |  | 17.10.2016 |  |  |  | Шкафная продукция | Шкафы - распределительные системы | Напольные | UNK | 4011617101642 | 64.940 | KG | 752.540 | CDM
2CPX010165R9999 | TW112G | TW112G Шкаф TwinLine 1850x300x350 (144 мод) IP55 | 1 | ST | 39240,21 | 39240,21 | STJ | Заказ | 4 недели |  |  | 17.10.2016 |  |  |  | Шкафная продукция | Шкафы - распределительные системы | Напольные | UNK | 4011617101659 | 31.720 | KG | 218.440 | CDM
2CPX010166R9999 | TW212G | TW212G Шкаф TwinLine 1850x550x350 (288 мод) IP55 | 1 | ST | 43399,10 | 43399,10 | STJ | B | 4 недели |  |  | 17.10.2016 |  |  |  | Шкафная продукция | Шкафы - распределительные системы | Напольные | UNK | 4011617101666 | 45.100 | KG | 469.700 | CDM
2CPX010167R9999 | TW312G | TW312G Шкаф TwinLine 1850x800x350 (432 мод) IP55 | 1 | ST | 48323,35 | 48323,35 | STJ | B | 4 недели |  |  | 17.10.2016 |  |  |  | Шкафная продукция | Шкафы - распределительные системы | Напольные | UNK | 4011617101673 | 57.150 | KG | 646.800 | CDM
2CPX010168R9999 | TW412G | TW412G Шкаф TwinLine 1850x1050x350 (576 мод) IP55 | 1 | ST | 58408,22 | 58408,22 | STJ | C | 4 недели |  |  | 17.10.2016 |  |  |  | Шкафная продукция | Шкафы - распределительные системы | Напольные | UNK | 4011617101680 | 73.640 | KG | 854.700 | CDM
2CPX010169R9999 | TW512G | TW512G Шкаф TwinLine 1850x1300x350 (720 мод) IP55 | 1 | ST | 69301,61 | 69301,61 | STJ | Заказ | 4 недели |  |  | 17.10.2016 |  |  |  | Шкафная продукция | Шкафы - распределительные системы | Напольные | UNK | 4011617101697 | 85.320 | KG | 1047.200 | CDM
2CPX010170R9999 | TW612G | TW612G Шкаф TwinLine 1850x1550x350 (720 мод) IP55 | 1 | ST | 75101,91 | 75101,91 | STJ | Заказ | 4 недели |  |  | 17.10.2016 |  |  |  | Шкафная продукция | Шкафы - распределительные системы | Напольные | UNK | 4011617101703 | 96.890 | KG | 1239.700 | CDM
2CPX010202R9999 | TW105G | TW105G Шкаф TwinLine 800x300x350 (60 мод) IP55 | 1 | ST | 22000,63 | 22000,63 | STJ | Заказ | 4 недели |  |  | 17.10.2016 |  |  |  | Шкафная продукция | Шкафы - распределительные системы | Напольные | UNK | 4011617102021 | 16.840 | KG | 111.380 | CDM
2CPX010203R9999 | TW205G | TW205G Шкаф TwinLine 800x550x350 (120 мод) IP55 | 1 | ST | 26690,40 | 26690,40 | STJ | Заказ | 4 недели |  |  | 17.10.2016 |  |  |  | Шкафная продукция | Шкафы - распределительные системы | Напольные | UNK | 4011617102038 | 22.700 | KG | 193.280 | CDM
2CPX010204R9999 | TW305G | TW305G Шкаф TwinLine 800x800x350 (180 мод) IP55 | 1 | ST | 31380,16 | 31380,16 | STJ | Заказ | 4 недели |  |  | 17.10.2016 |  |  |  | Шкафная продукция | Шкафы - распределительные системы | Напольные | UNK | 4011617102045 | 28.600 | KG | 275.180 | CDM
2CPX010205R9999 | TW405G | TW405G Шкаф TwinLine 800x1050x350 (240 мод) IP55 | 1 | ST | 37992,73 | 37992,73 | STJ | Заказ | 4 недели |  |  | 17.10.2016 |  |  |  | Шкафная продукция | Шкафы - распределительные системы | Напольные | UNK | 4011617102052 | 36.630 | KG | 357.080 | CDM
2CPX010206R9999 | TW505G | TW505G Шкаф TwinLine 800x1300x350 (300 мод) IP55 | 1 | ST | 57822,94 | 57822,94 | STJ | Заказ | 4 недели |  |  | 17.10.2016 |  |  |  | Шкафная продукция | Шкафы - распределительные системы | Напольные | UNK | 4011617102069 | 42.530 | KG | 438.980 | CDM
2CPX010450R9999 | TZ101 | TZ101 фланец на 52 кабеля с фиксатором | 1 | ST | 1107,57 | 1107,57 | STJ | A | 1 неделя |  |  | 01.02.2018 |  | изменилась цена | 1071,15 | Шкафная продукция | Шкафы - распределительные системы | Напольные | Аксессуары для шкафов напольный | 4011617104506 | 0.200 | KG | 0.920 | CDM
2CPX010451R9999 | TZ101P10 | TZ101P10 фланец на 52 кабеля с фиксатором (10шт.) | 1 | ST | 10161,79 | 10161,79 | STJ | Заказ | 4 недели | Временно недоступно |  | 17.10.2016 | 12.04.2016 |  |  | Шкафная продукция | Шкафы - распределительные системы | Напольные | Аксессуары для шкафов напольный | 4011617104513 | 1.940 | KG | 6.990 | CDM
2CPX010452R9999 | TZ102 | TZ102 фланец для метрических сальников 1xM63/M50, 2xM32/M20, 5xM25, 5xM20 | 1 | ST | 1146,35 | 1146,35 | STJ | C | 4 недели |  |  | 01.02.2018 |  | изменилась цена | 1108,66 | Шкафная продукция | Шкафы - распределительные системы | Напольные | Аксессуары для шкафов напольный | 4011617104520 | 0.160 | KG | 0.920 | CDM
2CPX010453R9999 | TZ102P10 | TZ102P10 фланец для метрических сальников 1xM63/M50, 2xM32/M20, 5xM25, 5xM20 (10шт.) | 1 | ST | 10821,51 | 10821,51 | STJ | Заказ | 4 недели |  |  | 01.02.2018 |  | изменилась цена | 10465,68 | Шкафная продукция | Шкафы - распределительные системы | Напольные | Аксессуары для шкафов напольный | 4011617104537 | 1.520 | KG | 1.280 | CDM
2CPX010454R9999 | TZ103 | TZ103 фланец для метрических сальников 4xM20/M25 + 22xM20 | 1 | ST | 1146,35 | 1146,35 | STJ | C | 4 недели |  |  | 01.02.2018 |  | изменилась цена | 1108,66 | Шкафная продукция | Шкафы - распределительные системы | Напольные | Аксессуары для шкафов напольный | 4011617104544 | 0.160 | KG | 0.920 | CDM
2CPX010455R9999 | TZ103P10 | TZ103P10 фланец для метрических сальников 4xM20/M25 + 22xM20 (10шт.) | 1 | ST | 10846,73 | 10846,73 | STJ | Заказ | 4 недели |  |  | 01.02.2018 |  | изменилась цена | 10490,07 | Шкафная продукция | Шкафы - распределительные системы | Напольные | Аксессуары для шкафов напольный | 4011617104551 | 1.530 | KG | 6.690 | CDM
2CPX010456R9999 | TZ104 | TZ104 фланец с 2-мя кабельными рукавами | 1 | ST | 3648,55 | 3648,55 | STJ | B | 4 недели |  |  | 01.02.2018 |  | изменилась цена | 3528,58 | Шкафная продукция | Шкафы - распределительные системы | Напольные | Аксессуары для шкафов напольный | 4011617104568 | 0.360 | KG | 3.680 | CDM
2CPX010457R9999 | TZ105 | TZ105 фланец с 3-мя кабельными рукавами | 1 | ST | 4971,42 | 4971,42 | STJ | C | 4 недели |  |  | 01.02.2018 |  | изменилась цена | 4807,95 | Шкафная продукция | Шкафы - распределительные системы | Напольные | Аксессуары для шкафов напольный | 4011617104575 | 0.370 | KG | 3.680 | CDM
2CPX010458R9999 | TZ106 | TZ106 заглушка металлическая | 1 | ST | 894,20 | 894,20 | STJ | C | 4 недели |  |  | 01.02.2018 |  | изменилась цена | 864,80 | Шкафная продукция | Шкафы - распределительные системы | Напольные | Аксессуары для шкафов напольный | 4011617104582 | 0.060 | KG | 1.100 | CDM
2CPX010459R9999 | TZ106P10 | TZ106P10 заглушка металлическая (10шт.) | 1 | ST | 8521,05 | 8521,05 | STJ | Заказ | 4 недели |  |  | 01.02.2018 |  | изменилась цена | 8240,86 | Шкафная продукция | Шкафы - распределительные системы | Напольные | Аксессуары для шкафов напольный | 4011617104599 | 0.570 | KG | 6.990 | CDM
2CPX010460R9999 | TZ107 | TZ107 заглушка пластмассовая | 1 | ST | 1324,81 | 1324,81 | STJ | C | 4 недели |  |  | 01.02.2018 |  | изменилась цена | 1281,25 | Шкафная продукция | Шкафы - распределительные системы | Напольные | Аксессуары для шкафов напольный | 4011617104605 | 0.170 | KG | 0.920 | CDM
2CPX010461R9999 | TZ107P10 | TZ107P10 заглушка пластмассовая (10шт.) | 1 | ST | 12557,54 | 12557,54 | STJ | Заказ | 4 недели |  |  | 01.02.2018 |  | изменилась цена | 12144,62 | Шкафная продукция | Шкафы - распределительные системы | Напольные | Аксессуары для шкафов напольный | 4011617104612 | 1.640 | KG | 6.990 | CDM
2CPX010462R9999 | TZ204 | TZ204 замок шпингалетный 600 мм (4 RE) | 1 | ST | 2471,17 | 2471,17 | STJ | Заказ | 4 недели |  |  | 01.02.2018 |  | изменилась цена | 2389,91 | Шкафная продукция | Шкафы - распределительные системы | Напольные | Аксессуары для шкафов напольный | 4011617104629 | 0.460 | KG | 2.980 | CDM
2CPX010463R9999 | TZ205 | TZ205 замок шпингалетный 750 мм (5 RE) | 1 | ST | 2473,10 | 2473,10 | STJ | Заказ | 4 недели |  |  | 01.02.2018 |  | изменилась цена | 2391,78 | Шкафная продукция | Шкафы - распределительные системы | Напольные | Аксессуары для шкафов напольный | 4011617104636 | 0.510 | KG | 2.980 | CDM
2CPX010464R9999 | TZ206 | TZ206 замок шпингалетный 900 мм (6 RE) | 1 | ST | 2525,48 | 2525,48 | STJ | Заказ | 4 недели |  |  | 01.02.2018 |  | изменилась цена | 2442,44 | Шкафная продукция | Шкафы - распределительные системы | Напольные | Аксессуары для шкафов напольный | 4011617104643 | 0.560 | KG | 2.980 | CDM
2CPX010465R9999 | TZ207 | TZ207 замок шпингалетный 1050 мм (7 RE) | 1 | ST | 2591,43 | 2591,43 | STJ | Заказ | 4 недели |  |  | 01.02.2018 |  | изменилась цена | 2506,22 | Шкафная продукция | Шкафы - распределительные системы | Напольные | Аксессуары для шкафов напольный | 4011617104650 | 0.610 | KG | 2.980 | CDM
2CPX010466R9999 | TZ208 | TZ208 замок шпингалетный 1200 мм (8 RE) | 1 | ST | 2647,67 | 2647,67 | STJ | Заказ | 4 недели |  |  | 01.02.2018 |  | изменилась цена | 2560,61 | Шкафная продукция | Шкафы - распределительные системы | Напольные | Аксессуары для шкафов напольный | 4011617104667 | 0.660 | KG | 2.980 | CDM
2CPX010467R9999 | TZ209 | TZ209 замок шпингалетный 1350 мм (9 RE) | 1 | ST | 2700,05 | 2700,05 | STJ | Заказ | 4 недели |  |  | 01.02.2018 |  | изменилась цена | 2611,27 | Шкафная продукция | Шкафы - распределительные системы | Напольные | Аксессуары для шкафов напольный | 4011617104674 | 0.660 | KG | 2.980 | CDM
2CPX010468R9999 | TZ212 | TZ212 замок шпингалетный 1800 мм (12 RE) | 1 | ST | 2868,80 | 2868,80 | STJ | Заказ | 4 недели |  |  | 01.02.2018 |  | изменилась цена | 2774,47 | Шкафная продукция | Шкафы - распределительные системы | Напольные | Аксессуары для шкафов напольный | 4011617104681 | 0.940 | KG | 3.940 | CDM
2CPX010469R9999 | TZ311 | TZ311 рейка для кабельных фиксаторов в шкаф Ш=300мм | 1 | ST | 1024,17 | 1024,17 | STJ | Заказ | 4 недели |  |  | 01.02.2018 |  | изменилась цена | 990,49 | Шкафная продукция | Шкафы - распределительные системы | Напольные | Аксессуары для шкафов напольный | 4011617104698 | 0.420 | KG | 0.400 | CDM
2CPX010470R9999 | TZ312 | TZ312 рейка для кабельных фиксаторов в шкаф Ш=550мм | 1 | ST | 1555,63 | 1555,63 | STJ | Заказ | 4 недели |  |  | 01.02.2018 |  | изменилась цена | 1504,48 | Шкафная продукция | Шкафы - распределительные системы | Напольные | Аксессуары для шкафов напольный | 4011617104704 | 0.720 | KG | 0.800 | CDM
2CPX010471R9999 | TZ313 | TZ313 рейка для кабельных фиксаторов в шкаф Ш=800мм | 1 | ST | 2059,96 | 2059,96 | STJ | Заказ | 4 недели |  |  | 01.02.2018 |  | изменилась цена | 1992,22 | Шкафная продукция | Шкафы - распределительные системы | Напольные | Аксессуары для шкафов напольный | 4011617104711 | 1.020 | KG | 1.200 | CDM
2CPX010472R9999 | TZ314 | TZ314 рейка для кабельных фиксаторов в шкаф Ш=1050мм | 1 | ST | 2548,76 | 2548,76 | STJ | Заказ | 4 недели |  |  | 01.02.2018 |  | изменилась цена | 2464,95 | Шкафная продукция | Шкафы - распределительные системы | Напольные | Аксессуары для шкафов напольный | 4011617104728 | 1.320 | KG | 1.600 | CDM
2CPX010473R9999 | TZ321 | TZ321 рейка для кабельных фиксаторов на цоколь TZ-110 | 1 | ST | 1119,20 | 1119,20 | STJ | Заказ | 4 недели |  |  | 01.02.2018 |  | изменилась цена | 1082,40 | Шкафная продукция | Шкафы - распределительные системы | Напольные | Аксессуары для шкафов напольный | 4011617104735 | 0.480 | KG | 0.260 | CDM
2CPX010474R9999 | TZ322 | TZ322 рейка для кабельных фиксаторов на цоколь TZ-210 | 1 | ST | 1543,99 | 1543,99 | STJ | Заказ | 4 недели |  |  | 01.02.2018 |  | изменилась цена | 1493,22 | Шкафная продукция | Шкафы - распределительные системы | Напольные | Аксессуары для шкафов напольный | 4011617104742 | 0.780 | KG | 0.510 | CDM
2CPX010475R9999 | TZ323 | TZ323 рейка для кабельных фиксаторов на цоколь TZ-310 | 1 | ST | 2019,23 | 2019,23 | STJ | Заказ | 4 недели |  |  | 01.02.2018 |  | изменилась цена | 1952,83 | Шкафная продукция | Шкафы - распределительные системы | Напольные | Аксессуары для шкафов напольный | 4011617104759 | 1.080 | KG | 0.760 | CDM
2CPX010476R9999 | TZ324 | TZ324 рейка для кабельных фиксаторов на цоколь TZ-410 | 1 | ST | 2496,38 | 2496,38 | STJ | Заказ | 4 недели |  |  | 01.02.2018 |  | изменилась цена | 2414,29 | Шкафная продукция | Шкафы - распределительные системы | Напольные | Аксессуары для шкафов напольный | 4011617104766 | 1.380 | KG | 1.010 | CDM
2CPX010477R9999 | TZ325 | TZ325 рейка для кабельных фиксаторов на цоколь TZ-510 | 1 | ST | 2864,92 | 2864,92 | STJ | Заказ | 4 недели |  |  | 01.02.2018 |  | изменилась цена | 2770,72 | Шкафная продукция | Шкафы - распределительные системы | Напольные | Аксессуары для шкафов напольный | 4011617104773 | 1.680 | KG | 1.260 | CDM
2CPX010478R9999 | TZ326 | TZ326 рейка для кабельных фиксаторов на цоколь TZ-610 | 1 | ST | 3347,91 | 3347,91 | STJ | Заказ | 4 недели |  |  | 01.02.2018 |  | изменилась цена | 3237,82 | Шкафная продукция | Шкафы - распределительные системы | Напольные | Аксессуары для шкафов напольный | 4011617104780 | 1.980 | KG | 1.510 | CDM
2CPX010479R9999 | TZ411 | TZ411 профиль центральный поперечный 250 мм | 1 | ST | 0,00 | 0,00 | STJ | Заказ | 4 недели | Снятие с заменой | 2CPX010960R9999 | 17.10.2016 | 30.08.2017 |  |  | Шкафная продукция | Шкафы - распределительные системы | Напольные | Аксессуары для шкафов напольный | 4011617104797 | 0.310 | KG | 0.260 | CDM
2CPX010480R9999 | TZ412 | TZ412 профиль центральный поперечный 500 мм | 1 | ST | 0,00 | 0,00 | STJ | Заказ | 4 недели | Снятие с заменой | 2CPX010961R9999 | 17.10.2016 | 31.08.2017 |  |  | Шкафная продукция | Шкафы - распределительные системы | Напольные | Аксессуары для шкафов напольный | 4011617104803 | 0.570 | KG | 0.510 | CDM
2CPX010481R9999 | TZ413 | TZ413 профиль центральный поперечный 750 мм | 1 | ST | 0,00 | 0,00 | STJ | Заказ | 4 недели | Снятие с заменой | 2CPX010962R9999 | 17.10.2016 | 30.08.2017 |  |  | Шкафная продукция | Шкафы - распределительные системы | Напольные | Аксессуары для шкафов напольный | 4011617104810 | 0.820 | KG | 0.760 | CDM
2CPX010482R9999 | TZ414 | TZ414 профиль центральный поперечный 1000 мм | 1 | ST | 0,00 | 0,00 | STJ | Заказ | 4 недели | Снятие с заменой | 2CPX010963R9999 | 17.10.2016 | 30.08.2017 |  |  | Шкафная продукция | Шкафы - распределительные системы | Напольные | Аксессуары для шкафов напольный | 4011617104827 | 1.080 | KG | 1.010 | CDM
2CPX010483R9999 | TZ415 | TZ415 профиль центральный поперечный 1250 мм | 1 | ST | 0,00 | 0,00 | STJ | Заказ | 4 недели | Снятие с заменой | 2CPX010964R9999 | 17.10.2016 | 30.08.2017 |  |  | Шкафная продукция | Шкафы - распределительные системы | Напольные | Аксессуары для шкафов напольный | 4011617104834 | 1.340 | KG | 1.260 | CDM
2CPX010484R9999 | TZ416 | TZ416 профиль центральный поперечный 1500 мм | 1 | ST | 0,00 | 0,00 | STJ | Заказ | 4 недели | Снятие с заменой | 2CPX010965R9999 | 17.10.2016 | 30.08.2017 |  |  | Шкафная продукция | Шкафы - распределительные системы | Напольные | Аксессуары для шкафов напольный | 4011617104841 | 1.600 | KG | 1.510 | CDM
2CPX010485R9999 | TZ501 | TZ501 ограничитель для шпингалетного замка | 1 | ST | 380,18 | 380,18 | STJ | Заказ | 4 недели |  |  | 01.02.2018 |  | изменилась цена | 367,68 | Шкафная продукция | Шкафы - распределительные системы | Напольные | Аксессуары для шкафов напольный | 4011617104858 | 0.010 | KG | 0.090 | CDM
2CPX010486R9999 | TZ502 | TZ502 уплотнение резиновое для двустворчатой двери | 1 | ST | 298,72 | 298,72 | STJ | Заказ | 4 недели |  |  | 01.02.2018 |  | изменилась цена | 288,90 | Шкафная продукция | Шкафы - распределительные системы | Напольные | Аксессуары для шкафов напольный | 4011617104865 | 0.010 | KG | 0.240 | CDM
2CPX010487R9999 | TZ503 | TZ503 Г-образная ручка с замком под ключ | 1 | ST | 6210,88 | 6210,88 | STJ | Заказ | 4 недели |  |  | 01.02.2018 |  | изменилась цена | 6006,65 | Шкафная продукция | Шкафы - распределительные системы | Напольные | Аксессуары для шкафов напольный | 4011617104872 | 0.300 | KG | 1.260 | CDM
2CPX010488R9999 | TZ504 | TZ504 Г-образная ручка без замка | 1 | ST | 4052,01 | 4052,01 | STJ | Заказ | 4 недели |  |  | 01.02.2018 |  | изменилась цена | 3918,77 | Шкафная продукция | Шкафы - распределительные системы | Напольные | Аксессуары для шкафов напольный | 4011617104889 | 0.300 | KG | 1.260 | CDM
2CPX010489R9999 | TZ505 | TZ505 T-образная ручка с замком под ключ | 1 | ST | 4957,84 | 4957,84 | STJ | Заказ | 4 недели |  |  | 01.02.2018 |  | изменилась цена | 4794,82 | Шкафная продукция | Шкафы - распределительные системы | Напольные | Аксессуары для шкафов напольный | 4011617104896 | 0.250 | KG | 1.260 | CDM
2CPX010490R9999 | TZ506 | TZ506 T-образная ручка без замка | 1 | ST | 3055,02 | 3055,02 | STJ | Заказ | 4 недели |  |  | 01.02.2018 |  | изменилась цена | 2954,56 | Шкафная продукция | Шкафы - распределительные системы | Напольные | Аксессуары для шкафов напольный | 4011617104902 | 0.250 | KG | 1.260 | CDM
2CPX010491R9999 | TZ507 | TZ507 накладка для двухбородкового замка | 1 | ST | 721,57 | 721,57 | STJ | Заказ | 4 недели |  |  | 01.02.2018 |  | изменилась цена | 697,84 | Шкафная продукция | Шкафы - распределительные системы | Напольные | Аксессуары для шкафов напольный | 4011617104919 | 0.070 | KG | 0.430 | CDM
2CPX010492R9999 | TZ508 | TZ508 накладка для замка квадр. треуг. сеч. | 1 | ST | 721,57 | 721,57 | STJ | Заказ | 4 недели |  |  | 01.02.2018 |  | изменилась цена | 697,84 | Шкафная продукция | Шкафы - распределительные системы | Напольные | Аксессуары для шкафов напольный | 4011617104926 | 0.090 | KG | 0.430 | CDM
2CPX010494R9999 | TZ510 | TZ510 рукоятка поворотная для цилиндров 40мм | 1 | ST | 4315,81 | 4315,81 | STJ | Заказ | 4 недели |  |  | 01.02.2018 |  | изменилась цена | 4173,90 | Шкафная продукция | Шкафы - распределительные системы | Напольные | Аксессуары для шкафов напольный | 4011617104940 | 0.140 | KG | 0.290 | CDM
2CPX010495R9999 | TZ511 | TZ511 направляющая шпингалетная | 1 | ST | 223,06 | 223,06 | STJ | Заказ | 4 недели |  |  | 01.02.2018 |  | изменилась цена | 215,73 | Шкафная продукция | Шкафы - распределительные системы | Напольные | Аксессуары для шкафов напольный | 4011617104957 | 0.030 | KG | 0.240 | CDM
2CPX010502R9999 | TZ607 | TZ607 петля дверная TwinLine 180 градусов | 1 | ST | 1561,44 | 1561,44 | STJ | Заказ | 4 недели |  |  | 01.02.2018 |  | изменилась цена | 1510,10 | Шкафная продукция | Шкафы - распределительные системы | Напольные | Аксессуары для шкафов напольный | 4011617105022 | 0.200 | KG | 1.140 | CDM
2CPX010503R9999 | TZ608 | TZ608 набор IP55 для соединения шкафов TwinLine | 1 | ST | 748,72 | 748,72 | STJ | C | 4 недели |  |  | 01.02.2018 |  | изменилась цена | 724,10 | Шкафная продукция | Шкафы - распределительные системы | Напольные | Аксессуары для шкафов напольный | 4011617105039 | 0.070 | KG | 0.900 | CDM
2CPX010504R9999 | TZ609 | TZ609 рамка защитная IP55 для сквозной системы шин в TwinLine | 1 | ST | 1328,69 | 1328,69 | STJ | Заказ | 4 недели |  |  | 01.02.2018 |  | изменилась цена | 1285,00 | Шкафная продукция | Шкафы - распределительные системы | Напольные | Аксессуары для шкафов напольный | 4011617105046 | 0.100 | KG | 0.720 | CDM
2CPX010510R9999 | TZ615P | TZ615P4 рым-болты для транспортировки | 1 | NMP | 2732,15 | 2732,15 | STJ | C | 4 недели |  |  | 01.02.2018 |  | изменилась цена | 2628,15 | Шкафная продукция | Шкафы - распределительные системы | Напольные | Аксессуары для шкафов напольный | 4011617105107 | 0.530 | KG | 0.440 | CDM
2CPX010512R9999 | TZ617P | TZ617P10 заглушка соединительная | 1 | ST | 455,83 | 455,83 | STJ | Заказ | 4 недели |  |  | 01.02.2018 |  | изменилась цена | 440,84 | Шкафная продукция | Шкафы - распределительные системы | Напольные | Аксессуары для шкафов напольный | 4011617105121 | 0.020 | KG | 0.140 | CDM
2CPX010541R9999 | TZB212 | TZB212 Дверь шкафа глухая,2PW,12GU | 1 | ST | 21823,40 | 21823,40 | STJ | Заказ | 5 недель |  |  | 01.02.2018 |  | изменилась цена | 16039,00 | Шкафная продукция | Шкафы - универсальное применение | Аксессуары для шкафов универсального применения | Аксессуары для шкафов универсального применения | 4011617105411 | 18.791 | KG | 42.000 | CDM
2CPX010546R9999 |  | TZB308 Дверь шкафа глухая, 3PW,8GU | 1 | ST | 19153,06 | 19153,06 | STJ | Заказ | 5 недель |  |  | 01.02.2018 |  | изменилась цена | 14337,55 | Шкафная продукция | Шкафы - распределительные системы | Напольные | Аксессуары для шкафов напольный | 4011617105466 | 17.360 | KG | 30.000 | CDM
2CPX010547R9999 |  | TZB309 Дверь шкафа глухая, 3PW,9GU | 1 | ST | 20215,83 | 20215,83 | STJ | Заказ | 5 недель |  |  | 01.02.2018 |  | изменилась цена | 15183,59 | Шкафная продукция | Шкафы - распределительные системы | Напольные | Аксессуары для шкафов напольный | 4011617105473 | 18.880 | KG | 33.600 | CDM
2CPX010548R9999 |  | TZB312 Дверь шкафа глухая,3PW,12GU | 1 | ST | 26714,24 | 26714,24 | STJ | Заказ | 5 недель |  |  | 01.02.2018 |  | изменилась цена | 20040,31 | Шкафная продукция | Шкафы - распределительные системы | Напольные | Аксессуары для шкафов напольный | 4011617105480 | 24.080 | KG | 45.600 | CDM
2CPX010557R9999 |  | TZB208L Створка двери левая, 2PW,8GU | 1 | ST | 8865,68 | 8865,68 | STJ | Заказ | 5 недель |  |  | 01.02.2018 |  | изменилась цена | 6633,21 | Шкафная продукция | Шкафы - распределительные системы | Напольные | Аксессуары для шкафов напольный | 4011617105572 | 13.170 | KG | 19.880 | CDM
2CPX010558R9999 |  | TZB208R Створка двери правая, 2PW,8GU | 1 | ST | 16323,72 | 16323,72 | STJ | Заказ | 5 недель |  |  | 01.02.2018 |  | изменилась цена | 12182,14 | Шкафная продукция | Шкафы - распределительные системы | Напольные | Аксессуары для шкафов напольный | 4011617105589 | 17.150 | KG | 20.630 | CDM
2CPX010559R9999 |  | TZB209L Створка двери левая,2PW,9GU | 1 | ST | 9352,87 | 9352,87 | STJ | Заказ | 5 недель |  |  | 01.02.2018 |  | изменилась цена | 7021,52 | Шкафная продукция | Шкафы - распределительные системы | Напольные | Аксессуары для шкафов напольный | 4011617105596 | 14.490 | KG | 22.260 | CDM
2CPX010560R9999 |  | TZB209R Створка двери правая,2PW,9GU | 1 | ST | 17113,98 | 17113,98 | STJ | Заказ | 5 недель |  |  | 01.02.2018 |  | изменилась цена | 12722,40 | Шкафная продукция | Шкафы - распределительные системы | Напольные | Аксессуары для шкафов напольный | 4011617105602 | 14.230 | KG | 23.100 | CDM
2CPX010561R9999 |  | TZB212L Створка двери левая,2PW,12GU | 1 | ST | 10418,09 | 10418,09 | STJ | Заказ | 5 недель |  |  | 01.02.2018 |  | изменилась цена | 7888,20 | Шкафная продукция | Шкафы - распределительные системы | Напольные | Аксессуары для шкафов напольный | 4011617105619 | 18.450 | KG | 30.210 | CDM
2CPX010562R9999 |  | TZB212R Створка двери правая,2PW,12GU | 1 | ST | 21967,25 | 21967,25 | STJ | Заказ | 5 недель |  |  | 01.02.2018 |  | изменилась цена | 16361,66 | Шкафная продукция | Шкафы - распределительные системы | Напольные | Аксессуары для шкафов напольный | 4011617105626 | 18.030 | KG | 31.350 | CDM
2CPX010567R9999 |  | TZB308L Створка двери левая,3PW,8GU | 1 | ST | 13745,75 | 13745,75 | STJ | Заказ | 5 недель |  |  | 01.02.2018 |  | изменилась цена | 10358,76 | Шкафная продукция | Шкафы - распределительные системы | Напольные | Аксессуары для шкафов напольный | 4011617105671 | 17.360 | KG | 30.000 | CDM
2CPX010568R9999 |  | TZB309L Створка двери левая,3PW,9GU | 1 | ST | 14816,81 | 14816,81 | STJ | Заказ | 5 недель |  |  | 01.02.2018 |  | изменилась цена | 11127,88 | Шкафная продукция | Шкафы - распределительные системы | Напольные | Аксессуары для шкафов напольный | 4011617105688 | 19.140 | KG | 33.600 | CDM
2CPX010569R9999 |  | TZB312L Створка двери левая,3PW,12GU | 1 | ST | 16264,56 | 16264,56 | STJ | Заказ | 5 недель |  |  | 01.02.2018 |  | изменилась цена | 12315,33 | Шкафная продукция | Шкафы - распределительные системы | Напольные | Аксессуары для шкафов напольный | 4011617105695 | 24.490 | KG | 45.600 | CDM
2CPX010570R9999 |  | TZB312R Створка двери правая,3PW,12GU | 1 | ST | 26660,84 | 26660,84 | STJ | Заказ | 5 недель |  |  | 01.02.2018 |  | изменилась цена | 20040,31 | Шкафная продукция | Шкафы - распределительные системы | Напольные | Аксессуары для шкафов напольный | 4011617105701 | 24.080 | KG | 45.600 | CDM
2CPX010571R9999 | TZG105 | TZG105 цоколь 50x300x225 (ВxШxГ,мм) | 1 | ST | 4901,59 | 4901,59 | STJ | Заказ | 4 недели |  |  | 01.02.2018 |  | изменилась цена | 4740,42 | Шкафная продукция | Шкафы - распределительные системы | Напольные | Аксессуары для шкафов напольный | 4011617105718 | 1.420 | KG | 1.900 | CDM
2CPX010572R9999 | TZG110 | TZG110 цоколь 100x300x225 (ВxШxГ,мм) | 1 | ST | 5821,01 | 5821,01 | STJ | Заказ | 4 недели |  |  | 01.02.2018 |  | изменилась цена | 5629,60 | Шкафная продукция | Шкафы - распределительные системы | Напольные | Аксессуары для шкафов напольный | 4011617105725 | 2.310 | KG | 3.630 | CDM
2CPX010573R9999 | TZG205 | TZG205 цоколь 50x550x225 (ВxШxГ,мм) | 1 | ST | 5365,19 | 5365,19 | STJ | Заказ | 4 недели |  |  | 01.02.2018 |  | изменилась цена | 5188,77 | Шкафная продукция | Шкафы - распределительные системы | Напольные | Аксессуары для шкафов напольный | 4011617105732 | 1.980 | KG | 3.480 | CDM
2CPX010574R9999 | TZG210 | TZG210 цоколь 100x550x225 (ВxШxГ,мм) | 1 | ST | 6476,61 | 6476,61 | STJ | C | 4 недели |  |  | 01.02.2018 |  | изменилась цена | 6263,65 | Шкафная продукция | Шкафы - распределительные системы | Напольные | Аксессуары для шкафов напольный | 4011617105749 | 3.180 | KG | 6.660 | CDM
2CPX010575R9999 | TZG305 | TZG305 цоколь 50x800x225 (ВxШxГ,мм) | 1 | ST | 5966,48 | 5966,48 | STJ | Заказ | 4 недели |  |  | 01.02.2018 |  | изменилась цена | 5770,29 | Шкафная продукция | Шкафы - распределительные системы | Напольные | Аксессуары для шкафов напольный | 4011617105756 | 3.270 | KG | 5.060 | CDM
2CPX010576R9999 | TZG310 | TZG310 цоколь 100x800x225 (ВxШxГ,мм) | 1 | ST | 7268,02 | 7268,02 | STJ | Заказ | 4 недели |  |  | 01.02.2018 |  | изменилась цена | 7029,03 | Шкафная продукция | Шкафы - распределительные системы | Напольные | Аксессуары для шкафов напольный | 4011617105763 | 4.020 | KG | 9.680 | CDM
2CPX010577R9999 | TZG405 | TZG405 цоколь 50x1050x225 (ВxШxГ,мм) | 1 | ST | 6658,95 | 6658,95 | STJ | Заказ | 4 недели |  |  | 01.02.2018 |  | изменилась цена | 6439,99 | Шкафная продукция | Шкафы - распределительные системы | Напольные | Аксессуары для шкафов напольный | 4011617105770 | 3.040 | KG | 6.640 | CDM
2CPX010578R9999 | TZG410 | TZG410 цоколь 100x1050x225 (ВxШxГ,мм) | 1 | ST | 8197,13 | 8197,13 | STJ | Заказ | 4 недели |  |  | 01.02.2018 |  | изменилась цена | 7927,59 | Шкафная продукция | Шкафы - распределительные системы | Напольные | Аксессуары для шкафов напольный | 4011617105787 | 4.860 | KG | 12.710 | CDM
2CPX010579R9999 | TZG505 | TZG505 цоколь 50x1300x225 (ВxШxГ,мм) | 1 | ST | 7533,76 | 7533,76 | STJ | Заказ | 4 недели |  |  | 01.02.2018 |  | изменилась цена | 7286,03 | Шкафная продукция | Шкафы - распределительные системы | Напольные | Аксессуары для шкафов напольный | 4011617105794 | 3.570 | KG | 8.220 | CDM
2CPX010580R9999 | TZG510 | TZG510 цоколь 100x1300x225 (ВxШxГ,мм) | 1 | ST | 9126,24 | 9126,24 | STJ | Заказ | 4 недели |  |  | 01.02.2018 |  | изменилась цена | 8826,15 | Шкафная продукция | Шкафы - распределительные системы | Напольные | Аксессуары для шкафов напольный | 4011617105800 | 5.690 | KG | 15.730 | CDM
2CPX010581R9999 | TZL105 | TZL105 цоколь 50x300x275 (ВxШxГ,мм) | 1 | ST | 5312,81 | 5312,81 | STJ | Заказ | 4 недели |  |  | 01.02.2018 |  | изменилась цена | 5138,11 | Шкафная продукция | Шкафы - распределительные системы | Напольные | Аксессуары для шкафов напольный | 4011617105817 | 1.550 | KG | 1.900 | CDM
2CPX010582R9999 | TZL110 | TZL110 цоколь 100x300x275 (ВxШxГ,мм) | 1 | ST | 6600,77 | 6600,77 | STJ | Заказ | 4 недели |  |  | 01.02.2018 |  | изменилась цена | 6383,72 | Шкафная продукция | Шкафы - распределительные системы | Напольные | Аксессуары для шкафов напольный | 4011617105824 | 2.500 | KG | 3.630 | CDM
2CPX010583R9999 | TZL205 | TZL205 цоколь 50x550x275 (ВxШxГ,мм) | 1 | ST | 5865,62 | 5865,62 | STJ | Заказ | 4 недели |  |  | 01.02.2018 |  | изменилась цена | 5672,75 | Шкафная продукция | Шкафы - распределительные системы | Напольные | Аксессуары для шкафов напольный | 4011617105831 | 2.110 | KG | 3.480 | CDM
2CPX010584R9999 | TZL210 | TZL210 цоколь 100x550x275 (ВxШxГ,мм) | 1 | ST | 7390,22 | 7390,22 | STJ | C | 3 недели |  |  | 01.02.2018 |  | изменилась цена | 7147,21 | Шкафная продукция | Шкафы - распределительные системы | Напольные | Аксессуары для шкафов напольный | 4011617105848 | 3.370 | KG | 6.660 | CDM
2CPX010585R9999 | TZL305 | TZL305 цоколь 50x800x275 (ВxШxГ,мм) | 1 | ST | 6468,86 | 6468,86 | STJ | Заказ | 4 недели |  |  | 01.02.2018 |  | изменилась цена | 6256,15 | Шкафная продукция | Шкафы - распределительные системы | Напольные | Аксессуары для шкафов напольный | 4011617105855 | 2.640 | KG | 5.060 | CDM
2CPX010586R9999 | TZL310 | TZL310 цоколь 100x800x275 (ВxШxГ,мм) | 1 | ST | 8274,71 | 8274,71 | STJ | C | 4 недели |  |  | 01.02.2018 |  | изменилась цена | 8002,62 | Шкафная продукция | Шкафы - распределительные системы | Напольные | Аксессуары для шкафов напольный | 4011617105862 | 4.210 | KG | 9.680 | CDM
2CPX010587R9999 | TZL405 | TZL405 цоколь 50x1050x275 (ВxШxГ,мм) | 1 | ST | 7209,82 | 7209,82 | STJ | Заказ | 4 недели |  |  | 01.02.2018 |  | изменилась цена | 6972,75 | Шкафная продукция | Шкафы - распределительные системы | Напольные | Аксессуары для шкафов напольный | 4011617105879 | 5.040 | KG | 6.640 | CDM
2CPX010588R9999 | TZL410 | TZL410 цоколь 100x1050x275 (ВxШxГ,мм) | 1 | ST | 9384,21 | 9384,21 | STJ | Заказ | 4 недели |  |  | 01.02.2018 |  | изменилась цена | 9075,64 | Шкафная продукция | Шкафы - распределительные системы | Напольные | Аксессуары для шкафов напольный | 4011617105886 | 6.980 | KG | 12.710 | CDM
2CPX010589R9999 | TZL505 | TZL505 цоколь 50x1300x275 (ВxШxГ,мм) | 1 | ST | 8129,24 | 8129,24 | STJ | Заказ | 4 недели |  |  | 01.02.2018 |  | изменилась цена | 7861,93 | Шкафная продукция | Шкафы - распределительные системы | Напольные | Аксессуары для шкафов напольный | 4011617105893 | 6.010 | KG | 8.220 | CDM
2CPX010590R9999 | TZL510 | TZL510 цоколь 100x1300x275 (ВxШxГ,мм) | 1 | ST | 10497,59 | 10497,59 | STJ | Заказ | 4 недели |  |  | 01.02.2018 |  | изменилась цена | 10152,41 | Шкафная продукция | Шкафы - распределительные системы | Напольные | Аксессуары для шкафов напольный | 4011617105909 | 8.260 | KG | 15.730 | CDM
2CPX010591R9999 | TZM104 | TZM104 плата монтажная 250x600 (ШхВ,мм) | 1 | ST | 1836,89 | 1836,89 | STJ | Заказ | 4 недели |  |  | 01.02.2018 |  | изменилась цена | 1776,49 | Шкафная продукция | Шкафы - распределительные системы | Напольные | Аксессуары для шкафов напольный | 4011617105916 | 3.650 | KG | 5.610 | CDM
2CPX010592R9999 | TZM105 | TZM105 плата монтажная 250x750 (ШхВ,мм) | 1 | ST | 2343,15 | 2343,15 | STJ | Заказ | 4 недели |  |  | 01.02.2018 |  | изменилась цена | 2266,10 | Шкафная продукция | Шкафы - распределительные системы | Напольные | Аксессуары для шкафов напольный | 4011617105923 | 4.600 | KG | 7.010 | CDM
2CPX010593R9999 | TZM106 | TZM106 плата монтажная 250x900 (ШхВ,мм) | 1 | ST | 2853,28 | 2853,28 | STJ | Заказ | 4 недели |  |  | 01.02.2018 |  | изменилась цена | 2759,46 | Шкафная продукция | Шкафы - распределительные системы | Напольные | Аксессуары для шкафов напольный | 4011617105930 | 5.560 | KG | 8.410 | CDM
2CPX010594R9999 | TZM107 | TZM107 плата монтажная 250x1050 (ШхВ,мм) | 1 | ST | 3318,81 | 3318,81 | STJ | Заказ | 4 недели |  |  | 01.02.2018 |  | изменилась цена | 3209,68 | Шкафная продукция | Шкафы - распределительные системы | Напольные | Аксессуары для шкафов напольный | 4011617105947 | 6.520 | KG | 9.820 | CDM
2CPX010595R9999 | TZM108 | TZM108 плата монтажная 250x1200 (ШхВ,мм) | 1 | ST | 3790,16 | 3790,16 | STJ | Заказ | 4 недели |  |  | 01.02.2018 |  | изменилась цена | 3665,53 | Шкафная продукция | Шкафы - распределительные системы | Напольные | Аксессуары для шкафов напольный | 4011617105954 | 7.470 | KG | 11.220 | CDM
2CPX010596R9999 | TZM109 | TZM109 плата монтажная 250x1350 (ШхВ,мм) | 1 | ST | 4723,15 | 4723,15 | STJ | Заказ | 4 недели |  |  | 01.02.2018 |  | изменилась цена | 4567,84 | Шкафная продукция | Шкафы - распределительные системы | Напольные | Аксессуары для шкафов напольный | 4011617105961 | 8.430 | KG | 12.620 | CDM
2CPX010598R9999 | TZM204 | TZM204 плата монтажная 500x600 (ШхВ,мм) | 1 | ST | 3043,38 | 3043,38 | STJ | C | 4 недели |  |  | 01.02.2018 |  | изменилась цена | 2943,31 | Шкафная продукция | Шкафы - распределительные системы | Напольные | Аксессуары для шкафов напольный | 4011617105985 | 6.020 | KG | 11.310 | CDM
2CPX010599R9999 | TZM205 | TZM205 плата монтажная 500x750 (ШхВ,мм) | 1 | ST | 3532,18 | 3532,18 | STJ | Заказ | 4 недели |  |  | 01.02.2018 |  | изменилась цена | 3416,03 | Шкафная продукция | Шкафы - распределительные системы | Напольные | Аксессуары для шкафов напольный | 4011617105992 | 7.590 | KG | 14.140 | CDM
2CPX010600R9999 | TZM206 | TZM206 плата монтажная 500x900 (ШхВ,мм) | 1 | ST | 4125,72 | 4125,72 | STJ | Заказ | 4 недели |  |  | 01.02.2018 |  | изменилась цена | 3990,06 | Шкафная продукция | Шкафы - распределительные системы | Напольные | Аксессуары для шкафов напольный | 4011617106005 | 9.160 | KG | 16.960 | CDM
2CPX010601R9999 | TZM207 | TZM207 плата монтажная 500x1050 (ШхВ,мм) | 1 | ST | 4756,12 | 4756,12 | STJ | Заказ | 4 недели |  |  | 01.02.2018 |  | изменилась цена | 4599,73 | Шкафная продукция | Шкафы - распределительные системы | Напольные | Аксессуары для шкафов напольный | 4011617106012 | 10.720 | KG | 19.790 | CDM
2CPX010602R9999 | TZM208 | TZM208 плата монтажная 500x1200 (ШхВ,мм) | 1 | ST | 5285,65 | 5285,65 | STJ | Заказ | 4 недели |  |  | 01.02.2018 |  | изменилась цена | 5111,85 | Шкафная продукция | Шкафы - распределительные системы | Напольные | Аксессуары для шкафов напольный | 4011617106029 | 12.290 | KG | 22.620 | CDM
2CPX010603R9999 | TZM209 | TZM209 плата монтажная 500x1350 (ШхВ,мм) | 1 | ST | 5949,03 | 5949,03 | STJ | Заказ | 4 недели |  |  | 01.02.2018 |  | изменилась цена | 5753,41 | Шкафная продукция | Шкафы - распределительные системы | Напольные | Аксессуары для шкафов напольный | 4011617106036 | 13.860 | KG | 25.440 | CDM
2CPX010605R9999 | TZM304 | TZM304 плата монтажная 750x600 (ШхВ,мм) | 1 | ST | 4368,18 | 4368,18 | STJ | Заказ | 4 недели |  |  | 01.02.2018 |  | изменилась цена | 4224,55 | Шкафная продукция | Шкафы - распределительные системы | Напольные | Аксессуары для шкафов напольный | 4011617106050 | 8.390 | KG | 17.010 | CDM
2CPX010606R9999 | TZM305 | TZM305 плата монтажная 750x750 (ШхВ,мм) | 1 | ST | 5244,91 | 5244,91 | STJ | Заказ | 4 недели |  |  | 01.02.2018 |  | изменилась цена | 5072,45 | Шкафная продукция | Шкафы - распределительные системы | Напольные | Аксессуары для шкафов напольный | 4011617106067 | 10.570 | KG | 21.260 | CDM
2CPX010607R9999 | TZM306 | TZM306 плата монтажная 750x900 (ШхВ,мм) | 1 | ST | 6018,85 | 6018,85 | STJ | Заказ | 4 недели |  |  | 01.02.2018 |  | изменилась цена | 5820,94 | Шкафная продукция | Шкафы - распределительные системы | Напольные | Аксессуары для шкафов напольный | 4011617106074 | 12.750 | KG | 25.510 | CDM
2CPX010608R9999 | TZM307 | TZM307 плата монтажная 750x1050 (ШхВ,мм) | 1 | ST | 6657,01 | 6657,01 | STJ | Заказ | 4 недели |  |  | 01.02.2018 |  | изменилась цена | 6438,11 | Шкафная продукция | Шкафы - распределительные системы | Напольные | Аксессуары для шкафов напольный | 4011617106081 | 14.930 | KG | 29.770 | CDM
2CPX010609R9999 | TZM308 | TZM308 плата монтажная 750x1200 (ШхВ,мм) | 1 | ST | 7498,84 | 7498,84 | STJ | Заказ | 4 недели |  |  | 01.02.2018 |  | изменилась цена | 7252,26 | Шкафная продукция | Шкафы - распределительные системы | Напольные | Аксессуары для шкафов напольный | 4011617106098 | 17.110 | KG | 34.020 | CDM
2CPX010610R9999 | TZM309 | TZM309 плата монтажная 750x1350 (ШхВ,мм) | 1 | ST | 8342,60 | 8342,60 | STJ | Заказ | 4 недели |  |  | 01.02.2018 |  | изменилась цена | 8068,28 | Шкафная продукция | Шкафы - распределительные системы | Напольные | Аксессуары для шкафов напольный | 4011617106104 | 19.290 | KG | 38.270 | CDM
2CPX010612R9999 | TZM404 | TZM404 плата монтажная 1000x600 (ШхВ,мм) | 1 | ST | 6622,10 | 6622,10 | STJ | Заказ | 4 недели |  |  | 01.02.2018 |  | изменилась цена | 6404,35 | Шкафная продукция | Шкафы - распределительные системы | Напольные | Аксессуары для шкафов напольный | 4011617106128 | 10.760 | KG | 22.710 | CDM
2CPX010613R9999 | TZM405 | TZM405 плата монтажная 1000x750 (ШхВ,мм) | 1 | ST | 7609,39 | 7609,39 | STJ | Заказ | 4 недели |  |  | 01.02.2018 |  | изменилась цена | 7359,18 | Шкафная продукция | Шкафы - распределительные системы | Напольные | Аксессуары для шкафов напольный | 4011617106135 | 13.550 | KG | 28.390 | CDM
2CPX010614R9999 | TZM406 | TZM406 плата монтажная 1000x900 (ШхВ,мм) | 1 | ST | 8253,37 | 8253,37 | STJ | Заказ | 4 недели |  |  | 01.02.2018 |  | изменилась цена | 7981,98 | Шкафная продукция | Шкафы - распределительные системы | Напольные | Аксессуары для шкафов напольный | 4011617106142 | 16.350 | KG | 34.060 | CDM
2CPX010615R9999 | TZM407 | TZM407 плата монтажная 1000x1050 (ШхВ,мм) | 1 | ST | 8829,46 | 8829,46 | STJ | Заказ | 4 недели |  |  | 01.02.2018 |  | изменилась цена | 8539,13 | Шкафная продукция | Шкафы - распределительные системы | Напольные | Аксессуары для шкафов напольный | 4011617106159 | 19.140 | KG | 39.740 | CDM
2CPX010616R9999 | TZM408 | TZM408 плата монтажная 1000x1200 (ШхВ,мм) | 1 | ST | 9475,38 | 9475,38 | STJ | E | 4 недели |  |  | 01.02.2018 |  | изменилась цена | 9163,81 | Шкафная продукция | Шкафы - распределительные системы | Напольные | Аксессуары для шкафов напольный | 4011617106166 | 21.930 | KG | 45.420 | CDM
2CPX010617R9999 | TZM409 | TZM409 плата монтажная 1000x1350 (ШхВ,мм) | 1 | ST | 10049,52 | 10049,52 | STJ | Заказ | 4 недели |  |  | 01.02.2018 |  | изменилась цена | 9719,07 | Шкафная продукция | Шкафы - распределительные системы | Напольные | Аксессуары для шкафов напольный | 4011617106173 | 24.720 | KG | 51.090 | CDM
2CPX010619R9999 | TZM504 | TZM504 плата монтажная 1250x600 (ШхВ,мм) | 1 | ST | 8843,05 | 8843,05 | STJ | Заказ | 4 недели |  |  | 01.02.2018 |  | изменилась цена | 8552,27 | Шкафная продукция | Шкафы - распределительные системы | Напольные | Аксессуары для шкафов напольный | 4011617106197 | 13.130 | KG | 28.410 | CDM
2CPX010620R9999 | TZM505 | TZM505 плата монтажная 1250x750 (ШхВ,мм) | 1 | ST | 9632,50 | 9632,50 | STJ | Заказ | 4 недели |  |  | 01.02.2018 |  | изменилась цена | 9315,76 | Шкафная продукция | Шкафы - распределительные системы | Напольные | Аксессуары для шкафов напольный | 4011617106203 | 16.540 | KG | 35.510 | CDM
2CPX010621R9999 | TZM506 | TZM506 плата монтажная 1250x900 (ШхВ,мм) | 1 | ST | 10284,23 | 10284,23 | STJ | Заказ | 4 недели |  |  | 01.02.2018 |  | изменилась цена | 9946,06 | Шкафная продукция | Шкафы - распределительные системы | Напольные | Аксессуары для шкафов напольный | 4011617106210 | 19.970 | KG | 42.610 | CDM
2CPX010622R9999 | TZM507 | TZM507 плата монтажная 1250x1050 (ШхВ,мм) | 1 | ST | 10866,13 | 10866,13 | STJ | Заказ | 4 недели |  |  | 01.02.2018 |  | изменилась цена | 10508,83 | Шкафная продукция | Шкафы - распределительные системы | Напольные | Аксессуары для шкафов напольный | 4011617106227 | 23.350 | KG | 49.720 | CDM
2CPX010623R9999 | TZM508 | TZM508 плата монтажная 1250x1200 (ШхВ,мм) | 1 | ST | 11448,04 | 11448,04 | STJ | Заказ | 4 недели |  |  | 01.02.2018 |  | изменилась цена | 11071,61 | Шкафная продукция | Шкафы - распределительные системы | Напольные | Аксессуары для шкафов напольный | 4011617106234 | 26.750 | KG | 56.820 | CDM
2CPX010624R9999 | TZM509 | TZM509 плата монтажная 1250x1350 (ШхВ,мм) | 1 | ST | 12029,95 | 12029,95 | STJ | Заказ | 4 недели |  |  | 01.02.2018 |  | изменилась цена | 11634,38 | Шкафная продукция | Шкафы - распределительные системы | Напольные | Аксессуары для шкафов напольный | 4011617106241 | 30.160 | KG | 63.920 | CDM
2CPX010625R9999 | TZP104 | TZP104 защита от касания 250x600 ШхВ,мм | 1 | ST | 1864,04 | 1864,04 | STJ | C | 4 недели |  |  | 01.02.2018 |  | изменилась цена | 1802,75 | Шкафная продукция | Шкафы - распределительные системы | Напольные | Аксессуары для шкафов напольный | 4011617106258 | 0.620 | KG | 2.980 | CDM
2CPX010626R9999 | TZP105 | TZP105 защита от касания 250x750 ШхВ,мм | 1 | ST | 2028,91 | 2028,91 | STJ | Заказ | 4 недели |  |  | 01.02.2018 |  | изменилась цена | 1962,20 | Шкафная продукция | Шкафы - распределительные системы | Напольные | Аксессуары для шкафов напольный | 4011617106265 | 0.710 | KG | 2.980 | CDM
2CPX010627R9999 | TZP106 | TZP106 защита от касания 250x900 ШхВ,мм | 1 | ST | 2203,49 | 2203,49 | STJ | C | 4 недели |  |  | 01.02.2018 |  | изменилась цена | 2131,03 | Шкафная продукция | Шкафы - распределительные системы | Напольные | Аксессуары для шкафов напольный | 4011617106272 | 0.860 | KG | 3.940 | CDM
2CPX010628R9999 | TZP107 | TZP107 защита от касания 250x1050 ШхВ,мм | 1 | ST | 2372,24 | 2372,24 | STJ | Заказ | 4 недели |  |  | 01.02.2018 |  | изменилась цена | 2294,24 | Шкафная продукция | Шкафы - распределительные системы | Напольные | Аксессуары для шкафов напольный | 4011617106289 | 0.940 | KG | 3.940 | CDM
2CPX010629R9999 | TZP108 | TZP108 защита от касания 250x1200 ШхВ,мм | 1 | ST | 2546,81 | 2546,81 | STJ | Заказ | 4 недели |  |  | 01.02.2018 |  | изменилась цена | 2463,07 | Шкафная продукция | Шкафы - распределительные системы | Напольные | Аксессуары для шкафов напольный | 4011617106296 | 1.070 | KG | 5.040 | CDM
2CPX010630R9999 | TZP109 | TZP109 защита от касания 250x1350 ШхВ,мм | 1 | ST | 2713,62 | 2713,62 | STJ | Заказ | 4 недели |  |  | 01.02.2018 |  | изменилась цена | 2624,39 | Шкафная продукция | Шкафы - распределительные системы | Напольные | Аксессуары для шкафов напольный | 4011617106302 | 1.150 | KG | 5.040 | CDM
2CPX010631R9999 | TZP112 | TZP112 защита от касания 250x1800 ШхВ,мм | 1 | ST | 3227,64 | 3227,64 | STJ | C | 4 недели |  |  | 01.02.2018 |  | изменилась цена | 3121,51 | Шкафная продукция | Шкафы - распределительные системы | Напольные | Аксессуары для шкафов напольный | 4011617106319 | 1.470 | KG | 6.700 | CDM
2CPX010632R9999 | TZP204 | TZP204 защита от касания 500x600 ШхВ,мм | 1 | ST | 2166,63 | 2166,63 | STJ | C | 4 недели |  |  | 01.02.2018 |  | изменилась цена | 2095,39 | Шкафная продукция | Шкафы - распределительные системы | Напольные | Аксессуары для шкафов напольный | 4011617106326 | 0.760 | KG | 2.980 | CDM
2CPX010633R9999 | TZP205 | TZP205 защита от касания 500x750 ШхВ,мм | 1 | ST | 2335,39 | 2335,39 | STJ | C | 4 недели |  |  | 01.02.2018 |  | изменилась цена | 2258,60 | Шкафная продукция | Шкафы - распределительные системы | Напольные | Аксессуары для шкафов напольный | 4011617106333 | 0.840 | KG | 2.980 | CDM
2CPX010634R9999 | TZP206 | TZP206 защита от касания 500x900 ШхВ,мм | 1 | ST | 2509,96 | 2509,96 | STJ | C | 4 недели |  |  | 01.02.2018 |  | изменилась цена | 2427,43 | Шкафная продукция | Шкафы - распределительные системы | Напольные | Аксессуары для шкафов напольный | 4011617106340 | 0.990 | KG | 3.940 | CDM
2CPX010635R9999 | TZP207 | TZP207 защита от касания 500x1050 ШхВ,мм | 1 | ST | 2674,83 | 2674,83 | STJ | C | 4 недели |  |  | 01.02.2018 |  | изменилась цена | 2586,88 | Шкафная продукция | Шкафы - распределительные системы | Напольные | Аксессуары для шкафов напольный | 4011617106357 | 1.080 | KG | 3.940 | CDM
2CPX010636R9999 | TZP208 | TZP208 защита от касания 500x1200 ШхВ,мм | 1 | ST | 2849,40 | 2849,40 | STJ | C | 4 недели |  |  | 01.02.2018 |  | изменилась цена | 2755,71 | Шкафная продукция | Шкафы - распределительные системы | Напольные | Аксессуары для шкафов напольный | 4011617106364 | 1.210 | KG | 5.040 | CDM
2CPX010637R9999 | TZP209 | TZP209 защита от касания 500x1350 ШхВ,мм | 1 | ST | 3020,11 | 3020,11 | STJ | C | 4 недели |  |  | 01.02.2018 |  | изменилась цена | 2920,80 | Шкафная продукция | Шкафы - распределительные системы | Напольные | Аксессуары для шкафов напольный | 4011617106371 | 1.290 | KG | 5.040 | CDM
2CPX010638R9999 | TZP212 | TZP212 защита от касания 500x1800 ШхВ,мм | 1 | ST | 3532,18 | 3532,18 | STJ | B | 3 недели |  |  | 01.02.2018 |  | изменилась цена | 3416,03 | Шкафная продукция | Шкафы - распределительные системы | Напольные | Аксессуары для шкафов напольный | 4011617106388 | 1.610 | KG | 6.700 | CDM
2CPX010639R9999 | TZP304 | TZP304 защита от касания 750x600 ШхВ,мм | 1 | ST | 2399,40 | 2399,40 | STJ | Заказ | 4 недели |  |  | 01.02.2018 |  | изменилась цена | 2320,50 | Шкафная продукция | Шкафы - распределительные системы | Напольные | Аксессуары для шкафов напольный | 4011617106395 | 0.900 | KG | 2.980 | CDM
2CPX010640R9999 | TZP305 | TZP305 защита от касания 750x750 ШхВ,мм | 1 | ST | 2568,15 | 2568,15 | STJ | Заказ | 4 недели |  |  | 01.02.2018 |  | изменилась цена | 2483,70 | Шкафная продукция | Шкафы - распределительные системы | Напольные | Аксессуары для шкафов напольный | 4011617106401 | 0.980 | KG | 2.980 | CDM
2CPX010641R9999 | TZP306 | TZP306 защита от касания 750x900 ШхВ,мм | 1 | ST | 2742,73 | 2742,73 | STJ | C | 4 недели |  |  | 01.02.2018 |  | изменилась цена | 2652,54 | Шкафная продукция | Шкафы - распределительные системы | Напольные | Аксессуары для шкафов напольный | 4011617106418 | 1.130 | KG | 3.940 | CDM
2CPX010642R9999 | TZP307 | TZP307 защита от касания 750x1050 ШхВ,мм | 1 | ST | 2909,54 | 2909,54 | STJ | Заказ | 4 недели |  |  | 01.02.2018 |  | изменилась цена | 2813,87 | Шкафная продукция | Шкафы - распределительные системы | Напольные | Аксессуары для шкафов напольный | 4011617106425 | 1.220 | KG | 3.940 | CDM
2CPX010643R9999 | TZP308 | TZP308 защита от касания 750x1200 ШхВ,мм | 1 | ST | 3082,17 | 3082,17 | STJ | C | 4 недели |  |  | 01.02.2018 |  | изменилась цена | 2980,82 | Шкафная продукция | Шкафы - распределительные системы | Напольные | Аксессуары для шкафов напольный | 4011617106432 | 1.350 | KG | 5.040 | CDM
2CPX010644R9999 | TZP309 | TZP309 защита от касания 750x1350 ШхВ,мм | 1 | ST | 3252,86 | 3252,86 | STJ | E | 4 недели |  |  | 01.02.2018 |  | изменилась цена | 3145,90 | Шкафная продукция | Шкафы - распределительные системы | Напольные | Аксессуары для шкафов напольный | 4011617106449 | 1.430 | KG | 5.040 | CDM
2CPX010645R9999 | TZP312 | TZP312 защита от касания 750x1800 ШхВ,мм | 1 | ST | 3757,17 | 3757,17 | STJ | B | 3 недели |  |  | 01.02.2018 |  | изменилась цена | 3633,63 | Шкафная продукция | Шкафы - распределительные системы | Напольные | Аксессуары для шкафов напольный | 4011617106456 | 1.080 | KG | 6.700 | CDM
2CPX010646R9999 | TZP404 | TZP404 защита от касания 1000x600 ШхВ,мм | 1 | ST | 2643,80 | 2643,80 | STJ | Заказ | 4 недели |  |  | 01.02.2018 |  | изменилась цена | 2556,87 | Шкафная продукция | Шкафы - распределительные системы | Напольные | Аксессуары для шкафов напольный | 4011617106463 | 1.100 | KG | 3.940 | CDM
2CPX010647R9999 | TZP405 | TZP405 защита от касания 1000x750 ШхВ,мм | 1 | ST | 2812,55 | 2812,55 | STJ | Заказ | 4 недели |  |  | 01.02.2018 |  | изменилась цена | 2720,07 | Шкафная продукция | Шкафы - распределительные системы | Напольные | Аксессуары для шкафов напольный | 4011617106470 | 1.190 | KG | 3.940 | CDM
2CPX010648R9999 | TZP406 | TZP406 защита от касания 1000x900 ШхВ,мм | 1 | ST | 2981,30 | 2981,30 | STJ | Заказ | 4 недели |  |  | 01.02.2018 |  | изменилась цена | 2883,27 | Шкафная продукция | Шкафы - распределительные системы | Напольные | Аксессуары для шкафов напольный | 4011617106487 | 1.260 | KG | 3.940 | CDM
2CPX010649R9999 | TZP407 | TZP407 защита от касания 1000x1050 ШхВ,мм | 1 | ST | 3150,06 | 3150,06 | STJ | Заказ | 4 недели |  |  | 01.02.2018 |  | изменилась цена | 3046,48 | Шкафная продукция | Шкафы - распределительные системы | Напольные | Аксессуары для шкафов напольный | 4011617106494 | 1.350 | KG | 3.940 | CDM
2CPX010650R9999 | TZP408 | TZP408 защита от касания 1000x1200 ШхВ,мм | 1 | ST | 3297,48 | 3297,48 | STJ | Заказ | 4 недели |  |  | 01.02.2018 |  | изменилась цена | 3189,05 | Шкафная продукция | Шкафы - распределительные системы | Напольные | Аксессуары для шкафов напольный | 4011617106500 | 1.480 | KG | 5.040 | CDM
2CPX010651R9999 | TZP409 | TZP409 защита от касания 1000x1350 ШхВ,мм | 1 | ST | 3491,44 | 3491,44 | STJ | Заказ | 4 недели |  |  | 01.02.2018 |  | изменилась цена | 3376,63 | Шкафная продукция | Шкафы - распределительные системы | Напольные | Аксессуары для шкафов напольный | 4011617106517 | 1.570 | KG | 5.040 | CDM
2CPX010652R9999 | TZP412 | TZP412 защита от касания 1000x1800 ШхВ,мм | 1 | ST | 3984,13 | 3984,13 | STJ | C | 4 недели |  |  | 01.02.2018 |  | изменилась цена | 3853,12 | Шкафная продукция | Шкафы - распределительные системы | Напольные | Аксессуары для шкафов напольный | 4011617106524 | 1.890 | KG | 6.700 | CDM
2CPX010653R9999 | TZP504 | TZP504 защита от касания 1250x600 ШхВ,мм | 1 | ST | 2882,38 | 2882,38 | STJ | Заказ | 4 недели |  |  | 01.02.2018 |  | изменилась цена | 2787,60 | Шкафная продукция | Шкафы - распределительные системы | Напольные | Аксессуары для шкафов напольный | 4011617106531 | 1.290 | KG | 5.040 | CDM
2CPX010654R9999 | TZP505 | TZP505 защита от касания 1250x750 ШхВ,мм | 1 | ST | 3051,13 | 3051,13 | STJ | Заказ | 4 недели |  |  | 01.02.2018 |  | изменилась цена | 2950,80 | Шкафная продукция | Шкафы - распределительные системы | Напольные | Аксессуары для шкафов напольный | 4011617106548 | 1.380 | KG | 5.040 | CDM
2CPX010655R9999 | TZP506 | TZP506 защита от касания 1250x900 ШхВ,мм | 1 | ST | 3219,89 | 3219,89 | STJ | Заказ | 4 недели |  |  | 01.02.2018 |  | изменилась цена | 3114,01 | Шкафная продукция | Шкафы - распределительные системы | Напольные | Аксессуары для шкафов напольный | 4011617106555 | 1.460 | KG | 5.000 | CDM
2CPX010656R9999 | TZP507 | TZP507 защита от касания 1250x1050 ШхВ,мм | 1 | ST | 3361,48 | 3361,48 | STJ | Заказ | 4 недели |  |  | 01.02.2018 |  | изменилась цена | 3250,95 | Шкафная продукция | Шкафы - распределительные системы | Напольные | Аксессуары для шкафов напольный | 4011617106562 | 1.540 | KG | 5.040 | CDM
2CPX010657R9999 | TZP508 | TZP508 защита от касания 1250x1200 ШхВ,мм | 1 | ST | 3557,38 | 3557,38 | STJ | Заказ | 4 недели |  |  | 01.02.2018 |  | изменилась цена | 3440,41 | Шкафная продукция | Шкафы - распределительные системы | Напольные | Аксессуары для шкафов напольный | 4011617106579 | 1.620 | KG | 5.040 | CDM
2CPX010658R9999 | TZP509 | TZP509 защита от касания 1250x1350 ШхВ,мм | 1 | ST | 3718,39 | 3718,39 | STJ | Заказ | 4 недели |  |  | 01.02.2018 |  | изменилась цена | 3596,12 | Шкафная продукция | Шкафы - распределительные системы | Напольные | Аксессуары для шкафов напольный | 4011617106586 | 1.710 | KG | 5.040 | CDM
2CPX010659R9999 | TZP512 | TZP512 защита от касания 1250x1800 ШхВ,мм | 1 | ST | 4213,01 | 4213,01 | STJ | C | 4 недели |  |  | 01.02.2018 |  | изменилась цена | 4074,48 | Шкафная продукция | Шкафы - распределительные системы | Напольные | Аксессуары для шкафов напольный | 4011617106593 | 2.030 | KG | 6.700 | CDM
2CPX010660R9999 | TZP612 | TZP612 защита от касания 1500x1800 ШхВ,мм | 1 | ST | 4472,93 | 4472,93 | STJ | Заказ | 4 недели |  |  | 01.02.2018 |  | изменилась цена | 4325,85 | Шкафная продукция | Шкафы - распределительные системы | Напольные | Аксессуары для шкафов напольный | 4011617106609 | 2.160 | KG | 6.700 | CDM
2CPX010661R9999 | TZW105 | TZW105 цоколь 50x300x350 (ВxШxГ,мм) | 1 | ST | 5857,86 | 5857,86 | STJ | Заказ | 4 недели |  |  | 01.02.2018 |  | изменилась цена | 5665,24 | Шкафная продукция | Шкафы - распределительные системы | Напольные | Аксессуары для шкафов напольный | 4011617106616 | 1.740 | KG | 1.900 | CDM
2CPX010662R9999 | TZW110 | TZW110 цоколь 100x300x350 (ВxШxГ,мм) | 1 | ST | 7512,41 | 7512,41 | STJ | Заказ | 4 недели |  |  | 01.02.2018 |  | изменилась цена | 7265,39 | Шкафная продукция | Шкафы - распределительные системы | Напольные | Аксессуары для шкафов напольный | 4011617106623 | 2.790 | KG | 3.630 | CDM
2CPX010663R9999 | TZW205 | TZW205 цоколь 50x550x350 (ВxШxГ,мм) | 1 | ST | 6507,65 | 6507,65 | STJ | Заказ | 4 недели |  |  | 01.02.2018 |  | изменилась цена | 6293,67 | Шкафная продукция | Шкафы - распределительные системы | Напольные | Аксессуары для шкафов напольный | 4011617106630 | 2.300 | KG | 3.480 | CDM
2CPX010664R9999 | TZW210 | TZW210 цоколь 100x550x350 (ВxШxГ,мм) | 1 | ST | 8350,36 | 8350,36 | STJ | B | 4 недели |  |  | 01.02.2018 |  | изменилась цена | 8075,78 | Шкафная продукция | Шкафы - распределительные системы | Напольные | Аксессуары для шкафов напольный | 4011617106647 | 3.660 | KG | 6.660 | CDM
2CPX010665R9999 | TZW305 | TZW305 цоколь 50x800x350 (ВxШxГ,мм) | 1 | ST | 7107,02 | 7107,02 | STJ | Заказ | 4 недели |  |  | 01.02.2018 |  | изменилась цена | 6873,33 | Шкафная продукция | Шкафы - распределительные системы | Напольные | Аксессуары для шкафов напольный | 4011617106654 | 2.830 | KG | 5.060 | CDM
2CPX010666R9999 | TZW310 | TZW310 цоколь 100x800x350 (ВxШxГ,мм) | 1 | ST | 9279,47 | 9279,47 | STJ | C | 3 недели |  |  | 01.02.2018 |  | изменилась цена | 8974,34 | Шкафная продукция | Шкафы - распределительные системы | Напольные | Аксессуары для шкафов напольный | 4011617106661 | 4.490 | KG | 9.680 | CDM
2CPX010667R9999 | TZW405 | TZW405 цоколь 50x1050x350 (ВxШxГ,мм) | 1 | ST | 7939,15 | 7939,15 | STJ | Заказ | 4 недели |  |  | 01.02.2018 |  | изменилась цена | 7678,09 | Шкафная продукция | Шкафы - распределительные системы | Напольные | Аксессуары для шкафов напольный | 4011617106678 | 5.230 | KG | 6.640 | CDM
2CPX010668R9999 | TZW410 | TZW410 цоколь 100x1050x350 (ВxШxГ,мм) | 1 | ST | 10299,75 | 10299,75 | STJ | C | 3 недели |  |  | 01.02.2018 |  | изменилась цена | 9961,07 | Шкафная продукция | Шкафы - распределительные системы | Напольные | Аксессуары для шкафов напольный | 4011617106685 | 7.260 | KG | 12.710 | CDM
2CPX010669R9999 | TZW505 | TZW505 цоколь 50x1300x350 (ВxШxГ,мм) | 1 | ST | 8860,50 | 8860,50 | STJ | Заказ | 4 недели |  |  | 01.02.2018 |  | изменилась цена | 8569,15 | Шкафная продукция | Шкафы - распределительные системы | Напольные | Аксессуары для шкафов напольный | 4011617106692 | 6.200 | KG | 8.220 | CDM
2CPX010670R9999 | TZW510 | TZW510 цоколь 100x1300x350 (ВxШxГ,мм) | 1 | ST | 11411,19 | 11411,19 | STJ | E | 4 недели |  |  | 01.02.2018 |  | изменилась цена | 11035,97 | Шкафная продукция | Шкафы - распределительные системы | Напольные | Аксессуары для шкафов напольный | 4011617106708 | 8.550 | KG | 15.730 | CDM
2CPX010671R9999 | TZW605 | TZW605 цоколь 50x1550x350 (ВxШxГ,мм) | 1 | ST | 9828,40 | 9828,40 | STJ | Заказ | 4 недели |  |  | 01.02.2018 |  | изменилась цена | 9505,22 | Шкафная продукция | Шкафы - распределительные системы | Напольные | Аксессуары для шкафов напольный | 4011617106715 | 7.180 | KG | 9.800 | CDM
2CPX010672R9999 | TZW610 | TZW610 цоколь 100x1550x350 (ВxШxГ,мм) | 1 | ST | 12613,79 | 12613,79 | STJ | Заказ | 4 недели |  |  | 01.02.2018 |  | изменилась цена | 12199,02 | Шкафная продукция | Шкафы - распределительные системы | Напольные | Аксессуары для шкафов напольный | 4011617106722 | 9.830 | KG | 18.760 | CDM
2CPX010675R9999 | ZX810 | ZX810 перегородка сталь 450x225 (ВxГ,мм) | 1 | ST | 139779,57 | 139779,57 | STJ | Заказ | 4 недели |  |  | 01.02.2018 |  | изменилась цена | 936,08 | Шкафная продукция | Шкафы - распределительные системы | Напольные | Аксессуары для шкафов напольный | 4011617106753 | 0.420 | KG | 0.050 | CDM
2CPX010676R9999 | ZX811 | ZX811 перегородка сталь 600x225 (ВxГ,мм) | 1 | ST | 9647,26 | 9647,26 | STJ | Заказ | 4 недели |  |  | 01.02.2018 |  | изменилась цена | 1202,46 | Шкафная продукция | Шкафы - распределительные системы | Напольные | Аксессуары для шкафов напольный | 4011617106760 | 0.580 | KG | 0.070 | CDM
2CPX010677R9999 | ZX812 | ZX812 перегородка сталь 750x225 (ВxГ,мм) | 1 | ST | 83724,06 | 83724,06 | STJ | Заказ | 4 недели |  |  | 01.02.2018 |  | изменилась цена | 1463,22 | Шкафная продукция | Шкафы - распределительные системы | Напольные | Аксессуары для шкафов напольный | 4011617106777 | 0.700 | KG | 0.090 | CDM
2CPX010678R9999 | ZX813 | ZX813 перегородка сталь 800x225 (ВxГ,мм) | 1 | ST | 177434,28 | 177434,28 | STJ | Заказ | 4 недели |  |  | 01.02.2018 |  | изменилась цена | 1703,32 | Шкафная продукция | Шкафы - распределительные системы | Напольные | Аксессуары для шкафов напольный | 4011617106784 | 0.890 | KG | 0.110 | CDM
2CPX010679R9999 | ZX814 | ZX814 перегородка сталь 1050x225 (ВxГ,мм) | 1 | ST | 10035,12 | 10035,12 | STJ | Заказ | 4 недели |  |  | 01.02.2018 |  | изменилась цена | 1990,34 | Шкафная продукция | Шкафы - распределительные системы | Напольные | Аксессуары для шкафов напольный | 4011617106791 | 1.040 | KG | 0.130 | CDM
2CPX010680R9999 | ZX815 | ZX815 перегородка сталь 1200x225 (ВxГ,мм) | 1 | ST | 10177,85 | 10177,85 | STJ | Заказ | 4 недели |  |  | 01.02.2018 |  | изменилась цена | 2251,09 | Шкафная продукция | Шкафы - распределительные системы | Напольные | Аксессуары для шкафов напольный | 4011617106807 | 1.190 | KG | 0.140 | CDM
2CPX010681R9999 | ZX816 | ZX816 перегородка сталь 1350x225 (ВxГ,мм) | 1 | ST | 116684,82 | 116684,82 | STJ | Заказ | 4 недели |  |  | 01.02.2018 |  | изменилась цена | 2536,23 | Шкафная продукция | Шкафы - распределительные системы | Напольные | Аксессуары для шкафов напольный | 4011617106814 | 1.340 | KG | 0.160 | CDM
2CPX010682R9999 | ZX817 | ZX817 перегородка сталь 1800x225 (ВxГ,мм) | 1 | ST | 200458,98 | 200458,98 | STJ | Заказ | 4 недели |  |  | 01.02.2018 |  | изменилась цена | 4706,65 | Шкафная продукция | Шкафы - распределительные системы | Напольные | Аксессуары для шкафов напольный | 4011617106821 | 1.820 | KG | 0.220 | CDM
2CPX010683R9999 | ZX820 | ZX820 перегородка сталь 450x275 (ВxГ,мм) | 1 | ST | 10584,88 | 10584,88 | STJ | Заказ | 4 недели |  |  | 01.02.2018 |  | изменилась цена | 1035,51 | Шкафная продукция | Шкафы - распределительные системы | Напольные | Аксессуары для шкафов напольный | 4011617106838 | 0.540 | KG | 0.060 | CDM
2CPX010684R9999 | ZX821 | ZX821 перегородка сталь 600x275 (ВxГ,мм) | 1 | ST | 35090,62 | 35090,62 | STJ | Заказ | 4 недели |  |  | 01.02.2018 |  | изменилась цена | 1547,63 | Шкафная продукция | Шкафы - распределительные системы | Напольные | Аксессуары для шкафов напольный | 4011617106845 | 0.730 | KG | 0.090 | CDM
2CPX010685R9999 | ZX822 | ZX822 перегородка сталь 750x275 (ВxГ,мм) | 1 | ST | 112961,71 | 112961,71 | STJ | Заказ | 4 недели |  |  | 01.02.2018 |  | изменилась цена | 1806,51 | Шкафная продукция | Шкафы - распределительные системы | Напольные | Аксессуары для шкафов напольный | 4011617106852 | 0.930 | KG | 0.110 | CDM
2CPX010686R9999 | ZX823 | ZX823 перегородка сталь 800x275 (ВxГ,мм) | 1 | ST | 119117,56 | 119117,56 | STJ | Заказ | 4 недели |  |  | 01.02.2018 |  | изменилась цена | 2071,00 | Шкафная продукция | Шкафы - распределительные системы | Напольные | Аксессуары для шкафов напольный | 4011617106869 | 1.120 | KG | 0.140 | CDM
2CPX010687R9999 | ZX824 | ZX824 перегородка сталь 1050x275 (ВxГ,мм) | 1 | ST | 103111,15 | 103111,15 | STJ | Заказ | 4 недели |  |  | 01.02.2018 |  | изменилась цена | 2251,09 | Шкафная продукция | Шкафы - распределительные системы | Напольные | Аксессуары для шкафов напольный | 4011617106876 | 1.320 | KG | 0.160 | CDM
2CPX010688R9999 | ZX825 | ZX825 перегородка сталь 1200x275 (ВxГ,мм) | 1 | ST | 144917,30 | 144917,30 | STJ | Заказ | 4 недели |  |  | 01.02.2018 |  | изменилась цена | 2326,13 | Шкафная продукция | Шкафы - распределительные системы | Напольные | Аксессуары для шкафов напольный | 4011617106883 | 1.520 | KG | 0.180 | CDM
2CPX010689R9999 | ZX826 | ZX826 перегородка сталь 1350x275 (ВxГ,мм) | 1 | ST | 103608,11 | 103608,11 | STJ | Заказ | 4 недели |  |  | 01.02.2018 |  | изменилась цена | 2626,27 | Шкафная продукция | Шкафы - распределительные системы | Напольные | Аксессуары для шкафов напольный | 4011617106890 | 1.720 | KG | 0.210 | CDM
2CPX010690R9999 | ZX827 | ZX827 перегородка сталь 1800x275 (ВxГ,мм) | 1 | ST | 145259,77 | 145259,77 | STJ | Заказ | 4 недели |  |  | 01.02.2018 |  | изменилась цена | 4866,11 | Шкафная продукция | Шкафы - распределительные системы | Напольные | Аксессуары для шкафов напольный | 4011617106906 | 2.230 | KG | 0.280 | CDM
2CPX010691R9999 | ZX830 | ZX830 перегородка сталь 450x350 (ВxГ,мм) | 1 | ST | 101885,99 | 101885,99 | STJ | Заказ | 4 недели |  |  | 01.02.2018 |  | изменилась цена | 1149,93 | Шкафная продукция | Шкафы - распределительные системы | Напольные | Аксессуары для шкафов напольный | 4011617106913 | 0.690 | KG | 0.080 | CDM
2CPX010692R9999 | ZX831 | ZX831 перегородка сталь 600x350 (ВxГ,мм) | 1 | ST | 114547,06 | 114547,06 | STJ | Заказ | 4 недели |  |  | 01.02.2018 |  | изменилась цена | 1540,12 | Шкафная продукция | Шкафы - распределительные системы | Напольные | Аксессуары для шкафов напольный | 4011617106920 | 0.940 | KG | 0.110 | CDM
2CPX010693R9999 | ZX832 | ZX832 перегородка сталь 750x350 (ВxГ,мм) | 1 | ST | 126080,99 | 126080,99 | STJ | Заказ | 4 недели |  |  | 01.02.2018 |  | изменилась цена | 1875,91 | Шкафная продукция | Шкафы - распределительные системы | Напольные | Аксессуары для шкафов напольный | 4011617106937 | 1.210 | KG | 0.150 | CDM
2CPX010694R9999 | ZX833 | ZX833 перегородка сталь 800x350 (ВxГ,мм) | 1 | ST | 219907,68 | 219907,68 | STJ | Заказ | 4 недели |  |  | 01.02.2018 |  | изменилась цена | 2176,05 | Шкафная продукция | Шкафы - распределительные системы | Напольные | Аксессуары для шкафов напольный | 4011617106944 | 1.460 | KG | 0.180 | CDM
2CPX010695R9999 | ZX834 | ZX834 перегородка сталь 1050x350 (ВxГ,мм) | 1 | ST | 12124,49 | 12124,49 | STJ | Заказ | 4 недели |  |  | 01.02.2018 |  | изменилась цена | 2337,39 | Шкафная продукция | Шкафы - распределительные системы | Напольные | Аксессуары для шкафов напольный | 4011617106951 | 1.720 | KG | 0.210 | CDM
2CPX010696R9999 | ZX835 | ZX835 перегородка сталь 1200x350 (ВxГ,мм) | 1 | ST | 127568,65 | 127568,65 | STJ | Заказ | 4 недели |  |  | 01.02.2018 |  | изменилась цена | 2504,34 | Шкафная продукция | Шкафы - распределительные системы | Напольные | Аксессуары для шкафов напольный | 4011617106968 | 1.970 | KG | 0.240 | CDM
2CPX010697R9999 | ZX836 | ZX836 перегородка сталь 1350x350 (ВxГ,мм) | 1 | ST | 139251,53 | 139251,53 | STJ | Заказ | 4 недели |  |  | 01.02.2018 |  | изменилась цена | 2759,46 | Шкафная продукция | Шкафы - распределительные системы | Напольные | Аксессуары для шкафов напольный | 4011617106975 | 2.230 | KG | 0.270 | CDM
2CPX010698R9999 | ZX837 | ZX837 перегородка сталь 1800x350 (ВxГ,мм) | 1 | ST | 18111,77 | 18111,77 | STJ | Заказ | 4 недели |  |  | 01.02.2018 |  | изменилась цена | 5023,68 | Шкафная продукция | Шкафы - распределительные системы | Напольные | Аксессуары для шкафов напольный | 4011617106982 | 3.000 | KG | 0.360 | CDM
2CPX010699R9999 | ZX840 | ZX840 перегородка горизонт. сталь Ш=250 мм | 1 | ST | 139164,28 | 139164,28 | STJ | Заказ | 4 недели |  |  | 01.02.2018 |  | изменилась цена | 2046,61 | Шкафная продукция | Шкафы - распределительные системы | Напольные | Аксессуары для шкафов напольный | 4011617106999 | 0.760 | KG | 1.420 | CDM
2CPX010700R9999 | ZX841 | ZX841 перегородка горизонт. сталь Ш=500 мм | 1 | ST | 238684,59 | 238684,59 | STJ | Заказ | 4 недели |  |  | 01.02.2018 |  | изменилась цена | 2613,14 | Шкафная продукция | Шкафы - распределительные системы | Напольные | Аксессуары для шкафов напольный | 4011617107002 | 1.590 | KG | 2.630 | CDM
2CPX010701R9999 | ZX842 | ZX842 перегородка горизонт. сталь Ш=750 мм | 1 | ST | 15348,24 | 15348,24 | STJ | Заказ | 4 недели |  |  | 01.02.2018 |  | изменилась цена | 3483,56 | Шкафная продукция | Шкафы - распределительные системы | Напольные | Аксессуары для шкафов напольный | 4011617107019 | 2.420 | KG | 4.200 | CDM
2CPX010778R9999 | TZ626 | TZ626 рамка изоляцион. для фланц. отверстий | 1 | NMP | 913,60 | 913,60 | STJ | Заказ | 4 недели |  |  | 01.02.2018 |  | изменилась цена | 883,56 | Шкафная продукция | Шкафы - распределительные системы | Напольные | Аксессуары для шкафов напольный | 4011617107781 | 0.080 | KG | 0.720 | CDM
2CPX010779R9999 | TZ601 | TZ601 монтажное основание в шкаф TG Г=225мм | 1 | ST | 455,83 | 455,83 | STJ | C | 4 недели |  |  | 01.02.2018 |  | изменилась цена | 440,84 | Шкафная продукция | Шкафы - распределительные системы | Напольные | Аксессуары для шкафов напольный | 4011617107798 | 0.070 | KG | 0.410 | CDM
2CPX010780R9999 | TZ602 | TZ602 монтажное основание в шкаф TL Г=275мм | 1 | ST | 514,02 | 514,02 | STJ | B | 3 недели |  |  | 01.02.2018 |  | изменилась цена | 497,12 | Шкафная продукция | Шкафы - распределительные системы | Напольные | Аксессуары для шкафов напольный | 4011617107804 | 0.090 | KG | 0.440 | CDM
2CPX010781R9999 | TZ603 | TZ603 монтажное основание в шкаф TW Г=350мм | 1 | ST | 574,15 | 574,15 | STJ | B | 3 недели |  |  | 01.02.2018 |  | изменилась цена | 555,27 | Шкафная продукция | Шкафы - распределительные системы | Напольные | Аксессуары для шкафов напольный | 4011617107811 | 0.100 | KG | 0.550 | CDM
2CPX010782R9999 | TZ604 | TZ604 держатель двойной для WR и плат | 1 | ST | 704,11 | 704,11 | STJ | B | 3 недели |  |  | 01.02.2018 |  | изменилась цена | 680,96 | Шкафная продукция | Шкафы - распределительные системы | Напольные | Аксессуары для шкафов напольный | 4011617107828 | 0.210 | KG | 0.200 | CDM
2CPX010783R9999 | TZ605 | TZ605 держатель одинарный для WR и плат | 1 | ST | 630,41 | 630,41 | STJ | C | 4 недели |  |  | 01.02.2018 |  | изменилась цена | 609,68 | Шкафная продукция | Шкафы - распределительные системы | Напольные | Аксессуары для шкафов напольный | 4011617107835 | 0.150 | KG | 0.120 | CDM
2CPX010784R9999 | TZ606 | TZ606 адаптер EDF-профиля для TZ604-605 | 1 | ST | 172,64 | 172,64 | STJ | B | 3 недели |  |  | 01.02.2018 |  | изменилась цена | 166,96 | Шкафная продукция | Шкафы - распределительные системы | Напольные | Аксессуары для шкафов напольный | 4011617107842 | 0.020 | KG | 0.190 | CDM
2CPX010785R9999 | TZ315 | TZ315 рейка для кабельных фиксаторов в шкаф Ш=1300мм | 1 | ST | 2116,19 | 2116,19 | STJ | Заказ | 4 недели |  |  | 01.02.2018 |  | изменилась цена | 2046,61 | Шкафная продукция | Шкафы - распределительные системы | Напольные | Аксессуары для шкафов напольный | 4011617107859 | 1.620 | KG | 0.790 | CDM
2CPX010786R9999 | TZ316 | TZ316 рейка для кабельных фиксаторов в шкаф Ш=1550мм | 1 | ST | 2484,74 | 2484,74 | STJ | Заказ | 4 недели |  |  | 01.02.2018 |  | изменилась цена | 2403,04 | Шкафная продукция | Шкафы - распределительные системы | Напольные | Аксессуары для шкафов напольный | 4011617107866 | 1.920 | KG | 0.940 | CDM
2CPX010860R9999 | TZT204 | TZB204 Дверь со стеклом 2PW 4GU | 1 | ST | 18542,64 | 18542,64 | STJ | Заказ | 4 недели |  |  | 01.02.2018 |  | изменилась цена | 15264,25 | Шкафная продукция | Шкафы - распределительные системы | Напольные | Аксессуары для шкафов | 4011617108603 | 6.700 | KG | 14.940 | CDM
2CPX010861R9999 | TZT205 | TZB205 Дверь со стеклом 2PW 5GU | 1 | ST | 109936,95 | 109936,95 | STJ | Заказ | 4 недели |  |  | 01.02.2018 |  | изменилась цена | 16776,23 | Шкафная продукция | Шкафы - распределительные системы | Напольные | Аксессуары для шкафов | 4011617108610 | 7.900 | KG | 18.310 | CDM
2CPX010862R9999 | TZT206 | TZB206 Дверь со стеклом 2PW 6GU | 1 | ST | 152920,92 | 152920,92 | STJ | Заказ | 4 недели |  |  | 01.02.2018 |  | изменилась цена | 19636,99 | Шкафная продукция | Шкафы - распределительные системы | Напольные | Аксессуары для шкафов | 4011617108627 | 9.090 | KG | 21.690 | CDM
2CPX010863R9999 | TZT207 | TZB207 Дверь со стеклом 2PW 7GU | 1 | ST | 112452,33 | 112452,33 | STJ | Заказ | 4 недели |  |  | 01.02.2018 |  | изменилась цена | 24516,23 | Шкафная продукция | Шкафы - распределительные системы | Напольные | Аксессуары для шкафов | 4011617108634 | 10.410 | KG | 25.070 | CDM
2CPX010864R9999 | TZT208 | TZB208 Дверь со стеклом 2PW 8GU | 1 | ST | 155938,25 | 155938,25 | STJ | Заказ | 4 недели |  |  | 01.02.2018 |  | изменилась цена | 26628,49 | Шкафная продукция | Шкафы - распределительные системы | Напольные | Аксессуары для шкафов | 4011617108641 | 11.550 | KG | 28.450 | CDM
2CPX010865R9999 | TZT209 | TZB209 Дверь со стеклом 2PW 9GU | 1 | ST | 14910,03 | 14910,03 | STJ | Заказ | 4 недели |  |  | 01.02.2018 |  | изменилась цена | 27767,17 | Шкафная продукция | Шкафы - распределительные системы | Напольные | Аксессуары для шкафов | 4011617108658 | 12.740 | KG | 31.830 | CDM
2CPX010866R9999 | TZT212 | TZB212 Дверь со стеклом 2PW 12GU | 1 | ST | 143748,89 | 143748,89 | STJ | Заказ | 4 недели |  |  | 01.02.2018 |  | изменилась цена | 35747,27 | Шкафная продукция | Шкафы - распределительные системы | Напольные | Аксессуары для шкафов | 4011617108665 | 16.260 | KG | 41.960 | CDM
2CPX010867R9999 | TZT304 | TZB304 Дверь со стеклом 3PW 4GU | 1 | ST | 168834,51 | 168834,51 | STJ | Заказ | 4 недели |  |  | 01.02.2018 |  | изменилась цена | 18663,39 | Шкафная продукция | Шкафы - распределительные системы | Напольные | Аксессуары для шкафов | 4011617108672 | 9.030 | KG | 21.570 | CDM
2CPX010868R9999 | TZT305 | TZB305 Дверь со стеклом 3PW 5GU | 1 | ST | 21949,67 | 21949,67 | STJ | Заказ | 4 недели |  |  | 01.02.2018 |  | изменилась цена | 20256,04 | Шкафная продукция | Шкафы - распределительные системы | Напольные | Аксессуары для шкафов | 4011617108689 | 10.590 | KG | 26.440 | CDM
2CPX010869R9999 | TZT306 | TZB306 Дверь со стеклом 3PW 6GU | 1 | ST | 171024,38 | 171024,38 | STJ | Заказ | 4 недели |  |  | 01.02.2018 |  | изменилась цена | 23274,38 | Шкафная продукция | Шкафы - распределительные системы | Напольные | Аксессуары для шкафов | 4011617108696 | 11.970 | KG | 31.320 | CDM
2CPX010870R9999 | TZT307 | TZB307 Дверь со стеклом 3PW 7GU | 1 | ST | 14856,82 | 14856,82 | STJ | Заказ | 4 недели |  |  | 01.02.2018 |  | изменилась цена | 28611,33 | Шкафная продукция | Шкафы - распределительные системы | Напольные | Аксессуары для шкафов | 4011617108702 | 13.330 | KG | 36.200 | CDM
2CPX010871R9999 | TZT308 | TZB308 Дверь со стеклом 3PW 8GU | 1 | ST | 21513,32 | 21513,32 | STJ | Заказ | 4 недели |  |  | 01.02.2018 |  | изменилась цена | 31402,67 | Шкафная продукция | Шкафы - распределительные системы | Напольные | Аксессуары для шкафов | 4011617108719 | 15.190 | KG | 41.080 | CDM
2CPX010872R9999 | TZT309 | TZB309 Дверь со стеклом 3PW 9GU | 1 | ST | 15627,86 | 15627,86 | STJ | Заказ | 4 недели |  |  | 01.02.2018 |  | изменилась цена | 32997,20 | Шкафная продукция | Шкафы - распределительные системы | Напольные | Аксессуары для шкафов | 4011617108726 | 16.730 | KG | 45.960 | CDM
2CPX010873R9999 | TZT312 | TZB312 Дверь со стеклом 3PW 12GU | 1 | ST | 45411,16 | 45411,16 | STJ | Заказ | 4 недели |  |  | 01.02.2018 |  | изменилась цена | 43768,65 | Шкафная продукция | Шкафы - распределительные системы | Напольные | Аксессуары для шкафов | 4011617108733 | 21.550 | KG | 60.590 | CDM
2CPX010874R9999 | TZT204L | TZB204L Дверь со стеклом 2PW 4GU левая | 1 | ST | 327420,04 | 327420,04 | STJ | Заказ | 4 недели |  |  | 01.02.2018 |  | изменилась цена | 11216,05 | Шкафная продукция | Шкафы - распределительные системы | Напольные | Аксессуары для шкафов | 4011617108740 | 6.730 | KG | 13.660 | CDM
2CPX010875R9999 | TZT204R | TZB204R Дверь со стеклом 2PW 4GU правая | 1 | ST | 457545,86 | 457545,86 | STJ | Заказ | 4 недели |  |  | 01.02.2018 |  | изменилась цена | 15264,25 | Шкафная продукция | Шкафы - распределительные системы | Напольные | Аксессуары для шкафов | 4011617108757 | 6.720 | KG | 14.940 | CDM
2CPX010876R9999 | TZT205L | TZB205L Дверь со стеклом 2PW 5GU левая | 1 | ST | 327420,04 | 327420,04 | STJ | Заказ | 4 недели |  |  | 01.02.2018 |  | изменилась цена | 12352,85 | Шкафная продукция | Шкафы - распределительные системы | Напольные | Аксессуары для шкафов | 4011617108764 | 7.670 | KG | 16.750 | CDM
2CPX010877R9999 | TZT205R | TZB205R Дверь со стеклом 2PW 5GU правая | 1 | ST | 457545,86 | 457545,86 | STJ | Заказ | 4 недели |  |  | 01.02.2018 |  | изменилась цена | 16776,23 | Шкафная продукция | Шкафы - распределительные системы | Напольные | Аксессуары для шкафов | 4011617108771 | 7.800 | KG | 18.310 | CDM
2CPX010878R9999 | TZT206L | TZB206L Дверь со стеклом 2PW 6GU левая | 1 | ST | 3253,16 | 3253,16 | STJ | Заказ | 4 недели |  |  | 01.02.2018 |  | изменилась цена | 12966,27 | Шкафная продукция | Шкафы - распределительные системы | Напольные | Аксессуары для шкафов | 4011617108788 | 8.810 | KG | 19.840 | CDM
2CPX010879R9999 | TZT206R | TZB206R Дверь со стеклом 2PW 6GU правая | 1 | ST | 3131,52 | 3131,52 | STJ | Заказ | 4 недели |  |  | 01.02.2018 |  | изменилась цена | 19636,99 | Шкафная продукция | Шкафы - распределительные системы | Напольные | Аксессуары для шкафов | 4011617108795 | 8.980 | KG | 21.690 | CDM
2CPX010880R9999 | TZT207L | TZB207L Дверь со стеклом 2PW 7GU левая | 1 | ST | 4179,79 | 4179,79 | STJ | Заказ | 4 недели |  |  | 01.02.2018 |  | изменилась цена | 13579,69 | Шкафная продукция | Шкафы - распределительные системы | Напольные | Аксессуары для шкафов | 4011617108801 | 10.090 | KG | 22.930 | CDM
2CPX010881R9999 | TZT207R | TZB207R Дверь со стеклом 2PW 7GU правая | 1 | ST | 4219,43 | 4219,43 | STJ | Заказ | 4 недели |  |  | 01.02.2018 |  | изменилась цена | 24516,23 | Шкафная продукция | Шкафы - распределительные системы | Напольные | Аксессуары для шкафов | 4011617108818 | 10.220 | KG | 25.070 | CDM
2CPX010882R9999 | TZT208L | TZB208L Дверь со стеклом 2PW 8GU левая | 1 | ST | 5448,62 | 5448,62 | STJ | Заказ | 4 недели |  |  | 01.02.2018 |  | изменилась цена | 14491,38 | Шкафная продукция | Шкафы - распределительные системы | Напольные | Аксессуары для шкафов | 4011617108825 | 11.330 | KG | 26.020 | CDM
2CPX010883R9999 | TZT208R | TZB208R Дверь со стеклом 2PW 8GU правая | 1 | ST | 7482,25 | 7482,25 | STJ | Заказ | 4 недели |  |  | 01.02.2018 |  | изменилась цена | 26628,49 | Шкафная продукция | Шкафы - распределительные системы | Напольные | Аксессуары для шкафов | 4011617108832 | 11.550 | KG | 28.450 | CDM
2CPX010884R9999 | TZT209L | TZB209L Дверь со стеклом 2PW 9GU левая | 1 | ST | 14301,21 | 14301,21 | STJ | Заказ | 4 недели |  |  | 01.02.2018 |  | изменилась цена | 15329,91 | Шкафная продукция | Шкафы - распределительные системы | Напольные | Аксессуары для шкафов | 4011617108849 | 12.470 | KG | 29.110 | CDM
2CPX010885R9999 | TZT209R | TZB209R Дверь со стеклом 2PW 9GU правая | 1 | ST | 14716,77 | 14716,77 | STJ | Заказ | 4 недели |  |  | 01.02.2018 |  | изменилась цена | 27767,17 | Шкафная продукция | Шкафы - распределительные системы | Напольные | Аксессуары для шкафов | 4011617108856 | 11.960 | KG | 31.830 | CDM
2CPX010886R9999 | TZT212L | TZB212L Дверь со стеклом 2PW 12GU левая | 1 | ST | 4505,70 | 4505,70 | STJ | Заказ | 4 недели |  |  | 01.02.2018 |  | изменилась цена | 17168,30 | Шкафная продукция | Шкафы - распределительные системы | Напольные | Аксессуары для шкафов | 4011617108863 | 16.220 | KG | 38.380 | CDM
2CPX010887R9999 | TZT212R | TZB212R Дверь со стеклом 2PW 12GU правая | 1 | ST | 4890,34 | 4890,34 | STJ | Заказ | 4 недели |  |  | 01.02.2018 |  | изменилась цена | 35747,27 | Шкафная продукция | Шкафы - распределительные системы | Напольные | Аксессуары для шкафов | 4011617108870 | 16.040 | KG | 41.960 | CDM
2CPX010888R9999 | TZT304L | TZB304L Дверь со стеклом 3PW 4GU левая | 1 | ST | 7790,31 | 7790,31 | STJ | Заказ | 4 недели |  |  | 01.02.2018 |  | изменилась цена | 15438,71 | Шкафная продукция | Шкафы - распределительные системы | Напольные | Аксессуары для шкафов | 4011617108887 | 8.730 | KG | 20.290 | CDM
2CPX010889R9999 | TZT305L | TZB305L Дверь со стеклом 3PW 5GU левая | 1 | ST | 8356,68 | 8356,68 | STJ | Заказ | 4 недели |  |  | 01.02.2018 |  | изменилась цена | 16956,32 | Шкафная продукция | Шкафы - распределительные системы | Напольные | Аксессуары для шкафов | 4011617108894 | 10.330 | KG | 24.880 | CDM
2CPX010890R9999 | TZT306L | TZB306L Дверь со стеклом 3PW 6GU левая | 1 | ST | 8094,84 | 8094,84 | STJ | Заказ | 4 недели |  |  | 01.02.2018 |  | изменилась цена | 17950,56 | Шкафная продукция | Шкафы - распределительные системы | Напольные | Аксессуары для шкафов | 4011617108900 | 11.860 | KG | 29.470 | CDM
2CPX010891R9999 | TZT307L | TZB307L Дверь со стеклом 3PW 7GU левая | 1 | ST | 9318,18 | 9318,18 | STJ | Заказ | 4 недели |  |  | 01.02.2018 |  | изменилась цена | 19693,27 | Шкафная продукция | Шкафы - распределительные системы | Напольные | Аксессуары для шкафов | 4011617108917 | 13.490 | KG | 34.060 | CDM
2CPX010892R9999 | TZT308L | TZB308L Дверь со стеклом 3PW 8GU левая | 1 | ST | 13845,24 | 13845,24 | STJ | Заказ | 4 недели |  |  | 01.02.2018 |  | изменилась цена | 22484,62 | Шкафная продукция | Шкафы - распределительные системы | Напольные | Аксессуары для шкафов | 4011617108924 | 15.210 | KG | 38.650 | CDM
2CPX010893R9999 | TZT309L | TZB309L Дверь со стеклом 3PW 9GU левая | 1 | ST | 8927,65 | 8927,65 | STJ | Заказ | 4 недели |  |  | 01.02.2018 |  | изменилась цена | 24152,30 | Шкафная продукция | Шкафы - распределительные системы | Напольные | Аксессуары для шкафов | 4011617108931 | 16.620 | KG | 43.240 | CDM
2CPX010894R9999 | TZT312L | TZB312L Дверь со стеклом 3PW 12GU левая | 1 | ST | 11153,79 | 11153,79 | STJ | Заказ | 4 недели |  |  | 01.02.2018 |  | изменилась цена | 26761,68 | Шкафная продукция | Шкафы - распределительные системы | Напольные | Аксессуары для шкафов | 4011617108948 | 21.510 | KG | 57.010 | CDM
2CPX010895R9999 | TZT312R | TZB312R Дверь со стеклом 3PW 12GU правая | 1 | ST | 14318,21 | 14318,21 | STJ | Заказ | 4 недели |  |  | 01.02.2018 |  | изменилась цена | 43768,65 | Шкафная продукция | Шкафы - распределительные системы | Напольные | Аксессуары для шкафов | 4011617108955 | 20.710 | KG | 60.590 | CDM
2CPX010960R9999 | TZ431 | Профиль центральный поперечный 250 мм TZ431 | 1 | ST | 1012,52 | 1012,52 | STJ | Заказ | 4 недели |  |  | 01.02.2018 |  | изменилась цена | 979,23 | Шкафная продукция | Аксессуары для шкафов | Z | Z | 4011617109600 | 0.290 | KG | 0.260 | CDM
2CPX010961R9999 | TZ432 | Профиль центральный поперечный 500 мм TZ432 | 1 | ST | 1223,95 | 1223,95 | STJ | Заказ | 4 недели |  |  | 01.02.2018 |  | изменилась цена | 1183,70 | Шкафная продукция | Аксессуары для шкафов | Z | Z | 4011617109617 | 0.540 | KG | 0.510 | CDM
2CPX010962R9999 | TZ433 | Профиль центральный поперечный 750 мм TZ433 | 1 | ST | 1437,31 | 1437,31 | STJ | Заказ | 4 недели |  |  | 01.02.2018 |  | изменилась цена | 1390,05 | Шкафная продукция | Аксессуары для шкафов | Z | Z | 4011617109624 | 0.790 | KG | 0.760 | CDM
2CPX010963R9999 | TZ434 | Профиль центральный поперечный 1000 мм TZ434 | 1 | ST | 1704,99 | 1704,99 | STJ | Заказ | 4 недели |  |  | 01.02.2018 |  | изменилась цена | 1648,93 | Шкафная продукция | Аксессуары для шкафов | Z | Z | 4011617109631 | 1.040 | KG | 1.010 | CDM
2CPX010964R9999 | TZ435 | Профиль центральный поперечный 1250 мм TZ435 | 1 | ST | 2069,65 | 2069,65 | STJ | Заказ | 4 недели |  |  | 01.02.2018 |  | изменилась цена | 2001,60 | Шкафная продукция | Аксессуары для шкафов | Z | Z | 4011617109648 | 1.240 | KG | 1.260 | CDM
2CPX010965R9999 | TZ436 | Профиль центральный поперечный 1500 мм TZ436 | 1 | ST | 2284,95 | 2284,95 | STJ | Заказ | 4 недели |  |  | 01.02.2018 |  | изменилась цена | 2209,82 | Шкафная продукция | Аксессуары для шкафов | Z | Z | 4011617109655 | 1.540 | KG | 1.510 | CDM
2CPX030841R9999 | UZ510G | UZ510G Рама с DIN-рейкой (для UK 510) | 1 | ST | 385,56 | 385,56 | STJ | Заказ | 5 недель |  |  | 01.02.2018 |  | изменилась цена | 270,13 | Шкафная продукция | Аксессуары для шкафов | Z | Z | 4011617308416 | 0.094 | KG | 0.100 | CDM
2CPX030842R9999 | UZ520G | UZ520G Рама с 2 DIN-рейками (для UK 520) | 1 | ST | 1457,53 | 1457,53 | STJ | Заказ | 5 недель |  |  | 01.02.2018 |  | изменилась цена | 1022,37 | Шкафная продукция | Аксессуары для шкафов | Z | Z | 4011617308423 | 0.250 | KG | 1.700 | CDM
2CPX030843R9999 | UZ530G | UZ530G Рама с 3 DIN-рейками (для UK 530) | 1 | ST | 2441,71 | 2441,71 | STJ | Заказ | 5 недель |  |  | 01.02.2018 |  | изменилась цена | 1710,83 | Шкафная продукция | Аксессуары для шкафов | Z | Z | 4011617308430 | 0.374 | KG | 2.400 | CDM
2CPX030844R9999 | UZ540G | UZ540G Рама с 4 DIN-рейками (для UK 540) | 1 | ST | 1263,68 | 1263,68 | STJ | Заказ | 5 недель |  |  | 01.02.2018 |  | изменилась цена | 1215,59 | Шкафная продукция | Аксессуары для шкафов | Z | Z | 4011617308447 | 0.416 | KG | 2.500 | CDM
2CPX030872R9999 | UZ510M | UZ510M Плата монтажная (для UK 510) | 1 | ST | 2190,47 | 2190,47 | STJ | Заказ | 5 недель |  |  | 01.02.2018 |  | изменилась цена | 1525,12 | Шкафная продукция | Аксессуары для шкафов | Z | Z | 4011617308720 | 0.406 | KG | 0.060 | CDM
2CPX030873R9999 | UZ520M | UZ520M Плата монтажная (для UK 520) | 1 | ST | 2709,37 | 2709,37 | STJ | Заказ | 5 недель |  |  | 01.02.2018 |  | изменилась цена | 1885,29 | Шкафная продукция | Аксессуары для шкафов | Z | Z | 4011617308737 | 0.801 | KG | 0.130 | CDM
2CPX030874R9999 | UZ530M | UZ530M Плата монтажная (для UK 530) | 1 | ST | 3048,36 | 3048,36 | STJ | Заказ | 5 недель | Продажи прекращены |  | 17.10.2016 | 25.03.2016 |  |  | Шкафная продукция | Аксессуары для шкафов | Z | Z | 4011617308744 | 1.186 | KG | 0.200 | CDM
2CPX030875R9999 | UZ540M | UZ540M Плата монтажная (для UK 540) | 1 | ST | 3825,72 | 3825,72 | STJ | Заказ | 5 недель |  |  | 01.02.2018 |  | изменилась цена | 2661,92 | Шкафная продукция | Аксессуары для шкафов | Z | Z | 4011617308751 | 1.591 | KG | 0.300 | CDM
2CPX030883R9999 | UZ85 | Горизонтальная перегородка UZ85 | 1 | ST | 492,92 | 492,92 | STJ | Заказ | 5 недель |  |  | 01.02.2018 |  | изменилась цена | 354,55 | Шкафная продукция | Аксессуары для шкафов | Z | Z | 4011617308836 | 0.060 | KG | 0.040 | CDM
2CPX031036R9999 | UZ540D | Плёнка дизайнерская для шкафа UK5… Школьная доска UZ540D | 1 | ST | 3517,37 | 3517,37 | STJ | Заказ | 3 недели |  |  | 01.02.2018 |  | изменилась цена | 3392,63 | Шкафная продукция | Шкафы - сектор гражданского строительства | Шкафы пустые - сектор гражданского строительства | UK16 | 4011617310365 | 0.020 | G | 0.585 | CDM
2CPX031040R9999 | UZ541D | Плёнка дизайнерская для шкафа UK5… Камни UZ541D | 1 | ST | 3520,66 | 3520,66 | STJ | Заказ | 3 недели |  |  | 01.02.2018 |  | изменилась цена | 3392,63 | Шкафная продукция | Шкафы - сектор гражданского строительства | Шкафы пустые - сектор гражданского строительства | UK16 | 4011617310402 | 0.020 | G | 0.585 | CDM
2CPX031044R9999 | UZ542D | Плёнка дизайнерская для шкафа UK5… Деревянный мостик UZ542D | 1 | ST | 3523,96 | 3523,96 | STJ | Заказ | 3 недели |  |  | 01.02.2018 |  | изменилась цена | 3392,63 | Шкафная продукция | Шкафы - сектор гражданского строительства | Шкафы пустые - сектор гражданского строительства | UK16 | 4011617310440 | 0.020 | G | 0.585 | CDM
2CPX031048R9999 | UZ543D | Плёнка дизайнерская для шкафа UK5… Капли воды UZ543D | 1 | ST | 3527,26 | 3527,26 | STJ | Заказ | 3 недели |  |  | 01.02.2018 |  | изменилась цена | 3392,63 | Шкафная продукция | Шкафы - сектор гражданского строительства | Шкафы пустые - сектор гражданского строительства | UK16 | 4011617310488 | 0.020 | G | 0.585 | CDM
2CPX031281R9999 | UK512N2 | Шкаф для скрытой установки на 12 мод UK512N2 | 1 | ST | 3049,19 | 3049,19 | STJ | A | 1 неделя |  |  | 01.02.2018 |  | изменилась цена | 2948,93 | Шкафная продукция | Шкафы - сектор гражданского строительства | Шкафы пустые - сектор гражданского строительства | UK16 | 4011617312819 | 2.340 | KG | 16.430 | CDM
2CPX031282R9999 | UK524N3 | Шкаф для скрытой установки на 24 мод UK524N3 | 1 | ST | 3400,27 | 3400,27 | STJ | A | 1 неделя |  |  | 01.02.2018 |  | изменилась цена | 3288,46 | Шкафная продукция | Шкафы - сектор гражданского строительства | Шкафы пустые - сектор гражданского строительства | UK16 | 4011617312826 | 3.068 | KG | 22.050 | CDM
2CPX031283R9999 | UK536N3 | Шкаф для скрытой установки на 36 мод UK536N3 | 1 | ST | 4403,09 | 4403,09 | STJ | A | 1 неделя |  |  | 01.02.2018 |  | изменилась цена | 4258,31 | Шкафная продукция | Шкафы - сектор гражданского строительства | Шкафы пустые - сектор гражданского строительства | UK16 | 4011617312833 | 3.618 | KG | 27.450 | CDM
2CPX031284R9999 | UK548N3 | Шкаф для скрытой установки на 48 мод UK548N3 | 1 | ST | 5559,15 | 5559,15 | STJ | A | 1 неделя |  |  | 01.02.2018 |  | изменилась цена | 5376,35 | Шкафная продукция | Шкафы - сектор гражданского строительства | Шкафы пустые - сектор гражданского строительства | UK16 | 4011617312840 | 4.386 | KG | 33.080 | CDM
2CPX031285R9999 | UK512BN2 | Шкаф внутреннего монтажа на 12 мод.без двери UK512BN2 | 1 | ST | 2568,15 | 2568,15 | STJ | Заказ | 5 недель |  |  | 01.02.2018 |  | изменилась цена | 2483,70 | Шкафная продукция | Шкафы - сектор гражданского строительства | Шкафы пустые - сектор гражданского строительства | UK16 | 4011617312857 | 1.248 | KG | 16.430 | CDM
2CPX031286R9999 | UK524BN3 | Шкаф внутреннего монтажа на 24 мод.без двери UK524BN3 | 1 | ST | 3115,14 | 3115,14 | STJ | C | 5 недель |  |  | 01.02.2018 |  | изменилась цена | 3012,71 | Шкафная продукция | Шкафы - сектор гражданского строительства | Шкафы пустые - сектор гражданского строительства | UK16 | 4011617312864 | 1.660 | KG | 22.050 | CDM
2CPX031287R9999 | UK536BN3 | Шкаф внутреннего монтажа на 36 мод.без двери UK536BN3 | 1 | ST | 4195,55 | 4195,55 | STJ | C | 3 недели |  |  | 01.02.2018 |  | изменилась цена | 4057,59 | Шкафная продукция | Шкафы - сектор гражданского строительства | Шкафы пустые - сектор гражданского строительства | UK16 | 4011617312871 | 2.140 | KG | 27.450 | CDM
2CPX031288R9999 | UK548BN3 | Шкаф внутреннего монтажа на 48 мод.без двери UK548BN3 | 1 | ST | 5277,90 | 5277,90 | STJ | Заказ | 5 недель |  |  | 01.02.2018 |  | изменилась цена | 5104,35 | Шкафная продукция | Шкафы - сектор гражданского строительства | Шкафы пустые - сектор гражданского строительства | UK16 | 4011617312888 | 2.530 | KG | 33.080 | CDM
2CPX031291R9999 | A312N2 | Шкаф настенный без двери A312N2 (12мод) | 1 | ST | 3342,08 | 3342,08 | STJ | C | 3 недели |  |  | 01.02.2018 |  | изменилась цена | 3232,19 | Шкафная продукция | Шкафы - сектор гражданского строительства | Шкафы пустые - сектор гражданского строительства | UK16 | 4011617312918 | 1.250 | KG | 8.090 | CDM
2CPX031292R9999 | A324N3 | Шкаф настенный без двери A324N3 (24мод) | 1 | ST | 3830,89 | 3830,89 | STJ | B | 3 недели |  |  | 01.02.2018 |  | изменилась цена | 3704,92 | Шкафная продукция | Шкафы - сектор гражданского строительства | Шкафы пустые - сектор гражданского строительства | UK16 | 4011617312925 | 1.934 | KG | 12.500 | CDM
2CPX031293R9999 | A336N3 | Шкаф настенный без двери A336N3 (36мод) | 1 | ST | 4971,42 | 4971,42 | STJ | C | 3 недели |  |  | 01.02.2018 |  | изменилась цена | 4807,95 | Шкафная продукция | Шкафы - сектор гражданского строительства | Шкафы пустые - сектор гражданского строительства | UK16 | 4011617312932 | 2.465 | KG | 17.940 | CDM
2CPX031294R9999 | A348N3 | Шкаф настенный без двери A348N3 (48мод) | 1 | ST | 6247,74 | 6247,74 | STJ | C | 3 недели |  |  | 01.02.2018 |  | изменилась цена | 6042,30 | Шкафная продукция | Шкафы - сектор гражданского строительства | Шкафы пустые - сектор гражданского строительства | UK16 | 4011617312949 | 2.912 | KG | 22.430 | CDM
2CPX036225R9999 | 5/2U | Корпус электрошкафа 965х1315х200_5/2U | 1 | ST | 92026,00 | 92026,00 | STJ | Заказ |  |  |  | 01.02.2018 |  | изменилась цена | 89000,00 | Шкафная продукция | Шкафы - распределительные системы | Напольные | RY | 4011617362258 | 51.168 | KG | 0.318 | M3
2CPX039139R9999 | ZX139LR | Комплект петель для шкафов AT,B,U (2шт) | 1 | ST | 865,94 | 865,94 | STJ | Заказ | 5 недель |  |  | 01.02.2018 |  | изменилась цена | 611,55 | Шкафная продукция | Аксессуары для шкафов | Z | Z | 4011617391395 | 0.040 | KG | 0.144 | CDM
2CPX041427R9999 | MBB100 | Модуль пустой 1ряд/0,5 рейка MBB100 | 1 | ST | 1416,04 | 1416,04 | STJ | Заказ | 6 недель |  |  | 01.02.2018 |  | изменилась цена | 1369,48 | Шкафная продукция | Сборочные модули для шкафов | Сборочные модули для шкафов |  | 4011617414278 | 0.350 | KG | 0.004 | M3
2CPX041428R9999 | MBB200 | Модуль пустой 2ряда/0,5 рейка MBB200 | 1 | ST | 2527,80 | 2527,80 | STJ | Заказ | 6 недель |  |  | 01.02.2018 |  | изменилась цена | 2444,68 | Шкафная продукция | Сборочные модули для шкафов | Сборочные модули для шкафов |  | 4011617414285 | 0.450 | KG | 0.008 | M3
2CPX041837R9999 | MBK112 | Модуль для клемм вертикальный MBK112 | 1 | ST | 9234,57 | 9234,57 | STJ | Заказ | 5 недель |  |  | 01.02.2018 |  | изменилась цена | 8930,92 | Шкафная продукция | Сборочные модули для шкафов | Сборочные модули для шкафов |  | 4011617418375 | 3.600 | KG | 0.008 | M3
2CPX041838R9999 | MBK212 | Модуль для клемм вертикальный MBK212 | 1 | ST | 14096,54 | 14096,54 | STJ | Заказ | 5 недель |  |  | 01.02.2018 |  | изменилась цена | 13633,02 | Шкафная продукция | Сборочные модули для шкафов | Сборочные модули для шкафов |  | 4011617418382 | 8.000 | KG | 0.016 | M3
2CPX041839R9999 | MBK312 | Модуль для клемм вертикальный MBK312 | 1 | ST | 18547,17 | 18547,17 | STJ | Заказ | 5 недель |  |  | 01.02.2018 |  | изменилась цена | 17937,30 | Шкафная продукция | Сборочные модули для шкафов | Сборочные модули для шкафов |  | 4011617418399 | 15.000 | KG | 0.026 | M3
2CPX041840R9999 | MBK113 | Модуль для клемм вертикальный MBK113 | 1 | ST | 12334,05 | 12334,05 | STJ | Заказ | 5 недель |  |  | 01.02.2018 |  | изменилась цена | 11928,48 | Шкафная продукция | Сборочные модули для шкафов | Сборочные модули для шкафов |  | 4011617418405 | 4.200 | KG | 0.008 | M3
2CPX041841R9999 | MBK213 | Модуль для клемм вертикальный MBK213 | 1 | ST | 18547,17 | 18547,17 | STJ | Заказ | 5 недель |  |  | 01.02.2018 |  | изменилась цена | 17937,30 | Шкафная продукция | Сборочные модули для шкафов | Сборочные модули для шкафов |  | 4011617418412 | 8.500 | KG | 0.016 | M3
2CPX041842R9999 | MBK313 | Модуль для клемм вертикальный MBK313 | 1 | ST | 26153,98 | 26153,98 | STJ | Заказ | 5 недель |  |  | 01.02.2018 |  | изменилась цена | 25293,98 | Шкафная продукция | Сборочные модули для шкафов | Сборочные модули для шкафов |  | 4011617418429 | 16.000 | KG | 0.026 | M3
2CPX041843R9999 | MBK114 | Модуль для клемм вертикальный MBK114 | 1 | ST | 15674,65 | 15674,65 | STJ | Заказ | 5 недель |  |  | 01.02.2018 |  | изменилась цена | 15159,24 | Шкафная продукция | Сборочные модули для шкафов | Сборочные модули для шкафов |  | 4011617418436 | 5.000 | KG | 0.010 | M3
2CPX041844R9999 | MBK214 | Модуль для клемм вертикальный MBK214 | 1 | ST | 26522,78 | 26522,78 | STJ | Заказ | 5 недель |  |  | 01.02.2018 |  | изменилась цена | 25650,66 | Шкафная продукция | Сборочные модули для шкафов | Сборочные модули для шкафов |  | 4011617418443 | 10.000 | KG | 0.021 | M3
2CPX041845R9999 | MBK314 | Модуль для клемм вертикальный MBK314 | 1 | ST | 35796,38 | 35796,38 | STJ | Заказ | 5 недель |  |  | 01.02.2018 |  | изменилась цена | 34619,32 | Шкафная продукция | Сборочные модули для шкафов | Сборочные модули для шкафов |  | 4011617418450 | 17.000 | KG | 0.037 | M3
2CPX042630R9999 | ZX2224 | ZX2224 шина медная 20x5mm 1PW V1, A1 | 1 | ST | 2195,73 | 2195,73 | STJ | Заказ | 4 недели |  |  | 01.02.2018 |  | изменилась цена | 2123,53 | Шкафная продукция | Шкафы - распределительные системы | Напольные | Аксессуары для шкафов напольный | 4011617426301 | 0.250 | KG | 0.030 | CDM
2CPX042631R9999 | ZX2225 | ZX2225 шина медная 20x5mm 2PW V1, A1 | 1 | ST | 2668,06 | 2668,06 | STJ | Заказ | 4 недели |  |  | 01.02.2018 |  | изменилась цена | 2568,12 | Шкафная продукция | Шкафы - распределительные системы | Напольные | Аксессуары для шкафов напольный | 4011617426318 | 0.480 | KG | 0.080 | CDM
2CPX042632R9999 | ZX2226 | ZX2226 шина медная 20x5mm 3PW V1, A1 | 1 | ST | 3171,75 | 3171,75 | STJ | Заказ | 4 недели |  |  | 01.02.2018 |  | изменилась цена | 3057,73 | Шкафная продукция | Шкафы - распределительные системы | Напольные | Аксессуары для шкафов напольный | 4011617426325 | 0.720 | KG | 0.130 | CDM
2CPX042633R9999 | ZX2227 | ZX2227 шина медная 20x5mm 4PW V1, A1 | 1 | ST | 3653,94 | 3653,94 | STJ | Заказ | 4 недели |  |  | 01.02.2018 |  | изменилась цена | 3521,09 | Шкафная продукция | Шкафы - распределительные системы | Напольные | Аксессуары для шкафов напольный | 4011617426332 | 0.950 | KG | 0.180 | CDM
2CPX042634R9999 | ZX2228 | ZX2228 шина медная 20x5mm 5PW V1, A1 | 1 | ST | 4080,59 | 4080,59 | STJ | Заказ | 4 недели |  |  | 01.02.2018 |  | изменилась цена | 3930,02 | Шкафная продукция | Шкафы - распределительные системы | Напольные | Аксессуары для шкафов напольный | 4011617426349 | 1.180 | KG | 0.230 | CDM
2CPX042635R9999 | ZX2229 | ZX2229 шина медная 20x5mm 6PW V1, A1 | 1 | ST | 4575,31 | 4575,31 | STJ | Заказ | 4 недели |  |  | 01.02.2018 |  | изменилась цена | 4408,38 | Шкафная продукция | Шкафы - распределительные системы | Напольные | Аксессуары для шкафов напольный | 4011617426356 | 1.410 | KG | 0.280 | CDM
2CPX042636R9999 | ZX2230 | ZX2230 шина медная 20x5mm 1PW V2, A1 | 1 | ST | 3070,86 | 3070,86 | STJ | Заказ | 4 недели |  |  | 01.02.2018 |  | изменилась цена | 2958,31 | Шкафная продукция | Шкафы - распределительные системы | Напольные | Аксессуары для шкафов напольный | 4011617426363 | 0.310 | KG | 0.020 | CDM
2CPX042637R9999 | ZX2231 | ZX2231 шина медная 20x5mm 2PW V2, A1 | 1 | ST | 2800,69 | 2800,69 | STJ | Заказ | 4 недели |  |  | 01.02.2018 |  | изменилась цена | 2699,43 | Шкафная продукция | Шкафы - распределительные системы | Напольные | Аксессуары для шкафов напольный | 4011617426370 | 0.550 | KG | 0.090 | CDM
2CPX042638R9999 | ZX2232 | ZX2232 шина медная 20x5mm 3PW V2, A1 | 1 | ST | 3309,75 | 3309,75 | STJ | Заказ | 4 недели |  |  | 01.02.2018 |  | изменилась цена | 3189,05 | Шкафная продукция | Шкафы - распределительные системы | Напольные | Аксессуары для шкафов напольный | 4011617426387 | 0.780 | KG | 0.140 | CDM
2CPX042639R9999 | ZX2233 | ZX2233 шина медная 20x5mm 4PW V2, A1 | 1 | ST | 3793,73 | 3793,73 | STJ | Заказ | 4 недели |  |  | 01.02.2018 |  | изменилась цена | 3654,27 | Шкафная продукция | Шкафы - распределительные системы | Напольные | Аксессуары для шкафов напольный | 4011617426394 | 1.010 | KG | 0.190 | CDM
2CPX042640R9999 | ZX2234 | ZX2234 шина медная 20x5mm 5PW V2, A1 | 1 | ST | 4180,96 | 4180,96 | STJ | Заказ | 4 недели |  |  | 01.02.2018 |  | изменилась цена | 4029,45 | Шкафная продукция | Шкафы - распределительные системы | Напольные | Аксессуары для шкафов напольный | 4011617426400 | 1.250 | KG | 0.240 | CDM
2CPX042641R9999 | ZX2235 | ZX2235 шина медная 20x5mm 6PW V2, A1 | 1 | ST | 4679,27 | 4679,27 | STJ | Заказ | 4 недели |  |  | 01.02.2018 |  | изменилась цена | 4507,80 | Шкафная продукция | Шкафы - распределительные системы | Напольные | Аксессуары для шкафов напольный | 4011617426417 | 1.480 | KG | 0.290 | CDM
2CPX042642R9999 | ZX2236 | ZX2236 шина медная 30x5mm 1PW V1, A1 | 1 | ST | 2426,00 | 2426,00 | STJ | Заказ | 4 недели |  |  | 01.02.2018 |  | изменилась цена | 2337,39 | Шкафная продукция | Шкафы - распределительные системы | Напольные | Аксессуары для шкафов напольный | 4011617426424 | 0.360 | KG | 0.040 | CDM
2CPX042643R9999 | ZX2237 | ZX2237 шина медная 30x5mm 2PW V1, A1 | 1 | ST | 3225,45 | 3225,45 | STJ | Заказ | 4 недели |  |  | 01.02.2018 |  | изменилась цена | 3108,38 | Шкафная продукция | Шкафы - распределительные системы | Напольные | Аксессуары для шкафов напольный | 4011617426431 | 0.690 | KG | 0.120 | CDM
2CPX042644R9999 | ZX2238 | ZX2238 шина медная 30x5mm 3PW V1, A1 | 1 | ST | 4006,93 | 4006,93 | STJ | Заказ | 4 недели |  |  | 01.02.2018 |  | изменилась цена | 3858,75 | Шкафная продукция | Шкафы - распределительные системы | Напольные | Аксессуары для шкафов напольный | 4011617426448 | 1.060 | KG | 0.190 | CDM
2CPX042645R9999 | ZX2239 | ZX2239 шина медная 30x5mm 4PW V1, A1 | 1 | ST | 4788,46 | 4788,46 | STJ | Заказ | 4 недели |  |  | 01.02.2018 |  | изменилась цена | 4612,86 | Шкафная продукция | Шкафы - распределительные системы | Напольные | Аксессуары для шкафов напольный | 4011617426455 | 1.410 | KG | 0.270 | CDM
2CPX042646R9999 | ZX2240 | ZX2240 шина медная 30x5mm 5PW V1, A1 | 1 | ST | 5496,49 | 5496,49 | STJ | Заказ | 4 недели |  |  | 01.02.2018 |  | изменилась цена | 5295,69 | Шкафная продукция | Шкафы - распределительные системы | Напольные | Аксессуары для шкафов напольный | 4011617426462 | 1.760 | KG | 0.340 | CDM
2CPX042647R9999 | ZX2241 | ZX2241 шина медная 30x5mm 6PW V1, A1 | 1 | ST | 6276,23 | 6276,23 | STJ | Заказ | 4 недели |  |  | 01.02.2018 |  | изменилась цена | 6046,05 | Шкафная продукция | Шкафы - распределительные системы | Напольные | Аксессуары для шкафов напольный | 4011617426479 | 2.110 | KG | 0.420 | CDM
2CPX042648R9999 | ZX2242 | ZX2242 шина медная 30x5mm 1PW V2, A1 | 1 | ST | 2608,84 | 2608,84 | STJ | Заказ | 4 недели |  |  | 01.02.2018 |  | изменилась цена | 2513,72 | Шкафная продукция | Шкафы - распределительные системы | Напольные | Аксессуары для шкафов напольный | 4011617426486 | 0.440 | KG | 0.060 | CDM
2CPX042649R9999 | ZX2243 | ZX2243 шина медная 30x5mm 2PW V2, A1 | 1 | ST | 3411,87 | 3411,87 | STJ | Заказ | 4 недели |  |  | 01.02.2018 |  | изменилась цена | 3286,59 | Шкафная продукция | Шкафы - распределительные системы | Напольные | Аксессуары для шкафов напольный | 4011617426493 | 0.780 | KG | 0.140 | CDM
2CPX042650R9999 | ZX2244 | ZX2244 шина медная 30x5mm 3PW V2, A1 | 1 | ST | 4180,81 | 4180,81 | STJ | Заказ | 4 недели |  |  | 01.02.2018 |  | изменилась цена | 4029,45 | Шкафная продукция | Шкафы - распределительные системы | Напольные | Аксессуары для шкафов напольный | 4011617426509 | 1.140 | KG | 0.210 | CDM
2CPX042651R9999 | ZX2245 | ZX2245 шина медная 30x5mm 4PW V2, A1 | 1 | ST | 4962,34 | 4962,34 | STJ | Заказ | 4 недели |  |  | 01.02.2018 |  | изменилась цена | 4781,69 | Шкафная продукция | Шкафы - распределительные системы | Напольные | Аксессуары для шкафов напольный | 4011617426516 | 1.490 | KG | 0.290 | CDM
2CPX042652R9999 | ZX2246 | ZX2246 шина медная 30x5mm 5PW V2, A1 | 1 | ST | 5672,16 | 5672,16 | STJ | Заказ | 4 недели |  |  | 01.02.2018 |  | изменилась цена | 5464,52 | Шкафная продукция | Шкафы - распределительные системы | Напольные | Аксессуары для шкафов напольный | 4011617426523 | 1.840 | KG | 0.360 | CDM
2CPX042653R9999 | ZX2247 | ZX2247 шина медная 30x5mm 6PW V2, A1 | 1 | ST | 6451,90 | 6451,90 | STJ | Заказ | 4 недели |  |  | 01.02.2018 |  | изменилась цена | 6216,76 | Шкафная продукция | Шкафы - распределительные системы | Напольные | Аксессуары для шкафов напольный | 4011617426530 | 2.190 | KG | 0.440 | CDM
2CPX042654R9999 | ZX2248 | ZX2248 шина медная 30x10mm 1PW V1, A1 | 1 | ST | 3146,46 | 3146,46 | STJ | Заказ | 4 недели |  |  | 01.02.2018 |  | изменилась цена | 3031,47 | Шкафная продукция | Шкафы - распределительные системы | Напольные | Аксессуары для шкафов напольный | 4011617426547 | 0.680 | KG | 0.090 | CDM
2CPX042655R9999 | ZX2249 | ZX2249 шина медная 30x10mm 2PW V1, A1 | 1 | ST | 4679,02 | 4679,02 | STJ | Заказ | 4 недели |  |  | 01.02.2018 |  | изменилась цена | 4507,80 | Шкафная продукция | Шкафы - распределительные системы | Напольные | Аксессуары для шкафов напольный | 4011617426554 | 1.380 | KG | 0.240 | CDM
2CPX042656R9999 | ZX2250 | ZX2250 шина медная 30x10mm 3PW V1, A1 | 1 | ST | 6238,45 | 6238,45 | STJ | Заказ | 4 недели |  |  | 01.02.2018 |  | изменилась цена | 6012,28 | Шкафная продукция | Шкафы - распределительные системы | Напольные | Аксессуары для шкафов напольный | 4011617426561 | 2.080 | KG | 0.390 | CDM
2CPX042657R9999 | ZX2251 | ZX2251 шина медная 30x10mm 4PW V1, A1 | 1 | ST | 7799,67 | 7799,67 | STJ | Заказ | 4 недели |  |  | 01.02.2018 |  | изменилась цена | 7514,89 | Шкафная продукция | Шкафы - распределительные системы | Напольные | Аксессуары для шкафов напольный | 4011617426578 | 2.780 | KG | 0.540 | CDM
2CPX042658R9999 | ZX2252 | ZX2252 шина медная 30x10mm 5PW V1, A1 | 1 | ST | 9219,36 | 9219,36 | STJ | Заказ | 4 недели |  |  | 01.02.2018 |  | изменилась цена | 8882,42 | Шкафная продукция | Шкафы - распределительные системы | Напольные | Аксессуары для шкафов напольный | 4011617426585 | 3.480 | KG | 0.690 | CDM
2CPX042659R9999 | ZX2253 | ZX2253 шина медная 30x10mm 6PW V1, A1 | 1 | ST | 10778,79 | 10778,79 | STJ | Заказ | 4 недели |  |  | 01.02.2018 |  | изменилась цена | 10385,02 | Шкафная продукция | Шкафы - распределительные системы | Напольные | Аксессуары для шкафов напольный | 4011617426592 | 4.180 | KG | 0.840 | CDM
2CPX042660R9999 | ZX2254 | ZX2254 шина медная 30x10mm 1PW V2, A1 | 1 | ST | 3196,63 | 3196,63 | STJ | Заказ | 4 недели |  |  | 01.02.2018 |  | изменилась цена | 3078,36 | Шкафная продукция | Шкафы - распределительные системы | Напольные | Аксессуары для шкафов напольный | 4011617426608 | 0.710 | KG | 0.090 | CDM
2CPX042661R9999 | ZX2255 | ZX2255 шина медная 30x10mm 2PW V2, A1 | 1 | ST | 4750,68 | 4750,68 | STJ | Заказ | 4 недели |  |  | 01.02.2018 |  | изменилась цена | 4577,21 | Шкафная продукция | Шкафы - распределительные системы | Напольные | Аксессуары для шкафов напольный | 4011617426615 | 1.410 | KG | 0.240 | CDM
2CPX042662R9999 | ZX2256 | ZX2256 шина медная 30x10mm 3PW V2, A1 | 1 | ST | 6276,08 | 6276,08 | STJ | Заказ | 4 недели |  |  | 01.02.2018 |  | изменилась цена | 6046,05 | Шкафная продукция | Шкафы - распределительные системы | Напольные | Аксессуары для шкафов напольный | 4011617426622 | 2.110 | KG | 0.390 | CDM
2CPX042663R9999 | ZX2257 | ZX2257 шина медная 30x10mm 4PW V2, A1 | 1 | ST | 7871,34 | 7871,34 | STJ | Заказ | 4 недели |  |  | 01.02.2018 |  | изменилась цена | 7584,30 | Шкафная продукция | Шкафы - распределительные системы | Напольные | Аксессуары для шкафов напольный | 4011617426639 | 2.800 | KG | 0.540 | CDM
2CPX042664R9999 | ZX2258 | ZX2258 шина медная 30x10mm 5PW V2, A1 | 1 | ST | 9291,03 | 9291,03 | STJ | Заказ | 4 недели |  |  | 01.02.2018 |  | изменилась цена | 8951,83 | Шкафная продукция | Шкафы - распределительные системы | Напольные | Аксессуары для шкафов напольный | 4011617426646 | 3.500 | KG | 0.690 | CDM
2CPX042665R9999 | ZX2259 | ZX2259 шина медная 30x10mm 6PW V2, A1 | 1 | ST | 10778,79 | 10778,79 | STJ | Заказ | 4 недели |  |  | 01.02.2018 |  | изменилась цена | 10385,02 | Шкафная продукция | Шкафы - распределительные системы | Напольные | Аксессуары для шкафов напольный | 4011617426653 | 4.200 | KG | 0.840 | CDM
2CPX042714R9999 | ZX2324 | ZX2324 шина медная 20x5mm 1PW V1, A2 | 1 | ST | 3165,82 | 3165,82 | STJ | Заказ | 4 недели |  |  | 01.02.2018 |  | изменилась цена | 3050,23 | Шкафная продукция | Шкафы - распределительные системы | Напольные | Аксессуары для шкафов напольный | 4011617427148 | 0.310 | KG | 0.020 | CDM
2CPX042715R9999 | ZX2325 | ZX2325 шина медная 20x5mm 2PW V1, A2 | 1 | ST | 3579,92 | 3579,92 | STJ | Заказ | 4 недели |  |  | 01.02.2018 |  | изменилась цена | 3449,80 | Шкафная продукция | Шкафы - распределительные системы | Напольные | Аксессуары для шкафов напольный | 4011617427155 | 0.540 | KG | 0.070 | CDM
2CPX042716R9999 | ZX2326 | ZX2326 шина медная 20x5mm 3PW V1, A2 | 1 | ST | 4110,48 | 4110,48 | STJ | Заказ | 4 недели |  |  | 01.02.2018 |  | изменилась цена | 3961,92 | Шкафная продукция | Шкафы - распределительные системы | Напольные | Аксессуары для шкафов напольный | 4011617427162 | 0.780 | KG | 0.120 | CDM
2CPX042717R9999 | ZX2327 | ZX2327 шина медная 20x5mm 4PW V1, A2 | 1 | ST | 4607,00 | 4607,00 | STJ | Заказ | 4 недели |  |  | 01.02.2018 |  | изменилась цена | 4438,40 | Шкафная продукция | Шкафы - распределительные системы | Напольные | Аксессуары для шкафов напольный | 4011617427179 | 1.010 | KG | 0.170 | CDM
2CPX042718R9999 | ZX2328 | ZX2328 шина медная 20x5mm 5PW V1, A2 | 1 | ST | 4997,82 | 4997,82 | STJ | Заказ | 4 недели |  |  | 01.02.2018 |  | изменилась цена | 4817,33 | Шкафная продукция | Шкафы - распределительные системы | Напольные | Аксессуары для шкафов напольный | 4011617427186 | 1.240 | KG | 0.220 | CDM
2CPX042719R9999 | ZX2329 | ZX2329 шина медная 20x5mm 6PW V1, A2 | 1 | ST | 5496,13 | 5496,13 | STJ | Заказ | 4 недели |  |  | 01.02.2018 |  | изменилась цена | 5295,69 | Шкафная продукция | Шкафы - распределительные системы | Напольные | Аксессуары для шкафов напольный | 4011617427193 | 1.470 | KG | 0.270 | CDM
2CPX042720R9999 | ZX2330 | ZX2330 шина медная 20x5mm 1PW V2, A2 | 1 | ST | 3233,95 | 3233,95 | STJ | Заказ | 4 недели |  |  | 01.02.2018 |  | изменилась цена | 3115,88 | Шкафная продукция | Шкафы - распределительные системы | Напольные | Аксессуары для шкафов напольный | 4011617427209 | 0.380 | KG | 0.030 | CDM
2CPX042721R9999 | ZX2331 | ZX2331 шина медная 20x5mm 2PW V2, A2 | 1 | ST | 3723,30 | 3723,30 | STJ | Заказ | 4 недели |  |  | 01.02.2018 |  | изменилась цена | 3586,73 | Шкафная продукция | Шкафы - распределительные системы | Напольные | Аксессуары для шкафов напольный | 4011617427216 | 0.630 | KG | 0.080 | CDM
2CPX042722R9999 | ZX2332 | ZX2332 шина медная 20x5mm 3PW V2, A2 | 1 | ST | 4252,07 | 4252,07 | STJ | Заказ | 4 недели |  |  | 01.02.2018 |  | изменилась цена | 4096,99 | Шкафная продукция | Шкафы - распределительные системы | Напольные | Аксессуары для шкафов напольный | 4011617427223 | 0.840 | KG | 0.130 | CDM
2CPX042723R9999 | ZX2333 | ZX2333 шина медная 20x5mm 4PW V2, A2 | 1 | ST | 4750,38 | 4750,38 | STJ | Заказ | 4 недели |  |  | 01.02.2018 |  | изменилась цена | 4577,21 | Шкафная продукция | Шкафы - распределительные системы | Напольные | Аксессуары для шкафов напольный | 4011617427230 | 1.080 | KG | 0.180 | CDM
2CPX042724R9999 | ZX2334 | ZX2334 шина медная 20x5mm 5PW V2, A2 | 1 | ST | 5141,20 | 5141,20 | STJ | Заказ | 4 недели |  |  | 01.02.2018 |  | изменилась цена | 4954,28 | Шкафная продукция | Шкафы - распределительные системы | Напольные | Аксессуары для шкафов напольный | 4011617427247 | 1.310 | KG | 0.230 | CDM
2CPX042725R9999 | ZX2335 | ZX2335 шина медная 20x5mm 6PW V2, A2 | 1 | ST | 5637,72 | 5637,72 | STJ | Заказ | 4 недели |  |  | 01.02.2018 |  | изменилась цена | 5432,63 | Шкафная продукция | Шкафы - распределительные системы | Напольные | Аксессуары для шкафов напольный | 4011617427254 | 1.540 | KG | 0.280 | CDM
2CPX042726R9999 | ZX2336 | ZX2336 шина медная 30x5mm 1PW V1, A2 | 1 | ST | 3411,31 | 3411,31 | STJ | Заказ | 4 недели |  |  | 01.02.2018 |  | изменилась цена | 3284,72 | Шкафная продукция | Шкафы - распределительные системы | Напольные | Аксессуары для шкафов напольный | 4011617427261 | 0.440 | KG | 0.030 | CDM
2CPX042727R9999 | ZX2337 | ZX2337 шина медная 30x5mm 2PW V1, A2 | 1 | ST | 4180,31 | 4180,31 | STJ | Заказ | 4 недели |  |  | 01.02.2018 |  | изменилась цена | 4029,45 | Шкафная продукция | Шкафы - распределительные системы | Напольные | Аксессуары для шкафов напольный | 4011617427278 | 0.770 | KG | 0.110 | CDM
2CPX042728R9999 | ZX2338 | ZX2338 шина медная 30x5mm 3PW V1, A2 | 1 | ST | 5031,66 | 5031,66 | STJ | Заказ | 4 недели |  |  | 01.02.2018 |  | изменилась цена | 4847,35 | Шкафная продукция | Шкафы - распределительные системы | Напольные | Аксессуары для шкафов напольный | 4011617427285 | 1.140 | KG | 0.180 | CDM
2CPX042729R9999 | ZX2339 | ZX2339 шина медная 30x5mm 4PW V1, A2 | 1 | ST | 5780,94 | 5780,94 | STJ | Заказ | 4 недели |  |  | 01.02.2018 |  | изменилась цена | 5569,57 | Шкафная продукция | Шкафы - распределительные системы | Напольные | Аксессуары для шкафов напольный | 4011617427292 | 1.480 | KG | 0.260 | CDM
2CPX042730R9999 | ZX2340 | ZX2340 шина медная 30x5mm 5PW V1, A2 | 1 | ST | 6451,35 | 6451,35 | STJ | Заказ | 4 недели |  |  | 01.02.2018 |  | изменилась цена | 6216,76 | Шкафная продукция | Шкафы - распределительные системы | Напольные | Аксессуары для шкафов напольный | 4011617427308 | 1.830 | KG | 0.330 | CDM
2CPX042731R9999 | ZX2341 | ZX2341 шина медная 30x5mm 6PW V1, A2 | 1 | ST | 7232,88 | 7232,88 | STJ | Заказ | 4 недели |  |  | 01.02.2018 |  | изменилась цена | 6968,99 | Шкафная продукция | Шкафы - распределительные системы | Напольные | Аксессуары для шкафов напольный | 4011617427315 | 2.180 | KG | 0.410 | CDM
2CPX042732R9999 | ZX2342 | ZX2342 шина медная 30x5mm 1PW V2, A2 | 1 | ST | 3579,82 | 3579,82 | STJ | Заказ | 4 недели |  |  | 01.02.2018 |  | изменилась цена | 3449,80 | Шкафная продукция | Шкафы - распределительные системы | Напольные | Аксессуары для шкафов напольный | 4011617427322 | 0.520 | KG | 0.050 | CDM
2CPX042733R9999 | ZX2343 | ZX2343 шина медная 30x5mm 2PW V2, A2 | 1 | ST | 4393,55 | 4393,55 | STJ | Заказ | 4 недели |  |  | 01.02.2018 |  | изменилась цена | 4233,92 | Шкафная продукция | Шкафы - распределительные системы | Напольные | Аксессуары для шкафов напольный | 4011617427339 | 0.860 | KG | 0.120 | CDM
2CPX042734R9999 | ZX2344 | ZX2344 шина медная 30x5mm 3PW V2, A2 | 1 | ST | 5175,09 | 5175,09 | STJ | Заказ | 4 недели |  |  | 01.02.2018 |  | изменилась цена | 4986,16 | Шкафная продукция | Шкафы - распределительные системы | Напольные | Аксессуары для шкафов напольный | 4011617427346 | 1.220 | KG | 0.200 | CDM
2CPX042735R9999 | ZX2345 | ZX2345 шина медная 30x5mm 4PW V2, A2 | 1 | ST | 5956,57 | 5956,57 | STJ | Заказ | 4 недели |  |  | 01.02.2018 |  | изменилась цена | 5738,40 | Шкафная продукция | Шкафы - распределительные системы | Напольные | Аксессуары для шкафов напольный | 4011617427353 | 1.570 | KG | 0.270 | CDM
2CPX042736R9999 | ZX2346 | ZX2346 шина медная 30x5mm 5PW V2, A2 | 1 | ST | 6664,65 | 6664,65 | STJ | Заказ | 4 недели |  |  | 01.02.2018 |  | изменилась цена | 6421,23 | Шкафная продукция | Шкафы - распределительные системы | Напольные | Аксессуары для шкафов напольный | 4011617427360 | 1.920 | KG | 0.350 | CDM
2CPX042737R9999 | ZX2347 | ZX2347 шина медная 30x5mm 6PW V2, A2 | 1 | ST | 7446,13 | 7446,13 | STJ | Заказ | 4 недели |  |  | 01.02.2018 |  | изменилась цена | 7173,47 | Шкафная продукция | Шкафы - распределительные системы | Напольные | Аксессуары для шкафов напольный | 4011617427377 | 2.270 | KG | 0.420 | CDM
2CPX042738R9999 | ZX2348 | ZX2348 шина медная 30x10mm 1PW V1, A2 | 1 | ST | 4291,13 | 4291,13 | STJ | Заказ | 4 недели |  |  | 01.02.2018 |  | изменилась цена | 4134,50 | Шкафная продукция | Шкафы - распределительные системы | Напольные | Аксессуары для шкафов напольный | 4011617427384 | 0.830 | KG | 0.060 | CDM
2CPX042739R9999 | ZX2349 | ZX2349 шина медная 30x10mm 2PW V1, A2 | 1 | ST | 5814,73 | 5814,73 | STJ | Заказ | 4 недели |  |  | 01.02.2018 |  | изменилась цена | 5601,46 | Шкафная продукция | Шкафы - распределительные системы | Напольные | Аксессуары для шкафов напольный | 4011617427391 | 1.460 | KG | 0.210 | CDM
2CPX042740R9999 | ZX2350 | ZX2350 шина медная 30x10mm 3PW V1, A2 | 1 | ST | 7374,16 | 7374,16 | STJ | Заказ | 4 недели |  |  | 01.02.2018 |  | изменилась цена | 7104,06 | Шкафная продукция | Шкафы - распределительные системы | Напольные | Аксессуары для шкафов напольный | 4011617427407 | 2.230 | KG | 0.360 | CDM
2CPX042741R9999 | ZX2351 | ZX2351 шина медная 30x10mm 4PW V1, A2 | 1 | ST | 8861,93 | 8861,93 | STJ | Заказ | 4 недели |  |  | 01.02.2018 |  | изменилась цена | 8539,13 | Шкафная продукция | Шкафы - распределительные системы | Напольные | Аксессуары для шкафов напольный | 4011617427414 | 2.920 | KG | 0.510 | CDM
2CPX042742R9999 | ZX2352 | ZX2352 шина медная 30x10mm 5PW V1, A2 | 1 | ST | 10355,07 | 10355,07 | STJ | Заказ | 4 недели |  |  | 01.02.2018 |  | изменилась цена | 9976,07 | Шкафная продукция | Шкафы - распределительные системы | Напольные | Аксессуары для шкафов напольный | 4011617427421 | 3.620 | KG | 0.660 | CDM
2CPX042743R9999 | ZX2353 | ZX2353 шина медная 30x10mm 6PW V1, A2 | 1 | ST | 11912,71 | 11912,71 | STJ | Заказ | 4 недели |  |  | 01.02.2018 |  | изменилась цена | 11476,80 | Шкафная продукция | Шкафы - распределительные системы | Напольные | Аксессуары для шкафов напольный | 4011617427438 | 4.320 | KG | 0.810 | CDM
2CPX042786R9999 | ZX2404 | ZX2404 соединитель для шин 20x5mm V1 (C) | 1 | ST | 824,18 | 824,18 | STJ | Заказ | 4 недели |  |  | 01.02.2018 |  | изменилась цена | 793,51 | Шкафная продукция | Шкафы - распределительные системы | Напольные | Аксессуары для шкафов напольный | 4011617427865 | 133.120 | KG | 0.010 | CDM
2CPX042787R9999 | ZX2405 | ZX2405 соединитель для шин 20x5mm V2 (C) | 1 | ST | 976,08 | 976,08 | STJ | Заказ | 4 недели |  |  | 01.02.2018 |  | изменилась цена | 939,83 | Шкафная продукция | Шкафы - распределительные системы | Напольные | Аксессуары для шкафов напольный | 4011617427872 | 187.200 | KG | 0.020 | CDM
2CPX042788R9999 | ZX2406 | ZX2406 соединитель для шин 30x5mm V1 (C) | 1 | ST | 1010,21 | 1010,21 | STJ | Заказ | 4 недели |  |  | 01.02.2018 |  | изменилась цена | 971,73 | Шкафная продукция | Шкафы - распределительные системы | Напольные | Аксессуары для шкафов напольный | 4011617427889 | 202.800 | KG | 0.020 | CDM
2CPX042789R9999 | ZX2407 | ZX2407 соединитель для шин 30x5mm V2 (C) | 1 | ST | 1194,54 | 1194,54 | STJ | Заказ | 4 недели |  |  | 01.02.2018 |  | изменилась цена | 1151,81 | Шкафная продукция | Шкафы - распределительные системы | Напольные | Аксессуары для шкафов напольный | 4011617427896 | 284.960 | KG | 0.030 | CDM
2CPX042790R9999 | ZX2408 | ZX2408 соединитель для шин 30x10mm V1, C | 1 | ST | 1776,52 | 1776,52 | STJ | Заказ | 4 недели |  |  | 01.02.2018 |  | изменилась цена | 1710,83 | Шкафная продукция | Шкафы - распределительные системы | Напольные | Аксессуары для шкафов напольный | 4011617427902 | 0.569 | KG | 0.060 | CDM
2CPX042847R9999 | ED122 | ED122 профиль одностороннего разделения 2PW | 1 | ST | 740,97 | 740,97 | STJ | C | 4 недели |  |  | 01.02.2018 |  | изменилась цена | 716,61 | Шкафная продукция | Шкафы - распределительные системы | Напольные | Аксессуары для шкафов напольный | 4011617428473 | 0.300 | KG | 0.110 | CDM
2CPX042848R9999 | ED123 | ED123 профиль одностороннего разделения 3PW | 1 | ST | 1070,72 | 1070,72 | STJ | Заказ | 4 недели |  |  | 01.02.2018 |  | изменилась цена | 1035,51 | Шкафная продукция | Шкафы - распределительные системы | Напольные | Аксессуары для шкафов напольный | 4011617428480 | 0.460 | KG | 0.160 | CDM
2CPX042858R9999 | WR181 | WR181 WR-рама 1PW OH8 V2 | 1 | ST | 3532,18 | 3532,18 | STJ | C | 4 недели |  |  | 01.02.2018 |  | изменилась цена | 3416,03 | Шкафная продукция | Шкафы - распределительные системы | Напольные | Аксессуары для шкафов напольный | 4011617428589 | 5.720 | KG | 11.610 | CDM
2CPX042859R9999 | WR281 | WR281 WR-рама 2PW OH8 V2 | 1 | ST | 3828,94 | 3828,94 | STJ | B | 3 недели |  |  | 01.02.2018 |  | изменилась цена | 3703,04 | Шкафная продукция | Шкафы - распределительные системы | Напольные | Аксессуары для шкафов напольный | 4011617428596 | 6.020 | KG | 11.610 | CDM
2CPX042860R9999 | WR381 | WR381 WR-рама 3PW OH8 V2 | 1 | ST | 4162,57 | 4162,57 | STJ | C | 4 недели |  |  | 01.02.2018 |  | изменилась цена | 4025,70 | Шкафная продукция | Шкафы - распределительные системы | Напольные | Аксессуары для шкафов напольный | 4011617428602 | 6.360 | KG | 11.610 | CDM
2CPX042861R9999 | WR481 | WR481 WR-рама 4PW OH8 V2 | 1 | ST | 4428,31 | 4428,31 | STJ | Заказ | 4 недели |  |  | 01.02.2018 |  | изменилась цена | 4282,70 | Шкафная продукция | Шкафы - распределительные системы | Напольные | Аксессуары для шкафов напольный | 4011617428619 | 6.690 | KG | 11.610 | CDM
2CPX042862R9999 | WR1101 | WR1101 WR-рама 1PW OH10 V2 | 1 | ST | 3776,57 | 3776,57 | STJ | Заказ | 4 недели |  |  | 01.02.2018 |  | изменилась цена | 3652,39 | Шкафная продукция | Шкафы - распределительные системы | Напольные | Аксессуары для шкафов напольный | 4011617428626 | 6.550 | KG | 12.970 | CDM
2CPX042863R9999 | WR2101 | WR2101 WR-рама 2PW OH10 V2 | 1 | ST | 4077,23 | 4077,23 | STJ | Заказ | 4 недели |  |  | 01.02.2018 |  | изменилась цена | 3943,16 | Шкафная продукция | Шкафы - распределительные системы | Напольные | Аксессуары для шкафов напольный | 4011617428633 | 6.850 | KG | 12.970 | CDM
2CPX042864R9999 | WR3101 | WR3101 WR-рама 3PW OH10 V2 | 1 | ST | 4375,94 | 4375,94 | STJ | Заказ | 4 недели |  |  | 01.02.2018 |  | изменилась цена | 4232,05 | Шкафная продукция | Шкафы - распределительные системы | Напольные | Аксессуары для шкафов напольный | 4011617428640 | 7.190 | KG | 12.970 | CDM
2CPX042865R9999 | WR4101 | WR4101 WR-рама 4PW OH10 V2 | 1 | ST | 4674,65 | 4674,65 | STJ | Заказ | 4 недели |  |  | 01.02.2018 |  | изменилась цена | 4520,94 | Шкафная продукция | Шкафы - распределительные системы | Напольные | Аксессуары для шкафов напольный | 4011617428657 | 7.520 | KG | 12.970 | CDM
2CPX042944R9999 | WR191 | WR191 WR-рама 1PW 13GU V2 | 1 | ST | 6299,00 | 6299,00 | STJ | Заказ | 4 недели |  |  | 01.02.2018 |  | изменилась цена | 4888,62 | Шкафная продукция | Шкафы - распределительные системы | Напольные | Аксессуары для шкафов напольный | 4011617429449 | 6.146 | KG | 12.967 | M3
2CPX042945R9999 | WR291 | WR291 WR-рама 2PW 13GU V2 | 1 | ST | 6699,00 | 6699,00 | STJ | Заказ | 4 недели |  |  | 01.02.2018 |  | изменилась цена | 5336,96 | Шкафная продукция | Шкафы - распределительные системы | Напольные | Аксессуары для шкафов напольный | 4011617429456 | 6.443 | KG | 12.967 | M3
2CPX042946R9999 | WR391 | WR391 WR-рама 3PW 13GU V2 | 1 | ST | 7499,00 | 7499,00 | STJ | Заказ | 4 недели |  |  | 01.02.2018 |  | изменилась цена | 5785,30 | Шкафная продукция | Шкафы - распределительные системы | Напольные | Аксессуары для шкафов напольный | 4011617429463 | 7.839 | KG | 12.967 | M3
2CPX042947R9999 | WR491 | WR491 WR-рама 4PW 13GU V2 | 1 | ST | 7799,00 | 7799,00 | STJ | Заказ | 4 недели |  |  | 01.02.2018 |  | изменилась цена | 6122,96 | Шкафная продукция | Шкафы - распределительные системы | Напольные | Аксессуары для шкафов напольный | 4011617429470 | 7.839 | KG | 12.967 | M3
2CPX060638R9999 | ZX35 | Монтажный профиль телеком. ZX35 | 1 | ST | 519,00 | 519,00 | STJ | Заказ | 4 недели |  |  | 01.02.2018 |  | изменилась цена | 420,20 | Шкафная продукция | Аксессуары для шкафов | Z | Z | 4011617606383 | 0.120 | KG | 0.055 | CDM
2CPX060639R9999 | ZX299P10 | Закладные гайки М4 (10 шт) ZX299P10 | 1 | PAK | 509,00 | 509,00 | STJ | Заказ | 5 недель |  |  | 01.02.2018 |  | изменилась цена | 390,20 | Шкафная продукция | Аксессуары для шкафов | Z | Z | 4011617606390 | 0.015 | KG | 0.150 | CDM
2CPX062056R9999 | T220 | Дверь металлическая для AT22E | 1 | ST | 5850,10 | 5850,10 | STJ | Заказ | 4 недели |  |  | 01.02.2018 |  | изменилась цена | 5657,74 | Шкафная продукция | Аксессуары для шкафов | Z | Z | 4011617620563 | 1.941 | KG | 6.600 | CDM
2CPX062057R9999 | T100 | Дверь металлическая AT31, 1/00A, 1/00B | 1 | ST | 7120,59 | 7120,59 | STJ | Заказ | 4 недели |  |  | 01.02.2018 |  | изменилась цена | 6886,45 | Шкафная продукция | Аксессуары для шкафов | Z | Z | 4011617620570 | 1.566 | KG | 4.500 | CDM
2CPX062058R9999 | T200 | Дверь металлическая AT32,U32,2/00A,2/00B | 1 | ST | 8532,69 | 8532,69 | STJ | Заказ | 4 недели |  |  | 01.02.2018 |  | изменилась цена | 8252,12 | Шкафная продукция | Аксессуары для шкафов | Z | Z | 4011617620587 | 3.886 | KG | 8.250 | CDM
2CPX062059R9999 | T10 | Дверь металлическая AT41, U41, 1/0A/B/U | 1 | ST | 7473,62 | 7473,62 | STJ | Заказ | 4 недели |  |  | 01.02.2018 |  | изменилась цена | 7227,87 | Шкафная продукция | Аксессуары для шкафов | Z | Z | 4011617620594 | 2.003 | KG | 5.850 | CDM
2CPX062060R9999 | T20 | Дверь металлическая AT42, U42, 2/0A/B/U | 1 | ST | 9124,30 | 9124,30 | STJ | Заказ | 4 недели |  |  | 01.02.2018 |  | изменилась цена | 8824,27 | Шкафная продукция | Аксессуары для шкафов | Z | Z | 4011617620600 | 3.417 | KG | 10.725 | CDM
2CPX062061R9999 | T30 | Дверь металлическая AT43, U43, 3/0A/B/U | 1 | ST | 15340,99 | 15340,99 | STJ | Заказ | 4 недели |  |  | 01.02.2018 |  | изменилась цена | 14836,55 | Шкафная продукция | Аксессуары для шкафов | Z | Z | 4011617620617 | 5.481 | KG | 21.060 | CDM
2CPX062062R9999 | T11 | Дверь металлическая AT51, U51, 1/1A/B/U | 1 | ST | 6492,14 | 6492,14 | STJ | Заказ | 4 недели |  |  | 01.02.2018 |  | изменилась цена | 6278,67 | Шкафная продукция | Аксессуары для шкафов | Z | Z | 4011617620624 | 2.419 | KG | 7.200 | CDM
2CPX062063R9999 | T21 | Дверь металлическая AT52, U52, 2/1A/B/U | 1 | ST | 9485,08 | 9485,08 | STJ | Заказ | 4 недели |  |  | 01.02.2018 |  | изменилась цена | 9173,19 | Шкафная продукция | Аксессуары для шкафов | Z | Z | 4011617620631 | 4.145 | KG | 13.200 | CDM
2CPX062064R9999 | T31 | Дверь металлическая AT53, U53, 3/1A/B/U | 1 | ST | 16060,61 | 16060,61 | STJ | Заказ | 4 недели |  |  | 01.02.2018 |  | изменилась цена | 15532,50 | Шкафная продукция | Аксессуары для шкафов | Z | Z | 4011617620648 | 6.604 | KG | 25.920 | CDM
2CPX062065R9999 | T41 | Дверь металлическая AT54, U54, 4/1A/B/U | 1 | ST | 19088,47 | 19088,47 | STJ | Заказ | 4 недели |  |  | 01.02.2018 |  | изменилась цена | 18460,80 | Шкафная продукция | Аксессуары для шкафов | Z | Z | 4011617620655 | 8.247 | KG | 25.920 | CDM
2CPX062066R9999 | T12 | Дверь металлическая AT60, U61, 1/2A/B/U | 1 | ST | 6903,35 | 6903,35 | STJ | Заказ | 4 недели |  |  | 01.02.2018 |  | изменилась цена | 6676,35 | Шкафная продукция | Аксессуары для шкафов | Z | Z | 4011617620662 | 2.877 | KG | 8.550 | CDM
2CPX062067R9999 | T22 | Дверь металлическая AT62, U62, 2/2A/B/U | 1 | ST | 9731,41 | 9731,41 | STJ | Заказ | 4 недели |  |  | 01.02.2018 |  | изменилась цена | 9411,42 | Шкафная продукция | Аксессуары для шкафов | Z | Z | 4011617620679 | 4.489 | KG | 15.675 | CDM
2CPX062068R9999 | T32 | Дверь металлическая AT63, U63, 3/2A/B/U | 1 | ST | 16669,67 | 16669,67 | STJ | Заказ | 4 недели |  |  | 01.02.2018 |  | изменилась цена | 16121,54 | Шкафная продукция | Аксессуары для шкафов | Z | Z | 4011617620686 | 8.206 | KG | 30.780 | CDM
2CPX062069R9999 | T42 | Дверь металлическая AT64, U64, 4/2A/B/U | 1 | ST | 19691,70 | 19691,70 | STJ | Заказ | 4 недели |  |  | 01.02.2018 |  | изменилась цена | 19044,20 | Шкафная продукция | Аксессуары для шкафов | Z | Z | 4011617620693 | 10.556 | KG | 30.780 | CDM
2CPX062070R9999 | T23 | Дверь металлическая AT72, U72, 2/3A/B/U | 1 | ST | 9977,75 | 9977,75 | STJ | Заказ | 4 недели |  |  | 01.02.2018 |  | изменилась цена | 9649,66 | Шкафная продукция | Аксессуары для шкафов | Z | Z | 4011617620709 | 6.101 | KG | 18.150 | CDM
2CPX062071R9999 | T33 | Дверь металлическая AT73, 3/3A/B/U | 1 | ST | 17738,45 | 17738,45 | STJ | Заказ | 4 недели |  |  | 01.02.2018 |  | изменилась цена | 17155,17 | Шкафная продукция | Аксессуары для шкафов | Z | Z | 4011617620716 | 9.391 | KG | 35.640 | CDM
2CPX062083R9999 | T24 | Дверь металлическая для шкафов 2/4A/B/U | 1 | ST | 13511,41 | 13511,41 | STJ | Заказ | 4 недели |  |  | 01.02.2018 |  | изменилась цена | 13067,13 | Шкафная продукция | Аксессуары для шкафов | Z | Z | 4011617620839 | 9.391 | KG | 3.000 | CDM
2CPX062745R9999 | ZK50BT | Клеммник N5x1,5- 4мм² с адаптером ZK50BT | 1 | ST | 19861,65 | 19861,65 | STJ | E | 5 недель |  |  | 01.02.2018 |  | изменилась цена | 260,76 | Шкафная продукция | Аксессуары для шкафов | Z | Z | 4011617627456 | 0.018 | KG | 0.010 | M3
2CPX062750R9999 | ZK50B | Клеммник N 5 x 1,5- 4 мм² ZK50B | 1 | ST | 122189,10 | 122189,10 | STJ | Заказ | 5 недель |  |  | 01.02.2018 |  | изменилась цена | 213,86 | Шкафная продукция | Аксессуары для шкафов | Z | Z | 4011617627500 | 0.012 | KG | 0.010 | M3
2CPX062751R9999 | ZK51B | Клеммник N 5x4 + 1x25 мм² ZK51B | 1 | ST | 129273,00 | 129273,00 | STJ | Заказ | 5 недель |  |  | 01.02.2018 |  | изменилась цена | 268,25 | Шкафная продукция | Аксессуары для шкафов | Z | Z | 4011617627517 | 0.022 | KG | 0.010 | M3
2CPX062752R9999 | ZK82B | Клеммник N 8x4 + 2x25 мм² ZK82B | 1 | ST | 176891,79 | 176891,79 | STJ | Заказ | 5 недель |  |  | 01.02.2018 |  | изменилась цена | 352,68 | Шкафная продукция | Аксессуары для шкафов | Z | Z | 4011617627524 | 0.037 | KG | 0.010 | M3
2CPX062753R9999 | ZK113B | Клеммник N 11x4 + 3x25 мм² ZK113B | 1 | ST | 283786,24 | 283786,24 | STJ | C | 5 недель |  |  | 01.02.2018 |  | изменилась цена | 515,88 | Шкафная продукция | Аксессуары для шкафов | Z | Z | 4011617627531 | 0.057 | KG | 0.010 | M3
2CPX062754R9999 | ZK144B | Клеммник N 14x4 + 4x25 мм² ZK144B | 1 | ST | 184511,49 | 184511,49 | STJ | Заказ | 5 недель |  |  | 01.02.2018 |  | изменилась цена | 628,44 | Шкафная продукция | Аксессуары для шкафов | Z | Z | 4011617627548 | 0.075 | KG | 0.010 | M3
2CPX062755R9999 | ZK175B | Клеммник N 17x4 + 5x25 мм² ZK175B | 1 | ST | 294756,19 | 294756,19 | STJ | Заказ | 5 недель |  |  | 01.02.2018 |  | изменилась цена | 735,36 | Шкафная продукция | Аксессуары для шкафов | Z | Z | 4011617627555 | 0.082 | KG | 0.010 | M3
2CPX062756R9999 | ZK206B | Клеммник N 20x4 + 6x25 мм² ZK206B | 1 | ST | 16215,27 | 16215,27 | STJ | Заказ | 5 недель |  |  | 01.02.2018 |  | изменилась цена | 819,78 | Шкафная продукция | Аксессуары для шкафов | Z | Z | 4011617627562 | 0.097 | KG | 0.010 | M3
2CPX062757R9999 | ZK51G | Клеммник PE 5x4 + 1x25 мм² ZK51G | 1 | ST | 39393,56 | 39393,56 | STJ | Заказ | 5 недель |  |  | 01.02.2018 |  | изменилась цена | 268,25 | Шкафная продукция | Аксессуары для шкафов | Z | Z | 4011617627579 | 0.022 | KG | 0.010 | M3
2CPX062758R9999 | ZK82G | Клеммник PE 8x4 + 2x25 мм² ZK82G | 1 | ST | 21529,93 | 21529,93 | STJ | Заказ | 5 недель |  |  | 01.02.2018 |  | изменилась цена | 352,68 | Шкафная продукция | Аксессуары для шкафов | Z | Z | 4011617627586 | 0.037 | KG | 0.010 | M3
2CPX062759R9999 | ZK113G | Клеммник PE 11x4 + 3x25 мм² ZK113G | 1 | ST | 119356,36 | 119356,36 | STJ | Заказ | 5 недель |  |  | 01.02.2018 |  | изменилась цена | 491,49 | Шкафная продукция | Аксессуары для шкафов | Z | Z | 4011617627593 | 0.057 | KG | 0.010 | M3
2CPX062760R9999 | ZK144G | Клеммник PE 14x4 + 4x25 мм² ZK144G | 1 | ST | 166666,94 | 166666,94 | STJ | Заказ | 5 недель |  |  | 01.02.2018 |  | изменилась цена | 628,44 | Шкафная продукция | Аксессуары для шкафов | Z | Z | 4011617627609 | 0.075 | KG | 0.010 | M3
2CPX062761R9999 | ZK175G | Клеммник PE 17x4 + 5x25 мм² ZK175G | 1 | ST | 119756,98 | 119756,98 | STJ | C | 5 недель |  |  | 01.02.2018 |  | изменилась цена | 735,36 | Шкафная продукция | Аксессуары для шкафов | Z | Z | 4011617627616 | 0.082 | KG | 0.010 | M3
2CPX062762R9999 | ZK206G | Клеммник PE 20x4 + 6x25 мм² ZK206G | 1 | ST | 166927,71 | 166927,71 | STJ | C | 5 недель |  |  | 01.02.2018 |  | изменилась цена | 819,78 | Шкафная продукция | Аксессуары для шкафов | Z | Z | 4011617627623 | 0.097 | KG | 0.010 | M3
2CPX062763R9999 | ZK10P10 | Перемычка для Клемм ZK10P10 (10 шт) | 1 | PAK | 126630,82 | 126630,82 | STJ | Заказ | 5 недель |  |  | 01.02.2018 |  | изменилась цена | 1849,65 | Шкафная продукция | Аксессуары для шкафов | Z | Z | 4011617627630 | 0.012 | KG | 0.010 | M3
2CPX064978R9999 | ZK178 | Терминал шинный для каб. 16-70кв.мм (1шт) ZK178 | 1 | ST | 206,80 | 206,80 | STJ | Заказ | 3 недели |  |  | 01.02.2018 |  | изменилась цена | 200,00 | Шкафная продукция | Аксессуары для шкафов | Z | Z | 4011617649786 | 0.074 | KG | 0.001 | M3
2CPX064980R9999 | ZK11 | Держатель клемм для UK5.. (ZK11) | 1 | ST | 289,00 | 289,00 | STJ | B | 5 недель |  |  | 01.02.2018 |  | изменилась цена | 236,37 | Шкафная продукция | Аксессуары для шкафов | Z | Z | 4011617649809 | 0.035 | KG | 0.010 | M3
2CPX064981R9999 | ZK12 | Держатель клемм для А3..(ZK12) | 1 | ST | 184,00 | 184,00 | STJ | Заказ | 5 недель |  |  | 01.02.2018 |  | изменилась цена | 150,08 | Шкафная продукция | Аксессуары для шкафов | Z | Z | 4011617649816 | 0.031 | KG | 0.010 | M3
2CPX064982R9999 | ZK13 | Держатель клемм для AT/U (ZK13) | 1 | ST | 295,00 | 295,00 | STJ | B | 5 недель |  |  | 01.02.2018 |  | изменилась цена | 232,62 | Шкафная продукция | Аксессуары для шкафов | Z | Z | 4011617649823 | 0.048 | KG | 0.010 | M3
2CPX064983R9999 | ZK14 | Держатель клемм для B/C/G/W (ZK14) | 1 | ST | 499,00 | 499,00 | STJ | C | 5 недель |  |  | 01.02.2018 |  | изменилась цена | 401,45 | Шкафная продукция | Аксессуары для шкафов | Z | Z | 4011617649830 | 0.065 | KG | 0.010 | M3
2CPX064984R9999 | ZK15 | Адаптер для ZK50B (крепление в паз и на Din-рейку) | 1 | ST | 145,00 | 145,00 | STJ | Заказ | 5 недель |  |  | 01.02.2018 |  | изменилась цена | 118,18 | Шкафная продукция | Аксессуары для шкафов | Z | Z | 4011617649847 | 0.006 | KG | 0.010 | M3
2CPX070387R9999 | AH1 | Пластрон глухой 1ряд/0,5 рейка AH1 | 1 | ST | 2200,13 | 2200,13 | STJ | Заказ | 6 недель |  |  | 01.02.2018 |  | изменилась цена | 2127,79 | Шкафная продукция | Аксессуары для шкафов | Z | Z | 4011617703877 | 0.180 | KG | 0.001 | M3
2CPX070388R9999 | AH2 | Пластрон глухой 2 ряда/0,5 рейка AH2 | 1 | ST | 2964,72 | 2964,72 | STJ | Заказ | 6 недель |  |  | 01.02.2018 |  | изменилась цена | 2867,23 | Шкафная продукция | Аксессуары для шкафов | Z | Z | 4011617703884 | 0.250 | KG | 0.008 | M3
2CPX071680R9999 | AT32R2 | Щит распред. 524х574х140 расстояние между DIN рейками 150мм AT32R2 | 1 | ST | 41533,23 | 41533,23 | STJ | Заказ | 6 недель |  |  | 01.02.2018 |  | изменилась цена | 40167,53 | Шкафная продукция | Шкафы - распределительные системы | Кабинеты - укомплектованные | Кабинеты - укомплектованные | 4011617716808 | 13.000 | KG | 0.049 | M3
2CPX071681R9999 | AT41R3 | Щит распред. 674х324х140 расстояние между DIN рейками 150мм AT41R3 | 1 | ST | 29506,65 | 29506,65 | STJ | Заказ | 6 недель |  |  | 01.02.2018 |  | изменилась цена | 28536,41 | Шкафная продукция | Шкафы - распределительные системы | Кабинеты - укомплектованные | Кабинеты - укомплектованные | 4011617716815 | 10.000 | KG | 0.036 | M3
2CPX071682R9999 | AT42R3 | Щит распред. 674х574х140 расстояние между DIN рейками 150мм AT42R3 | 1 | ST | 42038,40 | 42038,40 | STJ | Заказ | 6 недель |  |  | 01.02.2018 |  | изменилась цена | 40656,09 | Шкафная продукция | Шкафы - распределительные системы | Кабинеты - укомплектованные | Кабинеты - укомплектованные | 4011617716822 | 15.500 | KG | 0.063 | M3
2CPX071683R9999 | AT43R3 | Щит распред. 674х824х140 расстояние между DIN рейками 150мм AT43R3 | 1 | ST | 66191,01 | 66191,01 | STJ | Заказ | 6 недель |  |  | 01.02.2018 |  | изменилась цена | 64014,52 | Шкафная продукция | Шкафы - распределительные системы | Кабинеты - укомплектованные | Кабинеты - укомплектованные | 4011617716839 | 22.000 | KG | 0.089 | M3
2CPX071684R9999 | AT51R4 | Щит распред. 824х324х140 расстояние между DIN рейками 150мм AT51R4 | 1 | ST | 27487,92 | 27487,92 | STJ | Заказ | 6 недель |  |  | 01.02.2018 |  | изменилась цена | 26584,06 | Шкафная продукция | Шкафы - распределительные системы | Кабинеты - укомплектованные | Кабинеты - укомплектованные | 4011617716846 | 12.000 | KG | 0.044 | M3
2CPX071685R9999 | AT52R4 | Щит распред. 824х574х140 расстояние между DIN рейками 150мм AT52R4 | 1 | ST | 50224,50 | 50224,50 | STJ | Заказ | 6 недель |  |  | 01.02.2018 |  | изменилась цена | 48573,02 | Шкафная продукция | Шкафы - распределительные системы | Кабинеты - укомплектованные | Кабинеты - укомплектованные | 4011617716853 | 18.000 | KG | 0.076 | M3
2CPX071686R9999 | AT53R4 | Щит распред. 824х824х140 расстояние между DIN рейками 150мм AT53R4 | 1 | ST | 68010,80 | 68010,80 | STJ | Заказ | 6 недель |  |  | 01.02.2018 |  | изменилась цена | 65774,47 | Шкафная продукция | Шкафы - распределительные системы | Кабинеты - укомплектованные | Кабинеты - укомплектованные | 4011617716860 | 26.000 | KG | 0.109 | M3
2CPX071688R9999 | AT61R5 | Щит распред. 974х324х140 расстояние между DIN рейками 150мм AT61R5 | 1 | ST | 38098,45 | 38098,45 | STJ | Заказ | 6 недель |  |  | 01.02.2018 |  | изменилась цена | 36845,70 | Шкафная продукция | Шкафы - распределительные системы | Кабинеты - укомплектованные | Кабинеты - укомплектованные | 4011617716884 | 13.500 | KG | 0.052 | M3
2CPX071689R9999 | AT62R5 | Щит распред. 974х574х140 расстояние между DIN рейками 150мм AT62R5 | 1 | ST | 55481,01 | 55481,01 | STJ | Заказ | 6 недель |  |  | 01.02.2018 |  | изменилась цена | 53656,68 | Шкафная продукция | Шкафы - распределительные системы | Кабинеты - укомплектованные | Кабинеты - укомплектованные | 4011617716891 | 21.500 | KG | 0.090 | M3
2CPX071691R9999 | AT72R6 | Щит распред. 1124х574х140 расстояние между DIN рейками 150мм AT72R6 | 1 | ST | 60835,04 | 60835,04 | STJ | Заказ | 6 недель |  |  | 01.02.2018 |  | изменилась цена | 58834,66 | Шкафная продукция | Шкафы - распределительные системы | Кабинеты - укомплектованные | Кабинеты - укомплектованные | 4011617716914 | 24.000 | KG | 0.104 | M3
2CPX071707R9999 | U32R2 | Щит распред. в нишу 534х560х120 расстояние между DIN рейками 150мм U32R2 | 1 | ST | 40530,68 | 40530,68 | STJ | Заказ | 6 недель |  |  | 01.02.2018 |  | изменилась цена | 39197,95 | Шкафная продукция | Шкафы - распределительные системы | Кабинеты - укомплектованные | Кабинеты - укомплектованные | 4011617717072 | 14.000 | KG | 0.065 | M3
2CPX071708R9999 | U41R3 | Щит распред. в нишу 684х310х120 расстояние между DIN рейками 150мм U41R3 | 1 | ST | 30316,09 | 30316,09 | STJ | Заказ | 6 недель |  |  | 01.02.2018 |  | изменилась цена | 29319,24 | Шкафная продукция | Шкафы - распределительные системы | Кабинеты - укомплектованные | Кабинеты - укомплектованные | 4011617717089 | 11.000 | KG | 0.050 | M3
2CPX071709R9999 | U42R3 | Щит распред. в нишу 684х560х120 расстояние между DIN рейками 150мм U42R3 | 1 | ST | 40854,47 | 40854,47 | STJ | Заказ | 6 недель |  |  | 01.02.2018 |  | изменилась цена | 39511,09 | Шкафная продукция | Шкафы - распределительные системы | Кабинеты - укомплектованные | Кабинеты - укомплектованные | 4011617717096 | 17.000 | KG | 0.082 | M3
2CPX071710R9999 | U43R3 | Щит распред. в нишу 684х810х120 расстояние между DIN рейками 150мм U43R3 | 1 | ST | 68010,80 | 68010,80 | STJ | Заказ | 6 недель |  |  | 01.02.2018 |  | изменилась цена | 65774,47 | Шкафная продукция | Шкафы - распределительные системы | Кабинеты - укомплектованные | Кабинеты - укомплектованные | 4011617717102 | 23.000 | KG | 0.114 | M3
2CPX071711R9999 | U51R4 | Щит распред. в нишу 834х310х120 расстояние между DIN рейками 150мм U51R4 | 1 | ST | 28498,26 | 28498,26 | STJ | Заказ | 6 недель |  |  | 01.02.2018 |  | изменилась цена | 27561,18 | Шкафная продукция | Шкафы - распределительные системы | Кабинеты - укомплектованные | Кабинеты - укомплектованные | 4011617717119 | 13.000 | KG | 0.060 | M3
2CPX071712R9999 | U52R4 | Щит распред. в нишу 834х560х120 расстояние между DIN рейками 150мм U52R4 | 1 | ST | 51841,44 | 51841,44 | STJ | Заказ | 6 недель |  |  | 01.02.2018 |  | изменилась цена | 50136,79 | Шкафная продукция | Шкафы - распределительные системы | Кабинеты - укомплектованные | Кабинеты - укомплектованные | 4011617717126 | 19.200 | KG | 0.099 | M3
2CPX071713R9999 | U53R4 | Щит распред. в нишу 834х810х120 расстояние между DIN рейками 150мм U53R4 | 1 | ST | 69930,06 | 69930,06 | STJ | Заказ | 6 недель |  |  | 01.02.2018 |  | изменилась цена | 67630,62 | Шкафная продукция | Шкафы - распределительные системы | Кабинеты - укомплектованные | Кабинеты - укомплектованные | 4011617717133 | 27.000 | KG | 0.137 | M3
2CPX071715R9999 | U61R5 | Щит распред. в нишу 984х310х120 расстояние между DIN рейками 150мм U61R5 | 1 | ST | 39514,50 | 39514,50 | STJ | Заказ | 6 недель |  |  | 01.02.2018 |  | изменилась цена | 38215,18 | Шкафная продукция | Шкафы - распределительные системы | Кабинеты - укомплектованные | Кабинеты - укомплектованные | 4011617717157 | 15.000 | KG | 0.070 | M3
2CPX071716R9999 | U62R5 | Щит распред. в нишу 984х560х120 расстояние между DIN рейками 150мм U62R5 | 1 | ST | 56996,52 | 56996,52 | STJ | Заказ | 6 недель |  |  | 01.02.2018 |  | изменилась цена | 55122,36 | Шкафная продукция | Шкафы - распределительные системы | Кабинеты - укомплектованные | Кабинеты - укомплектованные | 4011617717164 | 23.000 | KG | 0.115 | M3
2CPX071718R9999 | U72R6 | Щит распред. в нишу 1134х560х120 расстояние между DIN рейками 150мм U72R6 | 1 | ST | 62553,39 | 62553,39 | STJ | Заказ | 6 недель |  |  | 01.02.2018 |  | изменилась цена | 60496,51 | Шкафная продукция | Шкафы - распределительные системы | Кабинеты - укомплектованные | Кабинеты - укомплектованные | 4011617717188 | 26.000 | KG | 0.132 | M3
2CPX072165R9999 | ZP53E | Металлический фланец для шкафов серии В (ZP53E) | 1 | ST | 982,30 | 982,30 | STJ | Заказ | 3 недели |  |  | 01.02.2018 |  | изменилась цена | 950,00 | Шкафная продукция | Аксессуары для шкафов | Z | Z | 4011617721659 | 0.270 | KG | 0.001 | M3
2CSB202001R0250 | DDA202 AC-25/0,01 | Блок.диф.тока 2мод. DDA202 AC-25/0,01 | 1 | ST | 10462,59 | 10462,59 | ELC | Заказ | 5 недель |  |  | 01.02.2018 |  | изменилась цена | 10118,56 | Модульные устройства | Устройства дифференциального тока | УЗО Устроства защитного отключения | DDA200 A G | 8012542791003 | 0.220 | KG | 0.672 | CDM
2CSB202001R1250 | DDA202 AC-25/0,03 | Блок.диф.тока 2мод. DDA202 AC-25/0,03 | 1 | ST | 10101,81 | 10101,81 | ELC | C | 4 недели |  |  | 01.02.2018 |  | изменилась цена | 9769,64 | Модульные устройства | Устройства дифференциального тока | УЗО Устроства защитного отключения | DDA200 A G | 8012542791102 | 0.220 | KG | 0.672 | CDM
2CSB202001R1400 | DDA202 AC-40/0,03 | Блок.диф.тока 2мод. DDA202 AC-40/0,03 | 1 | ST | 12122,16 | 12122,16 | ELC | Заказ | 5 недель |  |  | 01.02.2018 |  | изменилась цена | 11723,56 | Модульные устройства | Устройства дифференциального тока | УЗО Устроства защитного отключения | DDA200 A G | 8012542791201 | 0.220 | KG | 0.672 | CDM
2CSB202001R1630 | DDA202 AC-63/0,03 | Блок.диф.тока 2мод. DDA202 AC-63/0,03 | 1 | ST | 14546,59 | 14546,59 | ELC | Заказ | 5 недель |  |  | 01.02.2018 |  | изменилась цена | 14068,27 | Модульные устройства | Устройства дифференциального тока | УЗО Устроства защитного отключения | DDA200 A G | 8012542791300 | 0.220 | KG | 0.672 | CDM
2CSB202001R2250 | DDA202 AC-25/0,1 | Блок.диф.тока 2мод. DDA202 AC-25/0,1 | 1 | ST | 8297,91 | 8297,91 | ELC | Заказ | 5 недель |  |  | 01.02.2018 |  | изменилась цена | 8025,06 | Модульные устройства | Устройства дифференциального тока | УЗО Устроства защитного отключения | DDA200 A G | 8012542791409 | 0.220 | KG | 0.672 | CDM
2CSB202001R2400 | DDA202 AC-40/0,1 | Блок.диф.тока 2мод. DDA202 AC-40/0,1 | 1 | ST | 9957,48 | 9957,48 | ELC | Заказ | 6 недель |  |  | 01.02.2018 |  | изменилась цена | 9630,06 | Модульные устройства | Устройства дифференциального тока | УЗО Устроства защитного отключения | DDA200 A G | 8012542791508 | 0.220 | KG | 0.672 | CDM
2CSB202001R2630 | DDA202 AC-63/0,1 | Блок.диф.тока 2мод. DDA202 AC-63/0,1 | 1 | ST | 11948,99 | 11948,99 | ELC | Заказ | 6 недель |  |  | 01.02.2018 |  | изменилась цена | 11556,08 | Модульные устройства | Устройства дифференциального тока | УЗО Устроства защитного отключения | DDA200 A G | 8012542791607 | 0.220 | KG | 0.672 | CDM
2CSB202001R3250 | DDA202 AC-25/0,3 | Блок.диф.тока 2мод. DDA202 AC-25/0,3 | 1 | ST | 7215,57 | 7215,57 | ELC | Заказ | 5 недель |  |  | 01.02.2018 |  | изменилась цена | 6978,31 | Модульные устройства | Устройства дифференциального тока | УЗО Устроства защитного отключения | DDA200 A G | 8012542791706 | 0.220 | KG | 0.672 | CDM
2CSB202001R3400 | DDA202 AC-40/0,3 | Блок.диф.тока 2мод. DDA202 AC-40/0,3 | 1 | ST | 8658,70 | 8658,70 | ELC | Заказ | 5 недель |  |  | 01.02.2018 |  | изменилась цена | 8373,98 | Модульные устройства | Устройства дифференциального тока | УЗО Устроства защитного отключения | DDA200 A G | 8012542791805 | 0.220 | KG | 0.672 | CDM
2CSB202001R3630 | DDA202 AC-63/0,3 | Блок.диф.тока 2мод. DDA202 AC-63/0,3 | 1 | ST | 10390,42 | 10390,42 | ELC | Заказ | 5 недель |  |  | 01.02.2018 |  | изменилась цена | 10048,76 | Модульные устройства | Устройства дифференциального тока | УЗО Устроства защитного отключения | DDA200 A G | 8012542791904 | 0.220 | KG | 0.672 | CDM
2CSB202001R4250 | DDA202 AC-25/0,5 | Блок.диф.тока 2мод. DDA202 AC-25/0,5 | 1 | ST | 6999,11 | 6999,11 | ELC | Заказ | 5 недель |  |  | 01.02.2018 |  | изменилась цена | 6768,97 | Модульные устройства | Устройства дифференциального тока | УЗО Устроства защитного отключения | DDA200 A G | 8012542792000 | 0.220 | KG | 0.672 | CDM
2CSB202001R4400 | DDA202 AC-40/0,5 | Блок.диф.тока 2мод. DDA202 AC-40/0,5 | 1 | ST | 8398,92 | 8398,92 | ELC | Заказ | 5 недель |  |  | 01.02.2018 |  | изменилась цена | 8122,75 | Модульные устройства | Устройства дифференциального тока | УЗО Устроства защитного отключения | DDA200 A G | 8012542792109 | 0.220 | KG | 0.672 | CDM
2CSB202001R4630 | DDA202 AC-63/0,5 | Блок.диф.тока 2мод. DDA202 AC-63/0,5 | 1 | ST | 10078,71 | 10078,71 | ELC | Заказ | 5 недель |  |  | 01.02.2018 |  | изменилась цена | 9747,30 | Модульные устройства | Устройства дифференциального тока | УЗО Устроства защитного отключения | DDA200 A G | 8012542792208 | 0.220 | KG | 0.672 | CDM
2CSB202001R5250 | DDA202 AC-25/1 | Блок.диф.тока 2мод. DDA202 AC-25/1 | 1 | ST | 8658,70 | 8658,70 | ELC | Заказ | 6 недель |  |  | 01.02.2018 |  | изменилась цена | 8373,98 | Модульные устройства | Устройства дифференциального тока | УЗО Устроства защитного отключения | DDA200 A G | 8012542808305 | 0.220 | KG | 0.672 | CDM
2CSB202001R5400 | DDA202 AC-40/1 | Блок.диф.тока 2мод. DDA202 AC-40/1 | 1 | ST | 10390,42 | 10390,42 | ELC | Заказ | 6 недель |  |  | 01.02.2018 |  | изменилась цена | 10048,76 | Модульные устройства | Устройства дифференциального тока | УЗО Устроства защитного отключения | DDA200 A G | 8012542808404 | 0.220 | KG | 0.672 | CDM
2CSB202001R5630 | DDA202 AC-63/1 | Блок.диф.тока 2мод. DDA202 AC-63/1 | 1 | ST | 12468,51 | 12468,51 | ELC | Заказ | 6 недель |  |  | 01.02.2018 |  | изменилась цена | 12058,52 | Модульные устройства | Устройства дифференциального тока | УЗО Устроства защитного отключения | DDA200 A G | 8012542792307 | 0.220 | KG | 0.672 | CDM
2CSB202001R6630 | DDA202 AC-63/2 | Блок.диф.тока 2мод. DDA202 AC-63/2 | 1 | ST | 17663,71 | 17663,71 | ELC | Заказ | 6 недель |  |  | 01.02.2018 |  | изменилась цена | 17082,89 | Модульные устройства | Устройства дифференциального тока | УЗО Устроства защитного отключения | DDA200 A G | 8012542792406 | 0.220 | KG | 0.672 | CDM
2CSB202101R0250 | DDA202 A-25/0,01 | Блок.диф.тока 2мод. DDA202 A-25/0,01 | 1 | ST | 12031,97 | 12031,97 | ELC | Заказ | 5 недель |  |  | 01.02.2018 |  | изменилась цена | 11636,33 | Модульные устройства | Устройства дифференциального тока | УЗО Устроства защитного отключения | DD60 | 8012542795308 | 0.220 | KG | 0.672 | CDM
2CSB202101R1250 | DDA202 A-25/0,03 | Блок.диф.тока 2мод. DDA202 A-25/0,03 | 1 | ST | 11617,07 | 11617,07 | ELC | Заказ | 5 недель |  |  | 01.02.2018 |  | изменилась цена | 11235,08 | Модульные устройства | Устройства дифференциального тока | УЗО Устроства защитного отключения | DD60 | 8012542795407 | 0.220 | KG | 0.672 | CDM
2CSB202101R1400 | DDA202 A-40/0,03 | Блок.диф.тока 2мод. DDA202 A-40/0,03 | 1 | ST | 13940,49 | 13940,49 | ELC | Заказ | 5 недель |  |  | 01.02.2018 |  | изменилась цена | 13482,10 | Модульные устройства | Устройства дифференциального тока | УЗО Устроства защитного отключения | DD60 | 8012542795506 | 0.220 | KG | 0.672 | CDM
2CSB202101R1630 | DDA202 A-63/0,03 | Блок.диф.тока 2мод. DDA202 A-63/0,03 | 1 | ST | 16728,58 | 16728,58 | ELC | Заказ | 5 недель |  |  | 01.02.2018 |  | изменилась цена | 16178,51 | Модульные устройства | Устройства дифференциального тока | УЗО Устроства защитного отключения | DD60 | 8012542795605 | 0.220 | KG | 0.672 | CDM
2CSB202101R2250 | DDA202 A-25/0,1 | Блок.диф.тока 2мод. DDA202 A-25/0,1 | 1 | ST | 9542,59 | 9542,59 | ELC | Заказ | 6 недель |  |  | 01.02.2018 |  | изменилась цена | 9228,81 | Модульные устройства | Устройства дифференциального тока | УЗО Устроства защитного отключения | DD60 | 8012542795704 | 0.220 | KG | 0.672 | CDM
2CSB202101R2400 | DDA202 A-40/0,1 | Блок.диф.тока 2мод. DDA202 A-40/0,1 | 1 | ST | 11451,13 | 11451,13 | ELC | Заказ | 6 недель |  |  | 01.02.2018 |  | изменилась цена | 11074,59 | Модульные устройства | Устройства дифференциального тока | УЗО Устроства защитного отключения | DD60 | 8012542795803 | 0.220 | KG | 0.672 | CDM
2CSB202101R2630 | DDA202 A-63/0,1 | Блок.диф.тока 2мод. DDA202 A-63/0,1 | 1 | ST | 13741,33 | 13741,33 | ELC | Заказ | 6 недель |  |  | 01.02.2018 |  | изменилась цена | 13289,49 | Модульные устройства | Устройства дифференциального тока | УЗО Устроства защитного отключения | DD60 | 8012542795902 | 0.220 | KG | 0.672 | CDM
2CSB202101R3250 | DDA202 A-25/0,3 | Блок.диф.тока 2мод. DDA202 A-25/0,3 | 1 | ST | 8297,91 | 8297,91 | ELC | Заказ | 5 недель |  |  | 01.02.2018 |  | изменилась цена | 8025,06 | Модульные устройства | Устройства дифференциального тока | УЗО Устроства защитного отключения | DD60 | 8012542796008 | 0.220 | KG | 0.672 | CDM
2CSB202101R3400 | DDA202 A-40/0,3 | Блок.диф.тока 2мод. DDA202 A-40/0,3 | 1 | ST | 9957,48 | 9957,48 | ELC | Заказ | 5 недель |  |  | 01.02.2018 |  | изменилась цена | 9630,06 | Модульные устройства | Устройства дифференциального тока | УЗО Устроства защитного отключения | DD60 | 8012542796107 | 0.220 | KG | 0.672 | CDM
2CSB202101R3630 | DDA202 A-63/0,3 | Блок.диф.тока 2мод. DDA202 A-63/0,3 | 1 | ST | 11948,99 | 11948,99 | ELC | Заказ | 5 недель |  |  | 01.02.2018 |  | изменилась цена | 11556,08 | Модульные устройства | Устройства дифференциального тока | УЗО Устроства защитного отключения | DD60 | 8012542796206 | 0.220 | KG | 0.672 | CDM
2CSB202101R4250 | DDA202 A-25/0,5 | Блок.диф.тока 2мод. DDA202 A-25/0,5 | 1 | ST | 8048,97 | 8048,97 | ELC | Заказ | 5 недель |  |  | 01.02.2018 |  | изменилась цена | 7784,30 | Модульные устройства | Устройства дифференциального тока | УЗО Устроства защитного отключения | DD60 | 8012542796305 | 0.220 | KG | 0.672 | CDM
2CSB202101R4400 | DDA202 A-40/0,5 | Блок.диф.тока 2мод. DDA202 A-40/0,5 | 1 | ST | 9658,77 | 9658,77 | ELC | Заказ | 5 недель |  |  | 01.02.2018 |  | изменилась цена | 9341,17 | Модульные устройства | Устройства дифференциального тока | УЗО Устроства защитного отключения | DD60 | 8012542796404 | 0.220 | KG | 0.672 | CDM
2CSB202101R4630 | DDA202 A-63/0,5 | Блок.диф.тока 2мод. DDA202 A-63/0,5 | 1 | ST | 11590,53 | 11590,53 | ELC | Заказ | 6 недель |  |  | 01.02.2018 |  | изменилась цена | 11209,41 | Модульные устройства | Устройства дифференциального тока | УЗО Устроства защитного отключения | DD60 | 8012542796503 | 0.220 | KG | 0.672 | CDM
2CSB202101R5250 | DDA202 A-25/1 | Блок.диф.тока 2мод. DDA202 A-25/1 | 1 | ST | 9957,48 | 9957,48 | ELC | Заказ | 6 недель |  |  | 01.02.2018 |  | изменилась цена | 9630,06 | Модульные устройства | Устройства дифференциального тока | УЗО Устроства защитного отключения | DD60 | 8012542808909 | 0.220 | KG | 0.672 | CDM
2CSB202101R5400 | DDA202 A-40/1 | Блок.диф.тока 2мод. DDA202 A-40/1 | 1 | ST | 11948,99 | 11948,99 | ELC | Заказ | 6 недель |  |  | 01.02.2018 |  | изменилась цена | 11556,08 | Модульные устройства | Устройства дифференциального тока | УЗО Устроства защитного отключения | DD60 | 8012542809005 | 0.220 | KG | 0.672 | CDM
2CSB202101R5630 | DDA202 A-63/1 | Блок.диф.тока 2мод. DDA202 A-63/1 | 1 | ST | 14338,79 | 14338,79 | ELC | Заказ | 6 недель |  |  | 01.02.2018 |  | изменилась цена | 13867,30 | Модульные устройства | Устройства дифференциального тока | УЗО Устроства защитного отключения | DD60 | 8012542796602 | 0.220 | KG | 0.672 | CDM
2CSB202201R2630 | DDA202 A S-63/0,1 | Блок.диф.тока 2мод. DDA202 A S-63/0,1 | 1 | ST | 17863,75 | 17863,75 | ELC | Заказ | 6 недель |  |  | 01.02.2018 |  | изменилась цена | 17276,35 | Модульные устройства | Устройства дифференциального тока | УЗО Устроства защитного отключения | DDA200 A G | 8012542799306 | 0.220 | KG | 0.672 | CDM
2CSB202201R3630 | DDA202 A S-63/0,3 | Блок.диф.тока 2мод. DDA202 A S-63/0,3 | 1 | ST | 15533,69 | 15533,69 | ELC | Заказ | 5 недель |  |  | 01.02.2018 |  | изменилась цена | 15022,91 | Модульные устройства | Устройства дифференциального тока | УЗО Устроства защитного отключения | DDA200 A G | 8012542799405 | 0.220 | KG | 0.672 | CDM
2CSB202201R4630 | DDA202 A S-63/0,5 | Блок.диф.тока 2мод. DDA202 A S-63/0,5 | 1 | ST | 15067,68 | 15067,68 | ELC | Заказ | 5 недель |  |  | 01.02.2018 |  | изменилась цена | 14572,22 | Модульные устройства | Устройства дифференциального тока | УЗО Устроства защитного отключения | DDA200 A G | 8012542799504 | 0.220 | KG | 0.672 | CDM
2CSB202201R5630 | DDA202 A S-63/1 | Блок.диф.тока 2мод. DDA202 A S-63/1 | 1 | ST | 18640,42 | 18640,42 | ELC | Заказ | 5 недель |  |  | 01.02.2018 |  | изменилась цена | 18027,49 | Модульные устройства | Устройства дифференциального тока | УЗО Устроства защитного отключения | DDA200 A G | 8012542799603 | 0.220 | KG | 0.672 | CDM
2CSB202301R1250 | DDA202 AC-25/0,03 | Блок.диф.тока 2мод. DDA202 AC-25/0,03 AP-R | 1 | ST | 0,00 | 0,00 | ELC | Заказ | 5 недель | Снятие с заменой | 2CSB202401R1250 |  | 23.01.2013 |  |  | Модульные устройства | Устройства дифференциального тока | УЗО Устроства защитного отключения | DDA200 A G | 8012542800507 | 0.220 | KG | 0.672 | CDM
2CSB202301R1400 | DDA202 AC-40/0,03 | Блок.диф.тока 2мод. DDA202 AC-40/0,03 AP-R | 1 | ST | 0,00 | 0,00 | ELC | Заказ | 5 недель | Снятие с заменой | 2CSB202401R1400 |  | 23.01.2013 |  |  | Модульные устройства | Устройства дифференциального тока | УЗО Устроства защитного отключения | DDA200 A G | 8012542800606 | 0.220 | KG | 0.672 | CDM
2CSB202301R1630 | DDA202 AC-63/0,03 | Блок.диф.тока 2мод. DDA202 AC-63/0,03 AP-R | 1 | ST | 0,00 | 0,00 | ELC | Заказ | 5 недель | Снятие с заменой | 2CSB202401R1630 |  | 23.01.2013 |  |  | Модульные устройства | Устройства дифференциального тока | УЗО Устроства защитного отключения | DDA200 A G | 8012542800705 | 0.220 | KG | 0.672 | CDM
2CSB202401R1250 | DDA202 A-25/0,03 A | Блок.диф.тока 2мод. DDA202 A-25/0,03 AP-R | 1 | ST | 13127,29 | 13127,29 | ELC | Заказ | 5 недель |  |  | 01.02.2018 |  | изменилась цена | 12695,64 | Модульные устройства | Устройства дифференциального тока | УЗО Устроства защитного отключения | DD60 | 8012542801108 | 0.220 | KG | 0.672 | CDM
2CSB202401R1400 | DDA202 A-40/0,03 A | Блок.диф.тока 2мод. DDA202 A-40/0,03 AP-R | 1 | ST | 15752,75 | 15752,75 | ELC | Заказ | 5 недель |  |  | 01.02.2018 |  | изменилась цена | 15234,77 | Модульные устройства | Устройства дифференциального тока | УЗО Устроства защитного отключения | DD60 | 8012542801207 | 0.220 | KG | 0.672 | CDM
2CSB202401R1630 | DDA202 A-63/0,03 A | Блок.диф.тока 2мод. DDA202 A-63/0,03 AP-R | 1 | ST | 18903,31 | 18903,31 | ELC | Заказ | 6 недель |  |  | 01.02.2018 |  | изменилась цена | 18281,73 | Модульные устройства | Устройства дифференциального тока | УЗО Устроства защитного отключения | DD60 | 8012542801306 | 0.220 | KG | 0.672 | CDM
2CSB202701R1630 | DDA202 A-63/0,03 A | Блок.диф.тока 2мод. DDA202 A-63/0,03 AE | 1 | ST | 23420,02 | 23420,02 | ELC | Заказ | 5 недель |  |  | 01.02.2018 |  | изменилась цена | 22649,92 | Модульные устройства | Устройства дифференциального тока | УЗО Устроства защитного отключения | DD60 | 8012542801702 | 0.220 | KG | 0.672 | CDM
2CSB202701R3630 | DDA202 A-63/0,3 AE | Блок.диф.тока 2мод. DDA202 A-63/0,3 AE | 1 | ST | 16728,58 | 16728,58 | ELC | Заказ | 6 недель |  |  | 01.02.2018 |  | изменилась цена | 16178,51 | Модульные устройства | Устройства дифференциального тока | УЗО Устроства защитного отключения | DD60 | 8012542801801 | 0.220 | KG | 0.672 | CDM
2CSB202701R4630 | DDA202 A-63/0,5 AE | Блок.диф.тока 2мод. DDA202 A-63/0,5 AE | 1 | ST | 16226,73 | 16226,73 | ELC | Заказ | 6 недель |  |  | 01.02.2018 |  | изменилась цена | 15693,16 | Модульные устройства | Устройства дифференциального тока | УЗО Устроства защитного отключения | DD60 | 8012542801900 | 0.220 | KG | 0.672 | CDM
2CSB202701R5630 | DDA202 A-63/1 AE | Блок.диф.тока 2мод. DDA202 A-63/1 AE | 1 | ST | 20074,30 | 20074,30 | ELC | Заказ | 6 недель |  |  | 01.02.2018 |  | изменилась цена | 19414,22 | Модульные устройства | Устройства дифференциального тока | УЗО Устроства защитного отключения | DD60 | 8012542802006 | 0.220 | KG | 0.672 | CDM
2CSB202901R2630 | DDA202 AC S-63/0,1 | Блок.диф.тока 2мод. DDA202 AC S-63/0,1 | 1 | ST | 0,00 | 0,00 | ELC | Заказ | 5 недель | Снятие с заменой | 2CSB202201R2630 |  | 23.01.2013 |  |  | Модульные устройства | Устройства дифференциального тока | УЗО Устроства защитного отключения | DDA200 AC G | 8012542809500 | 0.220 | KG | 0.672 | CDM
2CSB202901R3630 | DDA202 AC S-63/0,3 | Блок.диф.тока 2мод. DDA202 AC S-63/0,3 | 1 | ST | 0,00 | 0,00 | ELC | Заказ | 5 недель | Снятие с заменой | 2CSB202201R3630 |  | 23.01.2013 |  |  | Модульные устройства | Устройства дифференциального тока | УЗО Устроства защитного отключения | DDA200 AC G | 8012542809609 | 0.220 | KG | 0.672 | CDM
2CSB202901R4630 | DDA202 AC S-63/0,5 | Блок.диф.тока 2мод. DDA202 AC S-63/0,5 | 1 | ST | 0,00 | 0,00 | ELC | Заказ | 5 недель | Снятие с заменой | 2CSB202201R4630 |  | 23.01.2013 |  |  | Модульные устройства | Устройства дифференциального тока | УЗО Устроства защитного отключения | DDA200 AC G | 8012542809708 | 0.220 | KG | 0.672 | CDM
2CSB202901R5630 | DDA202 AC S-63/1 | Блок.диф.тока 2мод. DDA202 AC S-63/1 | 1 | ST | 0,00 | 0,00 | ELC | Заказ | 5 недель | Снятие с заменой | 2CSB202201R5630 |  | 23.01.2013 |  |  | Модульные устройства | Устройства дифференциального тока | УЗО Устроства защитного отключения | DDA200 AC G | 8012542809807 | 0.220 | KG | 0.672 | CDM
2CSB203001R1250 | DDA203 AC-25/0,03 | Блок.диф.тока 2мод. DDA203 AC-25/0,03 | 1 | ST | 13637,63 | 13637,63 | ELC | Заказ | 6 недель |  |  | 01.02.2018 |  | изменилась цена | 13189,20 | Модульные устройства | Устройства дифференциального тока | УЗО Устроства защитного отключения | DDA200 A G | 8012542792505 | 0.270 | KG | 0.840 | CDM
2CSB203001R1400 | DDA203 AC-40/0,03 | Блок.диф.тока 2мод. DDA203 AC-40/0,03 | 1 | ST | 16365,16 | 16365,16 | ELC | Заказ | 5 недель |  |  | 01.02.2018 |  | изменилась цена | 15827,04 | Модульные устройства | Устройства дифференциального тока | УЗО Устроства защитного отключения | DDA200 A G | 8012542792604 | 0.270 | KG | 0.840 | CDM
2CSB203001R1630 | DDA203 AC-63/0,03 | Блок.диф.тока 4мод. DDA203 AC-63/0,03 | 1 | ST | 19638,19 | 19638,19 | ELC | Заказ | 5 недель |  |  | 01.02.2018 |  | изменилась цена | 18992,45 | Модульные устройства | Устройства дифференциального тока | УЗО Устроства защитного отключения | DDA200 A G | 8012542792703 | 0.320 | KG | 1.260 | CDM
2CSB203001R2250 | DDA203 AC-25/0,1 | Блок.диф.тока 2мод. DDA203 AC-25/0,1 | 1 | ST | 11202,35 | 11202,35 | ELC | Заказ | 5 недель |  |  | 01.02.2018 |  | изменилась цена | 10833,99 | Модульные устройства | Устройства дифференциального тока | УЗО Устроства защитного отключения | DDA200 A G | 8012542792802 | 0.270 | KG | 0.840 | CDM
2CSB203001R2400 | DDA203 AC-40/0,1 | Блок.диф.тока 2мод. DDA203 AC-40/0,1 | 1 | ST | 13442,82 | 13442,82 | ELC | Заказ | 6 недель |  |  | 01.02.2018 |  | изменилась цена | 13000,79 | Модульные устройства | Устройства дифференциального тока | УЗО Устроства защитного отключения | DDA200 A G | 8012542792901 | 0.270 | KG | 0.840 | CDM
2CSB203001R2630 | DDA203 AC-63/0,1 | Блок.диф.тока 4мод. DDA203 AC-63/0,1 | 1 | ST | 16131,37 | 16131,37 | ELC | Заказ | 6 недель |  |  | 01.02.2018 |  | изменилась цена | 15600,94 | Модульные устройства | Устройства дифференциального тока | УЗО Устроства защитного отключения | DDA200 A G | 8012542793007 | 0.320 | KG | 1.260 | CDM
2CSB203001R3250 | DDA203 AC-25/0,3 | Блок.диф.тока 2мод. DDA203 AC-25/0,3 | 1 | ST | 9741,17 | 9741,17 | ELC | Заказ | 5 недель |  |  | 01.02.2018 |  | изменилась цена | 9420,86 | Модульные устройства | Устройства дифференциального тока | УЗО Устроства защитного отключения | DDA200 A G | 8012542793106 | 0.270 | KG | 0.840 | CDM
2CSB203001R3400 | DDA203 AC-40/0,3 | Блок.диф.тока 2мод. DDA203 AC-40/0,3 | 1 | ST | 11689,40 | 11689,40 | ELC | Заказ | 5 недель |  |  | 01.02.2018 |  | изменилась цена | 11305,03 | Модульные устройства | Устройства дифференциального тока | УЗО Устроства защитного отключения | DDA200 A G | 8012542793205 | 0.270 | KG | 0.840 | CDM
2CSB203001R3630 | DDA203 AC-63/0,3 | Блок.диф.тока 4мод. DDA203 AC-63/0,3 | 1 | ST | 14027,28 | 14027,28 | ELC | Заказ | 5 недель |  |  | 01.02.2018 |  | изменилась цена | 13566,03 | Модульные устройства | Устройства дифференциального тока | УЗО Устроства защитного отключения | DDA200 A G | 8012542793304 | 0.320 | KG | 1.260 | CDM
2CSB203001R4250 | DDA203 AC-25/0,5 | Блок.диф.тока 2мод. DDA203 AC-25/0,5 | 1 | ST | 9448,93 | 9448,93 | ELC | Заказ | 5 недель |  |  | 01.02.2018 |  | изменилась цена | 9138,23 | Модульные устройства | Устройства дифференциального тока | УЗО Устроства защитного отключения | DDA200 A G | 8012542793403 | 0.270 | KG | 0.840 | CDM
2CSB203001R4400 | DDA203 AC-40/0,5 | Блок.диф.тока 2мод. DDA203 AC-40/0,5 | 1 | ST | 11338,72 | 11338,72 | ELC | Заказ | 5 недель |  |  | 01.02.2018 |  | изменилась цена | 10965,88 | Модульные устройства | Устройства дифференциального тока | УЗО Устроства защитного отключения | DDA200 A G | 8012542793502 | 0.270 | KG | 0.840 | CDM
2CSB203001R4630 | DDA203 AC-63/0,5 | Блок.диф.тока 4мод. DDA203 AC-63/0,5 | 1 | ST | 13606,46 | 13606,46 | ELC | Заказ | 5 недель |  |  | 01.02.2018 |  | изменилась цена | 13159,05 | Модульные устройства | Устройства дифференциального тока | УЗО Устроства защитного отключения | DDA200 A G | 8012542793601 | 0.320 | KG | 1.260 | CDM
2CSB203001R5250 | DDA203 AC-25/1 | Блок.диф.тока 2мод. DDA203 AC-25/1 | 1 | ST | 11689,40 | 11689,40 | ELC | Заказ | 6 недель |  |  | 01.02.2018 |  | изменилась цена | 11305,03 | Модульные устройства | Устройства дифференциального тока | УЗО Устроства защитного отключения | DDA200 A G | 8012542808503 | 0.270 | KG | 0.840 | CDM
2CSB203001R5400 | DDA203 AC-40/1 | Блок.диф.тока 2мод. DDA203 AC-40/1 | 1 | ST | 14027,28 | 14027,28 | ELC | Заказ | 6 недель |  |  | 01.02.2018 |  | изменилась цена | 13566,03 | Модульные устройства | Устройства дифференциального тока | УЗО Устроства защитного отключения | DDA200 A G | 8012542808602 | 0.270 | KG | 0.840 | CDM
2CSB203001R5630 | DDA203 AC-63/1 | Блок.диф.тока 4мод. DDA203 AC-63/1 | 1 | ST | 16832,73 | 16832,73 | ELC | Заказ | 6 недель |  |  | 01.02.2018 |  | изменилась цена | 16279,24 | Модульные устройства | Устройства дифференциального тока | УЗО Устроства защитного отключения | DDA200 A G | 8012542793700 | 0.320 | KG | 1.260 | CDM
2CSB203001R6630 | DDA203 AC-63/2 | Блок.диф.тока 4мод. DDA203 AC-63/2 | 1 | ST | 23846,38 | 23846,38 | ELC | Заказ | 6 недель |  |  | 01.02.2018 |  | изменилась цена | 23062,26 | Модульные устройства | Устройства дифференциального тока | УЗО Устроства защитного отключения | DDA200 A G | 8012542793809 | 0.320 | KG | 1.260 | CDM
2CSB203101R1250 | DDA203 A-25/0,03 | Блок.диф.тока 2мод. DDA203 A-25/0,03 | 1 | ST | 15683,28 | 15683,28 | ELC | Заказ | 5 недель |  |  | 01.02.2018 |  | изменилась цена | 15167,58 | Модульные устройства | Устройства дифференциального тока | УЗО Устроства защитного отключения | DD60 | 8012542796701 | 0.270 | KG | 0.840 | CDM
2CSB203101R1400 | DDA203 A-40/0,03 | Блок.диф.тока 2мод. DDA203 A-40/0,03 | 1 | ST | 18819,94 | 18819,94 | ELC | Заказ | 5 недель |  |  | 01.02.2018 |  | изменилась цена | 18201,10 | Модульные устройства | Устройства дифференциального тока | УЗО Устроства защитного отключения | DD60 | 8012542796800 | 0.270 | KG | 0.840 | CDM
2CSB203101R1630 | DDA203 A-63/0,03 | Блок.диф.тока 4мод. DDA203 A-63/0,03 | 1 | ST | 22583,92 | 22583,92 | ELC | Заказ | 5 недель |  |  | 01.02.2018 |  | изменилась цена | 21841,32 | Модульные устройства | Устройства дифференциального тока | УЗО Устроства защитного отключения | DD60 | 8012542796909 | 0.320 | KG | 1.260 | CDM
2CSB203101R2250 | DDA203 A-25/0,1 | Блок.диф.тока 2мод. DDA203 A-25/0,1 | 1 | ST | 12882,69 | 12882,69 | ELC | Заказ | 6 недель |  |  | 01.02.2018 |  | изменилась цена | 12459,08 | Модульные устройства | Устройства дифференциального тока | УЗО Устроства защитного отключения | DD60 | 8012542797005 | 0.270 | KG | 0.840 | CDM
2CSB203101R2400 | DDA203 A-40/0,1 | Блок.диф.тока 2мод. DDA203 A-40/0,1 | 1 | ST | 15459,23 | 15459,23 | ELC | Заказ | 6 недель |  |  | 01.02.2018 |  | изменилась цена | 14950,90 | Модульные устройства | Устройства дифференциального тока | УЗО Устроства защитного отключения | DD60 | 8012542797104 | 0.270 | KG | 0.840 | CDM
2CSB203101R2630 | DDA203 A-63/0,1 | Блок.диф.тока 4мод. DDA203 A-63/0,1 | 1 | ST | 18551,08 | 18551,08 | ELC | Заказ | 6 недель |  |  | 01.02.2018 |  | изменилась цена | 17941,08 | Модульные устройства | Устройства дифференциального тока | УЗО Устроства защитного отключения | DD60 | 8012542797203 | 0.320 | KG | 1.260 | CDM
2CSB203101R3250 | DDA203 A-25/0,3 | Блок.диф.тока 2мод. DDA203 A-25/0,3 | 1 | ST | 11202,35 | 11202,35 | ELC | Заказ | 5 недель |  |  | 01.02.2018 |  | изменилась цена | 10833,99 | Модульные устройства | Устройства дифференциального тока | УЗО Устроства защитного отключения | DD60 | 8012542797302 | 0.270 | KG | 0.840 | CDM
2CSB203101R3400 | DDA203 A-40/0,3 | Блок.диф.тока 2мод. DDA203 A-40/0,3 | 1 | ST | 13442,82 | 13442,82 | ELC | Заказ | 5 недель |  |  | 01.02.2018 |  | изменилась цена | 13000,79 | Модульные устройства | Устройства дифференциального тока | УЗО Устроства защитного отключения | DD60 | 8012542797401 | 0.270 | KG | 0.840 | CDM
2CSB203101R3630 | DDA203 A-63/0,3 | Блок.диф.тока 4мод. DDA203 A-63/0,3 | 1 | ST | 16131,37 | 16131,37 | ELC | Заказ | 5 недель |  |  | 01.02.2018 |  | изменилась цена | 15600,94 | Модульные устройства | Устройства дифференциального тока | УЗО Устроства защитного отключения | DD60 | 8012542797500 | 0.320 | KG | 1.260 | CDM
2CSB203101R4250 | DDA203 A-25/0,5 | Блок.диф.тока 2мод. DDA203 A-25/0,5 | 1 | ST | 10866,26 | 10866,26 | ELC | Заказ | 5 недель |  |  | 01.02.2018 |  | изменилась цена | 10508,96 | Модульные устройства | Устройства дифференциального тока | УЗО Устроства защитного отключения | DD60 | 8012542797609 | 0.270 | KG | 0.840 | CDM
2CSB203101R4400 | DDA203 A-40/0,5 | Блок.диф.тока 2мод. DDA203 A-40/0,5 | 1 | ST | 13039,54 | 13039,54 | ELC | Заказ | 6 недель |  |  | 01.02.2018 |  | изменилась цена | 12610,77 | Модульные устройства | Устройства дифференциального тока | УЗО Устроства защитного отключения | DD60 | 8012542797708 | 0.270 | KG | 0.840 | CDM
2CSB203101R4630 | DDA203 A-63/0,5 | Блок.диф.тока 4мод. DDA203 A-63/0,5 | 1 | ST | 15647,43 | 15647,43 | ELC | Заказ | 5 недель |  |  | 01.02.2018 |  | изменилась цена | 15132,91 | Модульные устройства | Устройства дифференциального тока | УЗО Устроства защитного отключения | DD60 | 8012542797807 | 0.320 | KG | 1.260 | CDM
2CSB203101R5250 | DDA203 A-25/1 | Блок.диф.тока 2мод. DDA203 A-25/1 | 1 | ST | 13442,82 | 13442,82 | ELC | Заказ | 6 недель |  |  | 01.02.2018 |  | изменилась цена | 13000,79 | Модульные устройства | Устройства дифференциального тока | УЗО Устроства защитного отключения | DD60 | 8012542809104 | 0.270 | KG | 0.840 | CDM
2CSB203101R5400 | DDA203 A-40/1 | Блок.диф.тока 2мод. DDA203 A-40/1 | 1 | ST | 16131,37 | 16131,37 | ELC | Заказ | 6 недель |  |  | 01.02.2018 |  | изменилась цена | 15600,94 | Модульные устройства | Устройства дифференциального тока | УЗО Устроства защитного отключения | DD60 | 8012542809203 | 0.270 | KG | 0.840 | CDM
2CSB203101R5630 | DDA203 A-63/1 | Блок.диф.тока 4мод. DDA203 A-63/1 | 1 | ST | 19357,64 | 19357,64 | ELC | Заказ | 6 недель |  |  | 01.02.2018 |  | изменилась цена | 18721,12 | Модульные устройства | Устройства дифференциального тока | УЗО Устроства защитного отключения | DD60 | 8012542797906 | 0.320 | KG | 1.260 | CDM
2CSB203201R2630 | DDA203 A S-63/0,1 | Блок.диф.тока 4мод. DDA203 A S-63/0,1 | 1 | ST | 24116,39 | 24116,39 | ELC | Заказ | 6 недель |  |  | 01.02.2018 |  | изменилась цена | 23323,39 | Модульные устройства | Устройства дифференциального тока | УЗО Устроства защитного отключения | DDA200 A G | 8012542799702 | 0.320 | KG | 1.260 | CDM
2CSB203201R3630 | DDA203 A S-63/0,3 | Блок.диф.тока 4мод. DDA203 A S-63/0,3 | 1 | ST | 20970,78 | 20970,78 | ELC | Заказ | 5 недель |  |  | 01.02.2018 |  | изменилась цена | 20281,22 | Модульные устройства | Устройства дифференциального тока | УЗО Устроства защитного отключения | DDA200 A G | 8012542799801 | 0.320 | KG | 1.260 | CDM
2CSB203201R4630 | DDA203 A S-63/0,5 | Блок.диф.тока 4мод. DDA203 A S-63/0,5 | 1 | ST | 20341,66 | 20341,66 | ELC | Заказ | 6 недель |  |  | 01.02.2018 |  | изменилась цена | 19672,79 | Модульные устройства | Устройства дифференциального тока | УЗО Устроства защитного отключения | DDA200 A G | 8012542799900 | 0.320 | KG | 1.260 | CDM
2CSB203201R5630 | DDA203 A S-63/1 | Блок.диф.тока 4мод. DDA203 A S-63/1 | 1 | ST | 25164,94 | 25164,94 | ELC | Заказ | 6 недель |  |  | 01.02.2018 |  | изменилась цена | 24337,47 | Модульные устройства | Устройства дифференциального тока | УЗО Устроства защитного отключения | DDA200 A G | 8012542800002 | 0.320 | KG | 1.260 | CDM
2CSB203301R1250 | DDA203 AC-25/0,03 | Блок.диф.тока 2мод. DDA203 AC-25/0,03 AP-R | 1 | ST | 0,00 | 0,00 | ELC | Заказ | 5 недель | Снятие с заменой | 2CSB203401R1250 |  | 23.01.2013 |  |  | Модульные устройства | Устройства дифференциального тока | УЗО Устроства защитного отключения | DDA200 A G | 8012542810704 | 0.270 | KG | 0.840 | CDM
2CSB203301R1400 | DDA203 AC-40/0,03 | Блок.диф.тока 2мод. DDA203 AC-40/0,03 AP-R | 1 | ST | 0,00 | 0,00 | ELC | Заказ | 5 недель | Снятие с заменой | 2CSB203401R1400 |  | 23.01.2013 |  |  | Модульные устройства | Устройства дифференциального тока | УЗО Устроства защитного отключения | DDA200 A G | 8012542810803 | 0.270 | KG | 0.840 | CDM
2CSB203301R1630 | DDA203 AC-63/0,03 | Блок.диф.тока 4мод. DDA203 AC-63/0,03 AP-R | 1 | ST | 0,00 | 0,00 | ELC | Заказ | 5 недель | Снятие с заменой | 2CSB203401R1630 |  | 23.01.2013 |  |  | Модульные устройства | Устройства дифференциального тока | УЗО Устроства защитного отключения | DDA200 A G | 8012542810902 | 0.320 | KG | 1.260 | CDM
2CSB203401R1250 | DDA203 A-25/0,03 A | Блок.диф.тока 2мод. DDA203 A-25/0,03 AP-R | 1 | ST | 17722,11 | 17722,11 | ELC | Заказ | 5 недель |  |  | 01.02.2018 |  | изменилась цена | 17139,37 | Модульные устройства | Устройства дифференциального тока | УЗО Устроства защитного отключения | DD60 | 8012542811008 | 0.270 | KG | 0.840 | CDM
2CSB203401R1400 | DDA203 A-40/0,03 A | Блок.диф.тока 2мод. DDA203 A-40/0,03 AP-R | 1 | ST | 21266,53 | 21266,53 | ELC | Заказ | 6 недель |  |  | 01.02.2018 |  | изменилась цена | 20567,24 | Модульные устройства | Устройства дифференциального тока | УЗО Устроства защитного отключения | DD60 | 8012542811107 | 0.270 | KG | 0.840 | CDM
2CSB203401R1630 | DDA203 A-63/0,03 A | Блок.диф.тока 4мод. DDA203 A-63/0,03 AP-R | 1 | ST | 25519,82 | 25519,82 | ELC | Заказ | 6 недель |  |  | 01.02.2018 |  | изменилась цена | 24680,68 | Модульные устройства | Устройства дифференциального тока | УЗО Устроства защитного отключения | DD60 | 8012542811206 | 0.320 | KG | 1.260 | CDM
2CSB203701R1630 | DDA203 A-63/0,03 A | Блок.диф.тока 4мод. DDA203 A-63/0,03 AE | 1 | ST | 31617,49 | 31617,49 | ELC | Заказ | 6 недель |  |  | 01.02.2018 |  | изменилась цена | 30577,84 | Модульные устройства | Устройства дифференциального тока | УЗО Устроства защитного отключения | DD60 | 8012542802105 | 0.320 | KG | 1.260 | CDM
2CSB203701R3630 | DDA203 A-63/0,3 AE | Блок.диф.тока 4мод. DDA203 A-63/0,3 AE | 1 | ST | 22583,92 | 22583,92 | ELC | Заказ | 6 недель |  |  | 01.02.2018 |  | изменилась цена | 21841,32 | Модульные устройства | Устройства дифференциального тока | УЗО Устроства защитного отключения | DD60 | 8012542802204 | 0.320 | KG | 1.260 | CDM
2CSB203701R4630 | DDA203 A-63/0,5 AE | Блок.диф.тока 4мод. DDA203 A-63/0,5 AE | 1 | ST | 21906,40 | 21906,40 | ELC | Заказ | 5 недель |  |  | 01.02.2018 |  | изменилась цена | 21186,07 | Модульные устройства | Устройства дифференциального тока | УЗО Устроства защитного отключения | DD60 | 8012542802303 | 0.320 | KG | 1.260 | CDM
2CSB203701R5630 | DDA203 A-63/1 AE | Блок.диф.тока 4мод. DDA203 A-63/1 AE | 1 | ST | 27100,70 | 27100,70 | ELC | Заказ | 6 недель |  |  | 01.02.2018 |  | изменилась цена | 26209,57 | Модульные устройства | Устройства дифференциального тока | УЗО Устроства защитного отключения | DD60 | 8012542802402 | 0.320 | KG | 1.260 | CDM
2CSB203901R2630 | DDA203 AC S-63/0,1 | Блок.диф.тока 4мод. DDA203 AC S-63/0,1 | 1 | ST | 0,00 | 0,00 | ELC | Заказ | 5 недель | Снятие с заменой | 2CSB203201R2630 |  | 23.01.2013 |  |  | Модульные устройства | Устройства дифференциального тока | УЗО Устроства защитного отключения | DDA200 AC G | 8012542809906 | 0.320 | KG | 1.260 | CDM
2CSB203901R3630 | DDA203 AC S-63/0,3 | Блок.диф.тока 4мод. DDA203 AC S-63/0,3 | 1 | ST | 0,00 | 0,00 | ELC | Заказ | 5 недель | Снятие с заменой | 2CSB203201R3630 |  | 23.01.2013 |  |  | Модульные устройства | Устройства дифференциального тока | УЗО Устроства защитного отключения | DDA200 AC G | 8012542810001 | 0.320 | KG | 1.260 | CDM
2CSB203901R4630 | DDA203 AC S-63/0,5 | Блок.диф.тока 4мод. DDA203 AC S-63/0,5 | 1 | ST | 0,00 | 0,00 | ELC | Заказ | 5 недель | Снятие с заменой | 2CSB203201R4630 |  | 23.01.2013 |  |  | Модульные устройства | Устройства дифференциального тока | УЗО Устроства защитного отключения | DDA200 AC G | 8012542810100 | 0.320 | KG | 1.260 | CDM
2CSB203901R5630 | DDA203 AC S-63/1 | Блок.диф.тока 4мод. DDA203 AC S-63/1 | 1 | ST | 0,00 | 0,00 | ELC | Заказ | 5 недель | Снятие с заменой | 2CSB203201R5630 |  | 23.01.2013 |  |  | Модульные устройства | Устройства дифференциального тока | УЗО Устроства защитного отключения | DDA200 AC G | 8012542810209 | 0.320 | KG | 1.260 | CDM
2CSB204001R1250 | DDA204 AC-25/0,03 | Блок.диф.тока 2мод. DDA204 AC-25/0,03 | 1 | ST | 15656,97 | 15656,97 | ELC | C | 5 недель |  |  | 01.02.2018 |  | изменилась цена | 15142,14 | Модульные устройства | Устройства дифференциального тока | УЗО Устроства защитного отключения | DDA200 A G | 8012542793908 | 0.310 | KG | 1.008 | CDM
2CSB204001R1400 | DDA204 AC-40/0,03 | Блок.диф.тока 2мод. DDA204 AC-40/0,03 | 1 | ST | 18788,36 | 18788,36 | ELC | Заказ | 5 недель |  |  | 01.02.2018 |  | изменилась цена | 18170,56 | Модульные устройства | Устройства дифференциального тока | УЗО Устроства защитного отключения | DDA200 A G | 8012542794004 | 0.310 | KG | 1.008 | CDM
2CSB204001R1630 | DDA204 AC-63/0,03 | Блок.диф.тока 4мод. DDA204 AC-63/0,03 | 1 | ST | 22546,04 | 22546,04 | ELC | Заказ | 5 недель |  |  | 01.02.2018 |  | изменилась цена | 21804,68 | Модульные устройства | Устройства дифференциального тока | УЗО Устроства защитного отключения | DDA200 A G | 8012542794103 | 0.370 | KG | 1.260 | CDM
2CSB204001R2250 | DDA204 AC-25/0,1 | Блок.диф.тока 2мод. DDA204 AC-25/0,1 | 1 | ST | 12861,09 | 12861,09 | ELC | Заказ | 5 недель |  |  | 01.02.2018 |  | изменилась цена | 12438,19 | Модульные устройства | Устройства дифференциального тока | УЗО Устроства защитного отключения | DDA200 A G | 8012542794202 | 0.310 | KG | 1.008 | CDM
2CSB204001R2400 | DDA204 AC-40/0,1 | Блок.диф.тока 2мод. DDA204 AC-40/0,1 | 1 | ST | 15433,31 | 15433,31 | ELC | Заказ | 5 недель |  |  | 01.02.2018 |  | изменилась цена | 14925,83 | Модульные устройства | Устройства дифференциального тока | УЗО Устроства защитного отключения | DDA200 A G | 8012542794301 | 0.310 | KG | 1.008 | CDM
2CSB204001R2630 | DDA204 AC-63/0,1 | Блок.диф.тока 4мод. DDA204 AC-63/0,1 | 1 | ST | 18519,95 | 18519,95 | ELC | Заказ | 6 недель |  |  | 01.02.2018 |  | изменилась цена | 17910,98 | Модульные устройства | Устройства дифференциального тока | УЗО Устроства защитного отключения | DDA200 A G | 8012542794400 | 0.370 | KG | 1.260 | CDM
2CSB204001R3250 | DDA204 AC-25/0,3 | Блок.диф.тока 2мод. DDA204 AC-25/0,3 | 1 | ST | 11183,55 | 11183,55 | ELC | Заказ | 5 недель |  |  | 01.02.2018 |  | изменилась цена | 10815,81 | Модульные устройства | Устройства дифференциального тока | УЗО Устроства защитного отключения | DDA200 A G | 8012542794509 | 0.310 | KG | 1.008 | CDM
2CSB204001R3400 | DDA204 AC-40/0,3 | Блок.диф.тока 2мод. DDA204 AC-40/0,3 | 1 | ST | 13420,27 | 13420,27 | ELC | Заказ | 5 недель |  |  | 01.02.2018 |  | изменилась цена | 12978,98 | Модульные устройства | Устройства дифференциального тока | УЗО Устроства защитного отключения | DDA200 A G | 8012542794608 | 0.310 | KG | 1.008 | CDM
2CSB204001R3630 | DDA204 AC-63/0,3 | Блок.диф.тока 4мод. DDA204 AC-63/0,3 | 1 | ST | 16104,31 | 16104,31 | ELC | Заказ | 5 недель |  |  | 01.02.2018 |  | изменилась цена | 15574,77 | Модульные устройства | Устройства дифференциального тока | УЗО Устроства защитного отключения | DDA200 A G | 8012542794707 | 0.370 | KG | 1.260 | CDM
2CSB204001R4250 | DDA204 AC-25/0,5 | Блок.диф.тока 2мод. DDA204 AC-25/0,5 | 1 | ST | 10848,05 | 10848,05 | ELC | Заказ | 5 недель |  |  | 01.02.2018 |  | изменилась цена | 10491,34 | Модульные устройства | Устройства дифференциального тока | УЗО Устроства защитного отключения | DDA200 A G | 8012542794806 | 0.310 | KG | 1.008 | CDM
2CSB204001R4400 | DDA204 AC-40/0,5 | Блок.диф.тока 2мод. DDA204 AC-40/0,5 | 1 | ST | 13017,65 | 13017,65 | ELC | Заказ | 5 недель |  |  | 01.02.2018 |  | изменилась цена | 12589,60 | Модульные устройства | Устройства дифференциального тока | УЗО Устроства защитного отключения | DDA200 A G | 8012542794905 | 0.310 | KG | 1.008 | CDM
2CSB204001R4630 | DDA204 AC-63/0,5 | Блок.диф.тока 4мод. DDA204 AC-63/0,5 | 1 | ST | 15621,19 | 15621,19 | ELC | Заказ | 5 недель |  |  | 01.02.2018 |  | изменилась цена | 15107,53 | Модульные устройства | Устройства дифференциального тока | УЗО Устроства защитного отключения | DDA200 A G | 8012542795001 | 0.370 | KG | 1.260 | CDM
2CSB204001R5250 | DDA204 AC-25/1 | Блок.диф.тока 2мод. DDA204 AC-25/1 | 1 | ST | 13420,27 | 13420,27 | ELC | Заказ | 6 недель |  |  | 01.02.2018 |  | изменилась цена | 12978,98 | Модульные устройства | Устройства дифференциального тока | УЗО Устроства защитного отключения | DDA200 A G | 8012542808701 | 0.310 | KG | 1.008 | CDM
2CSB204001R5400 | DDA204 AC-40/1 | Блок.диф.тока 2мод. DDA204 AC-40/1 | 1 | ST | 16104,31 | 16104,31 | ELC | Заказ | 5 недель |  |  | 01.02.2018 |  | изменилась цена | 15574,77 | Модульные устройства | Устройства дифференциального тока | УЗО Устроства защитного отключения | DDA200 A G | 8012542808800 | 0.310 | KG | 1.008 | CDM
2CSB204001R5630 | DDA204 AC-63/1 | Блок.диф.тока 4мод. DDA204 AC-63/1 | 1 | ST | 19325,17 | 19325,17 | ELC | Заказ | 5 недель |  |  | 01.02.2018 |  | изменилась цена | 18689,72 | Модульные устройства | Устройства дифференциального тока | УЗО Устроства защитного отключения | DDA200 A G | 8012542795100 | 0.370 | KG | 1.260 | CDM
2CSB204001R6630 | DDA204 AC-63/2 | Блок.диф.тока 4мод. DDA204 AC-63/2 | 1 | ST | 27377,32 | 27377,32 | ELC | Заказ | 6 недель |  |  | 01.02.2018 |  | изменилась цена | 26477,10 | Модульные устройства | Устройства дифференциального тока | УЗО Устроства защитного отключения | DDA200 A G | 8012542795209 | 0.370 | KG | 1.260 | CDM
2CSB204101R1250 | DDA204 A-25/0,03 | Блок.диф.тока 2мод. DDA204 A-25/0,03 | 1 | ST | 18005,52 | 18005,52 | ELC | Заказ | 5 недель |  |  | 01.02.2018 |  | изменилась цена | 17413,46 | Модульные устройства | Устройства дифференциального тока | УЗО Устроства защитного отключения | DD60 | 8012542798002 | 0.310 | KG | 1.008 | CDM
2CSB204101R1400 | DDA204 A-40/0,03 | Блок.диф.тока 2мод. DDA204 A-40/0,03 | 1 | ST | 21606,61 | 21606,61 | ELC | Заказ | 5 недель |  |  | 01.02.2018 |  | изменилась цена | 20896,14 | Модульные устройства | Устройства дифференциального тока | УЗО Устроства защитного отключения | DD60 | 8012542798101 | 0.310 | KG | 1.008 | CDM
2CSB204101R1630 | DDA204 A-63/0,03 | Блок.диф.тока 4мод. DDA204 A-63/0,03 | 1 | ST | 25927,93 | 25927,93 | ELC | Заказ | 5 недель |  |  | 01.02.2018 |  | изменилась цена | 25075,37 | Модульные устройства | Устройства дифференциального тока | УЗО Устроства защитного отключения | DD60 | 8012542798200 | 0.370 | KG | 1.260 | CDM
2CSB204101R2250 | DDA204 A-25/0,1 | Блок.диф.тока 2мод. DDA204 A-25/0,1 | 1 | ST | 14790,25 | 14790,25 | ELC | Заказ | 5 недель |  |  | 01.02.2018 |  | изменилась цена | 14303,92 | Модульные устройства | Устройства дифференциального тока | УЗО Устроства защитного отключения | DD60 | 8012542798309 | 0.310 | KG | 1.008 | CDM
2CSB204101R2400 | DDA204 A-40/0,1 | Блок.диф.тока 2мод. DDA204 A-40/0,1 | 1 | ST | 17748,30 | 17748,30 | ELC | Заказ | 5 недель |  |  | 01.02.2018 |  | изменилась цена | 17164,70 | Модульные устройства | Устройства дифференциального тока | УЗО Устроства защитного отключения | DD60 | 8012542798408 | 0.310 | KG | 1.008 | CDM
2CSB204101R2630 | DDA204 A-63/0,1 | Блок.диф.тока 4мод. DDA204 A-63/0,1 | 1 | ST | 21297,95 | 21297,95 | ELC | Заказ | 6 недель |  |  | 01.02.2018 |  | изменилась цена | 20597,63 | Модульные устройства | Устройства дифференциального тока | УЗО Устроства защитного отключения | DD60 | 8012542798507 | 0.370 | KG | 1.260 | CDM
2CSB204101R3250 | DDA204 A-25/0,3 | Блок.диф.тока 2мод. DDA204 A-25/0,3 | 1 | ST | 12861,09 | 12861,09 | ELC | Заказ | 5 недель |  |  | 01.02.2018 |  | изменилась цена | 12438,19 | Модульные устройства | Устройства дифференциального тока | УЗО Устроства защитного отключения | DD60 | 8012542798606 | 0.310 | KG | 1.008 | CDM
2CSB204101R3400 | DDA204 A-40/0,3 | Блок.диф.тока 2мод. DDA204 A-40/0,3 | 1 | ST | 15433,31 | 15433,31 | ELC | Заказ | 5 недель |  |  | 01.02.2018 |  | изменилась цена | 14925,83 | Модульные устройства | Устройства дифференциального тока | УЗО Устроства защитного отключения | DD60 | 8012542798705 | 0.310 | KG | 1.008 | CDM
2CSB204101R3630 | DDA204 A-63/0,3 | Блок.диф.тока 4мод. DDA204 A-63/0,3 | 1 | ST | 18519,95 | 18519,95 | ELC | Заказ | 5 недель |  |  | 01.02.2018 |  | изменилась цена | 17910,98 | Модульные устройства | Устройства дифференциального тока | УЗО Устроства защитного отключения | DD60 | 8012542798804 | 0.370 | KG | 1.260 | CDM
2CSB204101R4250 | DDA204 A-25/0,5 | Блок.диф.тока 2мод. DDA204 A-25/0,5 | 1 | ST | 12475,25 | 12475,25 | ELC | Заказ | 5 недель |  |  | 01.02.2018 |  | изменилась цена | 12065,04 | Модульные устройства | Устройства дифференциального тока | УЗО Устроства защитного отключения | DD60 | 8012542798903 | 0.310 | KG | 1.008 | CDM
2CSB204101R4400 | DDA204 A-40/0,5 | Блок.диф.тока 2мод. DDA204 A-40/0,5 | 1 | ST | 14970,31 | 14970,31 | ELC | Заказ | 5 недель |  |  | 01.02.2018 |  | изменилась цена | 14478,06 | Модульные устройства | Устройства дифференциального тока | УЗО Устроства защитного отключения | DD60 | 8012542799009 | 0.310 | KG | 1.008 | CDM
2CSB204101R4630 | DDA204 A-63/0,5 | Блок.диф.тока 4мод. DDA204 A-63/0,5 | 1 | ST | 17964,36 | 17964,36 | ELC | Заказ | 5 недель |  |  | 01.02.2018 |  | изменилась цена | 17373,66 | Модульные устройства | Устройства дифференциального тока | УЗО Устроства защитного отключения | DD60 | 8012542799108 | 0.370 | KG | 1.260 | CDM
2CSB204101R5250 | DDA204 A-25/1 | Блок.диф.тока 2мод. DDA204 A-25/1 | 1 | ST | 15433,31 | 15433,31 | ELC | Заказ | 6 недель |  |  | 01.02.2018 |  | изменилась цена | 14925,83 | Модульные устройства | Устройства дифференциального тока | УЗО Устроства защитного отключения | DD60 | 8012542809302 | 0.310 | KG | 1.008 | CDM
2CSB204101R5400 | DDA204 A-40/1 | Блок.диф.тока 2мод. DDA204 A-40/1 | 1 | ST | 18519,95 | 18519,95 | ELC | Заказ | 6 недель |  |  | 01.02.2018 |  | изменилась цена | 17910,98 | Модульные устройства | Устройства дифференциального тока | УЗО Устроства защитного отключения | DD60 | 8012542809401 | 0.310 | KG | 1.008 | CDM
2CSB204101R5630 | DDA204 A-63/1 | Блок.диф.тока 4мод. DDA204 A-63/1 | 1 | ST | 22223,96 | 22223,96 | ELC | Заказ | 5 недель |  |  | 01.02.2018 |  | изменилась цена | 21493,19 | Модульные устройства | Устройства дифференциального тока | УЗО Устроства защитного отключения | DD60 | 8012542799207 | 0.370 | KG | 1.260 | CDM
2CSB204201R2630 | DDA204 A S-63/0,1 | Блок.диф.тока 4мод. DDA204 A S-63/0,1 | 1 | ST | 27687,34 | 27687,34 | ELC | Заказ | 5 недель |  |  | 01.02.2018 |  | изменилась цена | 26776,92 | Модульные устройства | Устройства дифференциального тока | УЗО Устроства защитного отключения | DDA200 A G | 8012542800101 | 0.370 | KG | 1.260 | CDM
2CSB204201R3630 | DDA204 A S-63/0,3 | Блок.диф.тока 4мод. DDA204 A S-63/0,3 | 1 | ST | 24075,96 | 24075,96 | ELC | Заказ | 5 недель |  |  | 01.02.2018 |  | изменилась цена | 23284,29 | Модульные устройства | Устройства дифференциального тока | УЗО Устроства защитного отключения | DDA200 A G | 8012542800200 | 0.370 | KG | 1.260 | CDM
2CSB204201R4630 | DDA204 A S-63/0,5 | Блок.диф.тока 4мод. DDA204 A S-63/0,5 | 1 | ST | 23353,67 | 23353,67 | ELC | Заказ | 5 недель |  |  | 01.02.2018 |  | изменилась цена | 22585,75 | Модульные устройства | Устройства дифференциального тока | УЗО Устроства защитного отключения | DDA200 A G | 8012542800309 | 0.370 | KG | 1.260 | CDM
2CSB204201R5630 | DDA204 A S-63/1 | Блок.диф.тока 4мод. DDA204 A S-63/1 | 1 | ST | 28891,14 | 28891,14 | ELC | Заказ | 5 недель |  |  | 01.02.2018 |  | изменилась цена | 27941,14 | Модульные устройства | Устройства дифференциального тока | УЗО Устроства защитного отключения | DDA200 A G | 8012542800408 | 0.370 | KG | 1.260 | CDM
2CSB204301R1250 | DDA204 AC-25/0,03 | Блок.диф.тока 2мод. DDA204 AC-25/0,03 AP-R | 1 | ST | 0,00 | 0,00 | ELC | Заказ | 5 недель | Снятие с заменой | 2CSB204401R1250 |  | 23.01.2013 |  |  | Модульные устройства | Устройства дифференциального тока | УЗО Устроства защитного отключения | DDA200 A G | 8012542800804 | 0.310 | KG | 1.008 | CDM
2CSB204301R1400 | DDA204 AC-40/0,03 | Блок.диф.тока 2мод. DDA204 AC-40/0,03 AP-R | 1 | ST | 0,00 | 0,00 | ELC | Заказ | 5 недель | Снятие с заменой | 2CSB204401R1400 |  | 23.01.2013 |  |  | Модульные устройства | Устройства дифференциального тока | УЗО Устроства защитного отключения | DDA200 A G | 8012542800903 | 0.310 | KG | 1.008 | CDM
2CSB204301R1630 | DDA204 AC-63/0,03 | Блок.диф.тока 4мод. DDA204 AC-63/0,03 AP-R | 1 | ST | 0,00 | 0,00 | ELC | Заказ | 5 недель | Снятие с заменой | 2CSB204401R1630 |  | 23.01.2013 |  |  | Модульные устройства | Устройства дифференциального тока | УЗО Устроства защитного отключения | DDA200 A G | 8012542801009 | 0.370 | KG | 1.260 | CDM
2CSB204401R1250 | DDA204 A-25/0,03 A | Блок.диф.тока 2мод. DDA204 A-25/0,03 AP-R | 1 | ST | 20346,22 | 20346,22 | ELC | Заказ | 5 недель |  |  | 01.02.2018 |  | изменилась цена | 19677,20 | Модульные устройства | Устройства дифференциального тока | УЗО Устроства защитного отключения | DD60 | 8012542801405 | 0.310 | KG | 1.008 | CDM
2CSB204401R1400 | DDA204 A-40/0,03 A | Блок.диф.тока 2мод. DDA204 A-40/0,03 AP-R | 1 | ST | 24415,47 | 24415,47 | ELC | Заказ | 5 недель |  |  | 01.02.2018 |  | изменилась цена | 23612,64 | Модульные устройства | Устройства дифференциального тока | УЗО Устроства защитного отключения | DD60 | 8012542801504 | 0.310 | KG | 1.008 | CDM
2CSB204401R1630 | DDA204 A-63/0,03 A | Блок.диф.тока 4мод. DDA204 A-63/0,03 AP-R | 1 | ST | 29298,57 | 29298,57 | ELC | Заказ | 6 недель |  |  | 01.02.2018 |  | изменилась цена | 28335,17 | Модульные устройства | Устройства дифференциального тока | УЗО Устроства защитного отключения | DD60 | 8012542801603 | 0.370 | KG | 1.260 | CDM
2CSB204501R1630 | DDA204 B-63/0,03 | Блок д.ток.4мод. DDA204 B-63/0,03 | 1 | ST | 0,00 | 0,00 | ELC | Заказ | 12 недель | Продажи прекращены |  |  | 09.07.2014 |  |  | Модульные устройства | Устройства дифференциального тока | УЗО Устроства защитного отключения | DDA200 A G | 8012542987505 | 225.000 | KG | 736.000 | CCM
2CSB204501R3630 | DDA204 B-63/0,3 | Блок д.ток.4мод. DDA204 B-63/0,3 | 1 | ST | 0,00 | 0,00 | ELC | Заказ | 12 недель | Продажи прекращены |  |  | 09.07.2014 |  |  | Модульные устройства | Устройства дифференциального тока | УЗО Устроства защитного отключения | DDA200 A G | 8012542987604 | 403.000 | KG | 1160.000 | CCM
2CSB204701R1630 | DDA204 A-63/0,03 A | Блок.диф.тока 4мод. DDA204 A-63/0,03 AE | 1 | ST | 36299,12 | 36299,12 | ELC | Заказ | 5 недель |  |  | 01.02.2018 |  | изменилась цена | 35105,53 | Модульные устройства | Устройства дифференциального тока | УЗО Устроства защитного отключения | DD60 | 8012542802501 | 0.370 | KG | 1.260 | CDM
2CSB204701R3630 | DDA204 A-63/0,3 AE | Блок.диф.тока 4мод. DDA204 A-63/0,3 AE | 1 | ST | 25927,93 | 25927,93 | ELC | Заказ | 5 недель |  |  | 01.02.2018 |  | изменилась цена | 25075,37 | Модульные устройства | Устройства дифференциального тока | УЗО Устроства защитного отключения | DD60 | 8012542802600 | 0.370 | KG | 1.260 | CDM
2CSB204701R4630 | DDA204 A-63/0,5 AE | Блок.диф.тока 4мод. DDA204 A-63/0,5 AE | 1 | ST | 25150,11 | 25150,11 | ELC | Заказ | 5 недель |  |  | 01.02.2018 |  | изменилась цена | 24323,12 | Модульные устройства | Устройства дифференциального тока | УЗО Устроства защитного отключения | DD60 | 8012542802709 | 0.370 | KG | 1.260 | CDM
2CSB204701R5630 | DDA204 A-63/1 AE | Блок.диф.тока 4мод. DDA204 A-63/1 AE | 1 | ST | 31113,53 | 31113,53 | ELC | Заказ | 6 недель |  |  | 01.02.2018 |  | изменилась цена | 30090,45 | Модульные устройства | Устройства дифференциального тока | УЗО Устроства защитного отключения | DD60 | 8012542802808 | 0.370 | KG | 1.260 | CDM
2CSB204801R3630 | DDA204 B S-63/0,3 | Блок д.ток.4мод. DDA204 B S-63/0,3 | 1 | ST | 0,00 | 0,00 | ELC | Заказ | 12 недель | Продажи прекращены |  |  | 09.07.2014 |  |  | Модульные устройства | Устройства дифференциального тока | УЗО Устроства защитного отключения | DDA200 A G | 8012542987901 | 365.000 | KG | 1260.000 | CCM
2CSB204901R2630 | DDA204 AC S-63/0,1 | Блок.диф.тока 4мод. DDA204 AC S-63/0,1 | 1 | ST | 0,00 | 0,00 | ELC | Заказ | 5 недель | Снятие с заменой | 2CSB204201R2630 |  | 23.01.2013 |  |  | Модульные устройства | Устройства дифференциального тока | УЗО Устроства защитного отключения | DDA200 AC G | 8012542810308 | 0.370 | KG | 1.260 | CDM
2CSB204901R3630 | DDA204 AC S-63/0,3 | Блок.диф.тока 4мод. DDA204 AC S-63/0,3 | 1 | ST | 0,00 | 0,00 | ELC | Заказ | 5 недель | Снятие с заменой | 2CSB204201R3630 |  | 23.01.2013 |  |  | Модульные устройства | Устройства дифференциального тока | УЗО Устроства защитного отключения | DDA200 AC G | 8012542810407 | 0.370 | KG | 1.260 | CDM
2CSB204901R4630 | DDA204 AC S-63/0,5 | Блок.диф.тока 4мод. DDA204 AC S-63/0,5 | 1 | ST | 0,00 | 0,00 | ELC | Заказ | 5 недель | Снятие с заменой | 2CSB204201R4630 |  | 23.01.2013 |  |  | Модульные устройства | Устройства дифференциального тока | УЗО Устроства защитного отключения | DDA200 AC G | 8012542810506 | 0.370 | KG | 1.260 | CDM
2CSB204901R5630 | DDA204 AC S-63/1 | Блок.диф.тока 4мод. DDA204 AC S-63/1 | 1 | ST | 0,00 | 0,00 | ELC | Заказ | 5 недель | Снятие с заменой | 2CSB204201R5630 |  | 23.01.2013 |  |  | Модульные устройства | Устройства дифференциального тока | УЗО Устроства защитного отключения | DDA200 AC G | 8012542810605 | 0.370 | KG | 1.260 | CDM
2CSB802001R1630 | DDA802 AC-63/0,03 | Блок.диф.тока DDA802 AC-63/0,03 | 1 | ST | 11828,22 | 11828,22 | ELC | Заказ | 4 недели |  |  | 01.02.2018 |  | изменилась цена | 11439,28 | Модульные устройства | Устройства дифференциального тока | УЗО Устроства защитного отключения | DDA800 A K | 8012542919704 | 0.390 | KG | 1500.750 | CCM
2CSB802001R3630 | DDA802 AC-63/0,3 | Блок.диф.тока DDA802 AC-63/0,3 | 1 | ST | 9856,85 | 9856,85 | ELC | Заказ | 4 недели |  |  | 01.02.2018 |  | изменилась цена | 9532,74 | Модульные устройства | Устройства дифференциального тока | УЗО Устроства защитного отключения | DDA800 A K | 8012542919902 | 0.377 | KG | 1397.250 | CCM
2CSB802101R1630 | DDA802 A-63/0,03 | Блок.диф.тока DDA802 A-63/0,03 | 1 | ST | 13915,54 | 13915,54 | ELC | Заказ | 4 недели |  |  | 01.02.2018 |  | изменилась цена | 13457,97 | Модульные устройства | Устройства дифференциального тока | УЗО Устроства защитного отключения | DDA800 A | 8012542920007 | 0.394 | KG | 1336.500 | CCM
2CSB802101R3000 | DDA802 A-100/0,3 | Блок.диф.тока DDA802 A-100/0,3 | 1 | ST | 14495,36 | 14495,36 | ELC | Заказ | 5 недель |  |  | 01.02.2018 |  | изменилась цена | 14018,72 | Модульные устройства | Устройства дифференциального тока | УЗО Устроства защитного отключения | DDA800 A | 8012542545033 | 0.415 | KG | 1188.799 | CCM
2CSB802101R3630 | DDA802 A-63/0,3 | Блок.диф.тока DDA802 A-63/0,3 | 1 | ST | 11596,29 | 11596,29 | ELC | Заказ | 4 недели |  |  | 01.02.2018 |  | изменилась цена | 11214,98 | Модульные устройства | Устройства дифференциального тока | УЗО Устроства защитного отключения | DDA800 A | 8012542920205 | 0.358 | KG | 1428.300 | CCM
2CSB802101R4000 | DDA802 A-100/0,5 | Блок.диф.тока DDA802 A-100/0,5 | 1 | ST | 18699,01 | 18699,01 | ELC | Заказ | 5 недель |  |  | 01.02.2018 |  | изменилась цена | 18084,15 | Модульные устройства | Устройства дифференциального тока | УЗО Устроства защитного отключения | DDA800 A | 8012542542636 | 0.415 | KG | 1188.799 | CCM
2CSB802101R4630 | DDA802 A-63/0,5 | Блок.диф.тока DDA802 A-63/0,5 | 1 | ST | 14959,21 | 14959,21 | ELC | Заказ | 5 недель |  |  | 01.02.2018 |  | изменилась цена | 14467,32 | Модульные устройства | Устройства дифференциального тока | УЗО Устроства защитного отключения | DDA800 A | 8012542920403 | 0.358 | KG | 1428.300 | CCM
2CSB802201R3000 | DDA802 A S-100/0,3 | Блок.диф.тока DDA802 A S-100/0,3 | 1 | ST | 18843,96 | 18843,96 | ELC | Заказ | 5 недель |  |  | 01.02.2018 |  | изменилась цена | 18224,33 | Модульные устройства | Устройства дифференциального тока | УЗО Устроства защитного отключения | DDA800 A S | 8012542542537 | 0.415 | KG | 1188.799 | CCM
2CSB802201R3630 | DDA802 AS-63/0,3 | Блок.диф.тока DDA802 A S-63/0,3 | 1 | ST | 15075,17 | 15075,17 | ELC | Заказ | 5 недель |  |  | 01.02.2018 |  | изменилась цена | 14579,47 | Модульные устройства | Устройства дифференциального тока | УЗО Устроства защитного отключения | DDA800 A S | 8012542920601 | 0.358 | KG | 1428.300 | CCM
2CSB802201R5000 | DDA802 A S-100/1 | Блок.диф.тока DDA802 A S-100/1 | 1 | ST | 28265,94 | 28265,94 | ELC | Заказ | 5 недель |  |  | 01.02.2018 |  | изменилась цена | 27336,50 | Модульные устройства | Устройства дифференциального тока | УЗО Устроства защитного отключения | DDA800 A S | 8012542547433 | 0.415 | KG | 1188.799 | CCM
2CSB802201R5630 | DDA802 AS-63/1 | Блок.диф.тока DDA802 A S-63/1 | 1 | ST | 22612,75 | 22612,75 | ELC | Заказ | 4 недели |  |  | 01.02.2018 |  | изменилась цена | 21869,20 | Модульные устройства | Устройства дифференциального тока | УЗО Устроства защитного отключения | DDA800 A S | 8012542920809 | 0.358 | KG | 1428.300 | CCM
2CSB802401R1000 | DDA802 A-100/0,03 | Блок.диф.тока DDA802 A-100/0,03 AP-R | 1 | ST | 19655,71 | 19655,71 | ELC | Заказ | 5 недель |  |  | 01.02.2018 |  | изменилась цена | 19009,39 | Модульные устройства | Устройства дифференциального тока | УЗО Устроства защитного отключения | DDA800 A | 8012542544630 | 0.415 | KG | 1188.799 | CCM
2CSB802401R1630 | DDA802 A-63/0,03 A | Блок.диф.тока DDA802 A-63/0,03 AP-R | 1 | ST | 15724,54 | 15724,54 | ELC | Заказ | 4 недели |  |  | 01.02.2018 |  | изменилась цена | 15207,49 | Модульные устройства | Устройства дифференциального тока | УЗО Устроства защитного отключения | DDA800 A | 8012542921400 | 0.358 | KG | 1428.300 | CCM
2CSB803001R1630 | DDA803 AC-63/0,03 | Блок.диф.тока DDA803 AC-63/0,03 | 1 | ST | 15883,39 | 15883,39 | ELC | Заказ | 4 недели |  |  | 01.02.2018 |  | изменилась цена | 15361,11 | Модульные устройства | Устройства дифференциального тока | УЗО Устроства защитного отключения | DDA800 A K | 8012542922001 | 0.477 | KG | 2380.500 | CCM
2CSB803001R3630 | DDA803 AC-63/0,3 | Блок.диф.тока DDA803 AC-63/0,3 | 1 | ST | 13236,16 | 13236,16 | ELC | Заказ | 4 недели |  |  | 01.02.2018 |  | изменилась цена | 12800,93 | Модульные устройства | Устройства дифференциального тока | УЗО Устроства защитного отключения | DDA800 A K | 8012542922209 | 0.530 | KG | 2430.000 | CCM
2CSB803101R1630 | DDA803 A-63/0,03 | Блок.диф.тока DDA803 A-63/0,03 | 1 | ST | 18686,33 | 18686,33 | ELC | Заказ | 4 недели |  |  | 01.02.2018 |  | изменилась цена | 18071,89 | Модульные устройства | Устройства дифференциального тока | УЗО Устроства защитного отключения | DDA800 A | 8012542922308 | 0.540 | KG | 2565.000 | CCM
2CSB803101R3000 | DDA803 A-100/0,3 | Блок.диф.тока DDA803 A-100/0,3 | 1 | ST | 19464,94 | 19464,94 | ELC | Заказ | 4 недели |  |  | 01.02.2018 |  | изменилась цена | 18824,89 | Модульные устройства | Устройства дифференциального тока | УЗО Устроства защитного отключения | DDA800 A | 8012542544135 | 0.640 | KG | 1745.353 | CCM
2CSB803101R3630 | DDA803 A-63/0,3 | Блок.диф.тока DDA803 A-63/0,3 | 1 | ST | 15571,96 | 15571,96 | ELC | Заказ | 5 недель |  |  | 01.02.2018 |  | изменилась цена | 15059,92 | Модульные устройства | Устройства дифференциального тока | УЗО Устроства защитного отключения | DDA800 A | 8012542922506 | 0.477 | KG | 2380.500 | CCM
2CSB803101R4000 | DDA803 A-100/0,5 | Блок.диф.тока DDA803 A-100/0,5 | 1 | ST | 25109,76 | 25109,76 | ELC | Заказ | 4 недели |  |  | 01.02.2018 |  | изменилась цена | 24284,10 | Модульные устройства | Устройства дифференциального тока | УЗО Устроства защитного отключения | DDA800 A | 8012542541738 | 0.640 | KG | 1745.353 | CCM
2CSB803101R4630 | DDA803 A-63/0,5 | Блок.диф.тока DDA803 A-63/0,5 | 1 | ST | 20087,81 | 20087,81 | ELC | Заказ | 5 недель |  |  | 01.02.2018 |  | изменилась цена | 19427,28 | Модульные устройства | Устройства дифференциального тока | УЗО Устроства защитного отключения | DDA800 A | 8012542922704 | 0.477 | KG | 2380.500 | CCM
2CSB803201R3000 | DDA803 A S-100/0,3 | Блок.диф.тока DDA803 A S-100/0,3 | 1 | ST | 25304,41 | 25304,41 | ELC | Заказ | 5 недель |  |  | 01.02.2018 |  | изменилась цена | 24472,35 | Модульные устройства | Устройства дифференциального тока | УЗО Устроства защитного отключения | DDA800 A S | 8012542544838 | 0.640 | KG | 1745.353 | CCM
2CSB803201R3630 | DDA803 A S-63/0,3 | Блок.диф.тока DDA803 A S-63/0,3 | 1 | ST | 20243,53 | 20243,53 | ELC | Заказ | 5 недель |  |  | 01.02.2018 |  | изменилась цена | 19577,88 | Модульные устройства | Устройства дифференциального тока | УЗО Устроства защитного отключения | DDA800 A S | 8012542922902 | 0.477 | KG | 2380.500 | CCM
2CSB803201R4000 | DDA803 A S-100/0,5 | Блок.диф.тока DDA803 A S-100/0,5 | 1 | ST | 32642,70 | 32642,70 | ELC | Заказ | 5 недель |  |  | 01.02.2018 |  | изменилась цена | 31569,34 | Модульные устройства | Устройства дифференциального тока | УЗО Устроства защитного отключения | DDA800 A S | 8012542542438 | 0.640 | KG | 1745.353 | CCM
2CSB803201R5000 | DDA803 A S-100/1 | Блок.диф.тока DDA803 A S-100/1 | 1 | ST | 30365,29 | 30365,29 | ELC | Заказ | 5 недель |  |  | 01.02.2018 |  | изменилась цена | 29366,82 | Модульные устройства | Устройства дифференциального тока | УЗО Устроства защитного отключения | DDA800 A S | 8012542547334 | 0.640 | KG | 1745.353 | CCM
2CSB803201R5630 | DDA803 A S-63/1 | Блок.диф.тока DDA803 A S-63/1 | 1 | ST | 37956,62 | 37956,62 | ELC | Заказ | 5 недель |  |  | 01.02.2018 |  | изменилась цена | 36708,53 | Модульные устройства | Устройства дифференциального тока | УЗО Устроства защитного отключения | DDA800 A S | 8012542923206 | 0.477 | KG | 2380.500 | CCM
2CSB803401R1000 | DDA803 A-100/0,03 | Блок.диф.тока DDA803 A-100/0,03 AP-R | 1 | ST | 26394,45 | 26394,45 | ELC | Заказ | 5 недель |  |  | 01.02.2018 |  | изменилась цена | 25526,55 | Модульные устройства | Устройства дифференциального тока | УЗО Устроства защитного отключения | DDA800 A | 8012542542230 | 0.640 | KG | 1745.353 | CCM
2CSB803401R1630 | DDA803 A-63/0,03 A | Блок.диф.тока DDA803 A-63/0,03 AP-R | 1 | ST | 21115,57 | 21115,57 | ELC | Заказ | 5 недель |  |  | 01.02.2018 |  | изменилась цена | 20421,25 | Модульные устройства | Устройства дифференциального тока | УЗО Устроства защитного отключения | DDA800 A | 8012542923800 | 0.477 | KG | 2380.500 | CCM
2CSB804001R1630 | DDA804 AC-63/0,03 | Блок.диф.тока DDA804 AC-63/0,03 | 1 | ST | 16869,50 | 16869,50 | ELC | Заказ | 4 недели |  |  | 01.02.2018 |  | изменилась цена | 16314,80 | Модульные устройства | Устройства дифференциального тока | УЗО Устроства защитного отключения | DDA800 A K | 8012542924401 | 0.606 | KG | 2430.000 | CCM
2CSB804001R3630 | DDA804 AC-63/0,3 | Блок.диф.тока DDA804 AC-63/0,3 | 1 | ST | 14057,92 | 14057,92 | ELC | Заказ | 4 недели |  |  | 01.02.2018 |  | изменилась цена | 13595,67 | Модульные устройства | Устройства дифференциального тока | УЗО Устроства защитного отключения | DDA800 A K | 8012542924609 | 0.591 | KG | 2430.000 | CCM
2CSB804101R1630 | DDA804 A-63/0,03 | Блок.диф.тока DDA804 A-63/0,03 | 1 | ST | 19846,48 | 19846,48 | ELC | Заказ | 4 недели |  |  | 01.02.2018 |  | изменилась цена | 19193,89 | Модульные устройства | Устройства дифференциального тока | УЗО Устроства защитного отключения | DDA800 A | 8012542924807 | 0.613 | KG | 2565.000 | CCM
2CSB804101R3000 | DDA804 A-100/0,3 | Блок.диф.тока DDA804 A-100/0,3 | 1 | ST | 20673,42 | 20673,42 | ELC | Заказ | 4 недели |  |  | 01.02.2018 |  | изменилась цена | 19993,64 | Модульные устройства | Устройства дифференциального тока | УЗО Устроства защитного отключения | DDA800 A | 8012542547532 | 0.872 | KG | 2430.000 | CCM
2CSB804101R3630 | DDA804 A-63/0,3 | Блок.диф.тока DDA804 A-63/0,3 | 1 | ST | 16538,73 | 16538,73 | ELC | Заказ | 4 недели |  |  | 01.02.2018 |  | изменилась цена | 15994,90 | Модульные устройства | Устройства дифференциального тока | УЗО Устроства защитного отключения | DDA800 A | 8012542925002 | 0.586 | KG | 2484.000 | CCM
2CSB804101R4000 | DDA804 A-100/0,5 | Блок.диф.тока DDA804 A-100/0,5 | 1 | ST | 26668,71 | 26668,71 | ELC | Заказ | 4 недели |  |  | 01.02.2018 |  | изменилась цена | 25791,79 | Модульные устройства | Устройства дифференциального тока | УЗО Устроства защитного отключения | DDA800 A | 8012542544937 | 0.765 | KG | 1985.784 | CCM
2CSB804101R4630 | DDA804 A-63/0,5 | Блок.диф.тока DDA804 A-63/0,5 | 1 | ST | 21334,98 | 21334,98 | ELC | Заказ | 4 недели |  |  | 01.02.2018 |  | изменилась цена | 20633,44 | Модульные устройства | Устройства дифференциального тока | УЗО Устроства защитного отключения | DDA800 A | 8012542925200 | 0.590 | KG | 2565.000 | CCM
2CSB804201R3000 | DDA804 A S-100/0,3 | Блок.диф.тока DDA804 A S-100/0,3 | 1 | ST | 26875,45 | 26875,45 | ELC | Заказ | 4 недели |  |  | 01.02.2018 |  | изменилась цена | 25991,73 | Модульные устройства | Устройства дифференциального тока | УЗО Устроства защитного отключения | DDA800 A S | 8012542544739 | 0.871 | KG | 2565.000 | CCM
2CSB804201R3630 | DDA804 A S-63/0,3 | Блок.диф.тока DDA804 A S-63/0,3 | 1 | ST | 21500,34 | 21500,34 | ELC | Заказ | 4 недели |  |  | 01.02.2018 |  | изменилась цена | 20793,37 | Модульные устройства | Устройства дифференциального тока | УЗО Устроства защитного отключения | DDA800 A S | 8012542926207 | 0.588 | KG | 2430.000 | CCM
2CSB804201R4000 | DDA804 A S-100/0,5 | Блок.диф.тока DDA804 A S-100/0,5 | 1 | ST | 34669,32 | 34669,32 | ELC | Заказ | 4 недели |  |  | 01.02.2018 |  | изменилась цена | 33529,32 | Модульные устройства | Устройства дифференциального тока | УЗО Устроства защитного отключения | DDA800 A S | 8012542542339 | 0.872 | KG | 2430.000 | CCM
2CSB804201R5000 | DDA804 A S-100/1 | Блок.диф.тока DDA804 A S-100/1 | 1 | ST | 32250,53 | 32250,53 | ELC | Заказ | 4 недели |  |  | 01.02.2018 |  | изменилась цена | 31190,07 | Модульные устройства | Устройства дифференциального тока | УЗО Устроства защитного отключения | DDA800 A S | 8012542547235 | 0.765 | KG | 1985.784 | CCM
2CSB804201R5630 | DDA804 A S-63/1 | Блок.диф.тока DDA804 A S-63/1 | 1 | ST | 40313,17 | 40313,17 | ELC | Заказ | 4 недели |  |  | 01.02.2018 |  | изменилась цена | 38987,59 | Модульные устройства | Устройства дифференциального тока | УЗО Устроства защитного отключения | DDA800 A S | 8012542926504 | 0.586 | KG | 2430.000 | CCM
2CSB804401R1000 | DDA804 A-100/0,03 | Блок.диф.тока DDA804 A-100/0,03 AP-R | 1 | ST | 22426,52 | 22426,52 | ELC | Заказ | 4 недели |  |  | 01.02.2018 |  | изменилась цена | 21689,09 | Модульные устройства | Устройства дифференциального тока | УЗО Устроства защитного отключения | DDA800 A | 8012542547136 | 0.904 | KG | 2565.000 | CCM
2CSB804401R1630 | DDA804 A-63/0,03 A | Блок.диф.тока DDA804 A-63/0,03 AP-R | 1 | ST | 28033,15 | 28033,15 | ELC | Заказ | 5 недель |  |  | 01.02.2018 |  | изменилась цена | 27111,36 | Модульные устройства | Устройства дифференциального тока | УЗО Устроства защитного отключения | DDA800 A | 8012542927709 | 0.537 | KG | 2380.500 | CCM
2CSF200922R0001 | F2 125A-B S/H | Контакт вспомог.сигнал F2 125A-B S/H | 1 | ST | 3384,80 | 3384,80 | ELC | Заказ | 6 недель |  |  | 01.02.2018 |  | изменилась цена | 3273,50 | Модульные устройства | Устройства дифференциального тока | Аксессуары выключатели дифференциального тока | Аксессуары выключатели дифференциального тока |  | 0.060 | KG | 49.280 | CCM
2CSF200990R0005 | F2C-ARH100 | Устройство автомат.включения F2C-ARH100 | 1 | ST | 11575,13 | 11575,13 | ELC | Заказ | 8 недель |  |  | 01.02.2018 |  | изменилась цена | 11194,52 | Модульные устройства | Устройства дифференциального тока | Аксессуары выключатели дифференциального тока | Аксессуары выключатели дифференциального тока | 8012542658535 | 250.000 | G | 370.240 | CCM
2CSF200992R0005 | F2C-ARH | Устройство автомат.включения F2C-ARH | 1 | ST | 11575,13 | 11575,13 | ELC | Заказ | 6 недель |  |  | 01.02.2018 |  | изменилась цена | 11194,52 | Модульные устройства | Устройства дифференциального тока | Аксессуары выключатели дифференциального тока | Аксессуары выключатели дифференциального тока | 8012542732433 | 259.000 | G | 270.000 | CCM
2CSF200995R0013 | F2C-ARI-30 | Устройство автомат.включения F2C-ARI-30 | 1 | ST | 22750,36 | 22750,36 | ELC | Заказ | 8 недель |  |  | 01.02.2018 |  | изменилась цена | 22002,28 | Модульные устройства | Аксессуары для автоматических выключателей | Аксессуары для автоматических выключателей | Аксессуары для автоматических выключателей | 8012542064350 | 166.000 | G | 213.600 | CCM
2CSF200996R0013 | F2C-ARI | Устройство автомат.включения F2C-ARI | 1 | ST | 22870,52 | 22870,52 | ELC | Заказ | 5 недель |  |  | 01.02.2018 |  | изменилась цена | 22118,49 | Модульные устройства | Устройства дифференциального тока | Аксессуары выключатели дифференциального тока | Аксессуары выключатели дифференциального тока | 8012542026655 | 0.200 | KG | 624.000 | CCM
2CSF200997R0013 | F2C-CM | Моторный привод F2C-CM | 1 | ST | 12575,88 | 12575,88 | ELC | Заказ | 5 недель |  |  | 01.02.2018 |  | изменилась цена | 12162,36 | Модульные устройства | Устройства дифференциального тока | Аксессуары выключатели дифференциального тока | Аксессуары выключатели дифференциального тока | 8012542026556 | 0.200 | KG | 832.000 | CCM
2CSF202001R0160 | F202 AC-16/0,01 | Выкл.диф.тока 2мод. F202 AC-16/0,01 | 6 | ST | 2773,03 | 16638,18 | ELC | A | 1 неделя |  |  | 01.02.2018 |  | изменилась цена | 2681,85 | Модульные устройства | Устройства дифференциального тока | Выключатели дифференциального тока | Выключатели дифференциального тока | 8012542779902 | 0.230 | KG | 0.300 | CDM
2CSF202001R1250 | F202 AC-25/0,03 | Выкл.диф.тока 2мод. F202 AC-25/0,03 | 6 | ST | 2773,03 | 16638,18 | ELC | A | 1 неделя |  |  | 01.02.2018 |  | изменилась цена | 2681,85 | Модульные устройства | Устройства дифференциального тока | Выключатели дифференциального тока | Выключатели дифференциального тока | 8012542780007 | 0.230 | KG | 0.300 | CDM
2CSF202001R1400 | F202 AC-40/0,03 | Выкл.диф.тока 2мод. F202 AC-40/0,03 | 6 | ST | 2879,69 | 17278,14 | ELC | A | 1 неделя |  |  | 01.02.2018 |  | изменилась цена | 2785,00 | Модульные устройства | Устройства дифференциального тока | Выключатели дифференциального тока | Выключатели дифференциального тока | 8012542780106 | 0.230 | KG | 0.300 | CDM
2CSF202001R1630 | F202 AC-63/0,03 | Выкл.диф.тока 2мод. F202 AC-63/0,03 | 6 | ST | 4266,20 | 25597,20 | ELC | A | 1 неделя |  |  | 01.02.2018 |  | изменилась цена | 4125,92 | Модульные устройства | Устройства дифференциального тока | Выключатели дифференциального тока | Выключатели дифференциального тока | 8012542780205 | 0.230 | KG | 0.300 | CDM
2CSF202001R1800 | F202 AC-80/0,03 | Выкл.диф.тока 2мод.F202 AC-80/0,03 | 1 | ST | 5878,83 | 5878,83 | ELC | Заказ | 6 недель |  |  | 01.02.2018 |  | изменилась цена | 5685,52 | Модульные устройства | Устройства дифференциального тока | Выключатели дифференциального тока | Выключатели дифференциального тока | 8012542914204 | 0.230 | KG | 0.300 | CDM
2CSF202001R1900 | F202 AC-100/0,03 | Выкл.диф.тока 2мод.F202 AC-100/0,03 | 1 | ST | 7182,15 | 7182,15 | ELC | Заказ | 6 недель |  |  | 01.02.2018 |  | изменилась цена | 6945,99 | Модульные устройства | Устройства дифференциального тока | Выключатели дифференциального тока | Выключатели дифференциального тока | 8012542914303 | 0.230 | KG | 0.300 | CDM
2CSF202001R2250 | F202 AC-25/0,1 | Выкл.диф.тока 2мод. F202 AC-25/0,1 | 1 | ST | 2773,03 | 2773,03 | ELC | B | 3 недели |  |  | 01.02.2018 |  | изменилась цена | 2681,85 | Модульные устройства | Устройства дифференциального тока | Выключатели дифференциального тока | Выключатели дифференциального тока | 8012542780304 | 0.230 | KG | 0.300 | CDM
2CSF202001R2400 | F202 AC-40/0,1 | Выкл.диф.тока 2мод. F202 AC-40/0,1 | 1 | ST | 2879,69 | 2879,69 | ELC | A | 3 недели |  |  | 01.02.2018 |  | изменилась цена | 2785,00 | Модульные устройства | Устройства дифференциального тока | Выключатели дифференциального тока | Выключатели дифференциального тока | 8012542780403 | 0.230 | KG | 0.300 | CDM
2CSF202001R2630 | F202 AC-63/0,1 | Выкл.диф.тока 2мод. F202 AC-63/0,1 | 1 | ST | 4266,20 | 4266,20 | ELC | A | 1 неделя |  |  | 01.02.2018 |  | изменилась цена | 4125,92 | Модульные устройства | Устройства дифференциального тока | Выключатели дифференциального тока | Выключатели дифференциального тока | 8012542780502 | 0.230 | KG | 0.300 | CDM
2CSF202001R2800 | F202 AC-80/0,1 | Выкл.диф.тока 2мод.F202 AC-80/0,1 | 1 | ST | 5878,83 | 5878,83 | ELC | Заказ | 6 недель |  |  | 01.02.2018 |  | изменилась цена | 5685,52 | Модульные устройства | Устройства дифференциального тока | Выключатели дифференциального тока | Выключатели дифференциального тока | 8012542914402 | 0.230 | KG | 0.300 | CDM
2CSF202001R2900 | F202 AC-100/0,1 | Выкл.диф.тока 2мод.F202 AC-100/0,1 | 1 | ST | 7182,15 | 7182,15 | ELC | Заказ | 6 недель |  |  | 01.02.2018 |  | изменилась цена | 6945,99 | Модульные устройства | Устройства дифференциального тока | Выключатели дифференциального тока | Выключатели дифференциального тока | 8012542914501 | 0.230 | KG | 0.300 | CDM
2CSF202001R3250 | F202 AC-25/0,3 | Выкл.диф.тока 2мод. F202 AC-25/0,3 | 1 | ST | 3860,92 | 3860,92 | ELC | B | 3 недели |  |  | 01.02.2018 |  | изменилась цена | 3733,97 | Модульные устройства | Устройства дифференциального тока | Выключатели дифференциального тока | Выключатели дифференциального тока | 8012542780601 | 0.230 | KG | 0.300 | CDM
2CSF202001R3400 | F202 AC-40/0,3 | Выкл.диф.тока 2мод. F202 AC-40/0,3 | 1 | ST | 4005,36 | 4005,36 | ELC | B | 1 неделя |  |  | 01.02.2018 |  | изменилась цена | 3873,66 | Модульные устройства | Устройства дифференциального тока | Выключатели дифференциального тока | Выключатели дифференциального тока | 8012542780700 | 0.230 | KG | 0.300 | CDM
2CSF202001R3630 | F202 AC-63/0,3 | Выкл.диф.тока 2мод. F202 AC-63/0,3 | 1 | ST | 4479,52 | 4479,52 | ELC | A | 1 неделя |  |  | 01.02.2018 |  | изменилась цена | 4332,22 | Модульные устройства | Устройства дифференциального тока | Выключатели дифференциального тока | Выключатели дифференциального тока | 8012542780809 | 0.230 | KG | 0.300 | CDM
2CSF202001R3800 | F202 AC-80/0,3 | Выкл.диф.тока 2мод.F202 AC-80/0,3 | 1 | ST | 5868,72 | 5868,72 | ELC | Заказ | 6 недель |  |  | 01.02.2018 |  | изменилась цена | 5675,74 | Модульные устройства | Устройства дифференциального тока | Выключатели дифференциального тока | Выключатели дифференциального тока | 8012542914600 | 0.230 | KG | 0.300 | CDM
2CSF202001R3900 | F202 AC-100/0,3 | Выкл.диф.тока 2мод.F202 AC-100/0,3 | 1 | ST | 7139,12 | 7139,12 | ELC | Заказ | 6 недель |  |  | 01.02.2018 |  | изменилась цена | 6904,37 | Модульные устройства | Устройства дифференциального тока | Выключатели дифференциального тока | Выключатели дифференциального тока | 8012542914709 | 0.230 | KG | 0.300 | CDM
2CSF202001R4250 | F202 AC-25/0,5 | Выкл.диф.тока 2мод. F202 AC-25/0,5 | 1 | ST | 3604,95 | 3604,95 | ELC | Заказ | 5 недель |  |  | 01.02.2018 |  | изменилась цена | 3486,41 | Модульные устройства | Устройства дифференциального тока | Выключатели дифференциального тока | Выключатели дифференциального тока | 8012542780908 | 0.230 | KG | 0.300 | CDM
2CSF202001R4400 | F202 AC-40/0,5 | Выкл.диф.тока 2мод. F202 AC-40/0,5 | 1 | ST | 3743,61 | 3743,61 | ELC | Заказ | 5 недель |  |  | 01.02.2018 |  | изменилась цена | 3620,51 | Модульные устройства | Устройства дифференциального тока | Выключатели дифференциального тока | Выключатели дифференциального тока | 8012542781004 | 0.230 | KG | 0.300 | CDM
2CSF202001R4630 | F202 AC-63/0,5 | Выкл.диф.тока 2мод. F202 AC-63/0,5 | 1 | ST | 5546,07 | 5546,07 | ELC | Заказ | 6 недель |  |  | 01.02.2018 |  | изменилась цена | 5363,70 | Модульные устройства | Устройства дифференциального тока | Выключатели дифференциального тока | Выключатели дифференциального тока | 8012542781103 | 0.230 | KG | 0.300 | CDM
2CSF202001R4800 | F202 AC-80/0,5 | Выкл.диф.тока 2мод.F202 AC-80/0,5 | 1 | ST | 7642,47 | 7642,47 | ELC | Заказ | 6 недель |  |  | 01.02.2018 |  | изменилась цена | 7391,17 | Модульные устройства | Устройства дифференциального тока | Выключатели дифференциального тока | Выключатели дифференциального тока | 8012542914808 | 0.230 | KG | 0.300 | CDM
2CSF202001R4900 | F202 AC-100/0,5 | Выкл.диф.тока 2мод.F202 AC-100/0,5 | 1 | ST | 9336,81 | 9336,81 | ELC | Заказ | 6 недель |  |  | 01.02.2018 |  | изменилась цена | 9029,80 | Модульные устройства | Устройства дифференциального тока | Выключатели дифференциального тока | Выключатели дифференциального тока | 8012542914907 | 0.230 | KG | 0.300 | CDM
2CSF202003R3250 | FH202AC-25/0,3 | Выкл.диф.тока 2мод. FH202AC-25/0,3 | 1 | ST | 1893,68 | 1893,68 | ELC | B | 3 недели |  |  | 01.02.2018 |  | изменилась цена | 1831,41 | Модульные устройства | Устройства дифференциального тока | Выключатели дифференциального тока | Выключатели дифференциального тока | 8012542893004 | 0.200 | KG | 212.520 | CCM
2CSF202003R3400 | FH202AC-40/0,3 | Выкл.диф.тока 2мод. FH202AC-40/0,3 | 1 | ST | 1964,54 | 1964,54 | ELC | B | 3 недели |  |  | 01.02.2018 |  | изменилась цена | 1899,94 | Модульные устройства | Устройства дифференциального тока | Выключатели дифференциального тока | Выключатели дифференциального тока |  | 0.200 | KG | 212.520 | CCM
2CSF202003R3630 | FH202AC-63/0,3 | Выкл.диф.тока 2мод. FH202AC-63/0,3 | 1 | ST | 2197,11 | 2197,11 | ELC | B | 3 недели |  |  | 01.02.2018 |  | изменилась цена | 2124,86 | Модульные устройства | Устройства дифференциального тока | Выключатели дифференциального тока | Выключатели дифференциального тока |  | 0.200 | KG | 212.520 | CCM
2CSF202004R1250 | FH202 AC-25/0,03 | Выкл.диф.тока 2мод. FH202 AC-25/0,03 | 6 | ST | 1611,19 | 9667,14 | ELC | A | 1 неделя |  |  | 01.02.2018 |  | изменилась цена | 1558,21 | Модульные устройства | Устройства дифференциального тока | Выключатели дифференциального тока | Выключатели дифференциального тока | 8012542893608 | 0.230 | KG | 0.300 | CDM
2CSF202004R1400 | FH202 AC-40/0,03 | Выкл.диф.тока 2мод. FH202 AC-40/0,03 | 6 | ST | 1715,82 | 10294,92 | ELC | A | 1 неделя |  |  | 01.02.2018 |  | изменилась цена | 1659,40 | Модульные устройства | Устройства дифференциального тока | Выключатели дифференциального тока | Выключатели дифференциального тока | 8012542893707 | 0.230 | KG | 0.300 | CDM
2CSF202004R1630 | FH202 AC-63/0,03 | Выкл.диф.тока 2мод. FH202 AC-63/0,03 | 6 | ST | 2510,97 | 15065,82 | ELC | A | 1 неделя |  |  | 01.02.2018 |  | изменилась цена | 2428,40 | Модульные устройства | Устройства дифференциального тока | Выключатели дифференциального тока | Выключатели дифференциального тока | 8012542893806 | 0.230 | KG | 205.275 | CCM
2CSF202006R2250 | FH202AC-25/0,1 | Выкл.диф.тока 2мод. FH202AC-25/0,1 | 1 | ST | 2529,79 | 2529,79 | ELC | C | 4 недели |  |  | 01.02.2018 |  | изменилась цена | 2446,61 | Модульные устройства | Устройства дифференциального тока | Выключатели дифференциального тока | Выключатели дифференциального тока |  | 0.300 | KG | 212.520 | CCM
2CSF202006R2400 | FH202AC-40/0,1 | Выкл.диф.тока 2мод. FH202AC-40/0,1 | 1 | ST | 2621,45 | 2621,45 | ELC | C | 4 недели |  |  | 01.02.2018 |  | изменилась цена | 2535,25 | Модульные устройства | Устройства дифференциального тока | Выключатели дифференциального тока | Выключатели дифференциального тока |  | 0.300 | KG | 212.520 | CCM
2CSF202006R2630 | FH202AC-63/0,1 | Выкл.диф.тока 2мод. FH202AC-63/0,1 | 1 | ST | 3763,94 | 3763,94 | ELC | C | 4 недели |  |  | 01.02.2018 |  | изменилась цена | 3640,17 | Модульные устройства | Устройства дифференциального тока | Выключатели дифференциального тока | Выключатели дифференциального тока |  | 0.300 | KG | 212.520 | CCM
2CSF202101R0160 | F202 A-16/0,01 | Выкл.диф.тока 2мод. F202 A-16/0,01 | 1 | ST | 4159,55 | 4159,55 | ELC | A | 3 недели |  |  | 01.02.2018 |  | изменилась цена | 4022,78 | Модульные устройства | Устройства дифференциального тока | Выключатели дифференциального тока | Выключатели дифференциального тока | 8012542782407 | 0.230 | KG | 0.300 | CDM
2CSF202101R1250 | F202 A-25/0,03 | Выкл.диф.тока 2мод. F202 A-25/0,03 | 1 | ST | 3199,65 | 3199,65 | ELC | A | 1 неделя |  |  | 01.02.2018 |  | изменилась цена | 3094,44 | Модульные устройства | Устройства дифференциального тока | Выключатели дифференциального тока | Выключатели дифференциального тока | 8012542782506 | 0.230 | KG | 0.300 | CDM
2CSF202101R1400 | F202 A-40/0,03 | Выкл.диф.тока 2мод. F202 A-40/0,03 | 1 | ST | 3311,65 | 3311,65 | ELC | A | 3 недели |  |  | 01.02.2018 |  | изменилась цена | 3202,76 | Модульные устройства | Устройства дифференциального тока | Выключатели дифференциального тока | Выключатели дифференциального тока | 8012542782605 | 0.230 | KG | 0.300 | CDM
2CSF202101R1630 | F202 A-63/0,03 | Выкл.диф.тока 2мод. F202 A-63/0,03 | 1 | ST | 4906,13 | 4906,13 | ELC | A | 5 недель |  |  | 01.02.2018 |  | изменилась цена | 4744,81 | Модульные устройства | Устройства дифференциального тока | Выключатели дифференциального тока | Выключатели дифференциального тока | 8012542782704 | 0.230 | KG | 0.300 | CDM
2CSF202101R1800 | F202 A-80/0,03 | Выкл.диф.тока 2мод.F202 A-80/0,03 | 1 | ST | 6760,65 | 6760,65 | ELC | Заказ | 6 недель |  |  | 01.02.2018 |  | изменилась цена | 6538,35 | Модульные устройства | Устройства дифференциального тока | Выключатели дифференциального тока | Выключатели дифференциального тока | 8012542915201 | 0.230 | KG | 0.300 | CDM
2CSF202101R1900 | F202 A-100/0,03 | Выкл.диф.тока 2мод.F202 A-100/0,03 | 1 | ST | 8259,48 | 8259,48 | ELC | Заказ | 6 недель |  |  | 01.02.2018 |  | изменилась цена | 7987,89 | Модульные устройства | Устройства дифференциального тока | Выключатели дифференциального тока | Выключатели дифференциального тока | 8012542915300 | 0.230 | KG | 0.300 | CDM
2CSF202101R2250 | F202 A-25/0,1 | Выкл.диф.тока 2мод. F202 A-25/0,1 | 1 | ST | 3188,99 | 3188,99 | ELC | Заказ | 6 недель |  |  | 01.02.2018 |  | изменилась цена | 3084,13 | Модульные устройства | Устройства дифференциального тока | Выключатели дифференциального тока | Выключатели дифференциального тока | 8012542786900 | 0.230 | KG | 0.300 | CDM
2CSF202101R2400 | F202 A-40/0,1 | Выкл.диф.тока 2мод. F202 A-40/0,1 | 1 | ST | 3311,65 | 3311,65 | ELC | Заказ | 6 недель |  |  | 01.02.2018 |  | изменилась цена | 3202,76 | Модульные устройства | Устройства дифференциального тока | Выключатели дифференциального тока | Выключатели дифференциального тока | 8012542787006 | 0.230 | KG | 0.300 | CDM
2CSF202101R2630 | F202 A-63/0,1 | Выкл.диф.тока 2мод. F202 A-63/0,1 | 1 | ST | 4906,13 | 4906,13 | ELC | Заказ | 6 недель |  |  | 01.02.2018 |  | изменилась цена | 4744,81 | Модульные устройства | Устройства дифференциального тока | Выключатели дифференциального тока | Выключатели дифференциального тока | 8012542787105 | 0.230 | KG | 0.300 | CDM
2CSF202101R2800 | F202 A-80/0,1 | Выкл.диф.тока 2мод.F202 A-80/0,1 | 1 | ST | 6760,65 | 6760,65 | ELC | Заказ | 6 недель |  |  | 01.02.2018 |  | изменилась цена | 6538,35 | Модульные устройства | Устройства дифференциального тока | Выключатели дифференциального тока | Выключатели дифференциального тока | 8012542915409 | 0.230 | KG | 0.300 | CDM
2CSF202101R2900 | F202 A-100/0,1 | Выкл.диф.тока 2мод.F202 A-100/0,1 | 1 | ST | 8259,48 | 8259,48 | ELC | Заказ | 6 недель |  |  | 01.02.2018 |  | изменилась цена | 7987,89 | Модульные устройства | Устройства дифференциального тока | Выключатели дифференциального тока | Выключатели дифференциального тока | 8012542915508 | 0.230 | KG | 0.300 | CDM
2CSF202101R3250 | F202 A-25/0,3 | Выкл.диф.тока 2мод. F202 A-25/0,3 | 1 | ST | 4440,06 | 4440,06 | ELC | Заказ | 6 недель |  |  | 01.02.2018 |  | изменилась цена | 4294,06 | Модульные устройства | Устройства дифференциального тока | Выключатели дифференциального тока | Выключатели дифференциального тока | 8012542782803 | 0.230 | KG | 0.300 | CDM
2CSF202101R3400 | F202 A-40/0,3 | Выкл.диф.тока 2мод. F202 A-40/0,3 | 1 | ST | 4606,18 | 4606,18 | ELC | Заказ | 5 недель |  |  | 01.02.2018 |  | изменилась цена | 4454,72 | Модульные устройства | Устройства дифференциального тока | Выключатели дифференциального тока | Выключатели дифференциального тока | 8012542782902 | 0.230 | KG | 0.300 | CDM
2CSF202101R3630 | F202 A-63/0,3 | Выкл.диф.тока 2мод. F202 A-63/0,3 | 1 | ST | 5151,44 | 5151,44 | ELC | C | 6 недель |  |  | 01.02.2018 |  | изменилась цена | 4982,05 | Модульные устройства | Устройства дифференциального тока | Выключатели дифференциального тока | Выключатели дифференциального тока | 8012542783008 | 0.230 | KG | 0.300 | CDM
2CSF202101R3800 | F202 A-80/0,3 | Выкл.диф.тока 2мод.F202 A-80/0,3 | 1 | ST | 6749,02 | 6749,02 | ELC | Заказ | 6 недель |  |  | 01.02.2018 |  | изменилась цена | 6527,10 | Модульные устройства | Устройства дифференциального тока | Выключатели дифференциального тока | Выключатели дифференциального тока | 8012542915607 | 0.230 | KG | 0.300 | CDM
2CSF202101R3900 | F202 A-100/0,3 | Выкл.диф.тока 2мод.F202 A-100/0,3 | 1 | ST | 8209,99 | 8209,99 | ELC | Заказ | 6 недель |  |  | 01.02.2018 |  | изменилась цена | 7940,03 | Модульные устройства | Устройства дифференциального тока | Выключатели дифференциального тока | Выключатели дифференциального тока | 8012542915706 | 0.230 | KG | 0.300 | CDM
2CSF202101R4250 | F202 A-25/0,5 | Выкл.диф.тока 2мод. F202 A-25/0,5 | 1 | ST | 4145,70 | 4145,70 | ELC | Заказ | 6 недель |  |  | 01.02.2018 |  | изменилась цена | 4009,38 | Модульные устройства | Устройства дифференциального тока | Выключатели дифференциального тока | Выключатели дифференциального тока | 8012542783107 | 0.230 | KG | 0.300 | CDM
2CSF202101R4400 | F202 A-40/0,5 | Выкл.диф.тока 2мод. F202 A-40/0,5 | 1 | ST | 4305,13 | 4305,13 | ELC | Заказ | 6 недель |  |  | 01.02.2018 |  | изменилась цена | 4163,57 | Модульные устройства | Устройства дифференциального тока | Выключатели дифференциального тока | Выключатели дифференциального тока | 8012542783206 | 0.230 | KG | 0.300 | CDM
2CSF202101R4630 | F202 A-63/0,5 | Выкл.диф.тока 2мод. F202 A-63/0,5 | 1 | ST | 6377,97 | 6377,97 | ELC | Заказ | 6 недель |  |  | 01.02.2018 |  | изменилась цена | 6168,25 | Модульные устройства | Устройства дифференциального тока | Выключатели дифференциального тока | Выключатели дифференциального тока | 8012542783305 | 0.230 | KG | 0.300 | CDM
2CSF202101R4800 | F202 A-80/0,5 | Выкл.диф.тока 2мод.F202 A-80/0,5 | 1 | ST | 8788,83 | 8788,83 | ELC | Заказ | 6 недель |  |  | 01.02.2018 |  | изменилась цена | 8499,84 | Модульные устройства | Устройства дифференциального тока | Выключатели дифференциального тока | Выключатели дифференциального тока | 8012542915805 | 0.230 | KG | 0.300 | CDM
2CSF202101R4900 | F202 A-100/0,5 | Выкл.диф.тока 2мод.F202 A-100/0,5 | 1 | ST | 10737,32 | 10737,32 | ELC | Заказ | 6 недель |  |  | 01.02.2018 |  | изменилась цена | 10384,26 | Модульные устройства | Устройства дифференциального тока | Выключатели дифференциального тока | Выключатели дифференциального тока | 8012542915904 | 0.230 | KG | 0.300 | CDM
2CSF202201R2400 | F202 A S-40/0,1 | Выкл.диф.тока 2мод. F202 A S-40/0,1 | 1 | ST | 4305,13 | 4305,13 | ELC | C | 6 недель |  |  | 01.02.2018 |  | изменилась цена | 4163,57 | Модульные устройства | Устройства дифференциального тока | Выключатели дифференциального тока | Выключатели дифференциального тока | 8012542822905 | 0.230 | KG | 0.300 | CDM
2CSF202201R2630 | F202 A S-63/0,1 | Выкл.диф.тока 2мод. F202 A S-63/0,1 | 1 | ST | 6377,97 | 6377,97 | ELC | B | 6 недель |  |  | 01.02.2018 |  | изменилась цена | 6168,25 | Модульные устройства | Устройства дифференциального тока | Выключатели дифференциального тока | Выключатели дифференциального тока | 8012542823001 | 0.230 | KG | 0.300 | CDM
2CSF202201R2900 | F202 A S-100/0,1 | Выкл.диф.тока 2мод.F202 A S-100/0,1 | 1 | ST | 10737,32 | 10737,32 | ELC | Заказ | 6 недель |  |  | 01.02.2018 |  | изменилась цена | 10384,26 | Модульные устройства | Устройства дифференциального тока | Выключатели дифференциального тока | Выключатели дифференциального тока | 8012542916000 | 0.230 | KG | 0.300 | CDM
2CSF202201R3400 | F202 A S-40/0,3 | Выкл.диф.тока 2мод. F202 A S-40/0,3 | 1 | ST | 5988,02 | 5988,02 | ELC | Заказ | 5 недель |  |  | 01.02.2018 |  | изменилась цена | 5791,12 | Модульные устройства | Устройства дифференциального тока | Выключатели дифференциального тока | Выключатели дифференциального тока | 8012542784302 | 0.230 | KG | 0.300 | CDM
2CSF202201R3630 | F202 A S-63/0,3 | Выкл.диф.тока 2мод. F202 A S-63/0,3 | 1 | ST | 6696,88 | 6696,88 | ELC | C | 6 недель |  |  | 01.02.2018 |  | изменилась цена | 6476,67 | Модульные устройства | Устройства дифференциального тока | Выключатели дифференциального тока | Выключатели дифференциального тока | 8012542784401 | 0.230 | KG | 0.300 | CDM
2CSF202201R3900 | F202 A S-100/0,3 | Выкл.диф.тока 2мод.F202 A S-100/0,3 | 1 | ST | 10672,99 | 10672,99 | ELC | Заказ | 6 недель |  |  | 01.02.2018 |  | изменилась цена | 10322,04 | Модульные устройства | Устройства дифференциального тока | Выключатели дифференциального тока | Выключатели дифференциального тока | 8012542916109 | 0.230 | KG | 0.300 | CDM
2CSF202201R4400 | F202 A S-40/0,5 | Выкл.диф.тока 2мод. F202 A S-40/0,5 | 1 | ST | 5596,68 | 5596,68 | ELC | Заказ | 5 недель |  |  | 01.02.2018 |  | изменилась цена | 5412,65 | Модульные устройства | Устройства дифференциального тока | Выключатели дифференциального тока | Выключатели дифференциального тока | 8012542784500 | 0.230 | KG | 0.300 | CDM
2CSF202201R4630 | F202 A S-63/0,5 | Выкл.диф.тока 2мод. F202 A S-63/0,5 | 1 | ST | 8291,36 | 8291,36 | ELC | Заказ | 6 недель |  |  | 01.02.2018 |  | изменилась цена | 8018,72 | Модульные устройства | Устройства дифференциального тока | Выключатели дифференциального тока | Выключатели дифференциального тока | 8012542784609 | 0.230 | KG | 0.300 | CDM
2CSF202201R4900 | F202 A S-100/0,5 | Выкл.диф.тока 2мод.F202 A S-100/0,5 | 1 | ST | 13958,50 | 13958,50 | ELC | Заказ | 6 недель |  |  | 01.02.2018 |  | изменилась цена | 13499,52 | Модульные устройства | Устройства дифференциального тока | Выключатели дифференциального тока | Выключатели дифференциального тока | 8012542916208 | 0.230 | KG | 0.300 | CDM
2CSF202201R5400 | F202 A S-40/1 | Выкл.диф.тока 2мод. F202 A S-40/1 | 1 | ST | 9471,28 | 9471,28 | ELC | Заказ | 6 недель |  |  | 01.02.2018 |  | изменилась цена | 9159,85 | Модульные устройства | Устройства дифференциального тока | Выключатели дифференциального тока | Выключатели дифференциального тока | 8012542823100 | 0.230 | KG | 0.300 | CDM
2CSF202201R5630 | F202 A S-63/1 | Выкл.диф.тока 2мод. F202 A S-63/1 | 1 | ST | 14031,55 | 14031,55 | ELC | Заказ | 6 недель |  |  | 01.02.2018 |  | изменилась цена | 13570,16 | Модульные устройства | Устройства дифференциального тока | Выключатели дифференциального тока | Выключатели дифференциального тока | 8012542823209 | 0.230 | KG | 0.300 | CDM
2CSF202201R5900 | F202 A S-100/1 | Выкл.диф.тока 2мод.F202 A S-100/1 | 1 | ST | 23622,09 | 23622,09 | ELC | Заказ | 6 недель |  |  | 01.02.2018 |  | изменилась цена | 22845,35 | Модульные устройства | Устройства дифференциального тока | Выключатели дифференциального тока | Выключатели дифференциального тока | 8012542916307 | 0.230 | KG | 0.300 | CDM
2CSF202301R1250 | F202 AC-25/0,03 AP | Выкл.диф.тока 2мод. F202 AC-25/0,03 AP-R | 1 | ST | 0,00 | 0,00 | ELC | Заказ | 5 недель | Снятие с заменой | 2CSF202401R1250 |  | 23.01.2013 |  |  | Модульные устройства | Устройства дифференциального тока | Выключатели дифференциального тока | Выключатели дифференциального тока | 8012542785705 | 0.230 | KG | 0.300 | CDM
2CSF202301R1400 | F202 AC-40/0,03 AP | Выкл.диф.тока 2мод. F202 AC-40/0,03 AP-R | 1 | ST | 2925,00 | 2925,00 | ELC | Заказ | 5 недель | Снятие с заменой | 2CSF202401R1400 | 12.05.2015 | 10.04.2015 |  |  | Модульные устройства | Устройства дифференциального тока | Выключатели дифференциального тока | Выключатели дифференциального тока | 8012542823704 | 0.230 | KG | 0.300 | CDM
2CSF202301R1630 | F202 AC-63/0,03 AP | Выкл.диф.тока 2мод. F202 AC-63/0,03 AP-R | 1 | ST | 0,00 | 0,00 | ELC | Заказ | 5 недель | Снятие с заменой | 2CSF202401R1630 |  | 23.01.2013 |  |  | Модульные устройства | Устройства дифференциального тока | Выключатели дифференциального тока | Выключатели дифференциального тока | 8012542785804 | 0.230 | KG | 0.300 | CDM
2CSF202401R1250 | F202 A-25/0,03 AP- | Выкл.диф.тока 2мод. F202 A-25/0,03 AP-R | 1 | ST | 3615,61 | 3615,61 | ELC | Заказ | 5 недель |  |  | 01.02.2018 |  | изменилась цена | 3496,72 | Модульные устройства | Устройства дифференциального тока | Выключатели дифференциального тока | Выключатели дифференциального тока | 8012542785101 | 0.230 | KG | 0.300 | CDM
2CSF202401R1400 | F202 A-40/0,03 AP- | Выкл.диф.тока 2мод. F202 A-40/0,03 AP-R | 1 | ST | 3742,17 | 3742,17 | ELC | C | 5 недель |  |  | 01.02.2018 |  | изменилась цена | 3619,12 | Модульные устройства | Устройства дифференциального тока | Выключатели дифференциального тока | Выключатели дифференциального тока | 8012542785200 | 0.230 | KG | 0.300 | CDM
2CSF202401R1630 | F202 A-63/0,03 AP- | Выкл.диф.тока 2мод. F202 A-63/0,03 AP-R | 1 | ST | 5543,94 | 5543,94 | ELC | Заказ | 5 недель |  |  | 01.02.2018 |  | изменилась цена | 5361,64 | Модульные устройства | Устройства дифференциального тока | Выключатели дифференциального тока | Выключатели дифференциального тока | 8012542785309 | 0.230 | KG | 0.300 | CDM
2CSF202401R1800 | F202 A-80/0,03 AP- | Выкл.диф.тока 2мод.F202 A-80/0,03 AP-R | 1 | ST | 7639,55 | 7639,55 | ELC | Заказ | 6 недель |  |  | 01.02.2018 |  | изменилась цена | 7388,35 | Модульные устройства | Устройства дифференциального тока | Выключатели дифференциального тока | Выключатели дифференциального тока | 8012542916406 | 0.230 | KG | 0.300 | CDM
2CSF202401R1900 | F202 A-100/0,03 AP | Выкл.диф.тока 2мод.F202 A-100/0,03 AP-R | 1 | ST | 9333,20 | 9333,20 | ELC | Заказ | 6 недель |  |  | 01.02.2018 |  | изменилась цена | 9026,31 | Модульные устройства | Устройства дифференциального тока | Выключатели дифференциального тока | Выключатели дифференциального тока | 8012542916505 | 0.230 | KG | 0.300 | CDM
2CSF202592R1160 | F202 B-16/0,03 | Выкл.диф.тока 2мод. F202 B-16/0,03 | 1 | ST | 33670,59 | 33670,59 | ELC | Заказ | 5 недель |  |  | 01.02.2018 |  | изменилась цена | 32563,43 | Модульные устройства | Устройства дифференциального тока | Выключатели дифференциального тока | Выключатели дифференциального тока | 8012542961932 | 0.235 | KG | 205.275 | CCM
2CSF202592R1250 | F202 B-25/0,03 | Выкл.диф.тока 2мод. F202 B-25/0,03 | 1 | ST | 34876,22 | 34876,22 | ELC | Заказ | 5 недель |  |  | 01.02.2018 |  | изменилась цена | 33729,42 | Модульные устройства | Устройства дифференциального тока | Выключатели дифференциального тока | Выключатели дифференциального тока | 8012542961734 | 0.235 | KG | 205.275 | CCM
2CSF202592R1400 | F202 B-40/0,03 | Выкл.диф.тока 2мод. F202 B-40/0,03 | 1 | ST | 35746,53 | 35746,53 | ELC | Заказ | 5 недель |  |  | 01.02.2018 |  | изменилась цена | 34571,11 | Модульные устройства | Устройства дифференциального тока | Выключатели дифференциального тока | Выключатели дифференциального тока | 8012542960737 | 0.210 | KG | 205.275 | CCM
2CSF202592R1630 | F202 B-63/0,03 | Выкл.диф.тока 2мод. F202 B-63/0,03 | 1 | ST | 52519,09 | 52519,09 | ELC | Заказ | 5 недель |  |  | 01.02.2018 |  | изменилась цена | 50792,16 | Модульные устройства | Устройства дифференциального тока | Выключатели дифференциального тока | Выключатели дифференциального тока | 8012542629634 | 0.210 | KG | 205.275 | CCM
2CSF202592R3160 | F202 B-16/0,3 | Выкл.диф.тока 2мод. F202 B-16/0,3 | 1 | ST | 34309,24 | 34309,24 | ELC | Заказ | 5 недель |  |  | 01.02.2018 |  | изменилась цена | 33181,08 | Модульные устройства | Устройства дифференциального тока | Выключатели дифференциального тока | Выключатели дифференциального тока | 8012542372233 | 0.210 | KG | 205.275 | CCM
2CSF202592R3250 | F202 B-25/0,3 | Выкл.диф.тока 2мод. F202 B-25/0,3 | 1 | ST | 35068,19 | 35068,19 | ELC | Заказ | 5 недель |  |  | 01.02.2018 |  | изменилась цена | 33915,08 | Модульные устройства | Устройства дифференциального тока | Выключатели дифференциального тока | Выключатели дифференциального тока | 8012542372738 | 0.235 | KG | 205.275 | CCM
2CSF202592R3400 | F202 B-40/0,3 | Выкл.диф.тока 2мод. F202 B-40/0,3 | 1 | ST | 37679,12 | 37679,12 | ELC | Заказ | 5 недель |  |  | 01.02.2018 |  | изменилась цена | 36440,15 | Модульные устройства | Устройства дифференциального тока | Выключатели дифференциального тока | Выключатели дифференциального тока | 8012542372639 | 0.210 | KG | 205.275 | CCM
2CSF202592R3630 | F202 B-63/0,3 | Выкл.диф.тока 2мод. F202 B-63/0,3 | 1 | ST | 57798,53 | 57798,53 | ELC | Заказ | 5 недель |  |  | 01.02.2018 |  | изменилась цена | 55898,00 | Модульные устройства | Устройства дифференциального тока | Выключатели дифференциального тока | Выключатели дифференциального тока | 8012542372530 | 0.235 | KG | 205.275 | CCM
2CSF202901R2400 | F202 AC S-40/0,1 | Выкл.диф.тока 2мод. F202 AC S-40/0,1 | 1 | ST | 0,00 | 0,00 | ELC | Заказ | 5 недель | Снятие с заменой | 2CSF202201R2400 |  | 23.01.2013 |  |  | Модульные устройства | Устройства дифференциального тока | Выключатели дифференциального тока | Выключатели дифференциального тока | 8012542821304 | 0.230 | KG | 0.300 | CDM
2CSF202901R2630 | F202 AC S-63/0,1 | Выкл.диф.тока 2мод. F202 AC S-63/0,1 | 1 | ST | 0,00 | 0,00 | ELC | Заказ | 5 недель | Снятие с заменой | 2CSF202201R2630 |  | 23.01.2013 |  |  | Модульные устройства | Устройства дифференциального тока | Выключатели дифференциального тока | Выключатели дифференциального тока | 8012542821403 | 0.230 | KG | 0.300 | CDM
2CSF202901R3400 | F202 AC S-40/0,3 | Выкл.диф.тока 2мод. F202 AC S-40/0,3 | 1 | ST | 0,00 | 0,00 | ELC | Заказ | 5 недель | Снятие с заменой | 2CSF202201R3400 |  | 23.01.2013 |  |  | Модульные устройства | Устройства дифференциального тока | Выключатели дифференциального тока | Выключатели дифференциального тока | 8012542821502 | 0.230 | KG | 0.300 | CDM
2CSF202901R3630 | F202 AC S-63/0,3 | Выкл.диф.тока 2мод. F202 AC S-63/0,3 | 1 | ST | 0,00 | 0,00 | ELC | Заказ | 5 недель | Снятие с заменой | 2CSF202201R3630 |  | 23.01.2013 |  |  | Модульные устройства | Устройства дифференциального тока | Выключатели дифференциального тока | Выключатели дифференциального тока | 8012542821601 | 0.230 | KG | 0.300 | CDM
2CSF202901R4400 | F202 AC S-40/0,5 | Выкл.диф.тока 2мод. F202 AC S-40/0,5 | 1 | ST | 0,00 | 0,00 | ELC | Заказ | 5 недель | Снятие с заменой | 2CSF202201R4400 |  | 23.01.2013 |  |  | Модульные устройства | Устройства дифференциального тока | Выключатели дифференциального тока | Выключатели дифференциального тока | 8012542821700 | 0.230 | KG | 0.300 | CDM
2CSF202901R4630 | F202 AC S-63/0,5 | Выкл.диф.тока 2мод. F202 AC S-63/0,5 | 1 | ST | 8320,00 | 8320,00 | ELC | Заказ | 5 недель | Снятие с заменой | 2CSF202201R4630 | 12.05.2015 | 10.04.2015 |  |  | Модульные устройства | Устройства дифференциального тока | Выключатели дифференциального тока | Выключатели дифференциального тока | 8012542821809 | 0.230 | KG | 0.300 | CDM
2CSF202901R5400 | F202 AC S-40/1 | Выкл.диф.тока 2мод. F202 AC S-40/1 | 1 | ST | 0,00 | 0,00 | ELC | Заказ | 5 недель | Снятие с заменой | 2CSF202201R5400 |  | 23.01.2013 |  |  | Модульные устройства | Устройства дифференциального тока | Выключатели дифференциального тока | Выключатели дифференциального тока | 8012542821908 | 0.230 | KG | 0.300 | CDM
2CSF202901R5630 | F202 AC S-63/1 | Выкл.диф.тока 2мод. F202 AC S-63/1 | 1 | ST | 0,00 | 0,00 | ELC | Заказ | 5 недель | Снятие с заменой | 2CSF202201R5630 |  | 23.01.2013 |  |  | Модульные устройства | Устройства дифференциального тока | Выключатели дифференциального тока | Выключатели дифференциального тока | 8012542822004 | 0.230 | KG | 0.300 | CDM
2CSF204001R1250 | F204 AC-25/0,03 | Выкл.диф.тока 4мод. F204 AC-25/0,03 | 3 | ST | 4479,52 | 13438,56 | ELC | A | 1 неделя |  |  | 01.02.2018 |  | изменилась цена | 4332,22 | Модульные устройства | Устройства дифференциального тока | Выключатели дифференциального тока | Выключатели дифференциального тока | 8012542781202 | 0.380 | KG | 0.599 | CDM
2CSF204001R1400 | F204 AC-40/0,03 | Выкл.диф.тока 4мод. F204 AC-40/0,03 | 3 | ST | 4658,70 | 13976,10 | ELC | A | 1 неделя |  |  | 01.02.2018 |  | изменилась цена | 4505,51 | Модульные устройства | Устройства дифференциального тока | Выключатели дифференциального тока | Выключатели дифференциального тока | 8012542781301 | 0.380 | KG | 0.599 | CDM
2CSF204001R1630 | F204 AC-63/0,03 | Выкл.диф.тока 4мод. F204 AC-63/0,03 | 3 | ST | 5119,45 | 15358,35 | ELC | A | 1 неделя |  |  | 01.02.2018 |  | изменилась цена | 4951,11 | Модульные устройства | Устройства дифференциального тока | Выключатели дифференциального тока | Выключатели дифференциального тока | 8012542781400 | 0.380 | KG | 0.599 | CDM
2CSF204001R1800 | F204 AC-80/0,03 | Выкл.диф.тока 4мод.F204 AC-80/0,03 | 1 | ST | 9496,58 | 9496,58 | ELC | B | 5 недель |  |  | 01.02.2018 |  | изменилась цена | 9184,31 | Модульные устройства | Устройства дифференциального тока | Выключатели дифференциального тока | Выключатели дифференциального тока | 8012542916604 | 0.410 | KG | 0.599 | CDM
2CSF204001R1900 | F204 AC-100/0,03 | Выкл.диф.тока 4мод.F204 AC-100/0,03 | 1 | ST | 11601,95 | 11601,95 | ELC | C | 5 недель |  |  | 01.02.2018 |  | изменилась цена | 11220,45 | Модульные устройства | Устройства дифференциального тока | Выключатели дифференциального тока | Выключатели дифференциального тока | 8012542916703 | 0.410 | KG | 0.599 | CDM
2CSF204001R1950 | F204 AC-125/0,03 | Выкл.диф.тока 4мод.F204 AC-125/0,03 | 1 | ST | 33596,36 | 33596,36 | ELC | C | 5 недель |  |  | 01.02.2018 |  | изменилась цена | 32491,64 | Модульные устройства | Устройства дифференциального тока | Выключатели дифференциального тока | Выключатели дифференциального тока | 8012542941507 | 0.550 | KG | 0.559 | CDM
2CSF204001R2250 | F204 AC-25/0,1 | Выкл.диф.тока 4мод. F204 AC-25/0,1 | 1 | ST | 4479,52 | 4479,52 | ELC | B | 1 неделя |  |  | 01.02.2018 |  | изменилась цена | 4332,22 | Модульные устройства | Устройства дифференциального тока | Выключатели дифференциального тока | Выключатели дифференциального тока | 8012542781509 | 0.380 | KG | 0.599 | CDM
2CSF204001R2400 | F204 AC-40/0,1 | Выкл.диф.тока 4мод. F204 AC-40/0,1 | 1 | ST | 4692,83 | 4692,83 | ELC | A | 1 неделя |  |  | 01.02.2018 |  | изменилась цена | 4538,52 | Модульные устройства | Устройства дифференциального тока | Выключатели дифференциального тока | Выключатели дифференциального тока | 8012542781608 | 0.380 | KG | 0.599 | CDM
2CSF204001R2630 | F204 AC-63/0,1 | Выкл.диф.тока 4мод. F204 AC-63/0,1 | 1 | ST | 5119,45 | 5119,45 | ELC | A | 1 неделя |  |  | 01.02.2018 |  | изменилась цена | 4951,11 | Модульные устройства | Устройства дифференциального тока | Выключатели дифференциального тока | Выключатели дифференциального тока | 8012542781707 | 0.380 | KG | 0.599 | CDM
2CSF204001R2800 | F204 AC-80/0,1 | Выкл.диф.тока 4мод.F204 AC-80/0,1 | 1 | ST | 9496,58 | 9496,58 | ELC | Заказ | 6 недель |  |  | 01.02.2018 |  | изменилась цена | 9184,31 | Модульные устройства | Устройства дифференциального тока | Выключатели дифференциального тока | Выключатели дифференциального тока | 8012542916802 | 0.410 | KG | 0.599 | CDM
2CSF204001R2900 | F204 AC-100/0,1 | Выкл.диф.тока 4мод.F204 AC-100/0,1 | 1 | ST | 11601,95 | 11601,95 | ELC | C | 6 недель |  |  | 01.02.2018 |  | изменилась цена | 11220,45 | Модульные устройства | Устройства дифференциального тока | Выключатели дифференциального тока | Выключатели дифференциального тока | 8012542916901 | 0.410 | KG | 0.599 | CDM
2CSF204001R2950 | F204 AC-125/0,1 | Выкл.диф.тока 4мод.F204 AC-125/0,1 | 1 | ST | 33596,36 | 33596,36 | ELC | Заказ | 5 недель |  |  | 01.02.2018 |  | изменилась цена | 32491,64 | Модульные устройства | Устройства дифференциального тока | Выключатели дифференциального тока | Выключатели дифференциального тока | 8012542941606 | 0.550 | KG | 0.559 | CDM
2CSF204001R3250 | F204 AC-25/0,3 | Выкл.диф.тока 4мод. F204 AC-25/0,3 | 1 | ST | 4479,52 | 4479,52 | ELC | A | 1 неделя |  |  | 01.02.2018 |  | изменилась цена | 4332,22 | Модульные устройства | Устройства дифференциального тока | Выключатели дифференциального тока | Выключатели дифференциального тока | 8012542781806 | 0.380 | KG | 0.599 | CDM
2CSF204001R3400 | F204 AC-40/0,3 | Выкл.диф.тока 4мод. F204 AC-40/0,3 | 1 | ST | 4647,10 | 4647,10 | ELC | A | 1 неделя |  |  | 01.02.2018 |  | изменилась цена | 4494,29 | Модульные устройства | Устройства дифференциального тока | Выключатели дифференциального тока | Выключатели дифференциального тока | 8012542781905 | 0.380 | KG | 0.599 | CDM
2CSF204001R3630 | F204 AC-63/0,3 | Выкл.диф.тока 4мод. F204 AC-63/0,3 | 1 | ST | 4906,13 | 4906,13 | ELC | A | 1 неделя |  |  | 01.02.2018 |  | изменилась цена | 4744,81 | Модульные устройства | Устройства дифференциального тока | Выключатели дифференциального тока | Выключатели дифференциального тока | 8012542782001 | 0.380 | KG | 0.599 | CDM
2CSF204001R3800 | F204 AC-80/0,3 | Выкл.диф.тока 4мод.F204 AC-80/0,3 | 1 | ST | 6809,01 | 6809,01 | ELC | B | 3 недели |  |  | 01.02.2018 |  | изменилась цена | 6585,12 | Модульные устройства | Устройства дифференциального тока | Выключатели дифференциального тока | Выключатели дифференциального тока | 8012542917007 | 0.410 | KG | 0.599 | CDM
2CSF204001R3900 | F204 AC-100/0,3 | Выкл.диф.тока 4мод.F204 AC-100/0,3 | 1 | ST | 23464,13 | 23464,13 | ELC | B | 3 недели |  |  | 01.02.2018 |  | изменилась цена | 22692,58 | Модульные устройства | Устройства дифференциального тока | Выключатели дифференциального тока | Выключатели дифференциального тока | 8012542917106 | 0.410 | KG | 0.599 | CDM
2CSF204001R3950 | F204 AC-125/0,3 | Выкл.диф.тока 4мод.F204 AC-125/0,3 | 1 | ST | 38523,82 | 38523,82 | ELC | B | 3 недели |  |  | 01.02.2018 |  | изменилась цена | 37257,08 | Модульные устройства | Устройства дифференциального тока | Выключатели дифференциального тока | Выключатели дифференциального тока | 8012542941705 | 0.550 | KG | 0.559 | CDM
2CSF204001R4250 | F204 AC-25/0,5 | Выкл.диф.тока 4мод. F204 AC-25/0,5 | 1 | ST | 5823,37 | 5823,37 | ELC | Заказ | 5 недель |  |  | 01.02.2018 |  | изменилась цена | 5631,89 | Модульные устройства | Устройства дифференциального тока | Выключатели дифференциального тока | Выключатели дифференциального тока | 8012542782100 | 0.380 | KG | 0.599 | CDM
2CSF204001R4400 | F204 AC-40/0,5 | Выкл.диф.тока 4мод. F204 AC-40/0,5 | 1 | ST | 6056,30 | 6056,30 | ELC | Заказ | 5 недель |  |  | 01.02.2018 |  | изменилась цена | 5857,16 | Модульные устройства | Устройства дифференциального тока | Выключатели дифференциального тока | Выключатели дифференциального тока | 8012542782209 | 0.380 | KG | 0.599 | CDM
2CSF204001R4630 | F204 AC-63/0,5 | Выкл.диф.тока 4мод. F204 AC-63/0,5 | 1 | ST | 6655,28 | 6655,28 | ELC | Заказ | 5 недель |  |  | 01.02.2018 |  | изменилась цена | 6436,44 | Модульные устройства | Устройства дифференциального тока | Выключатели дифференциального тока | Выключатели дифференциального тока | 8012542782308 | 0.380 | KG | 0.599 | CDM
2CSF204001R4800 | F204 AC-80/0,5 | Выкл.диф.тока 4мод.F204 AC-80/0,5 | 1 | ST | 12345,54 | 12345,54 | ELC | Заказ | 6 недель |  |  | 01.02.2018 |  | изменилась цена | 11939,59 | Модульные устройства | Устройства дифференциального тока | Выключатели дифференциального тока | Выключатели дифференциального тока | 8012542917205 | 0.410 | KG | 0.599 | CDM
2CSF204001R4900 | F204 AC-100/0,5 | Выкл.диф.тока 4мод.F204 AC-100/0,5 | 1 | ST | 15082,52 | 15082,52 | ELC | Заказ | 5 недель |  |  | 01.02.2018 |  | изменилась цена | 14586,58 | Модульные устройства | Устройства дифференциального тока | Выключатели дифференциального тока | Выключатели дифференциального тока | 8012542917304 | 0.410 | KG | 0.599 | CDM
2CSF204001R4950 | F204 AC-125/0,5 | Выкл.диф.тока 4мод.F204 AC-125/0,5 | 1 | ST | 43675,27 | 43675,27 | ELC | Заказ | 8 недель |  |  | 01.02.2018 |  | изменилась цена | 42239,14 | Модульные устройства | Устройства дифференциального тока | Выключатели дифференциального тока | Выключатели дифференциального тока | 8012542941804 | 0.550 | KG | 0.559 | CDM
2CSF204003R3250 | FH204AC-25/0,3 | Выкл.диф.тока 4мод. FH204AC-25/0,3 | 1 | ST | 2636,51 | 2636,51 | ELC | B | 3 недели |  |  | 01.02.2018 |  | изменилась цена | 2549,82 | Модульные устройства | Устройства дифференциального тока | Выключатели дифференциального тока | Выключатели дифференциального тока |  | 0.350 | KG | 425.040 | CCM
2CSF204003R3400 | FH204AC-40/0,3 | Выкл.диф.тока 4мод. FH204AC-40/0,3 | 1 | ST | 2735,17 | 2735,17 | ELC | A | 3 недели |  |  | 01.02.2018 |  | изменилась цена | 2645,23 | Модульные устройства | Устройства дифференциального тока | Выключатели дифференциального тока | Выключатели дифференциального тока |  | 0.450 | KG | 425.040 | CCM
2CSF204003R3630 | FH204AC-63/0,3 | Выкл.диф.тока 4мод. FH204AC-63/0,3 | 1 | ST | 2887,61 | 2887,61 | ELC | B | 3 недели |  |  | 01.02.2018 |  | изменилась цена | 2792,66 | Модульные устройства | Устройства дифференциального тока | Выключатели дифференциального тока | Выключатели дифференциального тока |  | 0.450 | KG | 425.040 | CCM
2CSF204004R1250 | FH204 AC-25/0,03 | Выкл.диф.тока 4мод. FH204 AC-25/0,03 | 3 | ST | 2929,47 | 8788,41 | ELC | A | 1 неделя |  |  | 01.02.2018 |  | изменилась цена | 2833,14 | Модульные устройства | Устройства дифференциального тока | Выключатели дифференциального тока | Выключатели дифференциального тока | 8012542893905 | 0.380 | KG | 0.599 | CDM
2CSF204004R1400 | FH204 AC-40/0,03 | Выкл.диф.тока 4мод. FH204 AC-40/0,03 | 3 | ST | 3034,10 | 9102,30 | ELC | A | 1 неделя |  |  | 01.02.2018 |  | изменилась цена | 2934,33 | Модульные устройства | Устройства дифференциального тока | Выключатели дифференциального тока | Выключатели дифференциального тока | 8012542894001 | 0.380 | KG | 0.599 | CDM
2CSF204004R1630 | FH204 AC-63/0,03 | Выкл.диф.тока 4мод. FH204 AC-63/0,03 | 3 | ST | 3452,58 | 10357,74 | ELC | B | 3 недели |  |  | 01.02.2018 |  | изменилась цена | 3339,05 | Модульные устройства | Устройства дифференциального тока | Выключатели дифференциального тока | Выключатели дифференциального тока | 8012542894100 | 0.380 | KG | 410.550 | CCM
2CSF204006R2250 | FH204AC-25/0,1 | Выкл.диф.тока 4мод. FH204AC-25/0,1 | 1 | ST | 4257,88 | 4257,88 | ELC | C | 4 недели |  |  | 01.02.2018 |  | изменилась цена | 4117,87 | Модульные устройства | Устройства дифференциального тока | Выключатели дифференциального тока | Выключатели дифференциального тока |  | 0.450 | KG | 425.040 | CCM
2CSF204006R2400 | FH204AC-40/0,1 | Выкл.диф.тока 4мод. FH204AC-40/0,1 | 1 | ST | 4299,57 | 4299,57 | ELC | C | 4 недели |  |  | 01.02.2018 |  | изменилась цена | 4158,19 | Модульные устройства | Устройства дифференциального тока | Выключатели дифференциального тока | Выключатели дифференциального тока |  | 0.450 | KG | 425.040 | CCM
2CSF204006R2630 | FH204AC-63/0,1 | Выкл.диф.тока 4мод. FH204AC-63/0,1 | 1 | ST | 4597,60 | 4597,60 | ELC | C | 4 недели |  |  | 01.02.2018 |  | изменилась цена | 4446,42 | Модульные устройства | Устройства дифференциального тока | Выключатели дифференциального тока | Выключатели дифференциального тока |  | 0.450 | KG | 425.040 | CCM
2CSF204101R1250 | F204 A-25/0,03 | Выкл.диф.тока 4мод. F204 A-25/0,03 | 1 | ST | 5151,44 | 5151,44 | ELC | B | 5 недель |  |  | 01.02.2018 |  | изменилась цена | 4982,05 | Модульные устройства | Устройства дифференциального тока | Выключатели дифференциального тока | Выключатели дифференциального тока | 8012542783404 | 0.380 | KG | 0.599 | CDM
2CSF204101R1400 | F204 A-40/0,03 | Выкл.диф.тока 4мод. F204 A-40/0,03 | 1 | ST | 5357,50 | 5357,50 | ELC | B | 5 недель |  |  | 01.02.2018 |  | изменилась цена | 5181,33 | Модульные устройства | Устройства дифференциального тока | Выключатели дифференциального тока | Выключатели дифференциального тока | 8012542783503 | 0.380 | KG | 0.599 | CDM
2CSF204101R1630 | F204 A-63/0,03 | Выкл.диф.тока 4мод. F204 A-63/0,03 | 1 | ST | 5887,36 | 5887,36 | ELC | C | 5 недель |  |  | 01.02.2018 |  | изменилась цена | 5693,77 | Модульные устройства | Устройства дифференциального тока | Выключатели дифференциального тока | Выключатели дифференциального тока | 8012542783602 | 0.380 | KG | 0.599 | CDM
2CSF204101R1800 | F204 A-80/0,03 | Выкл.диф.тока 4мод.F204 A-80/0,03 | 1 | ST | 10921,06 | 10921,06 | ELC | Заказ | 5 недель |  |  | 01.02.2018 |  | изменилась цена | 10561,95 | Модульные устройства | Устройства дифференциального тока | Выключатели дифференциального тока | Выключатели дифференциального тока | 8012542917809 | 0.410 | KG | 0.599 | CDM
2CSF204101R1900 | F204 A-100/0,03 | Выкл.диф.тока 4мод.F204 A-100/0,03 | 1 | ST | 13342,22 | 13342,22 | ELC | Заказ | 5 недель |  |  | 01.02.2018 |  | изменилась цена | 12903,50 | Модульные устройства | Устройства дифференциального тока | Выключатели дифференциального тока | Выключатели дифференциального тока | 8012542917908 | 0.410 | KG | 0.599 | CDM
2CSF204101R1950 | F204 A-125/0,03 | Выкл.диф.тока 4мод.F204 A-125/0,03 | 1 | ST | 38635,81 | 38635,81 | ELC | Заказ | 8 недель |  |  | 01.02.2018 |  | изменилась цена | 37365,39 | Модульные устройства | Устройства дифференциального тока | Выключатели дифференциального тока | Выключатели дифференциального тока | 8012542941903 | 0.550 | KG | 0.559 | CDM
2CSF204101R2250 | F204 A-25/0,1 | Выкл.диф.тока 4мод. F204 A-25/0,1 | 1 | ST | 5151,44 | 5151,44 | ELC | Заказ | 5 недель |  |  | 01.02.2018 |  | изменилась цена | 4982,05 | Модульные устройства | Устройства дифференциального тока | Выключатели дифференциального тока | Выключатели дифференциального тока | 8012542787204 | 0.380 | KG | 0.599 | CDM
2CSF204101R2400 | F204 A-40/0,1 | Выкл.диф.тока 4мод. F204 A-40/0,1 | 1 | ST | 5396,76 | 5396,76 | ELC | C | 5 недель |  |  | 01.02.2018 |  | изменилась цена | 5219,30 | Модульные устройства | Устройства дифференциального тока | Выключатели дифференциального тока | Выключатели дифференциального тока | 8012542787303 | 0.380 | KG | 0.599 | CDM
2CSF204101R2630 | F204 A-63/0,1 | Выкл.диф.тока 4мод. F204 A-63/0,1 | 1 | ST | 5887,36 | 5887,36 | ELC | Заказ | 5 недель |  |  | 01.02.2018 |  | изменилась цена | 5693,77 | Модульные устройства | Устройства дифференциального тока | Выключатели дифференциального тока | Выключатели дифференциального тока | 8012542787402 | 0.380 | KG | 0.599 | CDM
2CSF204101R2800 | F204 A-80/0,1 | Выкл.диф.тока 4мод.F204 A-80/0,1 | 1 | ST | 10921,06 | 10921,06 | ELC | Заказ | 6 недель |  |  | 01.02.2018 |  | изменилась цена | 10561,95 | Модульные устройства | Устройства дифференциального тока | Выключатели дифференциального тока | Выключатели дифференциального тока | 8012542918004 | 0.410 | KG | 0.599 | CDM
2CSF204101R2900 | F204 A-100/0,1 | Выкл.диф.тока 4мод.F204 A-100/0,1 | 1 | ST | 13342,22 | 13342,22 | ELC | Заказ | 6 недель |  |  | 01.02.2018 |  | изменилась цена | 12903,50 | Модульные устройства | Устройства дифференциального тока | Выключатели дифференциального тока | Выключатели дифференциального тока | 8012542918103 | 0.410 | KG | 0.599 | CDM
2CSF204101R2950 | F204 A-125/0,1 | Выкл.диф.тока 4мод.F204 A-125/0,1 | 1 | ST | 38635,81 | 38635,81 | ELC | Заказ | 8 недель |  |  | 01.02.2018 |  | изменилась цена | 37365,39 | Модульные устройства | Устройства дифференциального тока | Выключатели дифференциального тока | Выключатели дифференциального тока | 8012542942009 | 0.550 | KG | 0.559 | CDM
2CSF204101R3250 | F204 A-25/0,3 | Выкл.диф.тока 4мод. F204 A-25/0,3 | 1 | ST | 5151,44 | 5151,44 | ELC | Заказ | 5 недель |  |  | 01.02.2018 |  | изменилась цена | 4982,05 | Модульные устройства | Устройства дифференциального тока | Выключатели дифференциального тока | Выключатели дифференциального тока | 8012542783701 | 0.380 | KG | 0.599 | CDM
2CSF204101R3400 | F204 A-40/0,3 | Выкл.диф.тока 4мод. F204 A-40/0,3 | 1 | ST | 5344,17 | 5344,17 | ELC | Заказ | 5 недель |  |  | 01.02.2018 |  | изменилась цена | 5168,44 | Модульные устройства | Устройства дифференциального тока | Выключатели дифференциального тока | Выключатели дифференциального тока | 8012542783800 | 0.380 | KG | 0.599 | CDM
2CSF204101R3630 | F204 A-63/0,3 | Выкл.диф.тока 4мод. F204 A-63/0,3 | 1 | ST | 5642,04 | 5642,04 | ELC | C | 5 недель |  |  | 01.02.2018 |  | изменилась цена | 5456,52 | Модульные устройства | Устройства дифференциального тока | Выключатели дифференциального тока | Выключатели дифференциального тока | 8012542783909 | 0.380 | KG | 0.599 | CDM
2CSF204101R3800 | F204 A-80/0,3 | Выкл.диф.тока 4мод.F204 A-80/0,3 | 1 | ST | 7830,36 | 7830,36 | ELC | Заказ | 5 недель |  |  | 01.02.2018 |  | изменилась цена | 7572,88 | Модульные устройства | Устройства дифференциального тока | Выключатели дифференциального тока | Выключатели дифференциального тока | 8012542918202 | 0.410 | KG | 0.599 | CDM
2CSF204101R3900 | F204 A-100/0,3 | Выкл.диф.тока 4мод.F204 A-100/0,3 | 1 | ST | 26983,74 | 26983,74 | ELC | Заказ | 5 недель |  |  | 01.02.2018 |  | изменилась цена | 26096,46 | Модульные устройства | Устройства дифференциального тока | Выключатели дифференциального тока | Выключатели дифференциального тока | 8012542918301 | 0.410 | KG | 0.599 | CDM
2CSF204101R3950 | F204 A-125/0,3 | Выкл.диф.тока 4мод.F204 A-125/0,3 | 1 | ST | 44302,39 | 44302,39 | ELC | Заказ | 5 недель |  |  | 01.02.2018 |  | изменилась цена | 42845,64 | Модульные устройства | Устройства дифференциального тока | Выключатели дифференциального тока | Выключатели дифференциального тока | 8012542942108 | 0.550 | KG | 0.559 | CDM
2CSF204101R4250 | F204 A-25/0,5 | Выкл.диф.тока 4мод. F204 A-25/0,5 | 1 | ST | 6696,88 | 6696,88 | ELC | Заказ | 5 недель |  |  | 01.02.2018 |  | изменилась цена | 6476,67 | Модульные устройства | Устройства дифференциального тока | Выключатели дифференциального тока | Выключатели дифференциального тока | 8012542784005 | 0.380 | KG | 0.599 | CDM
2CSF204101R4400 | F204 A-40/0,5 | Выкл.диф.тока 4мод. F204 A-40/0,5 | 1 | ST | 6964,74 | 6964,74 | ELC | Заказ | 5 недель |  |  | 01.02.2018 |  | изменилась цена | 6735,73 | Модульные устройства | Устройства дифференциального тока | Выключатели дифференциального тока | Выключатели дифференциального тока | 8012542784104 | 0.380 | KG | 0.599 | CDM
2CSF204101R4630 | F204 A-63/0,5 | Выкл.диф.тока 4мод. F204 A-63/0,5 | 1 | ST | 7653,56 | 7653,56 | ELC | Заказ | 5 недель |  |  | 01.02.2018 |  | изменилась цена | 7401,90 | Модульные устройства | Устройства дифференциального тока | Выключатели дифференциального тока | Выключатели дифференциального тока | 8012542784203 | 0.380 | KG | 0.599 | CDM
2CSF204101R4800 | F204 A-80/0,5 | Выкл.диф.тока 4мод.F204 A-80/0,5 | 1 | ST | 14197,38 | 14197,38 | ELC | Заказ | 6 недель |  |  | 01.02.2018 |  | изменилась цена | 13730,54 | Модульные устройства | Устройства дифференциального тока | Выключатели дифференциального тока | Выключатели дифференциального тока | 8012542918400 | 0.410 | KG | 0.599 | CDM
2CSF204101R4900 | F204 A-100/0,5 | Выкл.диф.тока 4мод.F204 A-100/0,5 | 1 | ST | 17344,92 | 17344,92 | ELC | Заказ | 6 недель |  |  | 01.02.2018 |  | изменилась цена | 16774,58 | Модульные устройства | Устройства дифференциального тока | Выключатели дифференциального тока | Выключатели дифференциального тока | 8012542918509 | 0.410 | KG | 0.599 | CDM
2CSF204101R4950 | F204 A-125/0,5 | Выкл.диф.тока 4мод.F204 A-125/0,5 | 1 | ST | 50226,55 | 50226,55 | ELC | Заказ | 8 недель |  |  | 01.02.2018 |  | изменилась цена | 48575,00 | Модульные устройства | Устройства дифференциального тока | Выключатели дифференциального тока | Выключатели дифференциального тока | 8012542942207 | 0.550 | KG | 0.559 | CDM
2CSF204197R1250 |  | Выкл.диф.тока 4м. F204 A-25/0,03 400Hz | 1 | ST | 10302,89 | 10302,89 | ELC | Заказ | 6 недель |  |  | 01.02.2018 |  | изменилась цена | 9964,11 | Модульные устройства | Устройства дифференциального тока | Выключатели дифференциального тока | Выключатели дифференциального тока | 8012542968603 | 0.380 | KG | 453.600 | CCM
2CSF204197R1400 |  | Выкл.диф.тока 4м. F204 A-40/0,03 400Hz | 1 | ST | 10715,00 | 10715,00 | ELC | Заказ | 6 недель |  |  | 01.02.2018 |  | изменилась цена | 10362,67 | Модульные устройства | Устройства дифференциального тока | Выключатели дифференциального тока | Выключатели дифференциального тока | 8012542968702 | 0.380 | KG | 453.600 | CCM
2CSF204201R2400 | F204 A S-40/0,1 | Выкл.диф.тока 4мод. F204 A S-40/0,1 | 1 | ST | 7015,78 | 7015,78 | ELC | B | 5 недель |  |  | 01.02.2018 |  | изменилась цена | 6785,09 | Модульные устройства | Устройства дифференциального тока | Выключатели дифференциального тока | Выключатели дифференциального тока | 8012542823308 | 0.380 | KG | 0.599 | CDM
2CSF204201R2630 | F204 A S-63/0,1 | Выкл.диф.тока 4мод. F204 A S-63/0,1 | 1 | ST | 7653,56 | 7653,56 | ELC | C | 5 недель |  |  | 01.02.2018 |  | изменилась цена | 7401,90 | Модульные устройства | Устройства дифференциального тока | Выключатели дифференциального тока | Выключатели дифференциального тока | 8012542823407 | 0.380 | KG | 0.599 | CDM
2CSF204201R2900 | F204 A S-100/0,1 | Выкл.диф.тока 2мод.F204 A S-100/0,1 | 1 | ST | 17344,92 | 17344,92 | ELC | Заказ | 5 недель |  |  | 01.02.2018 |  | изменилась цена | 16774,58 | Модульные устройства | Устройства дифференциального тока | Выключатели дифференциального тока | Выключатели дифференциального тока | 8012542919001 | 0.410 | KG | 0.599 | CDM
2CSF204201R3400 | F204 A S-40/0,3 | Выкл.диф.тока 4мод. F204 A S-40/0,3 | 1 | ST | 6947,43 | 6947,43 | ELC | B | 5 недель |  |  | 01.02.2018 |  | изменилась цена | 6718,98 | Модульные устройства | Устройства дифференциального тока | Выключатели дифференциального тока | Выключатели дифференциального тока | 8012542784708 | 0.380 | KG | 0.599 | CDM
2CSF204201R3630 | F204 A S-63/0,3 | Выкл.диф.тока 4мод. F204 A S-63/0,3 | 1 | ST | 7334,67 | 7334,67 | ELC | B | 4 недели |  |  | 01.02.2018 |  | изменилась цена | 7093,49 | Модульные устройства | Устройства дифференциального тока | Выключатели дифференциального тока | Выключатели дифференциального тока | 8012542784807 | 0.380 | KG | 0.599 | CDM
2CSF204201R3900 | F204 A S-100/0,3 | Выкл.диф.тока 4мод.F204 A S-100/0,3 | 1 | ST | 35078,86 | 35078,86 | ELC | Заказ | 5 недель |  |  | 01.02.2018 |  | изменилась цена | 33925,40 | Модульные устройства | Устройства дифференциального тока | Выключатели дифференциального тока | Выключатели дифференциального тока | 8012542919100 | 0.410 | KG | 0.599 | CDM
2CSF204201R3950 | F204 A S-125/0,3 | Выкл.диф.тока 4мод.F204 A S-125/0,3 | 1 | ST | 57593,12 | 57593,12 | ELC | Заказ | 8 недель |  |  | 01.02.2018 |  | изменилась цена | 55699,34 | Модульные устройства | Устройства дифференциального тока | Выключатели дифференциального тока | Выключатели дифференциального тока | 8012542968207 | 0.550 | KG | 0.559 | CDM
2CSF204201R4400 | F204 A S-40/0,5 | Выкл.диф.тока 4мод. F204 A S-40/0,5 | 1 | ST | 9054,17 | 9054,17 | ELC | Заказ | 5 недель |  |  | 01.02.2018 |  | изменилась цена | 8756,45 | Модульные устройства | Устройства дифференциального тока | Выключатели дифференциального тока | Выключатели дифференциального тока | 8012542784906 | 0.380 | KG | 0.599 | CDM
2CSF204201R4630 | F204 A S-63/0,5 | Выкл.диф.тока 4мод. F204 A S-63/0,5 | 1 | ST | 9949,63 | 9949,63 | ELC | Заказ | 5 недель |  |  | 01.02.2018 |  | изменилась цена | 9622,47 | Модульные устройства | Устройства дифференциального тока | Выключатели дифференциального тока | Выключатели дифференциального тока | 8012542785002 | 0.380 | KG | 0.599 | CDM
2CSF204201R4900 | F204 A S-100/0,5 | Выкл.диф.тока 4мод.F204 A S-100/0,5 | 1 | ST | 18456,59 | 18456,59 | ELC | Заказ | 6 недель |  |  | 01.02.2018 |  | изменилась цена | 17849,70 | Модульные устройства | Устройства дифференциального тока | Выключатели дифференциального тока | Выключатели дифференциального тока | 8012542919209 | 0.410 | KG | 0.599 | CDM
2CSF204201R4950 | F204 A S-125/0,5 | Выкл.диф.тока 4мод.F204 A S-125/0,5 | 1 | ST | 18456,59 | 18456,59 | ELC | Заказ | 8 недель |  |  | 01.02.2018 |  | изменилась цена | 17849,70 | Модульные устройства | Устройства дифференциального тока | Выключатели дифференциального тока | Выключатели дифференциального тока | 8012542968405 | 0.550 | KG | 0.559 | CDM
2CSF204201R5400 | F204 A S-40/1 | Выкл.диф.тока 4мод. F204 A S-40/1 | 1 | ST | 15322,45 | 15322,45 | ELC | Заказ | 5 недель |  |  | 01.02.2018 |  | изменилась цена | 14818,62 | Модульные устройства | Устройства дифференциального тока | Выключатели дифференциального тока | Выключатели дифференциального тока | 8012542823506 | 0.380 | KG | 0.599 | CDM
2CSF204201R5630 | F204 A S-63/1 | Выкл.диф.тока 4мод. F204 A S-63/1 | 1 | ST | 16837,85 | 16837,85 | ELC | Заказ | 5 недель |  |  | 01.02.2018 |  | изменилась цена | 16284,19 | Модульные устройства | Устройства дифференциального тока | Выключатели дифференциального тока | Выключатели дифференциального тока | 8012542823605 | 0.380 | KG | 0.599 | CDM
2CSF204201R5900 | F204 A S-100/1 | Выкл.диф.тока 4мод.F204 A S-100/1 | 1 | ST | 31234,22 | 31234,22 | ELC | Заказ | 6 недель |  |  | 01.02.2018 |  | изменилась цена | 30207,18 | Модульные устройства | Устройства дифференциального тока | Выключатели дифференциального тока | Выключатели дифференциального тока | 8012542919308 | 0.410 | KG | 0.599 | CDM
2CSF204301R1250 | F204 AC-25/0,03 AP | Выкл.диф.тока 4мод. F204 AC-25/0,03 AP-R | 1 | ST | 0,00 | 0,00 | ELC | Заказ | 5 недель | Снятие с заменой | 2CSF204401R1250 |  | 23.01.2013 |  |  | Модульные устройства | Устройства дифференциального тока | Выключатели дифференциального тока | Выключатели дифференциального тока | 8012542785903 | 0.380 | KG | 0.599 | CDM
2CSF204301R1400 | F204 AC-40/0,03 AP | Выкл.диф.тока 4мод. F204 AC-40/0,03 AP-R | 1 | ST | 0,00 | 0,00 | ELC | Заказ | 5 недель | Снятие с заменой | 2CSF204401R1400 |  | 23.01.2013 |  |  | Модульные устройства | Устройства дифференциального тока | Выключатели дифференциального тока | Выключатели дифференциального тока | 8012542823803 | 0.380 | KG | 0.599 | CDM
2CSF204301R1630 | F204 AC-63/0,03 AP | Выкл.диф.тока 4мод. F204 AC-63/0,03 AP-R | 1 | ST | 0,00 | 0,00 | ELC | Заказ | 5 недель | Снятие с заменой | 2CSF204401R1630 |  | 23.01.2013 |  |  | Модульные устройства | Устройства дифференциального тока | Выключатели дифференциального тока | Выключатели дифференциального тока | 8012542786009 | 0.380 | KG | 0.599 | CDM
2CSF204401R1250 | F204 A-25/0,03 AP- | Выкл.диф.тока 4мод. F204 A-25/0,03 AP-R | 1 | ST | 5821,13 | 5821,13 | ELC | C | 5 недель |  |  | 01.02.2018 |  | изменилась цена | 5629,72 | Модульные устройства | Устройства дифференциального тока | Выключатели дифференциального тока | Выключатели дифференциального тока | 8012542785408 | 0.380 | KG | 0.599 | CDM
2CSF204401R1400 | F204 A-40/0,03 AP- | Выкл.диф.тока 4мод. F204 A-40/0,03 AP-R | 1 | ST | 6053,98 | 6053,98 | ELC | Заказ | 5 недель |  |  | 01.02.2018 |  | изменилась цена | 5854,91 | Модульные устройства | Устройства дифференциального тока | Выключатели дифференциального тока | Выключатели дифференциального тока | 8012542785507 | 0.380 | KG | 0.599 | CDM
2CSF204401R1630 | F204 A-63/0,03 AP- | Выкл.диф.тока 4мод. F204 A-63/0,03 AP-R | 1 | ST | 6652,72 | 6652,72 | ELC | Заказ | 5 недель |  |  | 01.02.2018 |  | изменилась цена | 6433,97 | Модульные устройства | Устройства дифференциального тока | Выключатели дифференциального тока | Выключатели дифференциального тока | 8012542785606 | 0.380 | KG | 0.599 | CDM
2CSF204401R1800 | F204 A-80/0,03 AP- | Выкл.диф.тока 4мод.F204 A-80/0,03 AP-R | 1 | ST | 12340,79 | 12340,79 | ELC | Заказ | 6 недель |  |  | 01.02.2018 |  | изменилась цена | 11935,00 | Модульные устройства | Устройства дифференциального тока | Выключатели дифференциального тока | Выключатели дифференциального тока | 8012542919407 | 0.410 | KG | 0.599 | CDM
2CSF204401R1900 | F204 A-100/0,03 AP | Выкл.диф.тока 4мод.F204 A-100/0,03 AP-R | 1 | ST | 15076,72 | 15076,72 | ELC | Заказ | 6 недель |  |  | 01.02.2018 |  | изменилась цена | 14580,97 | Модульные устройства | Устройства дифференциального тока | Выключатели дифференциального тока | Выключатели дифференциального тока | 8012542919506 | 0.410 | KG | 0.599 | CDM
2CSF204401R1950 | F204 A-125/0,03 AP | Выкл.диф.тока 4мод.F204 A-125/0,03 AP-R | 1 | ST | 43658,47 | 43658,47 | ELC | Заказ | 8 недель |  |  | 01.02.2018 |  | изменилась цена | 42222,89 | Модульные устройства | Устройства дифференциального тока | Выключатели дифференциального тока | Выключатели дифференциального тока | 8012542967903 | 0.550 | KG | 0.559 | CDM
2CSF204501R1400 | F204 B-40/0,03 | Выкл.диф.тока 4мод. F204 B-40/0,03 | 1 | ST | 55752,18 | 55752,18 | ELC | Заказ | 7 недель | Снятие с заменой | 2CSF204592R1400 | 12.10.2015 | 14.09.2015 |  |  | Модульные устройства | Устройства дифференциального тока | Выключатели дифференциального тока | Выключатели дифференциального тока | 8012542988403 | 487.000 | G | 504.000 | CCM
2CSF204501R1630 | F204 B-63/0,03 | Выкл.диф.тока 4мод. F204 B-63/0,03 | 1 | ST | 0,00 | 0,00 | ELC | Заказ | 7 недель | Снятие с заменой | 2CSF204592R1630 | 12.05.2015 | 14.07.2015 |  |  | Модульные устройства | Устройства дифференциального тока | Выключатели дифференциального тока | Выключатели дифференциального тока | 8012542988502 | 550.000 | G | 425.340 | CCM
2CSF204501R1800 | F204B-80/0,03 | Выкл.диф.тока 4мод. F204B-80/0,03 | 1 | ST | 128297,12 | 128297,12 | ELC | Заказ | 6 недель |  |  | 01.02.2018 |  | изменилась цена | 124078,45 | Модульные устройства | Устройства дифференциального тока | Выключатели дифференциального тока | Выключатели дифференциального тока | 8012542988601 | 0.510 | KG | 0.500 | CCM
2CSF204501R3630 | F204 B-63/0,3 | Выкл.диф.тока 4мод. F204 B-63/0,3 | 1 | ST | 0,00 | 0,00 | ELC | Заказ | 7 недель | Снятие с заменой | 2CSF204592R3630 | 12.05.2015 | 14.07.2015 |  |  | Модульные устройства | Устройства дифференциального тока | Выключатели дифференциального тока | Выключатели дифференциального тока | 8012542989004 | 403.000 | G | 576.000 | CCM
2CSF204501R3800 | F204B-80/0,3 | Выкл.диф.тока 4мод. F204B-80/0,3 | 1 | ST | 116720,78 | 116720,78 | ELC | Заказ | 6 недель |  |  | 01.02.2018 |  | изменилась цена | 112882,77 | Модульные устройства | Устройства дифференциального тока | Выключатели дифференциального тока | Выключатели дифференциального тока | 8012542989103 | 0.510 | KG | 422.280 | CCM
2CSF204523R1950 | F204 B-125/0,03 | Выкл.диф.тока 4мод. F204 B-125/0,03 | 1 | ST | 163843,88 | 163843,88 | ELC | Заказ | 8 недель |  |  | 01.02.2018 |  | изменилась цена | 158456,36 | Модульные устройства | Устройства дифференциального тока | Выключатели дифференциального тока | Выключатели дифференциального тока | 8012542988700 | 525.000 | G | 425.340 | CCM
2CSF204523R3950 | F204 B-125/0,3 | Выкл.диф.тока 4мод. F204 B-125/0,3 | 1 | ST | 156720,22 | 156720,22 | ELC | Заказ | 8 недель |  |  | 01.02.2018 |  | изменилась цена | 151566,94 | Модульные устройства | Устройства дифференциального тока | Выключатели дифференциального тока | Выключатели дифференциального тока | 8012542989202 | 550.000 | G | 425.340 | CCM
2CSF204523R4950 | F204 B-125/0,5 | Выкл.диф.тока 4мод. F204 B-125/0,5 | 1 | ST | 156720,22 | 156720,22 | ELC | Заказ | 8 недель |  |  | 01.02.2018 |  | изменилась цена | 151566,94 | Модульные устройства | Устройства дифференциального тока | Выключатели дифференциального тока | Выключатели дифференциального тока | 8012542730439 | 525.000 | G | 425.340 | CCM
2CSF204592R1250 | F204 B-25/0,03 | Выкл.диф.тока 4мод. F204 B-25/0,03 | 1 | ST | 38336,96 | 38336,96 | ELC | Заказ | 5 недель |  |  | 01.02.2018 |  | изменилась цена | 37076,36 | Модульные устройства | Устройства дифференциального тока | Выключатели дифференциального тока | Выключатели дифференциального тока | 8012542348139 | 0.413 | KG | 205.275 | CCM
2CSF204592R1400 | F204 B-40/0,03 | Выкл.диф.тока 4мод. F204 B-40/0,03 | 1 | ST | 42414,60 | 42414,60 | ELC | Заказ | 5 недель |  |  | 01.02.2018 |  | изменилась цена | 41019,92 | Модульные устройства | Устройства дифференциального тока | Выключатели дифференциального тока | Выключатели дифференциального тока | 8012542358336 | 0.413 | KG | 205.275 | CCM
2CSF204592R1630 | F204 B-63/0,03 | Выкл.диф.тока 4мод. F204 B-63/0,03 | 1 | ST | 52723,89 | 52723,89 | ELC | Заказ | 5 недель |  |  | 01.02.2018 |  | изменилась цена | 50990,22 | Модульные устройства | Устройства дифференциального тока | Выключатели дифференциального тока | Выключатели дифференциального тока | 8012542348030 | 0.413 | KG | 205.275 | CCM
2CSF204592R1800 | F204 B-80/0,03 | Выкл.диф.тока 4мод. F204 B-80/0,03 | 1 | ST | 0,00 | 0,00 | ELC | Заказ | 5 недель | Снятие с заменой | 2CSF204501R1800 | 13.07.2015 | 20.08.2015 |  |  | Модульные устройства | Устройства дифференциального тока | Выключатели дифференциального тока | Выключатели дифференциального тока | 8012542358237 | 0.413 | KG | 205.275 | CCM
2CSF204592R3250 | F204 B-25/0,3 | Выкл.диф.тока 4мод. F204 B-25/0,3 | 1 | ST | 46970,90 | 46970,90 | ELC | Заказ | 5 недель |  |  | 01.02.2018 |  | изменилась цена | 45426,40 | Модульные устройства | Устройства дифференциального тока | Выключатели дифференциального тока | Выключатели дифференциального тока | 8012542347934 | 0.413 | KG | 205.275 | CCM
2CSF204592R3400 | F204 B-40/0,3 | Выкл.диф.тока 4мод. F204 B-40/0,3 | 1 | ST | 49654,78 | 49654,78 | ELC | Заказ | 5 недель |  |  | 01.02.2018 |  | изменилась цена | 48022,03 | Модульные устройства | Устройства дифференциального тока | Выключатели дифференциального тока | Выключатели дифференциального тока | 8012542358138 | 0.413 | KG | 205.275 | CCM
2CSF204592R3630 | F204 B-63/0,3 | Выкл.диф.тока 4мод. F204 B-63/0,3 | 1 | ST | 51019,09 | 51019,09 | ELC | Заказ | 5 недель |  |  | 01.02.2018 |  | изменилась цена | 49341,48 | Модульные устройства | Устройства дифференциального тока | Выключатели дифференциального тока | Выключатели дифференциального тока | 8012542347835 | 0.413 | KG | 205.275 | CCM
2CSF204592R3800 | F204 B-80/0,3 | Выкл.диф.тока 4мод. F204 B-80/0,3 | 1 | ST | 0,00 | 0,00 | ELC | Заказ | 5 недель | Снятие с заменой | 2CSF204501R3800 | 13.07.2015 | 20.08.2015 |  |  | Модульные устройства | Устройства дифференциального тока | Выключатели дифференциального тока | Выключатели дифференциального тока | 8012542358039 | 0.413 | KG | 205.275 | CCM
2CSF204592R4400 | F204 B-40/0,5 | Выкл.диф.тока 4мод. F204 B-40/0,5 | 1 | ST | 50503,32 | 50503,32 | ELC | Заказ | 5 недель |  |  | 01.02.2018 |  | изменилась цена | 48842,67 | Модульные устройства | Устройства дифференциального тока | Выключатели дифференциального тока | Выключатели дифференциального тока | 8012542776932 | 0.413 | KG | 205.275 | CCM
2CSF204592R4630 | F204 B-63/0,5 | Выкл.диф.тока 4мод. F204 B-63/0,5 | 1 | ST | 58569,00 | 58569,00 | ELC | Заказ | 5 недель |  |  | 01.02.2018 |  | изменилась цена | 56643,13 | Модульные устройства | Устройства дифференциального тока | Выключатели дифференциального тока | Выключатели дифференциального тока | 8012542347637 | 0.413 | KG | 205.275 | CCM
2CSF204801R3630 | F204 B S-63/0,3 | Выкл.диф.тока 4мод. F204 B S-63/0,3 | 1 | ST | 0,00 | 0,00 | ELC | Заказ | 8 недель | Снятие с заменой | 2CSF204892R3630 | 12.05.2015 | 14.07.2015 |  |  | Модульные устройства | Устройства дифференциального тока | Выключатели дифференциального тока | Выключатели дифференциального тока | 8012542989301 | 550.000 | G | 425.340 | CCM
2CSF204823R3950 | F204 B S-125/0,5 | Выкл.диф.тока 4мод. F204 B S-125/0,3 | 1 | ST | 185214,81 | 185214,81 | ELC | Заказ | 8 недель |  |  | 01.02.2018 |  | изменилась цена | 179124,57 | Модульные устройства | Устройства дифференциального тока | Выключатели дифференциального тока | Выключатели дифференциального тока | 8012542989509 | 525.000 | G | 425.340 | CCM
2CSF204823R4950 | F204 B S-125/0,5 | Выкл.диф.тока 4мод. F204 B S-125/0,5 | 1 | ST | 185214,81 | 185214,81 | ELC | Заказ | 8 недель |  |  | 01.02.2018 |  | изменилась цена | 179124,57 | Модульные устройства | Устройства дифференциального тока | Выключатели дифференциального тока | Выключатели дифференциального тока | 8012542731238 | 525.000 | G | 425.340 | CCM
2CSF204892R3400 | F204 B S-40/0,3 | Выкл.диф.тока 4мод. F204 B S-40/0,3 | 1 | ST | 67446,12 | 67446,12 | ELC | Заказ | 5 недель |  |  | 01.02.2018 |  | изменилась цена | 65228,36 | Модульные устройства | Устройства дифференциального тока | Выключатели дифференциального тока | Выключатели дифференциального тока | 8012542347736 | 0.413 | KG | 205.275 | CCM
2CSF204892R3630 | F204 B S-63/0,3 | Выкл.диф.тока 4мод. F204 B S-63/0,3 | 1 | ST | 85415,37 | 85415,37 | ELC | Заказ | 5 недель |  |  | 01.02.2018 |  | изменилась цена | 82606,74 | Модульные устройства | Устройства дифференциального тока | Выключатели дифференциального тока | Выключатели дифференциального тока | 8012542357933 | 0.413 | KG | 205.275 | CCM
2CSF204892R4400 | F204 B S-40/0,5 | Выкл.диф.тока 4мод. F204 B S-40/0,5 | 1 | ST | 75959,76 | 75959,76 | ELC | Заказ | 5 недель |  |  | 01.02.2018 |  | изменилась цена | 73462,05 | Модульные устройства | Устройства дифференциального тока | Выключатели дифференциального тока | Выключатели дифференциального тока | 8012542357834 | 0.413 | KG | 205.275 | CCM
2CSF204892R4630 | F204 B S-63/0,5 | Выкл.диф.тока 4мод. F204 B S-63/0,5 | 1 | ST | 78054,89 | 78054,89 | ELC | Заказ | 5 недель |  |  | 01.02.2018 |  | изменилась цена | 75488,29 | Модульные устройства | Устройства дифференциального тока | Выключатели дифференциального тока | Выключатели дифференциального тока | 8012542347538 | 0.413 | KG | 205.275 | CCM
2CSF204901R2400 | F204 AC S-40/0,1 | Выкл.диф.тока 4мод. F204 AC S-40/0,1 | 1 | ST | 0,00 | 0,00 | ELC | Заказ | 6 недель | Снятие с заменой | 2CSF204201R2400 |  | 23.01.2013 |  |  | Модульные устройства | Устройства дифференциального тока | Выключатели дифференциального тока | Выключатели дифференциального тока | 8012542822103 | 0.380 | KG | 0.599 | CDM
2CSF204901R2630 | F204 AC S-63/0,1 | Выкл.диф.тока 4мод. F204 AC S-63/0,1 | 1 | ST | 0,00 | 0,00 | ELC | Заказ | 5 недель | Снятие с заменой | 2CSF204201R2630 |  | 23.01.2013 |  |  | Модульные устройства | Устройства дифференциального тока | Выключатели дифференциального тока | Выключатели дифференциального тока | 8012542822202 | 0.380 | KG | 0.599 | CDM
2CSF204901R3400 | F204 AC S-40/0,3 | Выкл.диф.тока 4мод. F204 AC S-40/0,3 | 1 | ST | 0,00 | 0,00 | ELC | Заказ | 5 недель | Снятие с заменой | 2CSF204201R3400 |  | 23.01.2013 |  |  | Модульные устройства | Устройства дифференциального тока | Выключатели дифференциального тока | Выключатели дифференциального тока | 8012542822301 | 0.380 | KG | 0.599 | CDM
2CSF204901R3630 | F204 AC S-63/0,3 | Выкл.диф.тока 4мод. F204 AC S-63/0,3 | 1 | ST | 0,00 | 0,00 | ELC | Заказ | 5 недель | Снятие с заменой | 2CSF204201R3630 |  | 18.06.2014 |  |  | Модульные устройства | Устройства дифференциального тока | Выключатели дифференциального тока | Выключатели дифференциального тока | 8012542822400 | 0.380 | KG | 0.599 | CDM
2CSF204901R4400 | F204 AC S-40/0,5 | Выкл.диф.тока 4мод. F204 AC S-40/0,5 | 1 | ST | 0,00 | 0,00 | ELC | Заказ | 5 недель | Снятие с заменой | 2CSF204201R4400 |  | 23.01.2013 |  |  | Модульные устройства | Устройства дифференциального тока | Выключатели дифференциального тока | Выключатели дифференциального тока | 8012542822509 | 0.380 | KG | 0.599 | CDM
2CSF204901R4630 | F204 AC S-63/0,5 | Выкл.диф.тока 4мод. F204 AC S-63/0,5 | 1 | ST | 0,00 | 0,00 | ELC | Заказ | 5 недель | Снятие с заменой | 2CSF204201R4630 |  | 23.01.2013 |  |  | Модульные устройства | Устройства дифференциального тока | Выключатели дифференциального тока | Выключатели дифференциального тока | 8012542822608 | 0.380 | KG | 0.599 | CDM
2CSF204901R5400 | F204 AC S-40/1 | Выкл.диф.тока 4мод. F204 AC S-40/1 | 1 | ST | 0,00 | 0,00 | ELC | Заказ | 5 недель | Снятие с заменой | 2CSF204201R5400 |  | 23.01.2013 |  |  | Модульные устройства | Устройства дифференциального тока | Выключатели дифференциального тока | Выключатели дифференциального тока | 8012542822707 | 0.380 | KG | 0.599 | CDM
2CSF204901R5630 | F204 AC S-63/1 | Выкл.диф.тока 4мод. F204 AC S-63/1 | 1 | ST | 0,00 | 0,00 | ELC | Заказ | 5 недель | Снятие с заменой | 2CSF204201R5630 |  | 23.01.2013 |  |  | Модульные устройства | Устройства дифференциального тока | Выключатели дифференциального тока | Выключатели дифференциального тока | 8012542822806 | 0.380 | KG | 0.599 | CDM
2CSF502110R0250 | F40225A10 | Выкл.диф.тока F402A25/0.01 | 1 | ST | 8039,35 | 8039,35 | CMC | Заказ | 5 недель |  |  | 01.02.2018 |  | изменилась цена | 7775,00 | Модульные устройства | Устройства дифференциального тока | Выключатели дифференциального тока | F452 |  | 0.225 | KG | 219.765 | CCM
2CSF502110R1250 | F40225A30 | Выкл.диф.тока F402A25/0.03 | 1 | ST | 7340,37 | 7340,37 | CMC | Заказ | 5 недель |  |  | 01.02.2018 |  | изменилась цена | 7099,00 | Модульные устройства | Устройства дифференциального тока | Выключатели дифференциального тока | F452 |  | 0.225 | KG | 219.765 | CCM
2CSF502110R1400 | F40240A30 | Выкл.диф.тока F402A40/0.03 | 1 | ST | 8203,76 | 8203,76 | CMC | Заказ | 5 недель |  |  | 01.02.2018 |  | изменилась цена | 7934,00 | Модульные устройства | Устройства дифференциального тока | Выключатели дифференциального тока | F452 |  | 0.225 | KG | 219.765 | CCM
2CSF502110R2400 | F40240A100 | Выкл.диф.тока F402A40/0.1 | 1 | ST | 10328,63 | 10328,63 | CMC | Заказ | 5 недель |  |  | 01.02.2018 |  | изменилась цена | 9989,00 | Модульные устройства | Устройства дифференциального тока | Выключатели дифференциального тока | F452 |  | 0.225 | KG | 219.765 | CCM
2CSF502410R1400 | F40240APR30 | Выкл.диф.тока F402APR40/0.03 | 1 | ST | 10363,78 | 10363,78 | CMC | Заказ | 5 недель |  |  | 01.02.2018 |  | изменилась цена | 10023,00 | Модульные устройства | Устройства дифференциального тока | Выключатели дифференциального тока | F452 |  | 0.225 | KG | 219.765 | CCM
2CSF602041R1250 | BMF41225 | Выкл.диф.тока 2P, 25A, 30мA, AC, BMF41225 | 1 | ST | 1220,00 | 1220,00 | BLG | Заказ | 5 недель |  |  | 20.07.2017 |  |  |  | Модульные устройства | Устройства дифференциального тока | Выключатели дифференциального тока | Выключатели дифференциального тока | 8012542350736 | 0.400 | KG | 217.175 | CCM
2CSF602041R1400 | BMF41240 | Выкл.диф.тока 2P, 40A, 30мA, AC, BMF41240 | 1 | ST | 1365,00 | 1365,00 | BLG | Заказ | 5 недель |  |  | 20.07.2017 |  |  |  | Модульные устройства | Устройства дифференциального тока | Выключатели дифференциального тока | Выключатели дифференциального тока | 8012542175339 | 0.400 | KG | 217.175 | CCM
2CSF602041R1630 | BMF41263 | Выкл.диф.тока 2P, 63A, 30мA, AC, BMF41263 | 1 | ST | 2124,61 | 2124,61 | BLG | Заказ | 5 недель |  |  | 20.07.2017 |  |  |  | Модульные устройства | Устройства дифференциального тока | Выключатели дифференциального тока | Выключатели дифференциального тока | 8012542350637 | 0.400 | KG | 217.175 | CCM
2CSF602042R2250 | BMF42225 | Выкл.диф.тока 2P, 25A, 100мA, AC, BMF42225 | 1 | ST | 2751,20 | 2751,20 | BLG | Заказ | 5 недель |  |  | 20.07.2017 |  |  |  | Модульные устройства | Устройства дифференциального тока | Выключатели дифференциального тока | Выключатели дифференциального тока | 8012542258230 | 0.400 | KG | 217.175 | CCM
2CSF602042R2400 | BMF42240 | Выкл.диф.тока 2P, 40A, 100мA, AC, BMF42240 | 1 | ST | 3260,74 | 3260,74 | BLG | Заказ | 5 недель |  |  | 20.07.2017 |  |  |  | Модульные устройства | Устройства дифференциального тока | Выключатели дифференциального тока | Выключатели дифференциального тока | 8012542258131 | 0.400 | KG | 217.175 | CCM
2CSF602042R2630 | BMF42263 | Выкл.диф.тока 2P, 63A, 100мA, AC, BMF42263 | 1 | ST | 3245,00 | 3245,00 | BLG | Заказ | 5 недель |  |  | 20.07.2017 |  |  |  | Модульные устройства | Устройства дифференциального тока | Выключатели дифференциального тока | Выключатели дифференциального тока | 8012542273738 | 0.400 | KG | 217.175 | CCM
2CSF602043R3250 | BMF43225 | Выкл.диф.тока 2P, 25A, 300мA, AC, BMF43225 | 1 | ST | 2389,29 | 2389,29 | BLG | Заказ | 5 недель |  |  | 20.07.2017 |  |  |  | Модульные устройства | Устройства дифференциального тока | Выключатели дифференциального тока | Выключатели дифференциального тока | 8012542350538 | 0.400 | KG | 217.175 | CCM
2CSF602043R3400 | BMF43240 | Выкл.диф.тока 2P, 40A, 300мA, AC, BMF43240 | 1 | ST | 2468,51 | 2468,51 | BLG | Заказ | 5 недель |  |  | 20.07.2017 |  |  |  | Модульные устройства | Устройства дифференциального тока | Выключатели дифференциального тока | Выключатели дифференциального тока | 8012542198437 | 0.400 | KG | 217.175 | CCM
2CSF602043R3630 | BMF43263 | Выкл.диф.тока 2P, 63A, 300мA, AC, BMF43263 | 1 | ST | 2990,66 | 2990,66 | BLG | Заказ | 5 недель |  |  | 20.07.2017 |  |  |  | Модульные устройства | Устройства дифференциального тока | Выключатели дифференциального тока | Выключатели дифференциального тока | 8012542198338 | 0.400 | KG | 217.175 | CCM
2CSF604041R1250 | BMF41425 | Выкл.диф.тока 4P, 25A, 30мA, AC, BMF41425 | 1 | ST | 2430,00 | 2430,00 | BLG | Заказ | 5 недель |  |  | 20.07.2017 |  |  |  | Модульные устройства | Устройства дифференциального тока | Выключатели дифференциального тока | Выключатели дифференциального тока | 8012542258537 | 0.500 | KG | 434.350 | CCM
2CSF604041R1400 | BMF41440 | Выкл.диф.тока 4P, 40A, 30мA, AC, BMF41440 | 1 | ST | 2440,00 | 2440,00 | BLG | Заказ | 5 недель |  |  | 20.07.2017 |  |  |  | Модульные устройства | Устройства дифференциального тока | Выключатели дифференциального тока | Выключатели дифференциального тока | 8012542258438 | 0.500 | KG | 434.350 | CCM
2CSF604041R1630 | BMF41463 | Выкл.диф.тока 4P, 63A, 30мA, AC, BMF41463 | 1 | ST | 3203,13 | 3203,13 | BLG | Заказ | 5 недель |  |  | 20.07.2017 |  |  |  | Модульные устройства | Устройства дифференциального тока | Выключатели дифференциального тока | Выключатели дифференциального тока | 8012542258339 | 0.500 | KG | 434.350 | CCM
2CSF604042R2250 | BMF42425 | Выкл.диф.тока 4P, 25A, 100мA, AC, BMF42425 | 1 | ST | 3195,92 | 3195,92 | BLG | Заказ | 5 недель |  |  | 20.07.2017 |  |  |  | Модульные устройства | Устройства дифференциального тока | Выключатели дифференциального тока | Выключатели дифференциального тока | 8012542500834 | 0.500 | KG | 434.350 | CCM
2CSF604042R2400 | BMF42440 | Выкл.диф.тока 4P, 40A, 100мA, AC, BMF42440 | 1 | ST | 3944,94 | 3944,94 | BLG | Заказ | 5 недель |  |  | 20.07.2017 |  |  |  | Модульные устройства | Устройства дифференциального тока | Выключатели дифференциального тока | Выключатели дифференциального тока | 8012542258032 | 0.500 | KG | 434.350 | CCM
2CSF604042R2630 | BMF42463 | Выкл.диф.тока 4P, 63A, 100мA, AC, BMF42463 | 1 | ST | 4040,37 | 4040,37 | BLG | Заказ | 5 недель |  |  | 20.07.2017 |  |  |  | Модульные устройства | Устройства дифференциального тока | Выключатели дифференциального тока | Выключатели дифференциального тока | 8012542174639 | 0.500 | KG | 434.350 | CCM
2CSF604043R3250 | BMF43425 | Выкл.диф.тока 4P, 25A, 300мA, AC, BMF43425 | 1 | ST | 2515,33 | 2515,33 | BLG | Заказ | 5 недель |  |  | 20.07.2017 |  |  |  | Модульные устройства | Устройства дифференциального тока | Выключатели дифференциального тока | Выключатели дифференциального тока | 8012542198239 | 0.500 | KG | 434.350 | CCM
2CSF604043R3400 | BMF43440 | Выкл.диф.тока 4P, 40A, 300мA, AC, BMF43440 | 1 | ST | 2803,41 | 2803,41 | BLG | Заказ | 5 недель |  |  | 20.07.2017 |  |  |  | Модульные устройства | Устройства дифференциального тока | Выключатели дифференциального тока | Выключатели дифференциального тока | 8012542198130 | 0.500 | KG | 434.350 | CCM
2CSF604043R3630 | BMF43463 | Выкл.диф.тока 4P, 63A, 300мA, AC, BMF43463 | 1 | ST | 3149,11 | 3149,11 | BLG | Заказ | 5 недель |  |  | 20.07.2017 |  |  |  | Модульные устройства | Устройства дифференциального тока | Выключатели дифференциального тока | Выключатели дифференциального тока | 8012542198031 | 0.500 | KG | 434.350 | CCM
2CSG000010R4051 | ANR-1MB | Прибор универ.цифр.изм.доп. ANR-1MB | 1 | ST | 0,00 | 0,00 | ELC | Заказ | 5 недель | Продажи прекращены |  |  | 15.05.2013 |  |  | Модульные устройства | Дополнительные устройства на ДИН-рейку | Модульные измерительные приборы | MTM |  | 0.100 | KG | 500.000 | CCM
2CSG000020R4051 | ANR-6I | Прибор универ.цифр.изм.доп. ANR-6I | 1 | ST | 0,00 | 0,00 | ELC | Заказ | 5 недель | Продажи прекращены |  |  | 15.05.2013 |  |  | Модульные устройства | Дополнительные устройства на ДИН-рейку | Модульные измерительные приборы | MTM |  | 0.100 | KG | 500.000 | CCM
2CSG000030R4051 | ANR-4O | Прибор универ.цифр.изм.доп. ANR-4O | 1 | ST | 0,00 | 0,00 | ELC | Заказ | 5 недель | Продажи прекращены |  |  | 15.05.2013 |  |  | Модульные устройства | Дополнительные устройства на ДИН-рейку | Модульные измерительные приборы | MTM |  | 0.100 | KG | 500.000 | CCM
2CSG000040R4051 | ANR-2I2O | Прибор универ.цифр.изм.доп. ANR-2I2O | 1 | ST | 0,00 | 0,00 | ELC | Заказ | 5 недель | Продажи прекращены |  |  | 15.05.2013 |  |  | Модульные устройства | Дополнительные устройства на ДИН-рейку | Модульные измерительные приборы | MTM |  | 0.100 | KG | 500.000 | CCM
2CSG000050R4051 | ANR-2AN | Прибор универ.цифр.изм.доп. ANR-2AN | 1 | ST | 0,00 | 0,00 | ELC | Заказ | 5 недель | Продажи прекращены |  |  | 15.05.2013 |  |  | Модульные устройства | Дополнительные устройства на ДИН-рейку | Модульные измерительные приборы | MTM |  | 0.100 | KG | 500.000 | CCM
2CSG000060R4051 | ANR-4AN | Прибор универ.цифр.изм.доп. ANR-4AN | 1 | ST | 0,00 | 0,00 | ELC | Заказ | 5 недель | Продажи прекращены |  |  | 15.05.2013 |  |  | Модульные устройства | Дополнительные устройства на ДИН-рейку | Модульные измерительные приборы | MTM |  | 0.100 | KG | 500.000 | CCM
2CSG000070R4051 | ANR-CM2 | Прибор универ.цифр.изм.доп. ANR-CM2 | 1 | ST | 0,00 | 0,00 | ELC | Заказ | 5 недель | Продажи прекращены |  |  | 15.05.2013 |  |  | Модульные устройства | Дополнительные устройства на ДИН-рейку | Модульные измерительные приборы | MTM |  | 0.100 | KG | 500.000 | CCM
2CSG000080R4051 | ANR-PRF | Прибор универ.цифр.изм.доп. ANR-PRF | 1 | ST | 0,00 | 0,00 | ELC | Заказ | 5 недель | Продажи прекращены |  |  | 15.05.2013 |  |  | Модульные устройства | Дополнительные устройства на ДИН-рейку | Модульные измерительные приборы | MTM |  | 0.100 | KG | 500.000 | CCM
2CSG000090R4051 | ANR-LAN | Прибор универ.цифр.изм.доп. ANR-LAN | 1 | ST | 0,00 | 0,00 | ELC | Заказ | 5 недель | Продажи прекращены |  |  | 15.05.2013 |  |  | Модульные устройства | Дополнительные устройства на ДИН-рейку | Модульные измерительные приборы | MTM |  | 0.100 | KG | 500.000 | CCM
2CSG035100R1211 | TR1 | Тороид.трансформатор TR1 35мм | 1 | ST | 7822,30 | 7822,30 | ELC | Заказ | 5 недель |  |  | 01.02.2018 |  | изменилась цена | 7565,09 | Модульные устройства | Дополнительные устройства на ДИН-рейку | Устройства контроля дифференциального тока | Устройства контроля дифференциального тока | 8012542020301 | 222.000 | G | 1.000 | CDM
2CSG060100R1211 | TR2 | Тороид.трансформатор TR2 60мм | 1 | ST | 10135,73 | 10135,73 | ELC | Заказ | 5 недель |  |  | 01.02.2018 |  | изменилась цена | 9802,45 | Модульные устройства | Дополнительные устройства на ДИН-рейку | Устройства контроля дифференциального тока | Устройства контроля дифференциального тока | 8012542020400 | 232.000 | G | 1.000 | CDM
2CSG080100R1211 | TR3 | Тороид.трансформатор TR3 80мм | 1 | ST | 12700,91 | 12700,91 | ELC | Заказ | 5 недель |  |  | 01.02.2018 |  | изменилась цена | 12283,28 | Модульные устройства | Дополнительные устройства на ДИН-рейку | Устройства контроля дифференциального тока | Устройства контроля дифференциального тока | 8012542020509 | 378.000 | G | 1.000 | CDM
2CSG110100R1211 | TR4 | Тороид.трансформатор TR4 110мм | 1 | ST | 17241,40 | 17241,40 | ELC | Заказ | 5 недель |  |  | 01.02.2018 |  | изменилась цена | 16674,47 | Модульные устройства | Дополнительные устройства на ДИН-рейку | Устройства контроля дифференциального тока | Устройства контроля дифференциального тока | 8012542020608 | 428.000 | G | 1.000 | CDM
2CSG110200R1211 | TR 4 A | Тороид.трансформатор TR4A | 1 | ST | 26816,69 | 26816,69 | ELC | Заказ | 5 недель |  |  | 01.02.2018 |  | изменилась цена | 25934,90 | Модульные устройства | Дополнительные устройства на ДИН-рейку | Устройства контроля дифференциального тока | Устройства контроля дифференциального тока | 8012542020608 | 0.600 | KG | 1.220 | CDM
2CSG111010R4011 | VLM-D1-3 | Вольтметр цифр.ac.VLM-D1-3/36x72 | 1 | ST | 0,00 | 0,00 | ELC | Заказ | 5 недель | Продажи прекращены |  |  | 10.04.2015 |  |  | Модульные устройства | Дополнительные устройства на ДИН-рейку | Модульные измерительные приборы | VLMD |  | 0.310 | KG | 304.000 | CCM
2CSG111010R5011 | SCL-A1-1/48 | Шкала для амперметра SCL-A1-1/48 | 1 | ST | 184,18 | 184,18 | ELC | Заказ | 6 недель |  |  | 01.02.2018 |  | изменилась цена | 178,12 | Модульные устройства | Дополнительные устройства на ДИН-рейку | Дополнительные устройства на ДИН-рейку |  | 8012542769408 | 0.020 | KG | 2.304 | CCM
2CSG111020R1141 | CTA/5 | Трансформатор тока CTA/5/5A, класс 0.5 | 1 | ST | 5543,78 | 5543,78 | ELC | Заказ | 6 недель |  |  | 01.02.2018 |  | изменилась цена | 5361,49 | Модульные устройства | Дополнительные устройства на ДИН-рейку | Модульные измерительные приборы | Модульные измерительные приборы | 8012542661306 | 540.000 | G | 1.000 | CDM
2CSG111021R5011 | SCL-A1-5/48 | Шкала для амперметра SCL-A1-5/48 | 1 | ST | 184,18 | 184,18 | ELC | Заказ | 6 недель |  |  | 01.02.2018 |  | изменилась цена | 178,12 | Модульные устройства | Дополнительные устройства на ДИН-рейку | Дополнительные устройства на ДИН-рейку |  | 8012542769507 | 0.020 | KG | 2.304 | CCM
2CSG111030R1141 | CTA/10 | Трансформатор тока CTA/10/5A, класс 0.5 | 1 | ST | 5543,78 | 5543,78 | ELC | Заказ | 5 недель |  |  | 01.02.2018 |  | изменилась цена | 5361,49 | Модульные устройства | Дополнительные устройства на ДИН-рейку | Модульные измерительные приборы | Модульные измерительные приборы | 8012542661405 | 540.000 | G | 1.000 | CDM
2CSG111032R5011 | SCL-A1-10/48 | Шкала для амперметра SCL-A1-10/48 | 1 | ST | 184,18 | 184,18 | ELC | Заказ | 6 недель |  |  | 01.02.2018 |  | изменилась цена | 178,12 | Модульные устройства | Дополнительные устройства на ДИН-рейку | Дополнительные устройства на ДИН-рейку |  | 8012542769606 | 0.020 | KG | 2.304 | CCM
2CSG111040R1141 | CTA/15 | Трансформатор тока CTA/15/5A, класс 0.5 | 1 | ST | 5543,78 | 5543,78 | ELC | Заказ | 6 недель |  |  | 01.02.2018 |  | изменилась цена | 5361,49 | Модульные устройства | Дополнительные устройства на ДИН-рейку | Модульные измерительные приборы | Модульные измерительные приборы | 8012542661504 | 540.000 | G | 1.000 | CDM
2CSG111050R1141 | CTA/20 | Трансформатор тока CTA/20/5A, класс 0.5 | 1 | ST | 5543,78 | 5543,78 | ELC | Заказ | 5 недель |  |  | 01.02.2018 |  | изменилась цена | 5361,49 | Модульные устройства | Дополнительные устройства на ДИН-рейку | Модульные измерительные приборы | Модульные измерительные приборы | 8012542505907 | 327.000 | G | 1.000 | CDM
2CSG111054R5011 | SCL-A1-15/48 | Шкала для амперметра SCL-A1-15/48 | 1 | ST | 184,18 | 184,18 | ELC | Заказ | 6 недель |  |  | 01.02.2018 |  | изменилась цена | 178,12 | Модульные устройства | Дополнительные устройства на ДИН-рейку | Дополнительные устройства на ДИН-рейку |  | 8012542769705 | 0.020 | KG | 2.304 | CCM
2CSG111060R1141 | CTA/25 | Трансформатор тока CTA/25/5A, класс 0.5 | 1 | ST | 5543,78 | 5543,78 | ELC | Заказ | 5 недель |  |  | 01.02.2018 |  | изменилась цена | 5361,49 | Модульные устройства | Дополнительные устройства на ДИН-рейку | Модульные измерительные приборы | Модульные измерительные приборы | 8012542661702 | 317.000 | G | 1.000 | CDM
2CSG111075R5011 | SCL-A1-20/48 | Шкала для амперметра SCL-A1-20/48 | 1 | ST | 184,18 | 184,18 | ELC | Заказ | 6 недель |  |  | 01.02.2018 |  | изменилась цена | 178,12 | Модульные устройства | Дополнительные устройства на ДИН-рейку | Дополнительные устройства на ДИН-рейку |  | 8012542769804 | 0.020 | KG | 2.304 | CCM
2CSG111080R1141 | CTA/40 | Трансформатор тока CTA/40/5A, класс 0.5 | 1 | ST | 5543,78 | 5543,78 | ELC | Заказ | 5 недель |  |  | 01.02.2018 |  | изменилась цена | 5361,49 | Модульные устройства | Дополнительные устройства на ДИН-рейку | Модульные измерительные приборы | Модульные измерительные приборы | 8012542661801 | 540.000 | G | 1.000 | CDM
2CSG111090R1141 | CTA/50 | Трансформатор тока CTA/50/5A, класс 0.5 | 1 | ST | 5543,78 | 5543,78 | ELC | Заказ | 6 недель |  |  | 01.02.2018 |  | изменилась цена | 5361,49 | Модульные устройства | Дополнительные устройства на ДИН-рейку | Модульные измерительные приборы | Модульные измерительные приборы | 8012542661900 | 540.000 | G | 1.000 | CDM
2CSG111096R5011 | SCL-A1-25/48 | Шкала для амперметра SCL-A1-25/48 | 1 | ST | 184,18 | 184,18 | ELC | Заказ | 6 недель |  |  | 01.02.2018 |  | изменилась цена | 178,12 | Модульные устройства | Дополнительные устройства на ДИН-рейку | Дополнительные устройства на ДИН-рейку |  | 8012542769903 | 0.020 | KG | 2.304 | CCM
2CSG111100R1141 | CTA/60 | Трансформатор тока CTA/60/5A, класс 0.5 | 1 | ST | 5543,78 | 5543,78 | ELC | Заказ | 6 недель |  |  | 01.02.2018 |  | изменилась цена | 5361,49 | Модульные устройства | Дополнительные устройства на ДИН-рейку | Модульные измерительные приборы | Модульные измерительные приборы | 8012542662006 | 540.000 | G | 1.000 | CDM
2CSG111100R4001 | VLM-1-50/48 | Вольтметр перем.тока прям.вкл. VLM-1-50/48 | 1 | ST | 2769,84 | 2769,84 | ELC | Заказ | 6 недель |  |  | 01.02.2018 |  | изменилась цена | 2678,76 | Модульные устройства | Дополнительные устройства на ДИН-рейку | Дополнительные устройства на ДИН-рейку |  | 8012542541707 | 0.260 | KG | 122.112 | CCM
2CSG111107R5011 | SCL-A1-30/48 | Шкала для амперметра SCL-A1-30/48 | 1 | ST | 184,18 | 184,18 | ELC | Заказ | 6 недель |  |  | 01.02.2018 |  | изменилась цена | 178,12 | Модульные устройства | Дополнительные устройства на ДИН-рейку | Дополнительные устройства на ДИН-рейку |  | 8012542770008 | 0.020 | KG | 2.304 | CCM
2CSG111110R1141 | CTA/80 | Трансформатор тока CTA/80/5A, класс 0.5 | 1 | ST | 6499,29 | 6499,29 | ELC | Заказ | 6 недель |  |  | 01.02.2018 |  | изменилась цена | 6285,58 | Модульные устройства | Дополнительные устройства на ДИН-рейку | Модульные измерительные приборы | Модульные измерительные приборы | 8012542662105 | 540.000 | G | 1.000 | CDM
2CSG111110R4001 | VLM-1-60/48 | Вольтметр перем.тока прям.вкл. VLM-1-60/48 | 1 | ST | 2769,84 | 2769,84 | ELC | Заказ | 6 недель |  |  | 01.02.2018 |  | изменилась цена | 2678,76 | Модульные устройства | Дополнительные устройства на ДИН-рейку | Дополнительные устройства на ДИН-рейку |  | 8012542541806 | 0.260 | KG | 122.112 | CCM
2CSG111120R1141 | CTA/100 | Трансформатор тока CTA/100/5A, класс 0.5 | 1 | ST | 6499,29 | 6499,29 | ELC | Заказ | 6 недель |  |  | 01.02.2018 |  | изменилась цена | 6285,58 | Модульные устройства | Дополнительные устройства на ДИН-рейку | Модульные измерительные приборы | Модульные измерительные приборы | 8012542662204 | 540.000 | G | 1.000 | CDM
2CSG111120R4001 | VLM-1-80/48 | Вольтметр перем.тока прям.вкл. VLM-1-80/48 | 1 | ST | 2769,84 | 2769,84 | ELC | Заказ | 6 недель |  |  | 01.02.2018 |  | изменилась цена | 2678,76 | Модульные устройства | Дополнительные устройства на ДИН-рейку | Дополнительные устройства на ДИН-рейку |  | 8012542541905 | 0.260 | KG | 122.112 | CCM
2CSG111128R5011 | SCL-A1-40/48 | Шкала для амперметра SCL-A1-40/48 | 1 | ST | 184,18 | 184,18 | ELC | Заказ | 6 недель |  |  | 01.02.2018 |  | изменилась цена | 178,12 | Модульные устройства | Дополнительные устройства на ДИН-рейку | Дополнительные устройства на ДИН-рейку |  | 8012542770107 | 0.020 | KG | 2.304 | CCM
2CSG111130R4001 | VLM-1-100/48 | Вольтметр перем.тока прям.вкл. VLM-1-100/48 | 1 | ST | 2769,84 | 2769,84 | ELC | Заказ | 6 недель |  |  | 01.02.2018 |  | изменилась цена | 2678,76 | Модульные устройства | Дополнительные устройства на ДИН-рейку | Дополнительные устройства на ДИН-рейку |  | 8012542542001 | 0.260 | KG | 122.112 | CCM
2CSG111149R5011 | SCL-A1-50/48 | Шкала для амперметра SCL-A1-50/48 | 1 | ST | 184,18 | 184,18 | ELC | Заказ | 6 недель |  |  | 01.02.2018 |  | изменилась цена | 178,12 | Модульные устройства | Дополнительные устройства на ДИН-рейку | Дополнительные устройства на ДИН-рейку |  | 8012542770206 | 0.020 | KG | 2.304 | CCM
2CSG111150R4001 | VLM-1-150/48 | Вольтметр перем.тока прям.вкл. VLM-1-150/48 | 1 | ST | 2769,84 | 2769,84 | ELC | Заказ | 6 недель |  |  | 01.02.2018 |  | изменилась цена | 2678,76 | Модульные устройства | Дополнительные устройства на ДИН-рейку | Дополнительные устройства на ДИН-рейку |  | 8012542542100 | 0.260 | KG | 122.112 | CCM
2CSG111159R5011 | SCL-A1-60/48 | Шкала для амперметра SCL-A1-60/48 | 1 | ST | 184,18 | 184,18 | ELC | Заказ | 6 недель |  |  | 01.02.2018 |  | изменилась цена | 178,12 | Модульные устройства | Дополнительные устройства на ДИН-рейку | Дополнительные устройства на ДИН-рейку |  | 8012542770305 | 0.020 | KG | 2.304 | CCM
2CSG111160R4001 | VLM-1-200/48 | Вольтметр перем.тока прям.вкл. VLM-1-200/48 | 1 | ST | 2769,84 | 2769,84 | ELC | Заказ | 6 недель |  |  | 01.02.2018 |  | изменилась цена | 2678,76 | Модульные устройства | Дополнительные устройства на ДИН-рейку | Дополнительные устройства на ДИН-рейку |  | 8012542542209 | 0.260 | KG | 122.112 | CCM
2CSG111179R5011 | SCL-A1-80/48 | Шкала для амперметра SCL-A1-80/48 | 1 | ST | 184,18 | 184,18 | ELC | Заказ | 6 недель |  |  | 01.02.2018 |  | изменилась цена | 178,12 | Модульные устройства | Дополнительные устройства на ДИН-рейку | Дополнительные устройства на ДИН-рейку |  | 8012542770404 | 0.020 | KG | 2.304 | CCM
2CSG111180R4001 | VLM-1-250/48 | Вольтметр перем.тока прям.вкл. VLM-1-250/48 | 1 | ST | 2769,84 | 2769,84 | ELC | Заказ | 6 недель |  |  | 01.02.2018 |  | изменилась цена | 2678,76 | Модульные устройства | Дополнительные устройства на ДИН-рейку | Дополнительные устройства на ДИН-рейку |  | 8012542542308 | 0.260 | KG | 122.112 | CCM
2CSG111189R5011 | SCL-A1-100/48 | Шкала для амперметра SCL-A1-100/48 | 1 | ST | 184,18 | 184,18 | ELC | Заказ | 6 недель |  |  | 01.02.2018 |  | изменилась цена | 178,12 | Модульные устройства | Дополнительные устройства на ДИН-рейку | Дополнительные устройства на ДИН-рейку |  | 8012542560500 | 0.020 | KG | 2.304 | CCM
2CSG111190R4001 | VLM-1-300/48 | Вольтметр перем.тока прям.вкл. VLM-1-300/48 | 1 | ST | 2769,84 | 2769,84 | ELC | Заказ | 6 недель |  |  | 01.02.2018 |  | изменилась цена | 2678,76 | Модульные устройства | Дополнительные устройства на ДИН-рейку | Дополнительные устройства на ДИН-рейку |  | 8012542542407 | 0.260 | KG | 122.112 | CCM
2CSG111209R5011 | SCL-A1-150/48 | Шкала для амперметра SCL-A1-150/48 | 1 | ST | 184,18 | 184,18 | ELC | Заказ | 6 недель |  |  | 01.02.2018 |  | изменилась цена | 178,12 | Модульные устройства | Дополнительные устройства на ДИН-рейку | Дополнительные устройства на ДИН-рейку |  | 8012542560609 | 0.020 | KG | 2.304 | CCM
2CSG111210R4001 | VLM-1-400/48 | Вольтметр перем.тока прям.вкл. VLM-1-400/48 | 1 | ST | 2769,84 | 2769,84 | ELC | Заказ | 6 недель |  |  | 01.02.2018 |  | изменилась цена | 2678,76 | Модульные устройства | Дополнительные устройства на ДИН-рейку | Дополнительные устройства на ДИН-рейку |  | 8012542542506 | 0.260 | KG | 122.112 | CCM
2CSG111220R4001 | VLM-1-500/48 | Вольтметр перем.тока прям.вкл. VLM-1-500/48 | 1 | ST | 2769,84 | 2769,84 | ELC | Заказ | 6 недель |  |  | 01.02.2018 |  | изменилась цена | 2678,76 | Модульные устройства | Дополнительные устройства на ДИН-рейку | Дополнительные устройства на ДИН-рейку |  | 8012542542605 | 0.260 | KG | 122.112 | CCM
2CSG111229R5011 | SCL-A1-200/48 | Шкала для амперметра SCL-A1-200/48 | 1 | ST | 184,18 | 184,18 | ELC | Заказ | 6 недель |  |  | 01.02.2018 |  | изменилась цена | 178,12 | Модульные устройства | Дополнительные устройства на ДИН-рейку | Дополнительные устройства на ДИН-рейку |  | 8012542560708 | 0.020 | KG | 2.304 | CCM
2CSG111230R4001 | VLM-1-600/48 | Вольтметр перем.тока прям.вкл. VLM-1-600/48 | 1 | ST | 2769,84 | 2769,84 | ELC | Заказ | 6 недель |  |  | 01.02.2018 |  | изменилась цена | 2678,76 | Модульные устройства | Дополнительные устройства на ДИН-рейку | Дополнительные устройства на ДИН-рейку |  | 8012542542704 | 0.260 | KG | 122.112 | CCM
2CSG111249R5011 | SCL-A1-250/48 | Шкала для амперметра SCL-A1-250/48 | 1 | ST | 184,18 | 184,18 | ELC | Заказ | 6 недель |  |  | 01.02.2018 |  | изменилась цена | 178,12 | Модульные устройства | Дополнительные устройства на ДИН-рейку | Дополнительные устройства на ДИН-рейку |  | 8012542560807 | 0.020 | KG | 2.304 | CCM
2CSG111259R5011 | SCL-A1-300/48 | Шкала для амперметра SCL-A1-300/48 | 1 | ST | 184,18 | 184,18 | ELC | Заказ | 6 недель |  |  | 01.02.2018 |  | изменилась цена | 178,12 | Модульные устройства | Дополнительные устройства на ДИН-рейку | Дополнительные устройства на ДИН-рейку |  | 8012542560906 | 0.020 | KG | 2.304 | CCM
2CSG111279R5011 | SCL-A1-400/48 | Шкала для амперметра SCL-A1-400/48 | 1 | ST | 184,18 | 184,18 | ELC | Заказ | 6 недель |  |  | 01.02.2018 |  | изменилась цена | 178,12 | Модульные устройства | Дополнительные устройства на ДИН-рейку | Дополнительные устройства на ДИН-рейку |  | 8012542561002 | 0.020 | KG | 2.304 | CCM
2CSG111299R5011 | SCL-A1-500/48 | Шкала для амперметра SCL-A1-500/48 | 1 | ST | 184,18 | 184,18 | ELC | Заказ | 6 недель |  |  | 01.02.2018 |  | изменилась цена | 178,12 | Модульные устройства | Дополнительные устройства на ДИН-рейку | Дополнительные устройства на ДИН-рейку |  | 8012542561101 | 0.020 | KG | 2.304 | CCM
2CSG111309R5011 | SCL-A1-600/48 | Шкала для амперметра SCL-A1-600/48 | 1 | ST | 184,18 | 184,18 | ELC | Заказ | 6 недель |  |  | 01.02.2018 |  | изменилась цена | 178,12 | Модульные устройства | Дополнительные устройства на ДИН-рейку | Дополнительные устройства на ДИН-рейку |  | 8012542561200 | 0.020 | KG | 2.304 | CCM
2CSG111329R5011 | SCL-A1-800/48 | Шкала для амперметра SCL-A1-800/48 | 1 | ST | 184,18 | 184,18 | ELC | Заказ | 6 недель |  |  | 01.02.2018 |  | изменилась цена | 178,12 | Модульные устройства | Дополнительные устройства на ДИН-рейку | Дополнительные устройства на ДИН-рейку |  | 8012542561309 | 0.020 | KG | 2.304 | CCM
2CSG111339R5011 | SCL-A1-1000/48 | Шкала для амперметра SCL-A1-1000/48 | 1 | ST | 184,18 | 184,18 | ELC | Заказ | 6 недель |  |  | 01.02.2018 |  | изменилась цена | 178,12 | Модульные устройства | Дополнительные устройства на ДИН-рейку | Дополнительные устройства на ДИН-рейку |  | 8012542561408 | 0.020 | KG | 2.304 | CCM
2CSG111359R5011 | SCL-A1-1500/48 | Шкала для амперметра SCL-A1-1500/48 | 1 | ST | 184,18 | 184,18 | ELC | Заказ | 6 недель |  |  | 01.02.2018 |  | изменилась цена | 178,12 | Модульные устройства | Дополнительные устройства на ДИН-рейку | Дополнительные устройства на ДИН-рейку |  | 8012542561507 | 0.020 | KG | 2.304 | CCM
2CSG111379R5011 | SCL-A1-2000/48 | Шкала для амперметра SCL-A1-2000/48 | 1 | ST | 184,18 | 184,18 | ELC | Заказ | 6 недель |  |  | 01.02.2018 |  | изменилась цена | 178,12 | Модульные устройства | Дополнительные устройства на ДИН-рейку | Дополнительные устройства на ДИН-рейку |  | 8012542561606 | 0.020 | KG | 2.304 | CCM
2CSG111389R5011 | SCL-A1-2500/48 | Шкала для амперметра SCL-A1-2500/48 | 1 | ST | 184,18 | 184,18 | ELC | Заказ | 6 недель |  |  | 01.02.2018 |  | изменилась цена | 178,12 | Модульные устройства | Дополнительные устройства на ДИН-рейку | Дополнительные устройства на ДИН-рейку |  | 8012542561705 | 0.020 | KG | 2.304 | CCM
2CSG111399R5011 | SCL-A1-3000/48 | Шкала для амперметра SCL-A1-3000/48 | 1 | ST | 184,18 | 184,18 | ELC | Заказ | 6 недель |  |  | 01.02.2018 |  | изменилась цена | 178,12 | Модульные устройства | Дополнительные устройства на ДИН-рейку | Дополнительные устройства на ДИН-рейку |  | 8012542561804 | 0.020 | KG | 2.304 | CCM
2CSG111409R5011 | SCL-A1-4000/48 | Шкала для амперметра SCL-A1-4000/48 | 1 | ST | 184,18 | 184,18 | ELC | Заказ | 6 недель |  |  | 01.02.2018 |  | изменилась цена | 178,12 | Модульные устройства | Дополнительные устройства на ДИН-рейку | Дополнительные устройства на ДИН-рейку |  | 8012542561903 | 0.020 | KG | 2.304 | CCM
2CSG111419R5011 | SCL-A1-5000/48 | Шкала для амперметра SCL-A1-5000/48 | 1 | ST | 184,18 | 184,18 | ELC | Заказ | 6 недель |  |  | 01.02.2018 |  | изменилась цена | 178,12 | Модульные устройства | Дополнительные устройства на ДИН-рейку | Дополнительные устройства на ДИН-рейку |  | 8012542562009 | 0.020 | KG | 2.304 | CCM
2CSG111429R5011 | SCL-A1-6000/48 | Шкала для амперметра SCL-A1-6000/48 | 1 | ST | 184,18 | 184,18 | ELC | Заказ | 6 недель |  |  | 01.02.2018 |  | изменилась цена | 178,12 | Модульные устройства | Дополнительные устройства на ДИН-рейку | Дополнительные устройства на ДИН-рейку |  | 8012542562108 | 0.020 | KG | 2.304 | CCM
2CSG111439R5011 | SCL-A1-8000/48 | Шкала для амперметра SCL-A1-8000/48 | 1 | ST | 184,18 | 184,18 | ELC | Заказ | 6 недель |  |  | 01.02.2018 |  | изменилась цена | 178,12 | Модульные устройства | Дополнительные устройства на ДИН-рейку | Дополнительные устройства на ДИН-рейку |  | 8012542562207 | 0.020 | KG | 2.304 | CCM
2CSG111449R5011 | SCL-A1-10000/48 | Шкала для амперметра SCL-A1-10000/48 | 1 | ST | 184,18 | 184,18 | ELC | Заказ | 6 недель |  |  | 01.02.2018 |  | изменилась цена | 178,12 | Модульные устройства | Дополнительные устройства на ДИН-рейку | Дополнительные устройства на ДИН-рейку |  | 8012542562306 | 0.020 | KG | 2.304 | CCM
2CSG112010R5011 | SCL-A1-1/72 | Шкала для амперметра SCL-A1-1/72 | 1 | ST | 218,15 | 218,15 | ELC | Заказ | 6 недель |  |  | 01.02.2018 |  | изменилась цена | 210,98 | Модульные устройства | Дополнительные устройства на ДИН-рейку | Дополнительные устройства на ДИН-рейку |  | 8012542771609 | 0.020 | KG | 5.184 | CCM
2CSG112021R5011 | SCL-A1-5/72 | Шкала для амперметра SCL-A1-5/72 | 1 | ST | 218,15 | 218,15 | ELC | Заказ | 6 недель |  |  | 01.02.2018 |  | изменилась цена | 210,98 | Модульные устройства | Дополнительные устройства на ДИН-рейку | Дополнительные устройства на ДИН-рейку |  | 8012542771708 | 0.020 | KG | 5.184 | CCM
2CSG112032R5011 | SCL-A1-10/72 | Шкала для амперметра SCL-A1-10/72 | 1 | ST | 218,15 | 218,15 | ELC | Заказ | 6 недель |  |  | 01.02.2018 |  | изменилась цена | 210,98 | Модульные устройства | Дополнительные устройства на ДИН-рейку | Дополнительные устройства на ДИН-рейку |  | 8012542771807 | 0.020 | KG | 5.184 | CCM
2CSG112054R5011 | SCL-A1-15/72 | Шкала для амперметра SCL-A1-15/72 | 1 | ST | 218,15 | 218,15 | ELC | Заказ | 6 недель |  |  | 01.02.2018 |  | изменилась цена | 210,98 | Модульные устройства | Дополнительные устройства на ДИН-рейку | Дополнительные устройства на ДИН-рейку |  | 8012542771906 | 0.020 | KG | 5.184 | CCM
2CSG112075R5011 | SCL-A1-20/72 | Шкала для амперметра SCL-A1-20/72 | 1 | ST | 218,15 | 218,15 | ELC | Заказ | 6 недель |  |  | 01.02.2018 |  | изменилась цена | 210,98 | Модульные устройства | Дополнительные устройства на ДИН-рейку | Дополнительные устройства на ДИН-рейку |  | 8012542772002 | 0.020 | KG | 5.184 | CCM
2CSG112096R5011 | SCL-A1-25/72 | Шкала для амперметра SCL-A1-25/72 | 1 | ST | 218,15 | 218,15 | ELC | Заказ | 6 недель |  |  | 01.02.2018 |  | изменилась цена | 210,98 | Модульные устройства | Дополнительные устройства на ДИН-рейку | Дополнительные устройства на ДИН-рейку |  | 8012542772101 | 0.020 | KG | 5.184 | CCM
2CSG112100R4001 | VLM-1-50/72 | Вольтметр перем.тока прям.вкл. VLM-1-50/72 | 1 | ST | 2317,44 | 2317,44 | ELC | Заказ | 6 недель |  |  | 01.02.2018 |  | изменилась цена | 2241,24 | Модульные устройства | Дополнительные устройства на ДИН-рейку | Дополнительные устройства на ДИН-рейку |  | 8012542544104 | 0.260 | KG | 274.752 | CCM
2CSG112107R5011 | SCL-A1-30/72 | Шкала для амперметра SCL-A1-30/72 | 1 | ST | 218,15 | 218,15 | ELC | Заказ | 6 недель |  |  | 01.02.2018 |  | изменилась цена | 210,98 | Модульные устройства | Дополнительные устройства на ДИН-рейку | Дополнительные устройства на ДИН-рейку |  | 8012542772200 | 0.020 | KG | 5.184 | CCM
2CSG112110R4001 | VLM-1-60/72 | Вольтметр перем.тока прям.вкл. VLM-1-60/72 | 1 | ST | 2317,44 | 2317,44 | ELC | Заказ | 6 недель |  |  | 01.02.2018 |  | изменилась цена | 2241,24 | Модульные устройства | Дополнительные устройства на ДИН-рейку | Дополнительные устройства на ДИН-рейку |  | 8012542544203 | 0.260 | KG | 274.752 | CCM
2CSG112120R4001 | VLM-1-80/72 | Вольтметр перем.тока прям.вкл. VLM-1-80/72 | 1 | ST | 2317,44 | 2317,44 | ELC | Заказ | 6 недель |  |  | 01.02.2018 |  | изменилась цена | 2241,24 | Модульные устройства | Дополнительные устройства на ДИН-рейку | Дополнительные устройства на ДИН-рейку |  | 8012542544302 | 0.260 | KG | 274.752 | CCM
2CSG112128R5011 | SCL-A1-40/72 | Шкала для амперметра SCL-A1-40/72 | 1 | ST | 218,15 | 218,15 | ELC | Заказ | 6 недель |  |  | 01.02.2018 |  | изменилась цена | 210,98 | Модульные устройства | Дополнительные устройства на ДИН-рейку | Дополнительные устройства на ДИН-рейку |  | 8012542772309 | 0.020 | KG | 5.184 | CCM
2CSG112130R4001 | VLM-1-100/72 | Вольтметр перем.тока прям.вкл. VLM-1-100/72 | 1 | ST | 2317,44 | 2317,44 | ELC | Заказ | 6 недель |  |  | 01.02.2018 |  | изменилась цена | 2241,24 | Модульные устройства | Дополнительные устройства на ДИН-рейку | Дополнительные устройства на ДИН-рейку |  | 8012542544401 | 0.260 | KG | 274.752 | CCM
2CSG112149R5011 | SCL-A1-50/72 | Шкала для амперметра SCL-A1-50/72 | 1 | ST | 218,15 | 218,15 | ELC | Заказ | 6 недель |  |  | 01.02.2018 |  | изменилась цена | 210,98 | Модульные устройства | Дополнительные устройства на ДИН-рейку | Дополнительные устройства на ДИН-рейку |  | 8012542772408 | 0.020 | KG | 5.184 | CCM
2CSG112150R4001 | VLM-1-150/72 | Вольтметр перем.тока прям.вкл. VLM-1-150/72 | 1 | ST | 2317,44 | 2317,44 | ELC | Заказ | 6 недель |  |  | 01.02.2018 |  | изменилась цена | 2241,24 | Модульные устройства | Дополнительные устройства на ДИН-рейку | Дополнительные устройства на ДИН-рейку |  | 8012542544500 | 0.260 | KG | 274.752 | CCM
2CSG112159R5011 | SCL-A1-60/72 | Шкала для амперметра SCL-A1-60/72 | 1 | ST | 218,15 | 218,15 | ELC | Заказ | 6 недель |  |  | 01.02.2018 |  | изменилась цена | 210,98 | Модульные устройства | Дополнительные устройства на ДИН-рейку | Дополнительные устройства на ДИН-рейку |  | 8012542772507 | 0.020 | KG | 5.184 | CCM
2CSG112160R4001 | VLM-1-200/72 | Вольтметр перем.тока прям.вкл. VLM-1-200/72 | 1 | ST | 2317,44 | 2317,44 | ELC | Заказ | 6 недель |  |  | 01.02.2018 |  | изменилась цена | 2241,24 | Модульные устройства | Дополнительные устройства на ДИН-рейку | Дополнительные устройства на ДИН-рейку |  | 8012542544609 | 0.260 | KG | 274.752 | CCM
2CSG112179R5011 | SCL-A1-80/72 | Шкала для амперметра SCL-A1-80/72 | 1 | ST | 218,15 | 218,15 | ELC | Заказ | 6 недель |  |  | 01.02.2018 |  | изменилась цена | 210,98 | Модульные устройства | Дополнительные устройства на ДИН-рейку | Дополнительные устройства на ДИН-рейку |  | 8012542772606 | 0.020 | KG | 5.184 | CCM
2CSG112180R4001 | VLM-1-250/72 | Вольтметр перем.тока прям.вкл. VLM-1-250/72 | 1 | ST | 2317,44 | 2317,44 | ELC | Заказ | 6 недель |  |  | 01.02.2018 |  | изменилась цена | 2241,24 | Модульные устройства | Дополнительные устройства на ДИН-рейку | Дополнительные устройства на ДИН-рейку |  | 8012542544708 | 0.260 | KG | 274.752 | CCM
2CSG112189R5011 | SCL-A1-100/72 | Шкала для амперметра SCL-A1-100/72 | 1 | ST | 218,15 | 218,15 | ELC | Заказ | 6 недель |  |  | 01.02.2018 |  | изменилась цена | 210,98 | Модульные устройства | Дополнительные устройства на ДИН-рейку | Дополнительные устройства на ДИН-рейку |  | 8012542572305 | 0.020 | KG | 5.184 | CCM
2CSG112190R4001 | VLM-1-300/72 | Вольтметр перем.тока прям.вкл. VLM-1-300/72 | 1 | ST | 2317,44 | 2317,44 | ELC | Заказ | 6 недель |  |  | 01.02.2018 |  | изменилась цена | 2241,24 | Модульные устройства | Дополнительные устройства на ДИН-рейку | Дополнительные устройства на ДИН-рейку |  | 8012542544807 | 0.260 | KG | 274.752 | CCM
2CSG112209R5011 | SCL-A1-150/72 | Шкала для амперметра SCL-A1-150/72 | 1 | ST | 218,15 | 218,15 | ELC | Заказ | 6 недель |  |  | 01.02.2018 |  | изменилась цена | 210,98 | Модульные устройства | Дополнительные устройства на ДИН-рейку | Дополнительные устройства на ДИН-рейку |  | 8012542572404 | 0.020 | KG | 5.184 | CCM
2CSG112210R4001 | VLM-1-400/72 | Вольтметр перем.тока прям.вкл. VLM-1-400/72 | 1 | ST | 2317,44 | 2317,44 | ELC | Заказ | 6 недель |  |  | 01.02.2018 |  | изменилась цена | 2241,24 | Модульные устройства | Дополнительные устройства на ДИН-рейку | Дополнительные устройства на ДИН-рейку |  | 8012542544906 | 0.260 | KG | 274.752 | CCM
2CSG112220R4001 | VLM-1-500/72 | Вольтметр перем.тока прям.вкл. VLM-1-500/72 | 1 | ST | 2317,44 | 2317,44 | ELC | B | 6 недель |  |  | 01.02.2018 |  | изменилась цена | 2241,24 | Модульные устройства | Дополнительные устройства на ДИН-рейку | Дополнительные устройства на ДИН-рейку |  | 8012542545002 | 0.260 | KG | 274.752 | CCM
2CSG112229R5011 | SCL-A1-200/72 | Шкала для амперметра SCL-A1-200/72 | 1 | ST | 218,15 | 218,15 | ELC | E | 6 недель |  |  | 01.02.2018 |  | изменилась цена | 210,98 | Модульные устройства | Дополнительные устройства на ДИН-рейку | Дополнительные устройства на ДИН-рейку |  | 8012542572503 | 0.020 | KG | 5.184 | CCM
2CSG112230R4001 | VLM-1-600/72 | Вольтметр перем.тока прям.вкл. VLM-1-600/72 | 1 | ST | 2317,44 | 2317,44 | ELC | Заказ | 6 недель |  |  | 01.02.2018 |  | изменилась цена | 2241,24 | Модульные устройства | Дополнительные устройства на ДИН-рейку | Дополнительные устройства на ДИН-рейку |  | 8012542545101 | 0.260 | KG | 274.752 | CCM
2CSG112249R5011 | SCL-A1-250/72 | Шкала для амперметра SCL-A1-250/72 | 1 | ST | 218,15 | 218,15 | ELC | C | 6 недель |  |  | 01.02.2018 |  | изменилась цена | 210,98 | Модульные устройства | Дополнительные устройства на ДИН-рейку | Дополнительные устройства на ДИН-рейку |  | 8012542572602 | 0.020 | KG | 5.184 | CCM
2CSG112259R5011 | SCL-A1-300/72 | Шкала для амперметра SCL-A1-300/72 | 1 | ST | 218,15 | 218,15 | ELC | E | 6 недель |  |  | 01.02.2018 |  | изменилась цена | 210,98 | Модульные устройства | Дополнительные устройства на ДИН-рейку | Дополнительные устройства на ДИН-рейку |  | 8012542572701 | 0.020 | KG | 5.184 | CCM
2CSG112279R5011 | SCL-A1-400/72 | Шкала для амперметра SCL-A1-400/72 | 1 | ST | 218,15 | 218,15 | ELC | C | 6 недель |  |  | 01.02.2018 |  | изменилась цена | 210,98 | Модульные устройства | Дополнительные устройства на ДИН-рейку | Дополнительные устройства на ДИН-рейку |  | 8012542572800 | 0.020 | KG | 5.184 | CCM
2CSG112299R5011 | SCL-A1-500/72 | Шкала для амперметра SCL-A1-500/72 | 1 | ST | 218,15 | 218,15 | ELC | Заказ | 6 недель |  |  | 01.02.2018 |  | изменилась цена | 210,98 | Модульные устройства | Дополнительные устройства на ДИН-рейку | Дополнительные устройства на ДИН-рейку |  | 8012542572909 | 0.020 | KG | 5.184 | CCM
2CSG112309R5011 | SCL-A1-600/72 | Шкала для амперметра SCL-A1-600/72 | 1 | ST | 218,15 | 218,15 | ELC | E | 6 недель |  |  | 01.02.2018 |  | изменилась цена | 210,98 | Модульные устройства | Дополнительные устройства на ДИН-рейку | Дополнительные устройства на ДИН-рейку |  | 8012542573005 | 0.020 | KG | 5.184 | CCM
2CSG112329R5011 | SCL-A1-800/72 | Шкала для амперметра SCL-A1-800/72 | 1 | ST | 218,15 | 218,15 | ELC | Заказ | 6 недель |  |  | 01.02.2018 |  | изменилась цена | 210,98 | Модульные устройства | Дополнительные устройства на ДИН-рейку | Дополнительные устройства на ДИН-рейку |  | 8012542573104 | 0.020 | KG | 5.184 | CCM
2CSG112339R5011 | SCL-A1-1000/72 | Шкала для амперметра SCL-A1-1000/72 | 1 | ST | 218,15 | 218,15 | ELC | Заказ | 6 недель |  |  | 01.02.2018 |  | изменилась цена | 210,98 | Модульные устройства | Дополнительные устройства на ДИН-рейку | Дополнительные устройства на ДИН-рейку |  | 8012542573203 | 0.020 | KG | 5.184 | CCM
2CSG112359R5011 | SCL-A1-1500/72 | Шкала для амперметра SCL-A1-1500/72 | 1 | ST | 218,15 | 218,15 | ELC | Заказ | 6 недель |  |  | 01.02.2018 |  | изменилась цена | 210,98 | Модульные устройства | Дополнительные устройства на ДИН-рейку | Дополнительные устройства на ДИН-рейку |  | 8012542573302 | 0.020 | KG | 5.184 | CCM
2CSG112379R5011 | SCL-A1-2000/72 | Шкала для амперметра SCL-A1-2000/72 | 1 | ST | 218,15 | 218,15 | ELC | Заказ | 6 недель |  |  | 01.02.2018 |  | изменилась цена | 210,98 | Модульные устройства | Дополнительные устройства на ДИН-рейку | Дополнительные устройства на ДИН-рейку |  | 8012542573401 | 0.020 | KG | 5.184 | CCM
2CSG112389R5011 | SCL-A1-2500/72 | Шкала для амперметра SCL-A1-2500/72 | 1 | ST | 218,15 | 218,15 | ELC | Заказ | 6 недель |  |  | 01.02.2018 |  | изменилась цена | 210,98 | Модульные устройства | Дополнительные устройства на ДИН-рейку | Дополнительные устройства на ДИН-рейку |  | 8012542573500 | 0.020 | KG | 5.184 | CCM
2CSG112399R5011 | SCL-A1-3000/72 | Шкала для амперметра SCL-A1-3000/72 | 1 | ST | 218,15 | 218,15 | ELC | Заказ | 6 недель |  |  | 01.02.2018 |  | изменилась цена | 210,98 | Модульные устройства | Дополнительные устройства на ДИН-рейку | Дополнительные устройства на ДИН-рейку |  | 8012542573609 | 0.020 | KG | 5.184 | CCM
2CSG112409R5011 | SCL-A1-4000/72 | Шкала для амперметра SCL-A1-4000/72 | 1 | ST | 218,15 | 218,15 | ELC | Заказ | 6 недель |  |  | 01.02.2018 |  | изменилась цена | 210,98 | Модульные устройства | Дополнительные устройства на ДИН-рейку | Дополнительные устройства на ДИН-рейку |  | 8012542573708 | 0.020 | KG | 5.184 | CCM
2CSG112419R5011 | SCL-A1-5000/72 | Шкала для амперметра SCL-A1-5000/72 | 1 | ST | 218,15 | 218,15 | ELC | Заказ | 6 недель |  |  | 01.02.2018 |  | изменилась цена | 210,98 | Модульные устройства | Дополнительные устройства на ДИН-рейку | Дополнительные устройства на ДИН-рейку |  | 8012542573807 | 0.020 | KG | 5.184 | CCM
2CSG112429R5011 | SCL-A1-6000/72 | Шкала для амперметра SCL-A1-6000/72 | 1 | ST | 218,15 | 218,15 | ELC | Заказ | 6 недель |  |  | 01.02.2018 |  | изменилась цена | 210,98 | Модульные устройства | Дополнительные устройства на ДИН-рейку | Дополнительные устройства на ДИН-рейку |  | 8012542573906 | 0.020 | KG | 5.184 | CCM
2CSG112439R5011 | SCL-A1-8000/72 | Шкала для амперметра SCL-A1-8000/72 | 1 | ST | 218,15 | 218,15 | ELC | Заказ | 6 недель |  |  | 01.02.2018 |  | изменилась цена | 210,98 | Модульные устройства | Дополнительные устройства на ДИН-рейку | Дополнительные устройства на ДИН-рейку |  | 8012542574002 | 0.020 | KG | 5.184 | CCM
2CSG112449R5011 | SCL-A1-10000/72 | Шкала для амперметра SCL-A1-10000/72 | 1 | ST | 218,15 | 218,15 | ELC | Заказ | 6 недель |  |  | 01.02.2018 |  | изменилась цена | 210,98 | Модульные устройства | Дополнительные устройства на ДИН-рейку | Дополнительные устройства на ДИН-рейку |  | 8012542574101 | 0.020 | KG | 5.184 | CCM
2CSG113000R4051 | ANR96-24 | Прибор универ.цифр.измерит. ANR96-24 | 1 | ST | 58259,69 | 58259,69 | ELC | Заказ | 7 недель |  |  | 01.02.2018 |  | изменилась цена | 56343,99 | Модульные устройства | Дополнительные устройства на ДИН-рейку | Модульные измерительные приборы | MTM |  | 0.430 | KG | 1598.625 | CCM
2CSG113010R5011 | SCL-A1-1/96 | Шкала для амперметра SCL-A1-1/96 | 1 | ST | 232,45 | 232,45 | ELC | Заказ | 6 недель |  |  | 01.02.2018 |  | изменилась цена | 224,81 | Модульные устройства | Дополнительные устройства на ДИН-рейку | Дополнительные устройства на ДИН-рейку |  | 8012542773801 | 0.020 | KG | 9.216 | CCM
2CSG113021R5011 | SCL-A1-5/96 | Шкала для амперметра SCL-A1-5/96 | 1 | ST | 232,45 | 232,45 | ELC | Заказ | 6 недель |  |  | 01.02.2018 |  | изменилась цена | 224,81 | Модульные устройства | Дополнительные устройства на ДИН-рейку | Дополнительные устройства на ДИН-рейку |  | 8012542773900 | 0.020 | KG | 9.216 | CCM
2CSG113032R5011 | SCL-A1-10/96 | Шкала для амперметра SCL-A1-10/96 | 1 | ST | 232,45 | 232,45 | ELC | Заказ | 6 недель |  |  | 01.02.2018 |  | изменилась цена | 224,81 | Модульные устройства | Дополнительные устройства на ДИН-рейку | Дополнительные устройства на ДИН-рейку |  | 8012542774006 | 0.020 | KG | 9.216 | CCM
2CSG113054R5011 | SCL-A1-15/96 | Шкала для амперметра SCL-A1-15/96 | 1 | ST | 232,45 | 232,45 | ELC | Заказ | 6 недель |  |  | 01.02.2018 |  | изменилась цена | 224,81 | Модульные устройства | Дополнительные устройства на ДИН-рейку | Дополнительные устройства на ДИН-рейку |  | 8012542774105 | 0.020 | KG | 9.216 | CCM
2CSG113075R5011 | SCL-A1-20/96 | Шкала для амперметра SCL-A1-20/96 | 1 | ST | 232,45 | 232,45 | ELC | Заказ | 6 недель |  |  | 01.02.2018 |  | изменилась цена | 224,81 | Модульные устройства | Дополнительные устройства на ДИН-рейку | Дополнительные устройства на ДИН-рейку |  | 8012542774204 | 0.020 | KG | 9.216 | CCM
2CSG113096R5011 | SCL-A1-25/96 | Шкала для амперметра SCL-A1-25/96 | 1 | ST | 232,45 | 232,45 | ELC | Заказ | 6 недель |  |  | 01.02.2018 |  | изменилась цена | 224,81 | Модульные устройства | Дополнительные устройства на ДИН-рейку | Дополнительные устройства на ДИН-рейку |  | 8012542774303 | 0.020 | KG | 9.216 | CCM
2CSG113100R4001 | VLM-1-50/96 | Вольтметр перем.тока прям.вкл. VLM-1-50/96 | 1 | ST | 2317,44 | 2317,44 | ELC | Заказ | 6 недель |  |  | 01.02.2018 |  | изменилась цена | 2241,24 | Модульные устройства | Дополнительные устройства на ДИН-рейку | Дополнительные устройства на ДИН-рейку |  | 8012542546702 | 0.260 | KG | 488.448 | CCM
2CSG113107R5011 | SCL-A1-30/96 | Шкала для амперметра SCL-A1-30/96 | 1 | ST | 232,45 | 232,45 | ELC | Заказ | 6 недель |  |  | 01.02.2018 |  | изменилась цена | 224,81 | Модульные устройства | Дополнительные устройства на ДИН-рейку | Дополнительные устройства на ДИН-рейку |  | 8012542774402 | 0.020 | KG | 9.216 | CCM
2CSG113110R4001 | VLM-1-60/96 | Вольтметр перем.тока прям.вкл.VLM-1-60/96 | 1 | ST | 2317,44 | 2317,44 | ELC | Заказ | 6 недель |  |  | 01.02.2018 |  | изменилась цена | 2241,24 | Модульные устройства | Дополнительные устройства на ДИН-рейку | Дополнительные устройства на ДИН-рейку |  | 8012542546801 | 0.260 | KG | 488.448 | CCM
2CSG113120R4001 | VLM-1-80/96 | Вольтметр перем.тока прям.вкл. VLM-1-80/96 | 1 | ST | 2317,44 | 2317,44 | ELC | Заказ | 6 недель |  |  | 01.02.2018 |  | изменилась цена | 2241,24 | Модульные устройства | Дополнительные устройства на ДИН-рейку | Дополнительные устройства на ДИН-рейку |  | 8012542546900 | 0.260 | KG | 488.448 | CCM
2CSG113128R5011 | SCL-A1-40/96 | Шкала для амперметра SCL-A1-40/96 | 1 | ST | 232,45 | 232,45 | ELC | Заказ | 6 недель |  |  | 01.02.2018 |  | изменилась цена | 224,81 | Модульные устройства | Дополнительные устройства на ДИН-рейку | Дополнительные устройства на ДИН-рейку |  | 8012542774501 | 0.020 | KG | 9.216 | CCM
2CSG113130R4001 | VLM-1-100/96 | Вольтметр перем.тока прям.вкл. VLM-1-100/96 | 1 | ST | 2317,44 | 2317,44 | ELC | Заказ | 6 недель |  |  | 01.02.2018 |  | изменилась цена | 2241,24 | Модульные устройства | Дополнительные устройства на ДИН-рейку | Дополнительные устройства на ДИН-рейку |  | 8012542547006 | 0.260 | KG | 488.448 | CCM
2CSG113149R5011 | SCL-A1-50/96 | Шкала для амперметра SCL-A1-50/96 | 1 | ST | 232,45 | 232,45 | ELC | Заказ | 6 недель |  |  | 01.02.2018 |  | изменилась цена | 224,81 | Модульные устройства | Дополнительные устройства на ДИН-рейку | Дополнительные устройства на ДИН-рейку |  | 8012542774600 | 0.020 | KG | 9.216 | CCM
2CSG113150R4001 | VLM-1-150/96 | Вольтметр перем.тока прям.вкл. VLM-1-150/96 | 1 | ST | 2317,44 | 2317,44 | ELC | Заказ | 6 недель |  |  | 01.02.2018 |  | изменилась цена | 2241,24 | Модульные устройства | Дополнительные устройства на ДИН-рейку | Дополнительные устройства на ДИН-рейку |  | 8012542547105 | 0.260 | KG | 488.448 | CCM
2CSG113159R5011 | SCL-A1-60/96 | Шкала для амперметра SCL-A1-60/96 | 1 | ST | 232,45 | 232,45 | ELC | Заказ | 6 недель |  |  | 01.02.2018 |  | изменилась цена | 224,81 | Модульные устройства | Дополнительные устройства на ДИН-рейку | Дополнительные устройства на ДИН-рейку |  | 8012542774709 | 0.020 | KG | 9.216 | CCM
2CSG113160R4001 | VLM-1-200/96 | Вольтметр перем.тока прям.вкл. VLM-1-200/96 | 1 | ST | 2317,44 | 2317,44 | ELC | Заказ | 6 недель |  |  | 01.02.2018 |  | изменилась цена | 2241,24 | Модульные устройства | Дополнительные устройства на ДИН-рейку | Дополнительные устройства на ДИН-рейку |  | 8012542547204 | 0.260 | KG | 488.448 | CCM
2CSG113179R5011 | SCL-A1-80/96 | Шкала для амперметра SCL-A1-80/96 | 1 | ST | 232,45 | 232,45 | ELC | Заказ | 6 недель |  |  | 01.02.2018 |  | изменилась цена | 224,81 | Модульные устройства | Дополнительные устройства на ДИН-рейку | Дополнительные устройства на ДИН-рейку |  | 8012542774808 | 0.020 | KG | 9.216 | CCM
2CSG113180R4001 | VLM-1-250/96 | Вольтметр перем.тока прям.вкл. VLM-1-250/96 | 1 | ST | 2317,44 | 2317,44 | ELC | Заказ | 6 недель |  |  | 01.02.2018 |  | изменилась цена | 2241,24 | Модульные устройства | Дополнительные устройства на ДИН-рейку | Дополнительные устройства на ДИН-рейку |  | 8012542547303 | 0.260 | KG | 488.448 | CCM
2CSG113189R5011 | SCL-A1-100/96 | Шкала для амперметра SCL-A1-100/96 | 1 | ST | 232,45 | 232,45 | ELC | Заказ | 6 недель |  |  | 01.02.2018 |  | изменилась цена | 224,81 | Модульные устройства | Дополнительные устройства на ДИН-рейку | Дополнительные устройства на ДИН-рейку |  | 8012542584100 | 0.020 | KG | 9.216 | CCM
2CSG113190R4001 | VLM-1-300/96 | Вольтметр перем.тока прям.вкл. VLM-1-300/96 | 1 | ST | 2317,44 | 2317,44 | ELC | Заказ | 6 недель |  |  | 01.02.2018 |  | изменилась цена | 2241,24 | Модульные устройства | Дополнительные устройства на ДИН-рейку | Дополнительные устройства на ДИН-рейку |  | 8012542547402 | 0.260 | KG | 488.448 | CCM
2CSG113209R5011 | SCL-A1-150/96 | Шкала для амперметра SCL-A1-150/96 | 1 | ST | 232,45 | 232,45 | ELC | Заказ | 6 недель |  |  | 01.02.2018 |  | изменилась цена | 224,81 | Модульные устройства | Дополнительные устройства на ДИН-рейку | Дополнительные устройства на ДИН-рейку |  | 8012542584209 | 0.020 | KG | 9.216 | CCM
2CSG113210R4001 | VLM-1-400/96 | Вольтметр перем.тока прям.вкл. VLM-1-400/96 | 1 | ST | 2317,44 | 2317,44 | ELC | Заказ | 6 недель |  |  | 01.02.2018 |  | изменилась цена | 2241,24 | Модульные устройства | Дополнительные устройства на ДИН-рейку | Дополнительные устройства на ДИН-рейку |  | 8012542547501 | 0.260 | KG | 488.448 | CCM
2CSG113220R4001 | VLM-1-500/96 | Вольтметр перем.тока прям.вкл. VLM-1-500/96 | 1 | ST | 2317,44 | 2317,44 | ELC | Заказ | 6 недель |  |  | 01.02.2018 |  | изменилась цена | 2241,24 | Модульные устройства | Дополнительные устройства на ДИН-рейку | Дополнительные устройства на ДИН-рейку |  | 8012542547600 | 0.260 | KG | 488.448 | CCM
2CSG113229R5011 | SCL-A1-200/96 | Шкала для амперметра SCL-A1-200/96 | 1 | ST | 232,45 | 232,45 | ELC | Заказ | 6 недель |  |  | 01.02.2018 |  | изменилась цена | 224,81 | Модульные устройства | Дополнительные устройства на ДИН-рейку | Дополнительные устройства на ДИН-рейку |  | 8012542584308 | 0.020 | KG | 9.216 | CCM
2CSG113230R4001 | VLM-1-600/96 | Вольтметр перем.тока прям.вкл. VLM-1-600/96 | 1 | ST | 2317,44 | 2317,44 | ELC | Заказ | 6 недель |  |  | 01.02.2018 |  | изменилась цена | 2241,24 | Модульные устройства | Дополнительные устройства на ДИН-рейку | Дополнительные устройства на ДИН-рейку |  | 8012542547709 | 0.260 | KG | 488.448 | CCM
2CSG113249R5011 | SCL-A1-250/96 | Шкала для амперметра SCL-A1-250/96 | 1 | ST | 232,45 | 232,45 | ELC | Заказ | 6 недель |  |  | 01.02.2018 |  | изменилась цена | 224,81 | Модульные устройства | Дополнительные устройства на ДИН-рейку | Дополнительные устройства на ДИН-рейку |  | 8012542584407 | 0.020 | KG | 9.216 | CCM
2CSG113259R5011 | SCL-A1-300/96 | Шкала для амперметра SCL-A1-300/96 | 1 | ST | 232,45 | 232,45 | ELC | Заказ | 6 недель |  |  | 01.02.2018 |  | изменилась цена | 224,81 | Модульные устройства | Дополнительные устройства на ДИН-рейку | Дополнительные устройства на ДИН-рейку |  | 8012542584506 | 0.020 | KG | 9.216 | CCM
2CSG113279R5011 | SCL-A1-400/96 | Шкала для амперметра SCL-A1-400/96 | 1 | ST | 232,45 | 232,45 | ELC | Заказ | 6 недель |  |  | 01.02.2018 |  | изменилась цена | 224,81 | Модульные устройства | Дополнительные устройства на ДИН-рейку | Дополнительные устройства на ДИН-рейку |  | 8012542584605 | 0.020 | KG | 9.216 | CCM
2CSG113299R5011 | SCL-A1-500/96 | Шкала для амперметра SCL-A1-500/96 | 1 | ST | 232,45 | 232,45 | ELC | Заказ | 6 недель |  |  | 01.02.2018 |  | изменилась цена | 224,81 | Модульные устройства | Дополнительные устройства на ДИН-рейку | Дополнительные устройства на ДИН-рейку |  | 8012542584704 | 0.020 | KG | 9.216 | CCM
2CSG113309R5011 | SCL-A1-600/96 | Шкала для амперметра SCL-A1-600/96 | 1 | ST | 232,45 | 232,45 | ELC | Заказ | 6 недель |  |  | 01.02.2018 |  | изменилась цена | 224,81 | Модульные устройства | Дополнительные устройства на ДИН-рейку | Дополнительные устройства на ДИН-рейку |  | 8012542584803 | 0.020 | KG | 9.216 | CCM
2CSG113329R5011 | SCL-A1-800/96 | Шкала для амперметра SCL-A1-800/96 | 1 | ST | 232,45 | 232,45 | ELC | Заказ | 6 недель |  |  | 01.02.2018 |  | изменилась цена | 224,81 | Модульные устройства | Дополнительные устройства на ДИН-рейку | Дополнительные устройства на ДИН-рейку |  | 8012542584902 | 0.020 | KG | 9.216 | CCM
2CSG113339R5011 | SCL-A1-1000/96 | Шкала для амперметра SCL-A1-1000/96 | 1 | ST | 232,45 | 232,45 | ELC | Заказ | 6 недель |  |  | 01.02.2018 |  | изменилась цена | 224,81 | Модульные устройства | Дополнительные устройства на ДИН-рейку | Дополнительные устройства на ДИН-рейку |  | 8012542585008 | 0.020 | KG | 9.216 | CCM
2CSG113359R5011 | SCL-A1-1500/96 | Шкала для амперметра SCL-A1-1500/96 | 1 | ST | 232,45 | 232,45 | ELC | Заказ | 6 недель |  |  | 01.02.2018 |  | изменилась цена | 224,81 | Модульные устройства | Дополнительные устройства на ДИН-рейку | Дополнительные устройства на ДИН-рейку |  | 8012542585107 | 0.020 | KG | 9.216 | CCM
2CSG113379R5011 | SCL-A1-2000/96 | Шкала для амперметра SCL-A1-2000/96 | 1 | ST | 232,45 | 232,45 | ELC | Заказ | 6 недель |  |  | 01.02.2018 |  | изменилась цена | 224,81 | Модульные устройства | Дополнительные устройства на ДИН-рейку | Дополнительные устройства на ДИН-рейку |  | 8012542585206 | 0.020 | KG | 9.216 | CCM
2CSG113389R5011 | SCL-A1-2500/96 | Шкала для амперметра SCL-A1-2500/96 | 1 | ST | 232,45 | 232,45 | ELC | Заказ | 6 недель |  |  | 01.02.2018 |  | изменилась цена | 224,81 | Модульные устройства | Дополнительные устройства на ДИН-рейку | Дополнительные устройства на ДИН-рейку |  | 8012542585305 | 0.020 | KG | 9.216 | CCM
2CSG113399R5011 | SCL-A1-3000/96 | Шкала для амперметра SCL-A1-3000/96 | 1 | ST | 232,45 | 232,45 | ELC | Заказ | 6 недель |  |  | 01.02.2018 |  | изменилась цена | 224,81 | Модульные устройства | Дополнительные устройства на ДИН-рейку | Дополнительные устройства на ДИН-рейку |  | 8012542585404 | 0.020 | KG | 9.216 | CCM
2CSG113409R5011 | SCL-A1-4000/96 | Шкала для амперметра SCL-A1-4000/96 | 1 | ST | 232,45 | 232,45 | ELC | Заказ | 6 недель |  |  | 01.02.2018 |  | изменилась цена | 224,81 | Модульные устройства | Дополнительные устройства на ДИН-рейку | Дополнительные устройства на ДИН-рейку |  | 8012542585503 | 0.020 | KG | 9.216 | CCM
2CSG113419R5011 | SCL-A1-5000/96 | Шкала для амперметра SCL-A1-5000/96 | 1 | ST | 232,45 | 232,45 | ELC | Заказ | 6 недель |  |  | 01.02.2018 |  | изменилась цена | 224,81 | Модульные устройства | Дополнительные устройства на ДИН-рейку | Дополнительные устройства на ДИН-рейку |  | 8012542585602 | 0.020 | KG | 9.216 | CCM
2CSG113429R5011 | SCL-A1-6000/96 | Шкала для амперметра SCL-A1-6000/96 | 1 | ST | 232,45 | 232,45 | ELC | Заказ | 6 недель |  |  | 01.02.2018 |  | изменилась цена | 224,81 | Модульные устройства | Дополнительные устройства на ДИН-рейку | Дополнительные устройства на ДИН-рейку |  | 8012542585701 | 0.020 | KG | 9.216 | CCM
2CSG113439R5011 | SCL-A1-8000/96 | Шкала для амперметра SCL-A1-8000/96 | 1 | ST | 232,45 | 232,45 | ELC | Заказ | 6 недель |  |  | 01.02.2018 |  | изменилась цена | 224,81 | Модульные устройства | Дополнительные устройства на ДИН-рейку | Дополнительные устройства на ДИН-рейку |  | 8012542585800 | 0.020 | KG | 9.216 | CCM
2CSG113449R5011 | SCL-A1-10000/96 | Шкала для амперметра SCL-A1-10000/96 | 1 | ST | 232,45 | 232,45 | ELC | Заказ | 6 недель |  |  | 01.02.2018 |  | изменилась цена | 224,81 | Модульные устройства | Дополнительные устройства на ДИН-рейку | Дополнительные устройства на ДИН-рейку |  | 8012542585909 | 0.020 | KG | 9.216 | CCM
2CSG114000R4051 | ANR144-24 | Прибор универ.цифр.измерит. ANR144-24 | 1 | ST | 0,00 | 0,00 | ELC | Заказ | 5 недель | Продажи прекращены |  |  | 15.05.2013 |  |  | Модульные устройства | Дополнительные устройства на ДИН-рейку | Модульные измерительные приборы | MTM |  | 0.430 | KG | 1922.000 | CCM
2CSG121010R5011 | SCL-A5-1/48 | Шкала для амперметра SCL-A5-1/48 | 1 | ST | 184,18 | 184,18 | ELC | Заказ | 6 недель |  |  | 01.02.2018 |  | изменилась цена | 178,12 | Модульные устройства | Дополнительные устройства на ДИН-рейку | Дополнительные устройства на ДИН-рейку |  | 8012542770503 | 0.020 | KG | 2.304 | CCM
2CSG121021R5011 | SCL-A5-5/48 | Шкала для амперметра SCL-A5-5/48 | 1 | ST | 184,18 | 184,18 | ELC | Заказ | 6 недель |  |  | 01.02.2018 |  | изменилась цена | 178,12 | Модульные устройства | Дополнительные устройства на ДИН-рейку | Дополнительные устройства на ДИН-рейку |  | 8012542770602 | 0.020 | KG | 2.304 | CCM
2CSG121032R5011 | SCL-A5-10/48 | Шкала для амперметра SCL-A5-10/48 | 1 | ST | 184,18 | 184,18 | ELC | Заказ | 6 недель |  |  | 01.02.2018 |  | изменилась цена | 178,12 | Модульные устройства | Дополнительные устройства на ДИН-рейку | Дополнительные устройства на ДИН-рейку |  | 8012542770701 | 0.020 | KG | 2.304 | CCM
2CSG121054R5011 | SCL-A5-15/48 | Шкала для амперметра SCL-A5-15/48 | 1 | ST | 184,18 | 184,18 | ELC | Заказ | 6 недель |  |  | 01.02.2018 |  | изменилась цена | 178,12 | Модульные устройства | Дополнительные устройства на ДИН-рейку | Дополнительные устройства на ДИН-рейку |  | 8012542770800 | 0.020 | KG | 2.304 | CCM
2CSG121060R1101 | CT3/40 | Трансформатор тока CT3/40/5A, класс 3 | 1 | ST | 1949,60 | 1949,60 | ELC | Заказ | 5 недель |  |  | 01.02.2018 |  | изменилась цена | 1885,49 | Модульные устройства | Дополнительные устройства на ДИН-рейку | Модульные измерительные приборы | Модульные измерительные приборы | 8012542602408 | 285.000 | G | 1.000 | CDM
2CSG121070R1101 | CT3/50 | Трансформатор тока CT3/50/5A, класс 3 | 1 | ST | 1949,60 | 1949,60 | ELC | C | 5 недель |  |  | 01.02.2018 |  | изменилась цена | 1885,49 | Модульные устройства | Дополнительные устройства на ДИН-рейку | Модульные измерительные приборы | Модульные измерительные приборы | 8012542602507 | 258.000 | G | 1.000 | CDM
2CSG121075R5011 | SCL-A5-20/48 | Шкала для амперметра SCL-A5-20/48 | 1 | ST | 184,18 | 184,18 | ELC | Заказ | 6 недель |  |  | 01.02.2018 |  | изменилась цена | 178,12 | Модульные устройства | Дополнительные устройства на ДИН-рейку | Дополнительные устройства на ДИН-рейку |  | 8012542770909 | 0.020 | KG | 2.304 | CCM
2CSG121080R1101 | CT3/60 | Трансформатор тока CT3/60/5A, класс 3 | 1 | ST | 1949,60 | 1949,60 | ELC | Заказ | 5 недель |  |  | 01.02.2018 |  | изменилась цена | 1885,49 | Модульные устройства | Дополнительные устройства на ДИН-рейку | Модульные измерительные приборы | Модульные измерительные приборы | 8012542602606 | 251.000 | G | 1.000 | CDM
2CSG121090R1101 | CT3/80 | Трансформатор тока CT3/80/5A, класс 3 | 1 | ST | 1949,60 | 1949,60 | ELC | Заказ | 6 недель |  |  | 01.02.2018 |  | изменилась цена | 1885,49 | Модульные устройства | Дополнительные устройства на ДИН-рейку | Модульные измерительные приборы | Модульные измерительные приборы | 8012542602705 | 278.000 | G | 1.000 | CDM
2CSG121096R5011 | SCL-A5-25/48 | Шкала для амперметра SCL-A5-25/48 | 1 | ST | 184,18 | 184,18 | ELC | Заказ | 6 недель |  |  | 01.02.2018 |  | изменилась цена | 178,12 | Модульные устройства | Дополнительные устройства на ДИН-рейку | Дополнительные устройства на ДИН-рейку |  | 8012542771005 | 0.020 | KG | 2.304 | CCM
2CSG121100R1101 | CT3/100 | Трансформатор тока CT3/100/5A, класс 1 | 1 | ST | 1982,67 | 1982,67 | ELC | B | 3 недели |  |  | 01.02.2018 |  | изменилась цена | 1917,48 | Модульные устройства | Дополнительные устройства на ДИН-рейку | Модульные измерительные приборы | Модульные измерительные приборы | 8012542602804 | 268.000 | G | 1.000 | CDM
2CSG121107R5011 | SCL-A5-30/48 | Шкала для амперметра SCL-A5-30/48 | 1 | ST | 184,18 | 184,18 | ELC | Заказ | 6 недель |  |  | 01.02.2018 |  | изменилась цена | 178,12 | Модульные устройства | Дополнительные устройства на ДИН-рейку | Дополнительные устройства на ДИН-рейку |  | 8012542771104 | 0.020 | KG | 2.304 | CCM
2CSG121110R1101 | CT3/150 | Трансформатор тока CT3/150/5A, класс 0.5 | 1 | ST | 2043,32 | 2043,32 | ELC | B | 1 неделя |  |  | 01.02.2018 |  | изменилась цена | 1976,13 | Модульные устройства | Дополнительные устройства на ДИН-рейку | Модульные измерительные приборы | Модульные измерительные приборы | 8012542602903 | 289.000 | G | 1.000 | CDM
2CSG121120R1101 | CT3/200 | Трансформатор тока CT3/200/5A, класс 0.5 | 1 | ST | 2043,32 | 2043,32 | ELC | B | 3 недели |  |  | 01.02.2018 |  | изменилась цена | 1976,13 | Модульные устройства | Дополнительные устройства на ДИН-рейку | Модульные измерительные приборы | Модульные измерительные приборы | 8012542603009 | 269.000 | G | 1.000 | CDM
2CSG121128R5011 | SCL-A5-40/48 | Шкала для амперметра SCL-A5-40/48 | 1 | ST | 184,18 | 184,18 | ELC | Заказ | 6 недель |  |  | 01.02.2018 |  | изменилась цена | 178,12 | Модульные устройства | Дополнительные устройства на ДИН-рейку | Дополнительные устройства на ДИН-рейку |  | 8012542771203 | 0.020 | KG | 2.304 | CCM
2CSG121130R1101 | CT3/250 | Трансформатор тока CT3/250/5A, класс 0.5 | 1 | ST | 2043,32 | 2043,32 | ELC | B | 3 недели |  |  | 01.02.2018 |  | изменилась цена | 1976,13 | Модульные устройства | Дополнительные устройства на ДИН-рейку | Модульные измерительные приборы | Модульные измерительные приборы | 8012542603108 | 308.000 | G | 1.000 | CDM
2CSG121140R1101 | CT3/300 | Трансформатор тока CT3/300/5A, класс 0.5 | 1 | ST | 2043,32 | 2043,32 | ELC | C | 3 недели |  |  | 01.02.2018 |  | изменилась цена | 1976,13 | Модульные устройства | Дополнительные устройства на ДИН-рейку | Модульные измерительные приборы | Модульные измерительные приборы | 8012542603207 | 282.000 | G | 1.000 | CDM
2CSG121140R4001 | VLM1-TV-110-100/20 | Вольтметр перем.тока трансф. вкл. VLM1-TV-110-100/200/48 | 1 | ST | 2769,84 | 2769,84 | ELC | Заказ | 6 недель |  |  | 01.02.2018 |  | изменилась цена | 2678,76 | Модульные устройства | Дополнительные устройства на ДИН-рейку | Дополнительные устройства на ДИН-рейку |  | 8012542743705 | 0.260 | KG | 122.112 | CCM
2CSG121149R5011 | SCL-A5-50/48 | Шкала для амперметра SCL-A5-50/48 | 1 | ST | 184,18 | 184,18 | ELC | Заказ | 6 недель |  |  | 01.02.2018 |  | изменилась цена | 178,12 | Модульные устройства | Дополнительные устройства на ДИН-рейку | Дополнительные устройства на ДИН-рейку |  | 8012542771302 | 0.020 | KG | 2.304 | CCM
2CSG121150R1101 | CT3/400 | Трансформатор тока CT3/400/5A, класс 0.5 | 1 | ST | 2043,32 | 2043,32 | ELC | B | 3 недели |  |  | 01.02.2018 |  | изменилась цена | 1976,13 | Модульные устройства | Дополнительные устройства на ДИН-рейку | Модульные измерительные приборы | Модульные измерительные приборы | 8012542603306 | 305.000 | G | 1.000 | CDM
2CSG121159R5011 | SCL-A5-60/48 | Шкала для амперметра SCL-A5-60/48 | 1 | ST | 184,18 | 184,18 | ELC | Заказ | 6 недель |  |  | 01.02.2018 |  | изменилась цена | 178,12 | Модульные устройства | Дополнительные устройства на ДИН-рейку | Дополнительные устройства на ДИН-рейку |  | 8012542771401 | 0.020 | KG | 2.304 | CCM
2CSG121160R1101 | CT3/500 | Трансформатор тока CT3/500/5A, класс 0.5 | 1 | ST | 2043,32 | 2043,32 | ELC | Заказ | 6 недель |  |  | 01.02.2018 |  | изменилась цена | 1976,13 | Модульные устройства | Дополнительные устройства на ДИН-рейку | Модульные измерительные приборы | Модульные измерительные приборы | 8012542603405 | 450.000 | G | 1.000 | CDM
2CSG121170R1101 | CT3/600 | Трансформатор тока CT3/600/5A, класс 0.5 | 1 | ST | 2396,12 | 2396,12 | ELC | C | 5 недель |  |  | 01.02.2018 |  | изменилась цена | 2317,33 | Модульные устройства | Дополнительные устройства на ДИН-рейку | Модульные измерительные приборы | Модульные измерительные приборы | 8012542603504 | 329.000 | G | 1.000 | CDM
2CSG121170R4001 | VLM1-TV-230-100/30 | Вольтметр перем.тока трансф. вкл. VLM1-TV-220-100/300/48 | 1 | ST | 2769,84 | 2769,84 | ELC | Заказ | 6 недель |  |  | 01.02.2018 |  | изменилась цена | 2678,76 | Модульные устройства | Дополнительные устройства на ДИН-рейку | Дополнительные устройства на ДИН-рейку |  | 8012542542803 | 0.260 | KG | 122.112 | CCM
2CSG121179R5011 | SCL-A5-80/48 | Шкала для амперметра SCL-A5-80/48 | 1 | ST | 184,18 | 184,18 | ELC | Заказ | 6 недель |  |  | 01.02.2018 |  | изменилась цена | 178,12 | Модульные устройства | Дополнительные устройства на ДИН-рейку | Дополнительные устройства на ДИН-рейку |  | 8012542771500 | 0.020 | KG | 2.304 | CCM
2CSG121189R5011 | SCL-A5-100/48 | Шкала для амперметра SCL-A5-100/48 | 1 | ST | 184,18 | 184,18 | ELC | Заказ | 6 недель |  |  | 01.02.2018 |  | изменилась цена | 178,12 | Модульные устройства | Дополнительные устройства на ДИН-рейку | Дополнительные устройства на ДИН-рейку |  | 8012542562405 | 0.020 | KG | 2.304 | CCM
2CSG121200R4001 | VLM1-TV-380-100/50 | Вольтметр перем.тока трансф. вкл. VLM1-TV-380-100/500/48 | 1 | ST | 2769,84 | 2769,84 | ELC | Заказ | 6 недель |  |  | 01.02.2018 |  | изменилась цена | 2678,76 | Модульные устройства | Дополнительные устройства на ДИН-рейку | Дополнительные устройства на ДИН-рейку |  | 8012542542902 | 0.260 | KG | 122.112 | CCM
2CSG121209R5011 | SCL-A5-150/48 | Шкала для амперметра SCL-A5-150/48 | 1 | ST | 184,18 | 184,18 | ELC | Заказ | 6 недель |  |  | 01.02.2018 |  | изменилась цена | 178,12 | Модульные устройства | Дополнительные устройства на ДИН-рейку | Дополнительные устройства на ДИН-рейку |  | 8012542562504 | 0.020 | KG | 2.304 | CCM
2CSG121210R4001 | VLM1-TV-400-100/50 | Вольтметр перем.тока трансф. вкл. VLM1-TV-400-100/500/48 | 1 | ST | 2769,84 | 2769,84 | ELC | Заказ | 6 недель |  |  | 01.02.2018 |  | изменилась цена | 2678,76 | Модульные устройства | Дополнительные устройства на ДИН-рейку | Дополнительные устройства на ДИН-рейку |  | 8012542743804 | 0.260 | KG | 122.112 | CCM
2CSG121220R4001 | VLM1-TV-500-100/60 | Вольтметр перем.тока трансф. вкл. VLM1-TV-500-100/600/48 | 1 | ST | 2769,84 | 2769,84 | ELC | Заказ | 6 недель |  |  | 01.02.2018 |  | изменилась цена | 2678,76 | Модульные устройства | Дополнительные устройства на ДИН-рейку | Дополнительные устройства на ДИН-рейку |  | 8012542543008 | 0.260 | KG | 122.112 | CCM
2CSG121229R5011 | SCL-A5-200/48 | Шкала для амперметра SCL-A5-200/48 | 1 | ST | 184,18 | 184,18 | ELC | Заказ | 6 недель |  |  | 01.02.2018 |  | изменилась цена | 178,12 | Модульные устройства | Дополнительные устройства на ДИН-рейку | Дополнительные устройства на ДИН-рейку |  | 8012542562603 | 0.020 | KG | 2.304 | CCM
2CSG121230R4001 | VLM1-TV-600-100/80 | Вольтметр перем.тока трансф. вкл. VLM1-TV-600-100/800/48 | 1 | ST | 2769,84 | 2769,84 | ELC | Заказ | 6 недель |  |  | 01.02.2018 |  | изменилась цена | 2678,76 | Модульные устройства | Дополнительные устройства на ДИН-рейку | Дополнительные устройства на ДИН-рейку |  | 8012542743903 | 0.260 | KG | 122.112 | CCM
2CSG121240R4001 | VLM1-TV-1000-100/1 | Вольтметр перем.тока трансф. вкл. VLM1-TV-1000-100/1100/48 | 1 | ST | 2769,84 | 2769,84 | ELC | Заказ | 6 недель |  |  | 01.02.2018 |  | изменилась цена | 2678,76 | Модульные устройства | Дополнительные устройства на ДИН-рейку | Дополнительные устройства на ДИН-рейку |  | 8012542744009 | 0.260 | KG | 122.112 | CCM
2CSG121249R5011 | SCL-A5-250/48 | Шкала для амперметра SCL-A5-250/48 | 1 | ST | 184,18 | 184,18 | ELC | Заказ | 6 недель |  |  | 01.02.2018 |  | изменилась цена | 178,12 | Модульные устройства | Дополнительные устройства на ДИН-рейку | Дополнительные устройства на ДИН-рейку |  | 8012542562702 | 0.020 | KG | 2.304 | CCM
2CSG121259R5011 | SCL-A5-300/48 | Шкала для амперметра SCL-A5-300/48 | 1 | ST | 184,18 | 184,18 | ELC | Заказ | 6 недель |  |  | 01.02.2018 |  | изменилась цена | 178,12 | Модульные устройства | Дополнительные устройства на ДИН-рейку | Дополнительные устройства на ДИН-рейку |  | 8012542562801 | 0.020 | KG | 2.304 | CCM
2CSG121279R5011 | SCL-A5-400/48 | Шкала для амперметра SCL-A5-400/48 | 1 | ST | 184,18 | 184,18 | ELC | Заказ | 6 недель |  |  | 01.02.2018 |  | изменилась цена | 178,12 | Модульные устройства | Дополнительные устройства на ДИН-рейку | Дополнительные устройства на ДИН-рейку |  | 8012542562900 | 0.020 | KG | 2.304 | CCM
2CSG121299R5011 | SCL-A5-500/48 | Шкала для амперметра SCL-A5-500/48 | 1 | ST | 184,18 | 184,18 | ELC | Заказ | 6 недель |  |  | 01.02.2018 |  | изменилась цена | 178,12 | Модульные устройства | Дополнительные устройства на ДИН-рейку | Дополнительные устройства на ДИН-рейку |  | 8012542563006 | 0.020 | KG | 2.304 | CCM
2CSG121309R5011 | SCL-A5-600/48 | Шкала для амперметра SCL-A5-600/48 | 1 | ST | 184,18 | 184,18 | ELC | Заказ | 6 недель |  |  | 01.02.2018 |  | изменилась цена | 178,12 | Модульные устройства | Дополнительные устройства на ДИН-рейку | Дополнительные устройства на ДИН-рейку |  | 8012542563105 | 0.020 | KG | 2.304 | CCM
2CSG121329R5011 | SCL-A5-800/48 | Шкала для амперметра SCL-A5-800/48 | 1 | ST | 184,18 | 184,18 | ELC | Заказ | 6 недель |  |  | 01.02.2018 |  | изменилась цена | 178,12 | Модульные устройства | Дополнительные устройства на ДИН-рейку | Дополнительные устройства на ДИН-рейку |  | 8012542563204 | 0.020 | KG | 2.304 | CCM
2CSG121339R5011 | SCL-A5-1000/48 | Шкала для амперметра SCL-A5-1000/48 | 1 | ST | 184,18 | 184,18 | ELC | Заказ | 6 недель |  |  | 01.02.2018 |  | изменилась цена | 178,12 | Модульные устройства | Дополнительные устройства на ДИН-рейку | Дополнительные устройства на ДИН-рейку |  | 8012542563303 | 0.020 | KG | 2.304 | CCM
2CSG121359R5011 | SCL-A5-1500/48 | Шкала для амперметра SCL-A5-1500/48 | 1 | ST | 184,18 | 184,18 | ELC | Заказ | 6 недель |  |  | 01.02.2018 |  | изменилась цена | 178,12 | Модульные устройства | Дополнительные устройства на ДИН-рейку | Дополнительные устройства на ДИН-рейку |  | 8012542563402 | 0.020 | KG | 2.304 | CCM
2CSG121379R5011 | SCL-A5-2000/48 | Шкала для амперметра SCL-A5-2000/48 | 1 | ST | 184,18 | 184,18 | ELC | Заказ | 6 недель |  |  | 01.02.2018 |  | изменилась цена | 178,12 | Модульные устройства | Дополнительные устройства на ДИН-рейку | Дополнительные устройства на ДИН-рейку |  | 8012542563501 | 0.020 | KG | 2.304 | CCM
2CSG121389R5011 | SCL-A5-2500/48 | Шкала для амперметра SCL-A5-2500/48 | 1 | ST | 184,18 | 184,18 | ELC | Заказ | 6 недель |  |  | 01.02.2018 |  | изменилась цена | 178,12 | Модульные устройства | Дополнительные устройства на ДИН-рейку | Дополнительные устройства на ДИН-рейку |  | 8012542563600 | 0.020 | KG | 2.304 | CCM
2CSG121399R5011 | SCL-A5-3000/48 | Шкала для амперметра SCL-A5-3000/48 | 1 | ST | 184,18 | 184,18 | ELC | Заказ | 6 недель |  |  | 01.02.2018 |  | изменилась цена | 178,12 | Модульные устройства | Дополнительные устройства на ДИН-рейку | Дополнительные устройства на ДИН-рейку |  | 8012542563709 | 0.020 | KG | 2.304 | CCM
2CSG121409R5011 | SCL-A5-4000/48 | Шкала для амперметра SCL-A5-4000/48 | 1 | ST | 184,18 | 184,18 | ELC | Заказ | 6 недель |  |  | 01.02.2018 |  | изменилась цена | 178,12 | Модульные устройства | Дополнительные устройства на ДИН-рейку | Дополнительные устройства на ДИН-рейку |  | 8012542563808 | 0.020 | KG | 2.304 | CCM
2CSG121419R5011 | SCL-A5-5000/48 | Шкала для амперметра SCL-A5-5000/48 | 1 | ST | 184,18 | 184,18 | ELC | Заказ | 6 недель |  |  | 01.02.2018 |  | изменилась цена | 178,12 | Модульные устройства | Дополнительные устройства на ДИН-рейку | Дополнительные устройства на ДИН-рейку |  | 8012542563907 | 0.020 | KG | 2.304 | CCM
2CSG121429R5011 | SCL-A5-6000/48 | Шкала для амперметра SCL-A5-6000/48 | 1 | ST | 184,18 | 184,18 | ELC | Заказ | 6 недель |  |  | 01.02.2018 |  | изменилась цена | 178,12 | Модульные устройства | Дополнительные устройства на ДИН-рейку | Дополнительные устройства на ДИН-рейку |  | 8012542564003 | 0.020 | KG | 2.304 | CCM
2CSG121439R5011 | SCL-A5-8000/48 | Шкала для амперметра SCL-A5-8000/48 | 1 | ST | 184,18 | 184,18 | ELC | Заказ | 6 недель |  |  | 01.02.2018 |  | изменилась цена | 178,12 | Модульные устройства | Дополнительные устройства на ДИН-рейку | Дополнительные устройства на ДИН-рейку |  | 8012542564102 | 0.020 | KG | 2.304 | CCM
2CSG121449R5011 | SCL-A5-10000/48 | Шкала для амперметра SCL-A5-10000/48 | 1 | ST | 184,18 | 184,18 | ELC | Заказ | 6 недель |  |  | 01.02.2018 |  | изменилась цена | 178,12 | Модульные устройства | Дополнительные устройства на ДИН-рейку | Дополнительные устройства на ДИН-рейку |  | 8012542564201 | 0.020 | KG | 2.304 | CCM
2CSG122010R5011 | SCL-A5-1/72 | Шкала для амперметра SCL-A5-1/72 | 1 | ST | 218,15 | 218,15 | ELC | Заказ | 6 недель |  |  | 01.02.2018 |  | изменилась цена | 210,98 | Модульные устройства | Дополнительные устройства на ДИН-рейку | Дополнительные устройства на ДИН-рейку |  | 8012542772705 | 0.020 | KG | 5.184 | CCM
2CSG122021R5011 | SCL-A5-5/72 | Шкала для амперметра SCL-A5-5/72 | 1 | ST | 218,15 | 218,15 | ELC | Заказ | 6 недель |  |  | 01.02.2018 |  | изменилась цена | 210,98 | Модульные устройства | Дополнительные устройства на ДИН-рейку | Дополнительные устройства на ДИН-рейку |  | 8012542772804 | 0.020 | KG | 5.184 | CCM
2CSG122032R5011 | SCL-A5-10/72 | Шкала для амперметра SCL-A5-10/72 | 1 | ST | 218,15 | 218,15 | ELC | Заказ | 6 недель |  |  | 01.02.2018 |  | изменилась цена | 210,98 | Модульные устройства | Дополнительные устройства на ДИН-рейку | Дополнительные устройства на ДИН-рейку |  | 8012542772903 | 0.020 | KG | 5.184 | CCM
2CSG122054R5011 | SCL-A5-15/72 | Шкала для амперметра SCL-A5-15/72 | 1 | ST | 218,15 | 218,15 | ELC | Заказ | 6 недель |  |  | 01.02.2018 |  | изменилась цена | 210,98 | Модульные устройства | Дополнительные устройства на ДИН-рейку | Дополнительные устройства на ДИН-рейку |  | 8012542773009 | 0.020 | KG | 5.184 | CCM
2CSG122075R5011 | SCL-A5-20/72 | Шкала для амперметра SCL-A5-20/72 | 1 | ST | 218,15 | 218,15 | ELC | Заказ | 6 недель |  |  | 01.02.2018 |  | изменилась цена | 210,98 | Модульные устройства | Дополнительные устройства на ДИН-рейку | Дополнительные устройства на ДИН-рейку |  | 8012542773108 | 0.020 | KG | 5.184 | CCM
2CSG122096R5011 | SCL-A5-25/72 | Шкала для амперметра SCL-A5-25/72 | 1 | ST | 218,15 | 218,15 | ELC | Заказ | 6 недель |  |  | 01.02.2018 |  | изменилась цена | 210,98 | Модульные устройства | Дополнительные устройства на ДИН-рейку | Дополнительные устройства на ДИН-рейку |  | 8012542773207 | 0.020 | KG | 5.184 | CCM
2CSG122107R5011 | SCL-A5-30/72 | Шкала для амперметра SCL-A5-30/72 | 1 | ST | 218,15 | 218,15 | ELC | Заказ | 6 недель |  |  | 01.02.2018 |  | изменилась цена | 210,98 | Модульные устройства | Дополнительные устройства на ДИН-рейку | Дополнительные устройства на ДИН-рейку |  | 8012542773306 | 0.020 | KG | 5.184 | CCM
2CSG122128R5011 | SCL-A5-40/72 | Шкала для амперметра SCL-A5-40/72 | 1 | ST | 218,15 | 218,15 | ELC | Заказ | 6 недель |  |  | 01.02.2018 |  | изменилась цена | 210,98 | Модульные устройства | Дополнительные устройства на ДИН-рейку | Дополнительные устройства на ДИН-рейку |  | 8012542773405 | 0.020 | KG | 5.184 | CCM
2CSG122140R4001 | VLM1-TV-110-100/20 | Вольтметр перем.тока трансф. вкл. VLM1-TV-110-100/200/72 | 1 | ST | 2317,44 | 2317,44 | ELC | Заказ | 6 недель |  |  | 01.02.2018 |  | изменилась цена | 2241,24 | Модульные устройства | Дополнительные устройства на ДИН-рейку | Дополнительные устройства на ДИН-рейку |  | 8012542744108 | 0.260 | KG | 274.752 | CCM
2CSG122149R5011 | SCL-A5-50/72 | Шкала для амперметра SCL-A5-50/72 | 1 | ST | 218,15 | 218,15 | ELC | Заказ | 6 недель |  |  | 01.02.2018 |  | изменилась цена | 210,98 | Модульные устройства | Дополнительные устройства на ДИН-рейку | Дополнительные устройства на ДИН-рейку |  | 8012542773504 | 0.020 | KG | 5.184 | CCM
2CSG122159R5011 | SCL-A5-60/72 | Шкала для амперметра SCL-A5-60/72 | 1 | ST | 218,15 | 218,15 | ELC | Заказ | 6 недель |  |  | 01.02.2018 |  | изменилась цена | 210,98 | Модульные устройства | Дополнительные устройства на ДИН-рейку | Дополнительные устройства на ДИН-рейку |  | 8012542773603 | 0.020 | KG | 5.184 | CCM
2CSG122170R4001 | VLM1-TV-230-100/30 | Вольтметр перем.тока трансф. вкл. VLM1-TV-220-100/300/72 | 1 | ST | 2317,44 | 2317,44 | ELC | Заказ | 6 недель |  |  | 01.02.2018 |  | изменилась цена | 2241,24 | Модульные устройства | Дополнительные устройства на ДИН-рейку | Дополнительные устройства на ДИН-рейку |  | 8012542545200 | 0.260 | KG | 274.752 | CCM
2CSG122179R5011 | SCL-A5-80/72 | Шкала для амперметра SCL-A5-80/72 | 1 | ST | 218,15 | 218,15 | ELC | Заказ | 6 недель |  |  | 01.02.2018 |  | изменилась цена | 210,98 | Модульные устройства | Дополнительные устройства на ДИН-рейку | Дополнительные устройства на ДИН-рейку |  | 8012542773702 | 0.020 | KG | 5.184 | CCM
2CSG122189R5011 | SCL-A5-100/72 | Шкала для амперметра SCL-A5-100/72 | 1 | ST | 218,15 | 218,15 | ELC | C | 6 недель |  |  | 01.02.2018 |  | изменилась цена | 210,98 | Модульные устройства | Дополнительные устройства на ДИН-рейку | Дополнительные устройства на ДИН-рейку |  | 8012542574200 | 0.020 | KG | 5.184 | CCM
2CSG122200R4001 | VLM1-TV-380-100/50 | Вольтметр перем.тока трансф. вкл. VLM1-TV-380-100/500/72 | 1 | ST | 2317,44 | 2317,44 | ELC | Заказ | 6 недель |  |  | 01.02.2018 |  | изменилась цена | 2241,24 | Модульные устройства | Дополнительные устройства на ДИН-рейку | Дополнительные устройства на ДИН-рейку |  | 8012542545309 | 0.260 | KG | 274.752 | CCM
2CSG122209R5011 | SCL-A5-150/72 | Шкала для амперметра SCL-A5-150/72 | 1 | ST | 218,15 | 218,15 | ELC | C | 6 недель |  |  | 01.02.2018 |  | изменилась цена | 210,98 | Модульные устройства | Дополнительные устройства на ДИН-рейку | Дополнительные устройства на ДИН-рейку |  | 8012542574309 | 0.020 | KG | 5.184 | CCM
2CSG122210R4001 | VLM1-TV-400-100/50 | Вольтметр перем.тока трансф. вкл. VLM1-TV-400-100/500/72 | 1 | ST | 2317,44 | 2317,44 | ELC | Заказ | 6 недель |  |  | 01.02.2018 |  | изменилась цена | 2241,24 | Модульные устройства | Дополнительные устройства на ДИН-рейку | Дополнительные устройства на ДИН-рейку |  | 8012542744207 | 0.260 | KG | 274.752 | CCM
2CSG122220R4001 | VLM1-TV-500-100/60 | Вольтметр перем.тока трансф. вкл. VLM1-TV-500-100/600/72 | 1 | ST | 2317,44 | 2317,44 | ELC | Заказ | 6 недель |  |  | 01.02.2018 |  | изменилась цена | 2241,24 | Модульные устройства | Дополнительные устройства на ДИН-рейку | Дополнительные устройства на ДИН-рейку |  | 8012542545408 | 0.260 | KG | 274.752 | CCM
2CSG122229R5011 | SCL-A5-200/72 | Шкала для амперметра SCL-A5-200/72 | 1 | ST | 218,15 | 218,15 | ELC | C | 6 недель |  |  | 01.02.2018 |  | изменилась цена | 210,98 | Модульные устройства | Дополнительные устройства на ДИН-рейку | Дополнительные устройства на ДИН-рейку |  | 8012542574408 | 0.020 | KG | 5.184 | CCM
2CSG122230R4001 | VLM1-TV-600-100/80 | Вольтметр перем.тока трансф. вкл. VLM1-TV-600-100/800/72 | 1 | ST | 2317,44 | 2317,44 | ELC | Заказ | 6 недель |  |  | 01.02.2018 |  | изменилась цена | 2241,24 | Модульные устройства | Дополнительные устройства на ДИН-рейку | Дополнительные устройства на ДИН-рейку |  | 8012542744306 | 0.260 | KG | 274.752 | CCM
2CSG122240R4001 | VLM1-TV-1000-100/1 | Вольтметр перем.тока трансф. вкл. VLM1-TV-1000-100/1100/72 | 1 | ST | 2317,44 | 2317,44 | ELC | Заказ | 6 недель |  |  | 01.02.2018 |  | изменилась цена | 2241,24 | Модульные устройства | Дополнительные устройства на ДИН-рейку | Дополнительные устройства на ДИН-рейку |  | 8012542744405 | 0.260 | KG | 274.752 | CCM
2CSG122249R5011 | SCL-A5-250/72 | Шкала для амперметра SCL-A5-250/72 | 1 | ST | 218,15 | 218,15 | ELC | C | 6 недель |  |  | 01.02.2018 |  | изменилась цена | 210,98 | Модульные устройства | Дополнительные устройства на ДИН-рейку | Дополнительные устройства на ДИН-рейку |  | 8012542574507 | 0.020 | KG | 5.184 | CCM
2CSG122259R5011 | SCL-A5-300/72 | Шкала для амперметра SCL-A5-300/72 | 1 | ST | 218,15 | 218,15 | ELC | C | 6 недель |  |  | 01.02.2018 |  | изменилась цена | 210,98 | Модульные устройства | Дополнительные устройства на ДИН-рейку | Дополнительные устройства на ДИН-рейку |  | 8012542574606 | 0.020 | KG | 5.184 | CCM
2CSG122279R5011 | SCL-A5-400/72 | Шкала для амперметра SCL-A5-400/72 | 1 | ST | 218,15 | 218,15 | ELC | C | 6 недель |  |  | 01.02.2018 |  | изменилась цена | 210,98 | Модульные устройства | Дополнительные устройства на ДИН-рейку | Дополнительные устройства на ДИН-рейку |  | 8012542574705 | 0.020 | KG | 5.184 | CCM
2CSG122299R5011 | SCL-A5-500/72 | Шкала для амперметра SCL-A5-500/72 | 1 | ST | 218,15 | 218,15 | ELC | Заказ | 6 недель |  |  | 01.02.2018 |  | изменилась цена | 210,98 | Модульные устройства | Дополнительные устройства на ДИН-рейку | Дополнительные устройства на ДИН-рейку |  | 8012542574804 | 0.020 | KG | 5.184 | CCM
2CSG122309R5011 | SCL-A5-600/72 | Шкала для амперметра SCL-A5-600/72 | 1 | ST | 218,15 | 218,15 | ELC | D | 6 недель |  |  | 01.02.2018 |  | изменилась цена | 210,98 | Модульные устройства | Дополнительные устройства на ДИН-рейку | Дополнительные устройства на ДИН-рейку |  | 8012542574903 | 0.020 | KG | 5.184 | CCM
2CSG122329R5011 | SCL-A5-800/72 | Шкала для амперметра SCL-A5-800/72 | 1 | ST | 218,15 | 218,15 | ELC | Заказ | 6 недель |  |  | 01.02.2018 |  | изменилась цена | 210,98 | Модульные устройства | Дополнительные устройства на ДИН-рейку | Дополнительные устройства на ДИН-рейку |  | 8012542575009 | 0.020 | KG | 5.184 | CCM
2CSG122339R5011 | SCL-A5-1000/72 | Шкала для амперметра SCL-A5-1000/72 | 1 | ST | 218,15 | 218,15 | ELC | Заказ | 6 недель |  |  | 01.02.2018 |  | изменилась цена | 210,98 | Модульные устройства | Дополнительные устройства на ДИН-рейку | Дополнительные устройства на ДИН-рейку |  | 8012542575108 | 0.020 | KG | 5.184 | CCM
2CSG122359R5011 | SCL-A5-1500/72 | Шкала для амперметра SCL-A5-1500/72 | 1 | ST | 218,15 | 218,15 | ELC | Заказ | 6 недель |  |  | 01.02.2018 |  | изменилась цена | 210,98 | Модульные устройства | Дополнительные устройства на ДИН-рейку | Дополнительные устройства на ДИН-рейку |  | 8012542575207 | 0.020 | KG | 5.184 | CCM
2CSG122379R5011 | SCL-A5-2000/72 | Шкала для амперметра SCL-A5-2000/72 | 1 | ST | 218,15 | 218,15 | ELC | Заказ | 6 недель |  |  | 01.02.2018 |  | изменилась цена | 210,98 | Модульные устройства | Дополнительные устройства на ДИН-рейку | Дополнительные устройства на ДИН-рейку |  | 8012542575306 | 0.020 | KG | 5.184 | CCM
2CSG122389R5011 | SCL-A5-2500/72 | Шкала для амперметра SCL-A5-2500/72 | 1 | ST | 218,15 | 218,15 | ELC | Заказ | 6 недель |  |  | 01.02.2018 |  | изменилась цена | 210,98 | Модульные устройства | Дополнительные устройства на ДИН-рейку | Дополнительные устройства на ДИН-рейку |  | 8012542575405 | 0.020 | KG | 5.184 | CCM
2CSG122399R5011 | SCL-A5-3000/72 | Шкала для амперметра SCL-A5-3000/72 | 1 | ST | 218,15 | 218,15 | ELC | Заказ | 6 недель |  |  | 01.02.2018 |  | изменилась цена | 210,98 | Модульные устройства | Дополнительные устройства на ДИН-рейку | Дополнительные устройства на ДИН-рейку |  | 8012542575504 | 0.020 | KG | 5.184 | CCM
2CSG122409R5011 | SCL-A5-4000/72 | Шкала для амперметра SCL-A5-4000/72 | 1 | ST | 218,15 | 218,15 | ELC | Заказ | 6 недель |  |  | 01.02.2018 |  | изменилась цена | 210,98 | Модульные устройства | Дополнительные устройства на ДИН-рейку | Дополнительные устройства на ДИН-рейку |  | 8012542575603 | 0.020 | KG | 5.184 | CCM
2CSG122419R5011 | SCL-A5-5000/72 | Шкала для амперметра SCL-A5-5000/72 | 1 | ST | 218,15 | 218,15 | ELC | Заказ | 6 недель |  |  | 01.02.2018 |  | изменилась цена | 210,98 | Модульные устройства | Дополнительные устройства на ДИН-рейку | Дополнительные устройства на ДИН-рейку |  | 8012542575702 | 0.020 | KG | 5.184 | CCM
2CSG122429R5011 | SCL-A5-6000/72 | Шкала для амперметра SCL-A5-6000/72 | 1 | ST | 218,15 | 218,15 | ELC | Заказ | 6 недель |  |  | 01.02.2018 |  | изменилась цена | 210,98 | Модульные устройства | Дополнительные устройства на ДИН-рейку | Дополнительные устройства на ДИН-рейку |  | 8012542575801 | 0.020 | KG | 5.184 | CCM
2CSG122439R5011 | SCL-A5-8000/72 | Шкала для амперметра SCL-A5-8000/72 | 1 | ST | 218,15 | 218,15 | ELC | Заказ | 6 недель |  |  | 01.02.2018 |  | изменилась цена | 210,98 | Модульные устройства | Дополнительные устройства на ДИН-рейку | Дополнительные устройства на ДИН-рейку |  | 8012542575900 | 0.020 | KG | 5.184 | CCM
2CSG122449R5011 | SCL-A5-10000/72 | Шкала для амперметра SCL-A5-10000/72 | 1 | ST | 218,15 | 218,15 | ELC | Заказ | 6 недель |  |  | 01.02.2018 |  | изменилась цена | 210,98 | Модульные устройства | Дополнительные устройства на ДИН-рейку | Дополнительные устройства на ДИН-рейку |  | 8012542576006 | 0.020 | KG | 5.184 | CCM
2CSG123000R4051 | ANR96P-24 | Прибор универ.цифр.измерит. ANR96P-24 | 1 | ST | 81525,28 | 81525,28 | ELC | Заказ | 7 недель |  |  | 01.02.2018 |  | изменилась цена | 78844,56 | Модульные устройства | Дополнительные устройства на ДИН-рейку | Модульные измерительные приборы | MTM |  | 0.430 | KG | 1598.625 | CCM
2CSG123010R5011 | SCL-A5-1/96 | Шкала для амперметра SCL-A5-1/96 | 1 | ST | 232,45 | 232,45 | ELC | Заказ | 6 недель |  |  | 01.02.2018 |  | изменилась цена | 224,81 | Модульные устройства | Дополнительные устройства на ДИН-рейку | Дополнительные устройства на ДИН-рейку |  | 8012542774907 | 0.020 | KG | 9.216 | CCM
2CSG123021R5011 | SCL-A5-5/96 | Шкала для амперметра SCL-A5-5/96 | 1 | ST | 232,45 | 232,45 | ELC | Заказ | 6 недель |  |  | 01.02.2018 |  | изменилась цена | 224,81 | Модульные устройства | Дополнительные устройства на ДИН-рейку | Дополнительные устройства на ДИН-рейку |  | 8012542775003 | 0.020 | KG | 9.216 | CCM
2CSG123032R5011 | SCL-A5-10/96 | Шкала для амперметра SCL-A5-10/96 | 1 | ST | 232,45 | 232,45 | ELC | Заказ | 6 недель |  |  | 01.02.2018 |  | изменилась цена | 224,81 | Модульные устройства | Дополнительные устройства на ДИН-рейку | Дополнительные устройства на ДИН-рейку |  | 8012542775102 | 0.020 | KG | 9.216 | CCM
2CSG123054R5011 | SCL-A5-15/96 | Шкала для амперметра SCL-A5-15/96 | 1 | ST | 232,45 | 232,45 | ELC | Заказ | 6 недель |  |  | 01.02.2018 |  | изменилась цена | 224,81 | Модульные устройства | Дополнительные устройства на ДИН-рейку | Дополнительные устройства на ДИН-рейку |  | 8012542775201 | 0.020 | KG | 9.216 | CCM
2CSG123075R5011 | SCL-A5-20/96 | Шкала для амперметра SCL-A5-20/96 | 1 | ST | 232,45 | 232,45 | ELC | Заказ | 6 недель |  |  | 01.02.2018 |  | изменилась цена | 224,81 | Модульные устройства | Дополнительные устройства на ДИН-рейку | Дополнительные устройства на ДИН-рейку |  | 8012542775300 | 0.020 | KG | 9.216 | CCM
2CSG123096R5011 | SCL-A5-25/96 | Шкала для амперметра SCL-A5-25/96 | 1 | ST | 232,45 | 232,45 | ELC | Заказ | 6 недель |  |  | 01.02.2018 |  | изменилась цена | 224,81 | Модульные устройства | Дополнительные устройства на ДИН-рейку | Дополнительные устройства на ДИН-рейку |  | 8012542775409 | 0.020 | KG | 9.216 | CCM
2CSG123107R5011 | SCL-A5-30/96 | Шкала для амперметра SCL-A5-30/96 | 1 | ST | 232,45 | 232,45 | ELC | Заказ | 6 недель |  |  | 01.02.2018 |  | изменилась цена | 224,81 | Модульные устройства | Дополнительные устройства на ДИН-рейку | Дополнительные устройства на ДИН-рейку |  | 8012542775508 | 0.020 | KG | 9.216 | CCM
2CSG123128R5011 | SCL-A5-40/96 | Шкала для амперметра SCL-A5-40/96 | 1 | ST | 232,45 | 232,45 | ELC | Заказ | 6 недель |  |  | 01.02.2018 |  | изменилась цена | 224,81 | Модульные устройства | Дополнительные устройства на ДИН-рейку | Дополнительные устройства на ДИН-рейку |  | 8012542775607 | 0.020 | KG | 9.216 | CCM
2CSG123140R4001 | VLM1-TV-110-100/20 | Вольтметр перем.тока трансф. вкл. VLM1-TV-110-100/200/96 | 1 | ST | 2317,44 | 2317,44 | ELC | Заказ | 6 недель |  |  | 01.02.2018 |  | изменилась цена | 2241,24 | Модульные устройства | Дополнительные устройства на ДИН-рейку | Дополнительные устройства на ДИН-рейку |  | 8012542744504 | 0.260 | KG | 488.448 | CCM
2CSG123149R5011 | SCL-A5-50/96 | Шкала для амперметра SCL-A5-50/96 | 1 | ST | 232,45 | 232,45 | ELC | Заказ | 6 недель |  |  | 01.02.2018 |  | изменилась цена | 224,81 | Модульные устройства | Дополнительные устройства на ДИН-рейку | Дополнительные устройства на ДИН-рейку |  | 8012542775706 | 0.020 | KG | 9.216 | CCM
2CSG123159R5011 | SCL-A5-60/96 | Шкала для амперметра SCL-A5-60/96 | 1 | ST | 232,45 | 232,45 | ELC | Заказ | 6 недель |  |  | 01.02.2018 |  | изменилась цена | 224,81 | Модульные устройства | Дополнительные устройства на ДИН-рейку | Дополнительные устройства на ДИН-рейку |  | 8012542775805 | 0.020 | KG | 9.216 | CCM
2CSG123170R4001 | VLM1-TV-230-100/30 | Вольтметр перем.тока трансф. вкл. VLM1-TV-220-100/300/96 | 1 | ST | 2317,44 | 2317,44 | ELC | Заказ | 6 недель |  |  | 01.02.2018 |  | изменилась цена | 2241,24 | Модульные устройства | Дополнительные устройства на ДИН-рейку | Дополнительные устройства на ДИН-рейку |  | 8012542547808 | 0.260 | KG | 488.448 | CCM
2CSG123179R5011 | SCL-A5-80/96 | Шкала для амперметра SCL-A5-80/96 | 1 | ST | 232,45 | 232,45 | ELC | Заказ | 6 недель |  |  | 01.02.2018 |  | изменилась цена | 224,81 | Модульные устройства | Дополнительные устройства на ДИН-рейку | Дополнительные устройства на ДИН-рейку |  | 8012542775904 | 0.020 | KG | 9.216 | CCM
2CSG123189R5011 | SCL-A5-100/96 | Шкала для амперметра SCL-A5-100/96 | 1 | ST | 232,45 | 232,45 | ELC | Заказ | 6 недель |  |  | 01.02.2018 |  | изменилась цена | 224,81 | Модульные устройства | Дополнительные устройства на ДИН-рейку | Дополнительные устройства на ДИН-рейку |  | 8012542586005 | 0.020 | KG | 9.216 | CCM
2CSG123200R4001 | VLM1-TV-380-100/50 | Вольтметр перем.тока трансф. вкл. VLM1-TV-380-100/500/96 | 1 | ST | 2317,44 | 2317,44 | ELC | Заказ | 6 недель |  |  | 01.02.2018 |  | изменилась цена | 2241,24 | Модульные устройства | Дополнительные устройства на ДИН-рейку | Дополнительные устройства на ДИН-рейку |  | 8012542547907 | 0.260 | KG | 488.448 | CCM
2CSG123209R5011 | SCL-A5-150/96 | Шкала для амперметра SCL-A5-150/96 | 1 | ST | 232,45 | 232,45 | ELC | Заказ | 6 недель |  |  | 01.02.2018 |  | изменилась цена | 224,81 | Модульные устройства | Дополнительные устройства на ДИН-рейку | Дополнительные устройства на ДИН-рейку |  | 8012542586104 | 0.020 | KG | 9.216 | CCM
2CSG123210R4001 | VLM1-TV-400-100/50 | Вольтметр перем.тока трансф. вкл. VLM1-TV-400-100/500/96 | 1 | ST | 2317,44 | 2317,44 | ELC | Заказ | 6 недель |  |  | 01.02.2018 |  | изменилась цена | 2241,24 | Модульные устройства | Дополнительные устройства на ДИН-рейку | Дополнительные устройства на ДИН-рейку |  | 8012542744603 | 0.260 | KG | 488.448 | CCM
2CSG123220R4001 | VLM1-TV-500-100/60 | Вольтметр перем.тока трансф. вкл. VLM1-TV-500-100/600/96 | 1 | ST | 2317,44 | 2317,44 | ELC | Заказ | 6 недель |  |  | 01.02.2018 |  | изменилась цена | 2241,24 | Модульные устройства | Дополнительные устройства на ДИН-рейку | Дополнительные устройства на ДИН-рейку |  | 8012542548003 | 0.260 | KG | 488.448 | CCM
2CSG123229R5011 | SCL-A5-200/96 | Шкала для амперметра SCL-A5-200/96 | 1 | ST | 232,45 | 232,45 | ELC | Заказ | 6 недель |  |  | 01.02.2018 |  | изменилась цена | 224,81 | Модульные устройства | Дополнительные устройства на ДИН-рейку | Дополнительные устройства на ДИН-рейку |  | 8012542586203 | 0.020 | KG | 9.216 | CCM
2CSG123230R4001 | VLM1-TV-600-100/80 | Вольтметр перем.тока трансф. вкл. VLM1-TV-600-100/800/96 | 1 | ST | 2317,44 | 2317,44 | ELC | Заказ | 6 недель |  |  | 01.02.2018 |  | изменилась цена | 2241,24 | Модульные устройства | Дополнительные устройства на ДИН-рейку | Дополнительные устройства на ДИН-рейку |  | 8012542744702 | 0.260 | KG | 488.448 | CCM
2CSG123240R4001 | VLM1-TV-1000-100/1 | Вольтметр перем.тока трансф. вкл. VLM1-TV-1000-100/1100/96 | 1 | ST | 2317,44 | 2317,44 | ELC | Заказ | 6 недель |  |  | 01.02.2018 |  | изменилась цена | 2241,24 | Модульные устройства | Дополнительные устройства на ДИН-рейку | Дополнительные устройства на ДИН-рейку |  | 8012542744801 | 0.260 | KG | 488.448 | CCM
2CSG123249R5011 | SCL-A5-250/96 | Шкала для амперметра SCL-A5-250/96 | 1 | ST | 232,45 | 232,45 | ELC | Заказ | 6 недель |  |  | 01.02.2018 |  | изменилась цена | 224,81 | Модульные устройства | Дополнительные устройства на ДИН-рейку | Дополнительные устройства на ДИН-рейку |  | 8012542586302 | 0.020 | KG | 9.216 | CCM
2CSG123259R5011 | SCL-A5-300/96 | Шкала для амперметра SCL-A5-300/96 | 1 | ST | 232,45 | 232,45 | ELC | Заказ | 6 недель |  |  | 01.02.2018 |  | изменилась цена | 224,81 | Модульные устройства | Дополнительные устройства на ДИН-рейку | Дополнительные устройства на ДИН-рейку |  | 8012542586401 | 0.020 | KG | 9.216 | CCM
2CSG123279R5011 | SCL-A5-400/96 | Шкала для амперметра SCL-A5-400/96 | 1 | ST | 232,45 | 232,45 | ELC | Заказ | 6 недель |  |  | 01.02.2018 |  | изменилась цена | 224,81 | Модульные устройства | Дополнительные устройства на ДИН-рейку | Дополнительные устройства на ДИН-рейку |  | 8012542586500 | 0.020 | KG | 9.216 | CCM
2CSG123299R5011 | SCL-A5-500/96 | Шкала для амперметра SCL-A5-500/96 | 1 | ST | 232,45 | 232,45 | ELC | Заказ | 6 недель |  |  | 01.02.2018 |  | изменилась цена | 224,81 | Модульные устройства | Дополнительные устройства на ДИН-рейку | Дополнительные устройства на ДИН-рейку |  | 8012542586609 | 0.020 | KG | 9.216 | CCM
2CSG123309R5011 | SCL-A5-600/96 | Шкала для амперметра SCL-A5-600/96 | 1 | ST | 232,45 | 232,45 | ELC | Заказ | 6 недель |  |  | 01.02.2018 |  | изменилась цена | 224,81 | Модульные устройства | Дополнительные устройства на ДИН-рейку | Дополнительные устройства на ДИН-рейку |  | 8012542586708 | 0.020 | KG | 9.216 | CCM
2CSG123329R5011 | SCL-A5-800/96 | Шкала для амперметра SCL-A5-800/96 | 1 | ST | 232,45 | 232,45 | ELC | Заказ | 6 недель |  |  | 01.02.2018 |  | изменилась цена | 224,81 | Модульные устройства | Дополнительные устройства на ДИН-рейку | Дополнительные устройства на ДИН-рейку |  | 8012542586807 | 0.020 | KG | 9.216 | CCM
2CSG123339R5011 | SCL-A5-1000/96 | Шкала для амперметра SCL-A5-1000/96 | 1 | ST | 232,45 | 232,45 | ELC | Заказ | 6 недель |  |  | 01.02.2018 |  | изменилась цена | 224,81 | Модульные устройства | Дополнительные устройства на ДИН-рейку | Дополнительные устройства на ДИН-рейку |  | 8012542586906 | 0.020 | KG | 9.216 | CCM
2CSG123359R5011 | SCL-A5-1500/96 | Шкала для амперметра SCL-A5-1500/96 | 1 | ST | 232,45 | 232,45 | ELC | Заказ | 6 недель |  |  | 01.02.2018 |  | изменилась цена | 224,81 | Модульные устройства | Дополнительные устройства на ДИН-рейку | Дополнительные устройства на ДИН-рейку |  | 8012542587002 | 0.020 | KG | 9.216 | CCM
2CSG123379R5011 | SCL-A5-2000/96 | Шкала для амперметра SCL-A5-2000/96 | 1 | ST | 232,45 | 232,45 | ELC | Заказ | 6 недель |  |  | 01.02.2018 |  | изменилась цена | 224,81 | Модульные устройства | Дополнительные устройства на ДИН-рейку | Дополнительные устройства на ДИН-рейку |  | 8012542587101 | 0.020 | KG | 9.216 | CCM
2CSG123389R5011 | SCL-A5-2500/96 | Шкала для амперметра SCL-A5-2500/96 | 1 | ST | 232,45 | 232,45 | ELC | Заказ | 6 недель |  |  | 01.02.2018 |  | изменилась цена | 224,81 | Модульные устройства | Дополнительные устройства на ДИН-рейку | Дополнительные устройства на ДИН-рейку |  | 8012542587200 | 0.020 | KG | 9.216 | CCM
2CSG123399R5011 | SCL-A5-3000/96 | Шкала для амперметра SCL-A5-3000/96 | 1 | ST | 232,45 | 232,45 | ELC | Заказ | 6 недель |  |  | 01.02.2018 |  | изменилась цена | 224,81 | Модульные устройства | Дополнительные устройства на ДИН-рейку | Дополнительные устройства на ДИН-рейку |  | 8012542587309 | 0.020 | KG | 9.216 | CCM
2CSG123409R5011 | SCL-A5-4000/96 | Шкала для амперметра SCL-A5-4000/96 | 1 | ST | 232,45 | 232,45 | ELC | Заказ | 6 недель |  |  | 01.02.2018 |  | изменилась цена | 224,81 | Модульные устройства | Дополнительные устройства на ДИН-рейку | Дополнительные устройства на ДИН-рейку |  | 8012542587408 | 0.020 | KG | 9.216 | CCM
2CSG123419R5011 | SCL-A5-5000/96 | Шкала для амперметра SCL-A5-5000/96 | 1 | ST | 232,45 | 232,45 | ELC | Заказ | 6 недель |  |  | 01.02.2018 |  | изменилась цена | 224,81 | Модульные устройства | Дополнительные устройства на ДИН-рейку | Дополнительные устройства на ДИН-рейку |  | 8012542587507 | 0.020 | KG | 9.216 | CCM
2CSG123429R5011 | SCL-A5-6000/96 | Шкала для амперметра SCL-A5-6000/96 | 1 | ST | 232,45 | 232,45 | ELC | Заказ | 6 недель |  |  | 01.02.2018 |  | изменилась цена | 224,81 | Модульные устройства | Дополнительные устройства на ДИН-рейку | Дополнительные устройства на ДИН-рейку |  | 8012542587606 | 0.020 | KG | 9.216 | CCM
2CSG123439R5011 | SCL-A5-8000/96 | Шкала для амперметра SCL-A5-8000/96 | 1 | ST | 232,45 | 232,45 | ELC | Заказ | 6 недель |  |  | 01.02.2018 |  | изменилась цена | 224,81 | Модульные устройства | Дополнительные устройства на ДИН-рейку | Дополнительные устройства на ДИН-рейку |  | 8012542587705 | 0.020 | KG | 9.216 | CCM
2CSG123449R5011 | SCL-A5-10000/96 | Шкала для амперметра SCL-A5-10000/96 | 1 | ST | 232,45 | 232,45 | ELC | Заказ | 6 недель |  |  | 01.02.2018 |  | изменилась цена | 224,81 | Модульные устройства | Дополнительные устройства на ДИН-рейку | Дополнительные устройства на ДИН-рейку |  | 8012542587804 | 0.020 | KG | 9.216 | CCM
2CSG132030R4022 | DMTME-72 | Прибор измерит.универс.ac.DMTME-72 | 1 | ST | 16182,74 | 16182,74 | ELC | C | 4 недели |  |  | 01.02.2018 |  | изменилась цена | 15650,62 | Модульные устройства | Дополнительные устройства на ДИН-рейку | Модульные измерительные приборы | MTM | 8012542046554 | 0.450 | KG | 661.500 | CCM
2CSG133030R4022 | DMTME-96 | Прибор измерит.универс.ac.DMTME-96 | 1 | ST | 16182,74 | 16182,74 | ELC | C | 5 недель |  |  | 01.02.2018 |  | изменилась цена | 15650,62 | Модульные устройства | Дополнительные устройства на ДИН-рейку | Модульные измерительные приборы | MTM | 8012542046752 | 0.610 | KG | 0.001 | M3
2CSG152130R1202 | ELR96 | Дифференциальное реле ELR96 | 1 | ST | 12962,22 | 12962,22 | ELC | Заказ | 5 недель |  |  | 01.02.2018 |  | изменилась цена | 12536,00 | Модульные устройства | Дополнительные устройства на ДИН-рейку | Устройства контроля дифференциального тока | Устройства контроля дифференциального тока |  | 0.480 | KG | 681.984 | CCM
2CSG152424R1202 | ELR72P | Дифференциальное реле ELR72P | 1 | ST | 19394,74 | 19394,74 | ELC | Заказ | 5 недель |  |  | 01.02.2018 |  | изменилась цена | 18757,00 | Модульные устройства | Дополнительные устройства на ДИН-рейку | Устройства контроля дифференциального тока | Устройства контроля дифференциального тока |  | 0.420 | KG | 476.928 | CCM
2CSG152434R1202 | ELR96P | Дифференциальное реле ELR96P | 1 | ST | 19029,74 | 19029,74 | ELC | Заказ | 5 недель |  |  | 01.02.2018 |  | изменилась цена | 18404,00 | Модульные устройства | Дополнительные устройства на ДИН-рейку | Устройства контроля дифференциального тока | Устройства контроля дифференциального тока |  | 0.480 | KG | 681.984 | CCM
2CSG152435R1202 | ELR96PF | Дифференциальное реле ELR96PF | 1 | ST | 22931,02 | 22931,02 | ELC | Заказ | 5 недель |  |  | 01.02.2018 |  | изменилась цена | 22177,00 | Модульные устройства | Дополнительные устройства на ДИН-рейку | Устройства контроля дифференциального тока | Устройства контроля дифференциального тока |  | 0.480 | KG | 476.928 | CCM
2CSG152436R1202 | ELR96PD | Дифференциальное реле ELR96PD | 1 | ST | 25047,62 | 25047,62 | ELC | Заказ | 5 недель |  |  | 01.02.2018 |  | изменилась цена | 24224,00 | Модульные устройства | Дополнительные устройства на ДИН-рейку | Устройства контроля дифференциального тока | Устройства контроля дифференциального тока |  | 0.480 | KG | 958.464 | CCM
2CSG160100R1211 | TR 160 | Тороид.трансформатор TR160 | 1 | ST | 22797,09 | 22797,09 | ELC | Заказ | 5 недель |  |  | 01.02.2018 |  | изменилась цена | 22047,48 | Модульные устройства | Дополнительные устройства на ДИН-рейку | Устройства контроля дифференциального тока | Устройства контроля дифференциального тока | 8012542743507 | 1.350 | KG | 3.320 | CDM
2CSG160200R1211 | TR 160A | Тороид.трансформатор TR160A | 1 | ST | 29905,01 | 29905,01 | ELC | Заказ | 5 недель |  |  | 01.02.2018 |  | изменилась цена | 28921,67 | Модульные устройства | Дополнительные устройства на ДИН-рейку | Устройства контроля дифференциального тока | Устройства контроля дифференциального тока | 8012542743606 | 1.600 | KG | 3.320 | CDM
2CSG162030R4022 | DMTME-I-485-72 | Прибор изм.универс.ac.DMTME-I-485-72 | 1 | ST | 19421,08 | 19421,08 | ELC | C | 4 недели |  |  | 01.02.2018 |  | изменилась цена | 18782,48 | Модульные устройства | Дополнительные устройства на ДИН-рейку | Модульные измерительные приборы | MTM | 8012542046653 | 0.510 | KG | 661.500 | CCM
2CSG163030R4022 | DMTME-I-485-96 | Прибор изм.универс.ac.DMTME-I-485-96 | 1 | ST | 19421,08 | 19421,08 | ELC | B | 3 недели |  |  | 01.02.2018 |  | изменилась цена | 18782,48 | Модульные устройства | Дополнительные устройства на ДИН-рейку | Модульные измерительные приборы | MTM | 8012542046851 | 0.610 | KG | 0.001 | M3
2CSG210100R1211 | TR5/C | Тороид.трансформатор TR5/C 210мм | 1 | ST | 25248,66 | 25248,66 | ELC | Заказ | 5 недель |  |  | 01.02.2018 |  | изменилась цена | 24418,43 | Модульные устройства | Дополнительные устройства на ДИН-рейку | Устройства контроля дифференциального тока | Устройства контроля дифференциального тока | 8012542024804 | 1.530 | KG | 4.940 | CDM
2CSG210200R1211 | TR5/A | Тороид.трансформатор TR5/A 210мм | 1 | ST | 33549,25 | 33549,25 | ELC | Заказ | 5 недель |  |  | 01.02.2018 |  | изменилась цена | 32446,08 | Модульные устройства | Дополнительные устройства на ДИН-рейку | Устройства контроля дифференциального тока | Устройства контроля дифференциального тока | 8012542065708 | 1789.000 | G | 1.000 | CDM
2CSG211010R3001 | SL-3-24V/48 | Индикатор светодиодный SL-3-24V/48 | 1 | ST | 6065,39 | 6065,39 | ELC | Заказ | 6 недель |  |  | 01.02.2018 |  | изменилась цена | 5865,95 | Модульные устройства | Дополнительные устройства на ДИН-рейку | Устройства управления | Устройства управления | 8012542658009 | 0.110 | KG | 129.020 | CCM
2CSG211010R4011 | VLM-D2-3/36X72 | Вольтметр цифр.dc.VLM-D2-3/36x72 | 1 | ST | 0,00 | 0,00 | ELC | Заказ | 5 недель | Продажи прекращены |  |  | 06.12.2012 |  |  | Модульные устройства | Дополнительные устройства на ДИН-рейку | Модульные измерительные приборы | VLMD |  | 0.310 | KG | 304.000 | CCM
2CSG211040R4001 | VLM-2-10/48 | Вольтметр пост.тока прям.вкл. VLM-2-10/48 | 1 | ST | 5337,63 | 5337,63 | ELC | Заказ | 6 недель |  |  | 01.02.2018 |  | изменилась цена | 5162,12 | Модульные устройства | Дополнительные устройства на ДИН-рейку | Дополнительные устройства на ДИН-рейку |  | 8012542549307 | 0.260 | KG | 122.112 | CCM
2CSG211050R4001 | VLM-2-15/48 | Вольтметр пост.тока прям.вкл. VLM-2-15/48 | 1 | ST | 5337,63 | 5337,63 | ELC | Заказ | 6 недель |  |  | 01.02.2018 |  | изменилась цена | 5162,12 | Модульные устройства | Дополнительные устройства на ДИН-рейку | Дополнительные устройства на ДИН-рейку |  | 8012542549406 | 0.260 | KG | 122.112 | CCM
2CSG211070R4001 | VLM-2-25/48 | Вольтметр пост.тока прям.вкл. VLM-2-25/48 | 1 | ST | 5337,63 | 5337,63 | ELC | Заказ | 6 недель |  |  | 01.02.2018 |  | изменилась цена | 5162,12 | Модульные устройства | Дополнительные устройства на ДИН-рейку | Дополнительные устройства на ДИН-рейку |  | 8012542549505 | 0.260 | KG | 122.112 | CCM
2CSG211090R4001 | VLM-2-40/48 | Вольтметр пост.тока прям.вкл. VLM-2-40/48 | 1 | ST | 5337,63 | 5337,63 | ELC | Заказ | 6 недель |  |  | 01.02.2018 |  | изменилась цена | 5162,12 | Модульные устройства | Дополнительные устройства на ДИН-рейку | Дополнительные устройства на ДИН-рейку |  | 8012542549604 | 0.260 | KG | 122.112 | CCM
2CSG211110R4001 | VLM-2-60/48 | Вольтметр пост.тока прям.вкл. VLM-2-60/48 | 1 | ST | 5337,63 | 5337,63 | ELC | Заказ | 6 недель |  |  | 01.02.2018 |  | изменилась цена | 5162,12 | Модульные устройства | Дополнительные устройства на ДИН-рейку | Дополнительные устройства на ДИН-рейку |  | 8012542549703 | 0.260 | KG | 122.112 | CCM
2CSG211120R4001 | VLM-2-80/48 | Вольтметр пост.тока прям.вкл. VLM-2-80/48 | 1 | ST | 5337,63 | 5337,63 | ELC | Заказ | 6 недель |  |  | 01.02.2018 |  | изменилась цена | 5162,12 | Модульные устройства | Дополнительные устройства на ДИН-рейку | Дополнительные устройства на ДИН-рейку |  | 8012542549802 | 0.260 | KG | 122.112 | CCM
2CSG211130R4001 | VLM-2-100/48 | Вольтметр пост.тока прям.вкл. VLM-2-100/48 | 1 | ST | 5337,63 | 5337,63 | ELC | Заказ | 6 недель |  |  | 01.02.2018 |  | изменилась цена | 5162,12 | Модульные устройства | Дополнительные устройства на ДИН-рейку | Дополнительные устройства на ДИН-рейку |  | 8012542549901 | 0.260 | KG | 122.112 | CCM
2CSG211150R4001 | VLM-2-150/48 | Вольтметр пост.тока прям.вкл. VLM-2-150/48 | 1 | ST | 5337,63 | 5337,63 | ELC | Заказ | 6 недель |  |  | 01.02.2018 |  | изменилась цена | 5162,12 | Модульные устройства | Дополнительные устройства на ДИН-рейку | Дополнительные устройства на ДИН-рейку |  | 8012542550006 | 0.260 | KG | 122.112 | CCM
2CSG211160R4001 | VLM-2-200/48 | Вольтметр пост.тока прям.вкл. VLM-2-200/48 | 1 | ST | 5337,63 | 5337,63 | ELC | Заказ | 6 недель |  |  | 01.02.2018 |  | изменилась цена | 5162,12 | Модульные устройства | Дополнительные устройства на ДИН-рейку | Дополнительные устройства на ДИН-рейку |  | 8012542550105 | 0.260 | KG | 122.112 | CCM
2CSG211180R4001 | VLM-2-250/48 | Вольтметр пост.тока прям.вкл. VLM-2-250/48 | 1 | ST | 5337,63 | 5337,63 | ELC | Заказ | 6 недель |  |  | 01.02.2018 |  | изменилась цена | 5162,12 | Модульные устройства | Дополнительные устройства на ДИН-рейку | Дополнительные устройства на ДИН-рейку |  | 8012542550204 | 0.260 | KG | 122.112 | CCM
2CSG211210R4001 | VLM-2-400/48 | Вольтметр пост.тока прям.вкл. VLM-2-400/48 | 1 | ST | 5337,63 | 5337,63 | ELC | Заказ | 6 недель |  |  | 01.02.2018 |  | изменилась цена | 5162,12 | Модульные устройства | Дополнительные устройства на ДИН-рейку | Дополнительные устройства на ДИН-рейку |  | 8012542550303 | 0.260 | KG | 122.112 | CCM
2CSG211230R4001 | VLM-2-600/48 | Вольтметр пост.тока прям.вкл. VLM-2-600/48 | 1 | ST | 5337,63 | 5337,63 | ELC | Заказ | 6 недель |  |  | 01.02.2018 |  | изменилась цена | 5162,12 | Модульные устройства | Дополнительные устройства на ДИН-рейку | Дополнительные устройства на ДИН-рейку |  | 8012542550402 | 0.260 | KG | 122.112 | CCM
2CSG212040R4001 | VLM-2-10/72 | Вольтметр пост.тока прям.вкл. VLM-2-10/72 | 1 | ST | 5196,36 | 5196,36 | ELC | Заказ | 6 недель |  |  | 01.02.2018 |  | изменилась цена | 5025,49 | Модульные устройства | Дополнительные устройства на ДИН-рейку | Дополнительные устройства на ДИН-рейку |  | 8012542551003 | 0.260 | KG | 274.752 | CCM
2CSG212050R4001 | VLM-2-15/72 | Вольтметр пост.тока прям.вкл. VLM-2-15/72 | 1 | ST | 5196,36 | 5196,36 | ELC | Заказ | 6 недель |  |  | 01.02.2018 |  | изменилась цена | 5025,49 | Модульные устройства | Дополнительные устройства на ДИН-рейку | Дополнительные устройства на ДИН-рейку |  | 8012542551102 | 0.260 | KG | 274.752 | CCM
2CSG212070R4001 | VLM-2-25/72 | Вольтметр пост.тока прям.вкл. VLM-2-25/72 | 1 | ST | 5196,36 | 5196,36 | ELC | Заказ | 6 недель |  |  | 01.02.2018 |  | изменилась цена | 5025,49 | Модульные устройства | Дополнительные устройства на ДИН-рейку | Дополнительные устройства на ДИН-рейку |  | 8012542551201 | 0.260 | KG | 274.752 | CCM
2CSG212090R4001 | VLM-2-40/72 | Вольтметр пост.тока прям.вкл. VLM-2-40/72 | 1 | ST | 5196,36 | 5196,36 | ELC | Заказ | 6 недель |  |  | 01.02.2018 |  | изменилась цена | 5025,49 | Модульные устройства | Дополнительные устройства на ДИН-рейку | Дополнительные устройства на ДИН-рейку |  | 8012542551300 | 0.260 | KG | 274.752 | CCM
2CSG212110R4001 | VLM-2-60/72 | Вольтметр пост.тока прям.вкл. VLM-2-60/72 | 1 | ST | 5196,36 | 5196,36 | ELC | Заказ | 6 недель |  |  | 01.02.2018 |  | изменилась цена | 5025,49 | Модульные устройства | Дополнительные устройства на ДИН-рейку | Дополнительные устройства на ДИН-рейку |  | 8012542551409 | 0.260 | KG | 274.752 | CCM
2CSG212120R4001 | VLM-2-80/72 | Вольтметр пост.тока прям.вкл. VLM-2-80/72 | 1 | ST | 5196,36 | 5196,36 | ELC | Заказ | 6 недель |  |  | 01.02.2018 |  | изменилась цена | 5025,49 | Модульные устройства | Дополнительные устройства на ДИН-рейку | Дополнительные устройства на ДИН-рейку |  | 8012542551508 | 0.260 | KG | 274.752 | CCM
2CSG212130R4001 | VLM-2-100/72 | Вольтметр пост.тока прям.вкл. VLM-2-100/72 | 1 | ST | 5196,36 | 5196,36 | ELC | Заказ | 6 недель |  |  | 01.02.2018 |  | изменилась цена | 5025,49 | Модульные устройства | Дополнительные устройства на ДИН-рейку | Дополнительные устройства на ДИН-рейку |  | 8012542551607 | 0.260 | KG | 274.752 | CCM
2CSG212150R4001 | VLM-2-150/72 | Вольтметр пост.тока прям.вкл. VLM-2-150/72 | 1 | ST | 5196,36 | 5196,36 | ELC | Заказ | 6 недель |  |  | 01.02.2018 |  | изменилась цена | 5025,49 | Модульные устройства | Дополнительные устройства на ДИН-рейку | Дополнительные устройства на ДИН-рейку |  | 8012542551706 | 0.260 | KG | 274.752 | CCM
2CSG212160R4001 | VLM-2-200/72 | Вольтметр пост.тока прям.вкл. VLM-2-200/72 | 1 | ST | 5196,36 | 5196,36 | ELC | Заказ | 6 недель |  |  | 01.02.2018 |  | изменилась цена | 5025,49 | Модульные устройства | Дополнительные устройства на ДИН-рейку | Дополнительные устройства на ДИН-рейку |  | 8012542551805 | 0.260 | KG | 274.752 | CCM
2CSG212180R4001 | VLM-2-250/72 | Вольтметр пост.тока прям.вкл. VLM-2-250/72 | 1 | ST | 5196,36 | 5196,36 | ELC | Заказ | 6 недель |  |  | 01.02.2018 |  | изменилась цена | 5025,49 | Модульные устройства | Дополнительные устройства на ДИН-рейку | Дополнительные устройства на ДИН-рейку |  | 8012542551904 | 0.260 | KG | 274.752 | CCM
2CSG212210R4001 | VLM-2-400/72 | Вольтметр пост.тока прям.вкл. VLM-2-400/72 | 1 | ST | 5196,36 | 5196,36 | ELC | Заказ | 6 недель |  |  | 01.02.2018 |  | изменилась цена | 5025,49 | Модульные устройства | Дополнительные устройства на ДИН-рейку | Дополнительные устройства на ДИН-рейку |  | 8012542552000 | 0.260 | KG | 274.752 | CCM
2CSG212230R4001 | VLM-2-600/72 | Вольтметр пост.тока прям.вкл. VLM-2-600/72 | 1 | ST | 5196,36 | 5196,36 | ELC | Заказ | 6 недель |  |  | 01.02.2018 |  | изменилась цена | 5025,49 | Модульные устройства | Дополнительные устройства на ДИН-рейку | Дополнительные устройства на ДИН-рейку |  | 8012542552109 | 0.260 | KG | 274.752 | CCM
2CSG213000R4051 | ANR96-230 | Прибор универ.цифр.измерит. ANR96-230 | 1 | ST | 58259,69 | 58259,69 | ELC | Заказ | 5 недель |  |  | 01.02.2018 |  | изменилась цена | 56343,99 | Модульные устройства | Дополнительные устройства на ДИН-рейку | Модульные измерительные приборы | MTM | 8012542943501 | 0.430 | KG | 1598.625 | CCM
2CSG213040R4001 | VLM-2-10/96 | Вольтметр пост.тока прям.вкл. VLM-2-10/96 | 1 | ST | 5677,37 | 5677,37 | ELC | Заказ | 6 недель |  |  | 01.02.2018 |  | изменилась цена | 5490,69 | Модульные устройства | Дополнительные устройства на ДИН-рейку | Дополнительные устройства на ДИН-рейку |  | 8012542552703 | 0.260 | KG | 488.448 | CCM
2CSG213050R4001 | VLM-2-15/96 | Вольтметр пост.тока прям.вкл. VLM-2-15/96 | 1 | ST | 5677,37 | 5677,37 | ELC | Заказ | 6 недель |  |  | 01.02.2018 |  | изменилась цена | 5490,69 | Модульные устройства | Дополнительные устройства на ДИН-рейку | Дополнительные устройства на ДИН-рейку |  | 8012542552802 | 0.260 | KG | 488.448 | CCM
2CSG213070R4001 | VLM-2-25/96 | Вольтметр пост.тока прям.вкл. VLM-2-25/96 | 1 | ST | 5677,37 | 5677,37 | ELC | Заказ | 6 недель |  |  | 01.02.2018 |  | изменилась цена | 5490,69 | Модульные устройства | Дополнительные устройства на ДИН-рейку | Дополнительные устройства на ДИН-рейку |  | 8012542552901 | 0.260 | KG | 488.448 | CCM
2CSG213090R4001 | VLM-2-40/96 | Вольтметр пост.тока прям.вкл. VLM-2-40/96 | 1 | ST | 5677,37 | 5677,37 | ELC | Заказ | 6 недель |  |  | 01.02.2018 |  | изменилась цена | 5490,69 | Модульные устройства | Дополнительные устройства на ДИН-рейку | Дополнительные устройства на ДИН-рейку |  | 8012542553007 | 0.260 | KG | 488.448 | CCM
2CSG213110R4001 | VLM-2-60/96 | Вольтметр пост.тока прям.вкл. VLM-2-60/96 | 1 | ST | 5677,37 | 5677,37 | ELC | Заказ | 6 недель |  |  | 01.02.2018 |  | изменилась цена | 5490,69 | Модульные устройства | Дополнительные устройства на ДИН-рейку | Дополнительные устройства на ДИН-рейку |  | 8012542553106 | 0.260 | KG | 488.448 | CCM
2CSG213120R4001 | VLM-2-80/96 | Вольтметр пост.тока прям.вкл. VLM-2-80/96 | 1 | ST | 5677,37 | 5677,37 | ELC | Заказ | 6 недель |  |  | 01.02.2018 |  | изменилась цена | 5490,69 | Модульные устройства | Дополнительные устройства на ДИН-рейку | Дополнительные устройства на ДИН-рейку |  | 8012542553205 | 0.260 | KG | 488.448 | CCM
2CSG213130R4001 | VLM-2-100/96 | Вольтметр пост.тока прям.вкл. VLM-2-100/96 | 1 | ST | 5677,37 | 5677,37 | ELC | Заказ | 6 недель |  |  | 01.02.2018 |  | изменилась цена | 5490,69 | Модульные устройства | Дополнительные устройства на ДИН-рейку | Дополнительные устройства на ДИН-рейку |  | 8012542553304 | 0.260 | KG | 488.448 | CCM
2CSG213150R4001 | VLM-2-150/96 | Вольтметр пост.тока прям.вкл. VLM-2-150/96 | 1 | ST | 5677,37 | 5677,37 | ELC | Заказ | 6 недель |  |  | 01.02.2018 |  | изменилась цена | 5490,69 | Модульные устройства | Дополнительные устройства на ДИН-рейку | Дополнительные устройства на ДИН-рейку |  | 8012542553403 | 0.260 | KG | 488.448 | CCM
2CSG213160R4001 | VLM-2-200/96 | Вольтметр пост.тока прям.вкл. VLM-2-200/96 | 1 | ST | 5677,37 | 5677,37 | ELC | Заказ | 6 недель |  |  | 01.02.2018 |  | изменилась цена | 5490,69 | Модульные устройства | Дополнительные устройства на ДИН-рейку | Дополнительные устройства на ДИН-рейку |  | 8012542553502 | 0.260 | KG | 488.448 | CCM
2CSG213180R4001 | VLM-2-250/96 | Вольтметр пост.тока прям.вкл. VLM-2-250/96 | 1 | ST | 5677,37 | 5677,37 | ELC | Заказ | 6 недель |  |  | 01.02.2018 |  | изменилась цена | 5490,69 | Модульные устройства | Дополнительные устройства на ДИН-рейку | Дополнительные устройства на ДИН-рейку |  | 8012542553601 | 0.260 | KG | 488.448 | CCM
2CSG213210R4001 | VLM-2-400/96 | Вольтметр пост.тока прям.вкл. VLM-2-400/96 | 1 | ST | 5677,37 | 5677,37 | ELC | Заказ | 6 недель |  |  | 01.02.2018 |  | изменилась цена | 5490,69 | Модульные устройства | Дополнительные устройства на ДИН-рейку | Дополнительные устройства на ДИН-рейку |  | 8012542553700 | 0.260 | KG | 488.448 | CCM
2CSG213230R4001 | VLM-2-600/96 | Вольтметр пост.тока прям.вкл. VLM-2-600/96 | 1 | ST | 5677,37 | 5677,37 | ELC | Заказ | 6 недель |  |  | 01.02.2018 |  | изменилась цена | 5490,69 | Модульные устройства | Дополнительные устройства на ДИН-рейку | Дополнительные устройства на ДИН-рейку |  | 8012542553809 | 0.260 | KG | 488.448 | CCM
2CSG213605R4011 | VLMD P | Вольтметр (36х72мм) цифровой универсальный VLMD P | 1 | ST | 7342,14 | 7342,14 | ELC | Заказ | 7 недель |  |  | 01.02.2018 |  | изменилась цена | 7100,72 | Модульные устройства | Дополнительные устройства на ДИН-рейку | Модульные измерительные приборы | VLMD | 8012542136057 | 0.300 | KG | 260.000 | CCM
2CSG213615R4011 | AMTD-1 P | Амперметр (36х72мм) цифровой переменного тока AMTD-1 P | 1 | ST | 7857,13 | 7857,13 | ELC | E | 7 недель |  |  | 01.02.2018 |  | изменилась цена | 7598,77 | Модульные устройства | Дополнительные устройства на ДИН-рейку | Модульные измерительные приборы | Модульные измерительные приборы | 8012542136156 | 0.300 | KG | 260.000 | CCM
2CSG213625R4011 | AMTD-2 P | Амперметр (36х72мм) цифровой постоянного тока AMTD-2 P | 1 | ST | 7857,13 | 7857,13 | ELC | Заказ | 9 недель |  |  | 01.02.2018 |  | изменилась цена | 7598,77 | Модульные устройства | Дополнительные устройства на ДИН-рейку | Модульные измерительные приборы | Модульные измерительные приборы | 8012542136255 | 0.300 | KG | 260.000 | CCM
2CSG213635R4011 | VLMD-R P | Вольтметр (36х72мм) цифровой универсальный с релейным выходом VLMD-R P | 1 | ST | 12778,11 | 12778,11 | ELC | Заказ | 9 недель |  |  | 01.02.2018 |  | изменилась цена | 12357,94 | Модульные устройства | Дополнительные устройства на ДИН-рейку | Модульные измерительные приборы | VLMD | 8012542136354 | 0.300 | KG | 260.000 | CCM
2CSG213645R4011 | AMTD-1- R P | Амперметр (36х72мм) цифровой переменного тока с релейным выходом AMTD-1- R P | 1 | ST | 14510,83 | 14510,83 | ELC | Заказ | 9 недель |  |  | 01.02.2018 |  | изменилась цена | 14033,68 | Модульные устройства | Дополнительные устройства на ДИН-рейку | Модульные измерительные приборы | Модульные измерительные приборы | 8012542136453 | 0.300 | KG | 260.000 | CCM
2CSG213655R4011 | AMTD-2- R P | Амперметр (36х72мм) цифровой постоянного тока с релейным выходом AMTD-2- R P | 1 | ST | 14510,83 | 14510,83 | ELC | Заказ | 9 недель |  |  | 01.02.2018 |  | изменилась цена | 14033,68 | Модульные устройства | Дополнительные устройства на ДИН-рейку | Модульные измерительные приборы | Модульные измерительные приборы | 8012542136552 | 0.300 | KG | 260.000 | CCM
2CSG214000R4051 | ANR144-230 | Прибор универ.цифр.измерит. ANR144-230 | 1 | ST | 0,00 | 0,00 | ELC | Заказ | 5 недель | Продажи прекращены |  |  | 15.05.2013 |  |  | Модульные устройства | Дополнительные устройства на ДИН-рейку | Модульные измерительные приборы | MTM |  | 0.430 | KG | 1922.000 | CCM
2CSG221010R3001 | SL-4-24V/48 | Индикатор светодиодный SL-4-24V/48 | 1 | ST | 6455,22 | 6455,22 | ELC | Заказ | 6 недель |  |  | 01.02.2018 |  | изменилась цена | 6242,96 | Модульные устройства | Дополнительные устройства на ДИН-рейку | Устройства управления | Устройства управления | 8012542658108 | 0.110 | KG | 129.020 | CCM
2CSG221100R1101 | CT4/100/5A | Трансформатор тока CT4/100/5A, класс 1 | 1 | ST | 2587,22 | 2587,22 | ELC | Заказ | 7 недель |  |  | 01.02.2018 |  | изменилась цена | 2502,15 | Модульные устройства | Дополнительные устройства на ДИН-рейку | Модульные измерительные приборы | Модульные измерительные приборы | 8012542603603 | 443.000 | G | 1.000 | CDM
2CSG221110R1101 | CT4/150/5A | Трансформатор тока CT4/150/5A, класс 1 | 1 | ST | 2587,22 | 2587,22 | ELC | Заказ | 7 недель |  |  | 01.02.2018 |  | изменилась цена | 2502,15 | Модульные устройства | Дополнительные устройства на ДИН-рейку | Модульные измерительные приборы | Модульные измерительные приборы | 8012542603702 | 443.000 | G | 1.000 | CDM
2CSG221120R1101 | CT4/200/5A | Трансформатор тока CT4/200/5A, класс 1 | 1 | ST | 2587,22 | 2587,22 | ELC | Заказ | 7 недель |  |  | 01.02.2018 |  | изменилась цена | 2502,15 | Модульные устройства | Дополнительные устройства на ДИН-рейку | Модульные измерительные приборы | Модульные измерительные приборы | 8012542603801 | 448.000 | G | 1.000 | CDM
2CSG221130R1101 | CT4/250/5A | Трансформатор тока CT4/250/5A, класс 1 | 1 | ST | 2587,22 | 2587,22 | ELC | Заказ | 7 недель |  |  | 01.02.2018 |  | изменилась цена | 2502,15 | Модульные устройства | Дополнительные устройства на ДИН-рейку | Модульные измерительные приборы | Модульные измерительные приборы | 8012542603900 | 462.000 | G | 1.000 | CDM
2CSG221140R1101 | CT4/300/5A | Трансформатор тока CT4/300/5A, класс 0.5 | 1 | ST | 2642,35 | 2642,35 | ELC | Заказ | 7 недель |  |  | 01.02.2018 |  | изменилась цена | 2555,46 | Модульные устройства | Дополнительные устройства на ДИН-рейку | Модульные измерительные приборы | Модульные измерительные приборы | 8012542604006 | 500.000 | G | 1.000 | CDM
2CSG221150R1101 | CT4/400/5A | Трансформатор тока CT4/400/5A, класс 0.5 | 1 | ST | 2774,66 | 2774,66 | ELC | C | 3 недели |  |  | 01.02.2018 |  | изменилась цена | 2683,42 | Модульные устройства | Дополнительные устройства на ДИН-рейку | Модульные измерительные приборы | Модульные измерительные приборы | 8012542604105 | 477.000 | G | 1.000 | CDM
2CSG221160R1101 | CT4/500/5A | Трансформатор тока CT4/500/5A, класс 0.5 | 1 | ST | 2998,83 | 2998,83 | ELC | Заказ | 7 недель |  |  | 01.02.2018 |  | изменилась цена | 2900,22 | Модульные устройства | Дополнительные устройства на ДИН-рейку | Модульные измерительные приборы | Модульные измерительные приборы | 8012542604204 | 500.000 | G | 1.000 | CDM
2CSG221170R1101 | CT4/600/5A | Трансформатор тока CT4/600/5A, класс 0.5 | 1 | ST | 2998,83 | 2998,83 | ELC | Заказ | 5 недель |  |  | 01.02.2018 |  | изменилась цена | 2900,22 | Модульные устройства | Дополнительные устройства на ДИН-рейку | Модульные измерительные приборы | Модульные измерительные приборы | 8012542604303 | 348.000 | G | 1.000 | CDM
2CSG221180R1101 | CT4/800/5A | Трансформатор тока CT4/800/5A, класс 0.5 | 1 | ST | 3072,33 | 3072,33 | ELC | Заказ | 5 недель |  |  | 01.02.2018 |  | изменилась цена | 2971,31 | Модульные устройства | Дополнительные устройства на ДИН-рейку | Модульные измерительные приборы | Модульные измерительные приборы | 8012542604402 | 345.000 | G | 1.000 | CDM
2CSG221190R1101 | CT4/1000/5A | Трансформ. тока CT4/1000/5A, класс 0.5 | 1 | ST | 3781,62 | 3781,62 | ELC | Заказ | 7 недель |  |  | 01.02.2018 |  | изменилась цена | 3657,27 | Модульные устройства | Дополнительные устройства на ДИН-рейку | Модульные измерительные приборы | Модульные измерительные приборы | 8012542604501 | 500.000 | G | 1.000 | CDM
2CSG223000R4051 | ANR96P-230 | Прибор универ.цифр.измерит. ANR96P-230 | 1 | ST | 81525,28 | 81525,28 | ELC | Заказ | 7 недель |  |  | 01.02.2018 |  | изменилась цена | 78844,56 | Модульные устройства | Дополнительные устройства на ДИН-рейку | Модульные измерительные приборы | MTM |  | 0.430 | KG | 1598.625 | CCM
2CSG231075R5011 | SCL-A2-20/48 | Шкала для амперметра SCL-A2-20/48 | 1 | ST | 184,18 | 184,18 | ELC | Заказ | 6 недель |  |  | 01.02.2018 |  | изменилась цена | 178,12 | Модульные устройства | Дополнительные устройства на ДИН-рейку | Дополнительные устройства на ДИН-рейку |  | 8012542595908 | 0.020 | KG | 2.304 | CCM
2CSG231189R5011 | SCL-A2-100/48 | Шкала для амперметра SCL-A2-100/48 | 1 | ST | 184,18 | 184,18 | ELC | Заказ | 6 недель |  |  | 01.02.2018 |  | изменилась цена | 178,12 | Модульные устройства | Дополнительные устройства на ДИН-рейку | Дополнительные устройства на ДИН-рейку |  | 8012542596004 | 0.020 | KG | 2.304 | CCM
2CSG231209R5011 | SCL-A2-150/48 | Шкала для амперметра SCL-A2-150/48 | 1 | ST | 184,18 | 184,18 | ELC | Заказ | 6 недель |  |  | 01.02.2018 |  | изменилась цена | 178,12 | Модульные устройства | Дополнительные устройства на ДИН-рейку | Дополнительные устройства на ДИН-рейку |  | 8012542596103 | 0.020 | KG | 2.304 | CCM
2CSG231229R5011 | SCL-A2-200/48 | Шкала для амперметра SCL-A2-200/48 | 1 | ST | 184,18 | 184,18 | ELC | Заказ | 6 недель |  |  | 01.02.2018 |  | изменилась цена | 178,12 | Модульные устройства | Дополнительные устройства на ДИН-рейку | Дополнительные устройства на ДИН-рейку |  | 8012542596202 | 0.020 | KG | 2.304 | CCM
2CSG231249R5011 | SCL-A2-250/48 | Шкала для амперметра SCL-A2-250/48 | 1 | ST | 184,18 | 184,18 | ELC | Заказ | 6 недель |  |  | 01.02.2018 |  | изменилась цена | 178,12 | Модульные устройства | Дополнительные устройства на ДИН-рейку | Дополнительные устройства на ДИН-рейку |  | 8012542596301 | 0.020 | KG | 2.304 | CCM
2CSG231259R5011 | SCL-A2-300/48 | Шкала для амперметра SCL-A2-300/48 | 1 | ST | 184,18 | 184,18 | ELC | Заказ | 6 недель |  |  | 01.02.2018 |  | изменилась цена | 178,12 | Модульные устройства | Дополнительные устройства на ДИН-рейку | Дополнительные устройства на ДИН-рейку |  | 8012542596400 | 0.020 | KG | 2.304 | CCM
2CSG231279R5011 | SCL-A2-400/48 | Шкала для амперметра SCL-A2-400/48 | 1 | ST | 184,18 | 184,18 | ELC | Заказ | 6 недель |  |  | 01.02.2018 |  | изменилась цена | 178,12 | Модульные устройства | Дополнительные устройства на ДИН-рейку | Дополнительные устройства на ДИН-рейку |  | 8012542596509 | 0.020 | KG | 2.304 | CCM
2CSG231299R5011 | SCL-A2-500/48 | Шкала для амперметра SCL-A2-500/48 | 1 | ST | 184,18 | 184,18 | ELC | Заказ | 6 недель |  |  | 01.02.2018 |  | изменилась цена | 178,12 | Модульные устройства | Дополнительные устройства на ДИН-рейку | Дополнительные устройства на ДИН-рейку |  | 8012542596608 | 0.020 | KG | 2.304 | CCM
2CSG231309R5011 | SCL-A2-600/48 | Шкала для амперметра SCL-A2-600/48 | 1 | ST | 184,18 | 184,18 | ELC | Заказ | 6 недель |  |  | 01.02.2018 |  | изменилась цена | 178,12 | Модульные устройства | Дополнительные устройства на ДИН-рейку | Дополнительные устройства на ДИН-рейку |  | 8012542596707 | 0.020 | KG | 2.304 | CCM
2CSG231329R5011 | SCL-A2-800/48 | Шкала для амперметра SCL-A2-800/48 | 1 | ST | 184,18 | 184,18 | ELC | Заказ | 6 недель |  |  | 01.02.2018 |  | изменилась цена | 178,12 | Модульные устройства | Дополнительные устройства на ДИН-рейку | Дополнительные устройства на ДИН-рейку |  | 8012542596806 | 0.020 | KG | 2.304 | CCM
2CSG231339R5011 | SCL-A2-1000/48 | Шкала для амперметра SCL-A2-1000/48 | 1 | ST | 184,18 | 184,18 | ELC | Заказ | 6 недель |  |  | 01.02.2018 |  | изменилась цена | 178,12 | Модульные устройства | Дополнительные устройства на ДИН-рейку | Дополнительные устройства на ДИН-рейку |  | 8012542596905 | 0.020 | KG | 2.304 | CCM
2CSG232075R5011 | SCL-A2-20/72 | Шкала для амперметра SCL-A2-20/72 | 1 | ST | 218,15 | 218,15 | ELC | Заказ | 6 недель |  |  | 01.02.2018 |  | изменилась цена | 210,98 | Модульные устройства | Дополнительные устройства на ДИН-рейку | Дополнительные устройства на ДИН-рейку |  | 8012542597001 | 0.020 | KG | 5.184 | CCM
2CSG232189R5011 | SCL-A2-100/72 | Шкала для амперметра SCL-A2-100/72 | 1 | ST | 218,15 | 218,15 | ELC | Заказ | 6 недель |  |  | 01.02.2018 |  | изменилась цена | 210,98 | Модульные устройства | Дополнительные устройства на ДИН-рейку | Дополнительные устройства на ДИН-рейку |  | 8012542597100 | 0.020 | KG | 5.184 | CCM
2CSG232209R5011 | SCL-A2-150/72 | Шкала для амперметра SCL-A2-150/72 | 1 | ST | 218,15 | 218,15 | ELC | Заказ | 6 недель |  |  | 01.02.2018 |  | изменилась цена | 210,98 | Модульные устройства | Дополнительные устройства на ДИН-рейку | Дополнительные устройства на ДИН-рейку |  | 8012542597209 | 0.020 | KG | 5.184 | CCM
2CSG232229R5011 | SCL-A2-200/72 | Шкала для амперметра SCL-A2-200/72 | 1 | ST | 218,15 | 218,15 | ELC | Заказ | 6 недель |  |  | 01.02.2018 |  | изменилась цена | 210,98 | Модульные устройства | Дополнительные устройства на ДИН-рейку | Дополнительные устройства на ДИН-рейку |  | 8012542597308 | 0.020 | KG | 5.184 | CCM
2CSG232249R5011 | SCL-A2-250/72 | Шкала для амперметра SCL-A2-250/72 | 1 | ST | 218,15 | 218,15 | ELC | Заказ | 6 недель |  |  | 01.02.2018 |  | изменилась цена | 210,98 | Модульные устройства | Дополнительные устройства на ДИН-рейку | Дополнительные устройства на ДИН-рейку |  | 8012542597407 | 0.020 | KG | 5.184 | CCM
2CSG232259R5011 | SCL-A2-300/72 | Шкала для амперметра SCL-A2-300/72 | 1 | ST | 218,15 | 218,15 | ELC | Заказ | 6 недель |  |  | 01.02.2018 |  | изменилась цена | 210,98 | Модульные устройства | Дополнительные устройства на ДИН-рейку | Дополнительные устройства на ДИН-рейку |  | 8012542597506 | 0.020 | KG | 5.184 | CCM
2CSG232279R5011 | SCL-A2-400/72 | Шкала для амперметра SCL-A2-400/72 | 1 | ST | 218,15 | 218,15 | ELC | Заказ | 6 недель |  |  | 01.02.2018 |  | изменилась цена | 210,98 | Модульные устройства | Дополнительные устройства на ДИН-рейку | Дополнительные устройства на ДИН-рейку |  | 8012542597605 | 0.020 | KG | 5.184 | CCM
2CSG232299R5011 | SCL-A2-500/72 | Шкала для амперметра SCL-A2-500/72 | 1 | ST | 218,15 | 218,15 | ELC | Заказ | 6 недель |  |  | 01.02.2018 |  | изменилась цена | 210,98 | Модульные устройства | Дополнительные устройства на ДИН-рейку | Дополнительные устройства на ДИН-рейку |  | 8012542597704 | 0.020 | KG | 5.184 | CCM
2CSG232309R5011 | SCL-A2-600/72 | Шкала для амперметра SCL-A2-600/72 | 1 | ST | 218,15 | 218,15 | ELC | Заказ | 6 недель |  |  | 01.02.2018 |  | изменилась цена | 210,98 | Модульные устройства | Дополнительные устройства на ДИН-рейку | Дополнительные устройства на ДИН-рейку |  | 8012542597803 | 0.020 | KG | 5.184 | CCM
2CSG232329R5011 | SCL-A2-800/72 | Шкала для амперметра SCL-A2-800/72 | 1 | ST | 218,15 | 218,15 | ELC | Заказ | 6 недель |  |  | 01.02.2018 |  | изменилась цена | 210,98 | Модульные устройства | Дополнительные устройства на ДИН-рейку | Дополнительные устройства на ДИН-рейку |  | 8012542597902 | 0.020 | KG | 5.184 | CCM
2CSG232339R5011 | SCL-A2-1000/72 | Шкала для амперметра SCL-A2-1000/72 | 1 | ST | 218,15 | 218,15 | ELC | Заказ | 6 недель |  |  | 01.02.2018 |  | изменилась цена | 210,98 | Модульные устройства | Дополнительные устройства на ДИН-рейку | Дополнительные устройства на ДИН-рейку |  | 8012542598008 | 0.020 | KG | 5.184 | CCM
2CSG233050R3001 | SL-12-24/72-144 | Индикатор светодиодный SL-12-24/72-144 | 1 | ST | 22528,89 | 22528,89 | ELC | Заказ | 6 недель |  |  | 01.02.2018 |  | изменилась цена | 21788,09 | Модульные устройства | Дополнительные устройства на ДИН-рейку | Устройства управления | Устройства управления | 8012542660408 | 0.360 | KG | 1451.520 | CCM
2CSG233075R5011 | SCL-A2-20/96 | Шкала для амперметра SCL-A2-20/96 | 1 | ST | 232,45 | 232,45 | ELC | Заказ | 6 недель |  |  | 01.02.2018 |  | изменилась цена | 224,81 | Модульные устройства | Дополнительные устройства на ДИН-рейку | Дополнительные устройства на ДИН-рейку |  | 8012542598107 | 0.020 | KG | 9.216 | CCM
2CSG233189R5011 | SCL-A2-100/96 | Шкала для амперметра SCL-A2-100/96 | 1 | ST | 232,45 | 232,45 | ELC | Заказ | 6 недель |  |  | 01.02.2018 |  | изменилась цена | 224,81 | Модульные устройства | Дополнительные устройства на ДИН-рейку | Дополнительные устройства на ДИН-рейку |  | 8012542598206 | 0.020 | KG | 9.216 | CCM
2CSG233209R5011 | SCL-A2-150/96 | Шкала для амперметра SCL-A2-150/96 | 1 | ST | 232,45 | 232,45 | ELC | Заказ | 6 недель |  |  | 01.02.2018 |  | изменилась цена | 224,81 | Модульные устройства | Дополнительные устройства на ДИН-рейку | Дополнительные устройства на ДИН-рейку |  | 8012542598305 | 0.020 | KG | 9.216 | CCM
2CSG233229R5011 | SCL-A2-200/96 | Шкала для амперметра SCL-A2-200/96 | 1 | ST | 232,45 | 232,45 | ELC | Заказ | 6 недель |  |  | 01.02.2018 |  | изменилась цена | 224,81 | Модульные устройства | Дополнительные устройства на ДИН-рейку | Дополнительные устройства на ДИН-рейку |  | 8012542598404 | 0.020 | KG | 9.216 | CCM
2CSG233249R5011 | SCL-A2-250/96 | Шкала для амперметра SCL-A2-250/96 | 1 | ST | 232,45 | 232,45 | ELC | Заказ | 6 недель |  |  | 01.02.2018 |  | изменилась цена | 224,81 | Модульные устройства | Дополнительные устройства на ДИН-рейку | Дополнительные устройства на ДИН-рейку |  | 8012542598503 | 0.020 | KG | 9.216 | CCM
2CSG233259R5011 | SCL-A2-300/96 | Шкала для амперметра SCL-A2-300/96 | 1 | ST | 232,45 | 232,45 | ELC | Заказ | 6 недель |  |  | 01.02.2018 |  | изменилась цена | 224,81 | Модульные устройства | Дополнительные устройства на ДИН-рейку | Дополнительные устройства на ДИН-рейку |  | 8012542598602 | 0.020 | KG | 9.216 | CCM
2CSG233279R5011 | SCL-A2-400/96 | Шкала для амперметра SCL-A2-400/96 | 1 | ST | 232,45 | 232,45 | ELC | Заказ | 6 недель |  |  | 01.02.2018 |  | изменилась цена | 224,81 | Модульные устройства | Дополнительные устройства на ДИН-рейку | Дополнительные устройства на ДИН-рейку |  | 8012542598701 | 0.020 | KG | 9.216 | CCM
2CSG233299R5011 | SCL-A2-500/96 | Шкала для амперметра SCL-A2-500/96 | 1 | ST | 232,45 | 232,45 | ELC | Заказ | 6 недель |  |  | 01.02.2018 |  | изменилась цена | 224,81 | Модульные устройства | Дополнительные устройства на ДИН-рейку | Дополнительные устройства на ДИН-рейку |  | 8012542598800 | 0.020 | KG | 9.216 | CCM
2CSG233309R5011 | SCL-A2-600/96 | Шкала для амперметра SCL-A2-600/96 | 1 | ST | 232,45 | 232,45 | ELC | Заказ | 6 недель |  |  | 01.02.2018 |  | изменилась цена | 224,81 | Модульные устройства | Дополнительные устройства на ДИН-рейку | Дополнительные устройства на ДИН-рейку |  | 8012542598909 | 0.020 | KG | 9.216 | CCM
2CSG233329R5011 | SCL-A2-800/96 | Шкала для амперметра SCL-A2-800/96 | 1 | ST | 232,45 | 232,45 | ELC | Заказ | 6 недель |  |  | 01.02.2018 |  | изменилась цена | 224,81 | Модульные устройства | Дополнительные устройства на ДИН-рейку | Дополнительные устройства на ДИН-рейку |  | 8012542599005 | 0.020 | KG | 9.216 | CCM
2CSG233339R5011 | SCL-A2-1000/96 | Шкала для амперметра SCL-A2-1000/96 | 1 | ST | 232,45 | 232,45 | ELC | Заказ | 6 недель |  |  | 01.02.2018 |  | изменилась цена | 224,81 | Модульные устройства | Дополнительные устройства на ДИН-рейку | Дополнительные устройства на ДИН-рейку |  | 8012542599104 | 0.020 | KG | 9.216 | CCM
2CSG241020R3001 | SL-3-L1-L2-L3-24V/ | Индикатор светодиодный SL-3-L1-L2-L3-24V/48 | 1 | ST | 7665,80 | 7665,80 | ELC | Заказ | 6 недель |  |  | 01.02.2018 |  | изменилась цена | 7413,73 | Модульные устройства | Дополнительные устройства на ДИН-рейку | Устройства управления | Устройства управления | 8012542658207 | 0.110 | KG | 129.020 | CCM
2CSG251030R3001 | SL-3-A-C-S-24V/48 | Индикатор светодиодный SL-3-A-C-S-24V/48 | 1 | ST | 7665,80 | 7665,80 | ELC | Заказ | 6 недель |  |  | 01.02.2018 |  | изменилась цена | 7413,73 | Модульные устройства | Дополнительные устройства на ДИН-рейку | Устройства управления | Устройства управления | 8012542658306 | 0.110 | KG | 129.020 | CCM
2CSG251040R3001 | SL-4-A-C-S-E-24V/4 | Индикатор светодиодный SL-4-A-C-S-E-24V/48 | 1 | ST | 8490,13 | 8490,13 | ELC | Заказ | 6 недель |  |  | 01.02.2018 |  | изменилась цена | 8210,96 | Модульные устройства | Дополнительные устройства на ДИН-рейку | Устройства управления | Устройства управления | 8012542658405 | 0.110 | KG | 129.020 | CCM
2CSG252120R1202 | ELR72 | Дифференциальное реле ELR72 | 1 | ST | 13868,01 | 13868,01 | ELC | Заказ | 5 недель |  |  | 01.02.2018 |  | изменилась цена | 13412,00 | Модульные устройства | Дополнительные устройства на ДИН-рейку | Устройства контроля дифференциального тока | Устройства контроля дифференциального тока |  | 0.420 | KG | 476.928 | CCM
2CSG252211R1202 | ELR48P | Дифференциальное реле ELR48P | 1 | ST | 14470,83 | 14470,83 | ELC | Заказ | 5 недель |  |  | 01.02.2018 |  | изменилась цена | 13995,00 | Модульные устройства | Дополнительные устройства на ДИН-рейку | Устройства контроля дифференциального тока | Устройства контроля дифференциального тока |  | 0.212 | KG | 211.968 | CCM
2CSG257153R4051 | ANR96PRF-230 | Прибор универ.цифр.изм. ANR96PRF-230 | 1 | ST | 79297,24 | 79297,24 | ELC | Заказ | 9 недель |  |  | 01.02.2018 |  | изменилась цена | 76689,79 | Модульные устройства | Дополнительные устройства на ДИН-рейку | Модульные измерительные приборы | VLMD | 8012542571537 | 550.000 | G | 2024.000 | CCM
2CSG258333R4051 | ANR96PRF-24 | Прибор универ.цифр.изм. ANR96PRF-24 | 1 | ST | 79297,24 | 79297,24 | ELC | Заказ | 8 недель |  |  | 01.02.2018 |  | изменилась цена | 76689,79 | Модульные устройства | Дополнительные устройства на ДИН-рейку | Модульные измерительные приборы | VLMD | 8012542583332 | 550.000 | G | 2024.000 | CCM
2CSG258563R4051 | CUS 485 TCP/IP | Преобразователь RS485 TCP/IP мод.CUS | 1 | ST | 39664,72 | 39664,72 | ELC | Заказ | 7 недель |  |  | 01.02.2018 |  | изменилась цена | 38360,46 | Модульные устройства | Дополнительные устройства на ДИН-рейку | Модульные измерительные приборы | VLMD | 8012542585633 | 510.000 | G | 504.000 | CCM
2CSG273213R3001 | SL-12-115V/96DC | Индикатор светодиодный SL-12-115V/96DC | 1 | ST | 25153,89 | 25153,89 | ELC | Заказ | 6 недель |  |  | 01.02.2018 |  | изменилась цена | 24326,78 | Модульные устройства | Дополнительные устройства на ДИН-рейку | Устройства управления | Устройства управления | 8012542732136 | 0.310 | KG | 516.100 | CCM
2CSG273223R3001 | SL-3-A-C-S-115V/48 | Индикатор светодиодный SL-3-A-C-S-115V/48 DC | 1 | ST | 8561,66 | 8561,66 | ELC | Заказ | 6 недель |  |  | 01.02.2018 |  | изменилась цена | 8280,14 | Модульные устройства | Дополнительные устройства на ДИН-рейку | Устройства управления | Устройства управления | 8012542732235 | 0.110 | KG | 129.020 | CCM
2CSG273233R3001 | SL-3-115V/48 DC | Индикатор светодиодный SL-3-115V/48 DC | 1 | ST | 6659,06 | 6659,06 | ELC | Заказ | 6 недель |  |  | 01.02.2018 |  | изменилась цена | 6440,10 | Модульные устройства | Дополнительные устройства на ДИН-рейку | Устройства управления | Устройства управления | 8012542732334 | 0.110 | KG | 129.020 | CCM
2CSG273293R3001 | SL-12-115V/72-144 | Индикатор светодиодный SL-12-115V/72-144 DC | 1 | ST | 25153,89 | 25153,89 | ELC | Заказ | 7 недель |  |  | 01.02.2018 |  | изменилась цена | 24326,78 | Модульные устройства | Дополнительные устройства на ДИН-рейку | Устройства управления | Устройства управления | 8012542732938 | 0.360 | KG | 1451.520 | CCM
2CSG273303R3001 | SL-4-A-C-S-E-115V/ | Индикатор светодиодный SL-4-A-C-S-E-115V/48 DC | 1 | ST | 9482,56 | 9482,56 | ELC | Заказ | 6 недель |  |  | 01.02.2018 |  | изменилась цена | 9170,75 | Модульные устройства | Дополнительные устройства на ДИН-рейку | Устройства управления | Устройства управления | 8012542733034 | 0.110 | KG | 129.020 | CCM
2CSG273313R3001 | SL-4-115V/48 DC | Индикатор светодиодный SL-4-115V/48 DC | 1 | ST | 7179,42 | 7179,42 | ELC | Заказ | 7 недель |  |  | 01.02.2018 |  | изменилась цена | 6943,35 | Модульные устройства | Дополнительные устройства на ДИН-рейку | Устройства управления | Устройства управления | 8012542733133 | 0.110 | KG | 129.020 | CCM
2CSG274050R3001 | SL-12-24V/96 | Индикатор светодиодный SL-12-24V/96 | 1 | ST | 17781,36 | 17781,36 | ELC | Заказ | 6 недель |  |  | 01.02.2018 |  | изменилась цена | 17196,67 | Модульные устройства | Дополнительные устройства на ДИН-рейку | Устройства управления | Устройства управления | 8012542660002 | 0.310 | KG | 516.100 | CCM
2CSG277033R4051 | ANR96LAN-230 | Прибор универ.цифр.изм. ANR96LAN-230 | 1 | ST | 90024,36 | 90024,36 | ELC | Заказ | 7 недель |  |  | 01.02.2018 |  | изменилась цена | 87064,18 | Модульные устройства | Дополнительные устройства на ДИН-рейку | Модульные измерительные приборы | Модульные измерительные приборы | 8012542770336 | 550.000 | G | 336.000 | CCM
2CSG296992R4052 | M2M LV MODBUS | Прибор универ.цифр.измерит. M2M LV MODBUS | 1 | ST | 23598,21 | 23598,21 | ELC | B | 6 недель |  |  | 01.02.2018 |  | изменилась цена | 22822,25 | Модульные устройства | Дополнительные устройства на ДИН-рейку | Модульные измерительные приборы | Модульные измерительные приборы | 8012542969921 | 0.550 | KG | 0.550 | CCM
2CSG299883R4052 | M2M | Прибор универ.цифр.измерит. M2M | 1 | ST | 34924,34 | 34924,34 | ELC | Заказ | 5 недель |  |  | 01.02.2018 |  | изменилась цена | 33775,96 | Модульные устройства | Дополнительные устройства на ДИН-рейку | Модульные измерительные приборы | Модульные измерительные приборы | 8012542998839 | 0.550 | KG | 709.630 | CCM
2CSG299893R4052 | M2M MODBUS | Прибор универ.цифр.измерит. M2M MODBUS | 1 | ST | 48138,76 | 48138,76 | ELC | Заказ | 5 недель |  |  | 01.02.2018 |  | изменилась цена | 46555,86 | Модульные устройства | Дополнительные устройства на ДИН-рейку | Модульные измерительные приборы | Модульные измерительные приборы | 8012542998938 | 0.550 | KG | 709.630 | CCM
2CSG299903R4052 | M2M ETHERNET | Прибор универ.цифр.измерит. M2M ETHERNET | 1 | ST | 48138,76 | 48138,76 | ELC | Заказ | 8 недель |  |  | 01.02.2018 |  | изменилась цена | 46555,86 | Модульные устройства | Дополнительные устройства на ДИН-рейку | Модульные измерительные приборы | Модульные измерительные приборы | 8012542999034 | 0.550 | KG | 0.550 | CCM
2CSG299913R4052 | M2M PROFIBUS | Прибор универ.цифр.измерит. M2M PROFIBUS | 1 | ST | 71735,17 | 71735,17 | ELC | Заказ | 12 недель |  |  | 01.02.2018 |  | изменилась цена | 69376,37 | Модульные устройства | Дополнительные устройства на ДИН-рейку | Модульные измерительные приборы | Модульные измерительные приборы | 8012542999133 | 0.550 | KG | 0.550 | CCM
2CSG299923R4052 | M2M ALARM | Прибор универ.цифр.измерит. M2M ALARM | 1 | ST | 57576,60 | 57576,60 | ELC | Заказ | 8 недель |  |  | 01.02.2018 |  | изменилась цена | 55683,37 | Модульные устройства | Дополнительные устройства на ДИН-рейку | Модульные измерительные приборы | Модульные измерительные приборы | 8012542999232 | 0.550 | KG | 709.630 | CCM
2CSG299933R4052 | M2M I/O | Прибор универ.цифр.измерит. M2M I/O | 1 | ST | 57576,60 | 57576,60 | ELC | Заказ | 8 недель |  |  | 01.02.2018 |  | изменилась цена | 55683,37 | Модульные устройства | Дополнительные устройства на ДИН-рейку | Модульные измерительные приборы | Модульные измерительные приборы | 8012542999331 | 0.550 | KG | 709.630 | CCM
2CSG299943R4052 | M2M LV | Прибор универ.цифр.измерит. M2M LV | 1 | ST | 20765,78 | 20765,78 | ELC | Заказ | 6 недель |  |  | 01.02.2018 |  | изменилась цена | 20082,96 | Модульные устройства | Дополнительные устройства на ДИН-рейку | Модульные измерительные приборы | Модульные измерительные приборы | 8012542999430 | 0.550 | KG | 0.550 | CCM
2CSG311010R3001 | SL-3-48V/48 | Индикатор светодиодный SL-3-48V/48 | 1 | ST | 6065,39 | 6065,39 | ELC | Заказ | 6 недель |  |  | 01.02.2018 |  | изменилась цена | 5865,95 | Модульные устройства | Дополнительные устройства на ДИН-рейку | Устройства управления | Устройства управления | 8012542658504 | 0.110 | KG | 129.020 | CCM
2CSG311020R4001 | AMT1-A1-1/48 | Амперметр перем.тока прям.вкл. AMT1-A1-1/48 | 1 | ST | 2814,55 | 2814,55 | ELC | Заказ | 6 недель |  |  | 01.02.2018 |  | изменилась цена | 2722,00 | Модульные устройства | Дополнительные устройства на ДИН-рейку | Дополнительные устройства на ДИН-рейку |  | 8012542543107 | 0.260 | KG | 122.112 | CCM
2CSG311030R4001 | AMT1-A1-5/48 | Амперметр перем.тока прям.вкл. AMT1-A1-5/48 | 1 | ST | 2814,55 | 2814,55 | ELC | Заказ | 6 недель |  |  | 01.02.2018 |  | изменилась цена | 2722,00 | Модульные устройства | Дополнительные устройства на ДИН-рейку | Дополнительные устройства на ДИН-рейку |  | 8012542543206 | 0.260 | KG | 122.112 | CCM
2CSG311040R4001 | AMT1-A1-10/48 | Амперметр перем.тока прям.вкл. AMT1-A1-10/48 | 1 | ST | 2814,55 | 2814,55 | ELC | Заказ | 6 недель |  |  | 01.02.2018 |  | изменилась цена | 2722,00 | Модульные устройства | Дополнительные устройства на ДИН-рейку | Дополнительные устройства на ДИН-рейку |  | 8012542543305 | 0.260 | KG | 122.112 | CCM
2CSG311050R4001 | AMT1-A1-15/48 | Амперметр перем.тока прям.вкл. AMT1-A1-15/48 | 1 | ST | 2814,55 | 2814,55 | ELC | Заказ | 6 недель |  |  | 01.02.2018 |  | изменилась цена | 2722,00 | Модульные устройства | Дополнительные устройства на ДИН-рейку | Дополнительные устройства на ДИН-рейку |  | 8012542543404 | 0.260 | KG | 122.112 | CCM
2CSG311060R4001 | AMT1-A1-20/48 | Амперметр перем.тока прям.вкл. AMT1-A1-20/48 | 1 | ST | 2814,55 | 2814,55 | ELC | Заказ | 6 недель |  |  | 01.02.2018 |  | изменилась цена | 2722,00 | Модульные устройства | Дополнительные устройства на ДИН-рейку | Дополнительные устройства на ДИН-рейку |  | 8012542543503 | 0.260 | KG | 122.112 | CCM
2CSG311070R4001 | AMT1-A1-25/48 | Амперметр перем.тока прям.вкл. AMT1-A1-25/48 | 1 | ST | 2814,55 | 2814,55 | ELC | Заказ | 6 недель |  |  | 01.02.2018 |  | изменилась цена | 2722,00 | Модульные устройства | Дополнительные устройства на ДИН-рейку | Дополнительные устройства на ДИН-рейку |  | 8012542543602 | 0.260 | KG | 122.112 | CCM
2CSG311080R4001 | AMT1-A1-30/48 | Амперметр перем.тока прям.вкл. AMT1-A1-30/48 | 1 | ST | 2814,55 | 2814,55 | ELC | Заказ | 6 недель |  |  | 01.02.2018 |  | изменилась цена | 2722,00 | Модульные устройства | Дополнительные устройства на ДИН-рейку | Дополнительные устройства на ДИН-рейку |  | 8012542543701 | 0.260 | KG | 122.112 | CCM
2CSG311090R4001 | AMT1-A1-40/48 | Амперметр перем.тока прям.вкл AMT1-A1-40/48 | 1 | ST | 2814,55 | 2814,55 | ELC | Заказ | 6 недель |  |  | 01.02.2018 |  | изменилась цена | 2722,00 | Модульные устройства | Дополнительные устройства на ДИН-рейку | Дополнительные устройства на ДИН-рейку |  | 8012542543800 | 0.260 | KG | 122.112 | CCM
2CSG312020R4001 | AMT1-A1-1/72 | Амперметр перем.тока прям.вкл. AMT1-A1-1/72 | 1 | ST | 2317,44 | 2317,44 | ELC | Заказ | 6 недель |  |  | 01.02.2018 |  | изменилась цена | 2241,24 | Модульные устройства | Дополнительные устройства на ДИН-рейку | Дополнительные устройства на ДИН-рейку |  | 8012542545507 | 0.260 | KG | 274.752 | CCM
2CSG312030R4001 | AMT1-A1-5/72 | Амперметр перем.тока прям.вкл. AMT1-A1-5/72 | 1 | ST | 2317,44 | 2317,44 | ELC | Заказ | 6 недель |  |  | 01.02.2018 |  | изменилась цена | 2241,24 | Модульные устройства | Дополнительные устройства на ДИН-рейку | Дополнительные устройства на ДИН-рейку |  | 8012542545606 | 0.260 | KG | 274.752 | CCM
2CSG312040R4001 | AMT1-A1-10/72 | Амперметр перем.тока прям.вкл. AMT1-A1-10/72 | 1 | ST | 2317,44 | 2317,44 | ELC | Заказ | 6 недель |  |  | 01.02.2018 |  | изменилась цена | 2241,24 | Модульные устройства | Дополнительные устройства на ДИН-рейку | Дополнительные устройства на ДИН-рейку |  | 8012542545705 | 0.260 | KG | 274.752 | CCM
2CSG312050R4001 | AMT1-A1-15/72 | Амперметр перем.тока прям.вкл. AMT1-A1-15/72 | 1 | ST | 2317,44 | 2317,44 | ELC | Заказ | 6 недель |  |  | 01.02.2018 |  | изменилась цена | 2241,24 | Модульные устройства | Дополнительные устройства на ДИН-рейку | Дополнительные устройства на ДИН-рейку |  | 8012542545804 | 0.260 | KG | 274.752 | CCM
2CSG312060R4001 | AMT1-A1-20/72 | Амперметр перем.тока прям.вкл. AMT1-A1-20/72 | 1 | ST | 2317,44 | 2317,44 | ELC | Заказ | 6 недель |  |  | 01.02.2018 |  | изменилась цена | 2241,24 | Модульные устройства | Дополнительные устройства на ДИН-рейку | Дополнительные устройства на ДИН-рейку |  | 8012542545903 | 0.260 | KG | 274.752 | CCM
2CSG312070R4001 | AMT1-A1-25/72 | Амперметр перем.тока прям.вкл. AMT1-A1-25/72 | 1 | ST | 2317,44 | 2317,44 | ELC | Заказ | 6 недель |  |  | 01.02.2018 |  | изменилась цена | 2241,24 | Модульные устройства | Дополнительные устройства на ДИН-рейку | Дополнительные устройства на ДИН-рейку |  | 8012542546009 | 0.260 | KG | 274.752 | CCM
2CSG312080R4001 | AMT1-A1-30/72 | Амперметр перем.тока прям.вкл. AMT1-A1-30/72 | 1 | ST | 2317,44 | 2317,44 | ELC | Заказ | 6 недель |  |  | 01.02.2018 |  | изменилась цена | 2241,24 | Модульные устройства | Дополнительные устройства на ДИН-рейку | Дополнительные устройства на ДИН-рейку |  | 8012542546108 | 0.260 | KG | 274.752 | CCM
2CSG312090R4001 | AMT1-A1-40/72 | Амперметр перем.тока прям.вкл. AMT1-A1-40/72 | 1 | ST | 2317,44 | 2317,44 | ELC | Заказ | 6 недель |  |  | 01.02.2018 |  | изменилась цена | 2241,24 | Модульные устройства | Дополнительные устройства на ДИН-рейку | Дополнительные устройства на ДИН-рейку |  | 8012542546207 | 0.260 | KG | 274.752 | CCM
2CSG312100R4001 | AMT1-A1-50/72 | Амперметр перем.тока прям.вкл. AMT1-A1-50/72 | 1 | ST | 2317,44 | 2317,44 | ELC | Заказ | 6 недель |  |  | 01.02.2018 |  | изменилась цена | 2241,24 | Модульные устройства | Дополнительные устройства на ДИН-рейку | Дополнительные устройства на ДИН-рейку |  | 8012542546306 | 0.260 | KG | 274.752 | CCM
2CSG312110R4001 | AMT1-A1-60/72 | Амперметр перем.тока прям.вкл. AMT1-A1-60/72 | 1 | ST | 2317,44 | 2317,44 | ELC | Заказ | 6 недель |  |  | 01.02.2018 |  | изменилась цена | 2241,24 | Модульные устройства | Дополнительные устройства на ДИН-рейку | Дополнительные устройства на ДИН-рейку |  | 8012542546405 | 0.260 | KG | 274.752 | CCM
2CSG313020R4001 | AMT1-A1-1/96 | Амперметр перем.тока прям.вкл. AMT1-A1-1/96 | 1 | ST | 2317,44 | 2317,44 | ELC | Заказ | 6 недель |  |  | 01.02.2018 |  | изменилась цена | 2241,24 | Модульные устройства | Дополнительные устройства на ДИН-рейку | Дополнительные устройства на ДИН-рейку |  | 8012542548102 | 0.260 | KG | 488.448 | CCM
2CSG313030R4001 | AMT1-A1-5/96 | Амперметр перем.тока прям.вкл. AMT1-A1-5/96 | 1 | ST | 2317,44 | 2317,44 | ELC | Заказ | 6 недель |  |  | 01.02.2018 |  | изменилась цена | 2241,24 | Модульные устройства | Дополнительные устройства на ДИН-рейку | Дополнительные устройства на ДИН-рейку |  | 8012542548201 | 0.260 | KG | 488.448 | CCM
2CSG313040R4001 | AMT1-A1-10/96 | Амперметр перем.тока прям.вкл. AMT1-A1-10/96 | 1 | ST | 2317,44 | 2317,44 | ELC | Заказ | 6 недель |  |  | 01.02.2018 |  | изменилась цена | 2241,24 | Модульные устройства | Дополнительные устройства на ДИН-рейку | Дополнительные устройства на ДИН-рейку |  | 8012542548300 | 0.260 | KG | 488.448 | CCM
2CSG313050R4001 | AMT1-A1-15/96 | Амперметр перем.тока прям.вкл. AMT1-A1-15/96 | 1 | ST | 2317,44 | 2317,44 | ELC | Заказ | 6 недель |  |  | 01.02.2018 |  | изменилась цена | 2241,24 | Модульные устройства | Дополнительные устройства на ДИН-рейку | Дополнительные устройства на ДИН-рейку |  | 8012542548409 | 0.260 | KG | 488.448 | CCM
2CSG313060R4001 | AMT1-A1-20/96 | Амперметр перем.тока прям.вкл. AMT1-A1-20/96 | 1 | ST | 2317,44 | 2317,44 | ELC | Заказ | 6 недель |  |  | 01.02.2018 |  | изменилась цена | 2241,24 | Модульные устройства | Дополнительные устройства на ДИН-рейку | Дополнительные устройства на ДИН-рейку |  | 8012542548508 | 0.260 | KG | 488.448 | CCM
2CSG313070R4001 | AMT1-A1-25/96 | Амперметр перем.тока прям.вкл. AMT1-A1-25/96 | 1 | ST | 2317,44 | 2317,44 | ELC | Заказ | 6 недель |  |  | 01.02.2018 |  | изменилась цена | 2241,24 | Модульные устройства | Дополнительные устройства на ДИН-рейку | Дополнительные устройства на ДИН-рейку |  | 8012542548607 | 0.260 | KG | 488.448 | CCM
2CSG313080R4001 | AMT1-A1-30/96 | Амперметр перем.тока прям.вкл. AMT1-A1-30/96 | 1 | ST | 2317,44 | 2317,44 | ELC | Заказ | 6 недель |  |  | 01.02.2018 |  | изменилась цена | 2241,24 | Модульные устройства | Дополнительные устройства на ДИН-рейку | Дополнительные устройства на ДИН-рейку |  | 8012542548706 | 0.260 | KG | 488.448 | CCM
2CSG313090R4001 | AMT1-A1-40/96 | Амперметр перем.тока прям.вкл. AMT1-A1-40/96 | 1 | ST | 2317,44 | 2317,44 | ELC | Заказ | 6 недель |  |  | 01.02.2018 |  | изменилась цена | 2241,24 | Модульные устройства | Дополнительные устройства на ДИН-рейку | Дополнительные устройства на ДИН-рейку |  | 8012542548805 | 0.260 | KG | 488.448 | CCM
2CSG313100R4001 | AMT1-A1-50/96 | Амперметр перем.тока прям.вкл. AMT1-A1-50/96 | 1 | ST | 2317,44 | 2317,44 | ELC | Заказ | 6 недель |  |  | 01.02.2018 |  | изменилась цена | 2241,24 | Модульные устройства | Дополнительные устройства на ДИН-рейку | Дополнительные устройства на ДИН-рейку |  | 8012542548904 | 0.260 | KG | 488.448 | CCM
2CSG313110R4001 | AMT1-A1-60/96 | Амперметр перем.тока прям.вкл. AMT1-A1-60/96 | 1 | ST | 2317,44 | 2317,44 | ELC | Заказ | 6 недель |  |  | 01.02.2018 |  | изменилась цена | 2241,24 | Модульные устройства | Дополнительные устройства на ДИН-рейку | Дополнительные устройства на ДИН-рейку |  | 8012542549000 | 0.260 | KG | 488.448 | CCM
2CSG321010R3001 | SL-4-48V/48 | Индикатор светодиодный SL-4-48V/48 | 1 | ST | 6455,22 | 6455,22 | ELC | Заказ | 6 недель |  |  | 01.02.2018 |  | изменилась цена | 6242,96 | Модульные устройства | Дополнительные устройства на ДИН-рейку | Устройства управления | Устройства управления | 8012542658603 | 0.110 | KG | 129.020 | CCM
2CSG321010R4011 | AMT-D1-3/36X72 | Амперметр цифр.ac.AMT-D1-3/36x72 | 1 | ST | 0,00 | 0,00 | ELC | Заказ | 4 недели | Продажи прекращены |  |  | 10.04.2015 |  |  | Модульные устройства | Дополнительные устройства на ДИН-рейку | Модульные измерительные приборы | Модульные измерительные приборы |  | 0.310 | KG | 304.000 | CCM
2CSG321020R4011 | AMT-D1-4/36X72 | Амперметр цифр.ac.AMT-D1-4/36x72 | 1 | ST | 0,00 | 0,00 | ELC | Заказ | 5 недель | Снятие с заменой | 2CSG213615R4011 |  | 30.11.2011 |  |  | Модульные устройства | Дополнительные устройства на ДИН-рейку | Модульные измерительные приборы | Модульные измерительные приборы |  | 0.310 | KG | 304.000 | CCM
2CSG321250R4001 | AMT1-A1/48 | Амперметр перем.тока трансф. вкл. без шкалы AMT1-A1/48 | 1 | ST | 2657,19 | 2657,19 | ELC | Заказ | 6 недель |  |  | 01.02.2018 |  | изменилась цена | 2569,82 | Модульные устройства | Дополнительные устройства на ДИН-рейку | Дополнительные устройства на ДИН-рейку |  | 8012542543909 | 0.260 | KG | 122.112 | CCM
2CSG321260R4001 | AMT1-A5/48 | Амперметр перем.тока трансф. вкл. без шкалы AMT1-A5/48 | 1 | ST | 2657,19 | 2657,19 | ELC | Заказ | 6 недель |  |  | 01.02.2018 |  | изменилась цена | 2569,82 | Модульные устройства | Дополнительные устройства на ДИН-рейку | Дополнительные устройства на ДИН-рейку |  | 8012542544005 | 0.260 | KG | 122.112 | CCM
2CSG322250R4001 | AMT1-A1/72 | Амперметр перем.тока трансф. вкл. без шкалы AMT1-A1/72 | 1 | ST | 2084,98 | 2084,98 | ELC | C | 6 недель |  |  | 01.02.2018 |  | изменилась цена | 2016,42 | Модульные устройства | Дополнительные устройства на ДИН-рейку | Дополнительные устройства на ДИН-рейку |  | 8012542546504 | 0.260 | KG | 274.752 | CCM
2CSG322260R4001 | AMT1-A5/72 | Амперметр перем.тока трансф. вкл. без шкалы AMT1-A5/72 | 1 | ST | 2084,98 | 2084,98 | ELC | B | 6 недель |  |  | 01.02.2018 |  | изменилась цена | 2016,42 | Модульные устройства | Дополнительные устройства на ДИН-рейку | Дополнительные устройства на ДИН-рейку |  | 8012542546603 | 0.260 | KG | 274.752 | CCM
2CSG323250R4001 | AMT1-A1/96 | Амперметр перем.тока трансф. вкл. без шкалы AMT1-A1/96 | 1 | ST | 2084,98 | 2084,98 | ELC | Заказ | 6 недель |  |  | 01.02.2018 |  | изменилась цена | 2016,42 | Модульные устройства | Дополнительные устройства на ДИН-рейку | Дополнительные устройства на ДИН-рейку |  | 8012542549109 | 0.260 | KG | 488.448 | CCM
2CSG323260R4001 | AMT1-A5/96 | Амперметр перем.тока трансф. вкл. без шкалы AMT1-A5/96 | 1 | ST | 2084,98 | 2084,98 | ELC | Заказ | 6 недель |  |  | 01.02.2018 |  | изменилась цена | 2016,42 | Модульные устройства | Дополнительные устройства на ДИН-рейку | Дополнительные устройства на ДИН-рейку |  | 8012542549208 | 0.260 | KG | 488.448 | CCM
2CSG333050R3001 | SL-12-48/72-144 | Индикатор светодиодный SL-12-48/72-144 | 1 | ST | 22528,89 | 22528,89 | ELC | Заказ | 6 недель |  |  | 01.02.2018 |  | изменилась цена | 21788,09 | Модульные устройства | Дополнительные устройства на ДИН-рейку | Устройства управления | Устройства управления | 8012542660507 | 0.360 | KG | 1451.520 | CCM
2CSG341020R3001 | SL-3-L1-L2-L3-48V/ | Индикатор светодиодный SL-3-L1-L2-L3-48V/48 | 1 | ST | 7665,80 | 7665,80 | ELC | Заказ | 6 недель |  |  | 01.02.2018 |  | изменилась цена | 7413,73 | Модульные устройства | Дополнительные устройства на ДИН-рейку | Устройства управления | Устройства управления | 8012542658702 | 0.110 | KG | 129.020 | CCM
2CSG351030R3001 | SL-3-A-C-S-48V/48 | Индикатор светодиодный SL-3-A-C-S-48V/48 | 1 | ST | 7665,80 | 7665,80 | ELC | Заказ | 7 недель |  |  | 01.02.2018 |  | изменилась цена | 7413,73 | Модульные устройства | Дополнительные устройства на ДИН-рейку | Устройства управления | Устройства управления | 8012542658801 | 0.110 | KG | 129.020 | CCM
2CSG351040R3001 | SL-4-A-C-S-E-48V/4 | Индикатор светодиодный SL-4-A-C-S-E-48V/48 | 1 | ST | 8490,13 | 8490,13 | ELC | Заказ | 6 недель |  |  | 01.02.2018 |  | изменилась цена | 8210,96 | Модульные устройства | Дополнительные устройства на ДИН-рейку | Устройства управления | Устройства управления | 8012542658900 | 0.110 | KG | 129.020 | CCM
2CSG374050R3001 | SL-12-48V/96 | Индикатор светодиодный SL-12-48V/96 | 1 | ST | 17781,36 | 17781,36 | ELC | Заказ | 6 недель |  |  | 01.02.2018 |  | изменилась цена | 17196,67 | Модульные устройства | Дополнительные устройства на ДИН-рейку | Устройства управления | Устройства управления | 8012542660101 | 0.310 | KG | 516.100 | CCM
2CSG400000R5041 | COP-72 | Защитная крышка IP54 для щитового прибора 72x72мм COP-72 | 1 | ST | 3457,83 | 3457,83 | ELC | C | 6 недель |  |  | 01.02.2018 |  | изменилась цена | 3344,13 | Модульные устройства | Дополнительные устройства на ДИН-рейку | Дополнительные устройства на ДИН-рейку |  | 8012542611707 | 0.030 | KG | 103.680 | CCM
2CSG400000R5051 | COP-M-72 | Клеммная крышка для щитового прибора 72x72мм COP-M-72 | 1 | ST | 125,18 | 125,18 | ELC | Заказ | 6 недель |  |  | 01.02.2018 |  | изменилась цена | 121,06 | Модульные устройства | Дополнительные устройства на ДИН-рейку | Дополнительные устройства на ДИН-рейку |  | 8012542620006 | 0.030 | KG | 103.680 | CCM
2CSG411010R3001 | SL-3-115V/48 | Индикатор светодиодный SL-3-115V/48 | 1 | ST | 6065,39 | 6065,39 | ELC | Заказ | 6 недель |  |  | 01.02.2018 |  | изменилась цена | 5865,95 | Модульные устройства | Дополнительные устройства на ДИН-рейку | Устройства управления | Устройства управления | 8012542659006 | 0.110 | KG | 129.020 | CCM
2CSG411010R4001 | AMT2-A2-0,5/48 | Амперметр пост.тока прям.вкл. AMT2-A2-0,5/48 | 1 | ST | 5412,73 | 5412,73 | ELC | Заказ | 6 недель |  |  | 01.02.2018 |  | изменилась цена | 5234,75 | Модульные устройства | Дополнительные устройства на ДИН-рейку | Дополнительные устройства на ДИН-рейку |  | 8012542550501 | 0.260 | KG | 122.112 | CCM
2CSG411020R4001 | AMT2-A2-1/48 | Амперметр пост.тока прям.вкл. AMT2-A2-1/48 | 1 | ST | 5412,73 | 5412,73 | ELC | Заказ | 6 недель |  |  | 01.02.2018 |  | изменилась цена | 5234,75 | Модульные устройства | Дополнительные устройства на ДИН-рейку | Дополнительные устройства на ДИН-рейку |  | 8012542550600 | 0.260 | KG | 122.112 | CCM
2CSG411030R4001 | AMT2-A2-5/48 | Амперметр пост.тока прям.вкл. AMT2-A2-5/48 | 1 | ST | 5412,73 | 5412,73 | ELC | Заказ | 6 недель |  |  | 01.02.2018 |  | изменилась цена | 5234,75 | Модульные устройства | Дополнительные устройства на ДИН-рейку | Дополнительные устройства на ДИН-рейку |  | 8012542550709 | 0.260 | KG | 122.112 | CCM
2CSG411040R4001 | AMT2-A2-10/48 | Амперметр пост.тока прям.вкл. AMT2-A2-10/48 | 1 | ST | 5412,73 | 5412,73 | ELC | Заказ | 6 недель |  |  | 01.02.2018 |  | изменилась цена | 5234,75 | Модульные устройства | Дополнительные устройства на ДИН-рейку | Дополнительные устройства на ДИН-рейку |  | 8012542550808 | 0.260 | KG | 122.112 | CCM
2CSG412010R4001 | AMT2-A2-0,5/72 | Амперметр пост.тока прям.вкл. AMT2-A2-0,5/72 | 1 | ST | 5353,73 | 5353,73 | ELC | Заказ | 6 недель |  |  | 01.02.2018 |  | изменилась цена | 5177,69 | Модульные устройства | Дополнительные устройства на ДИН-рейку | Дополнительные устройства на ДИН-рейку |  | 8012542552208 | 0.260 | KG | 274.752 | CCM
2CSG412020R4001 | AMT2-A2-1/72 | Амперметр пост.тока прям.вкл. AMT2-A2-1/72 | 1 | ST | 5353,73 | 5353,73 | ELC | Заказ | 6 недель |  |  | 01.02.2018 |  | изменилась цена | 5177,69 | Модульные устройства | Дополнительные устройства на ДИН-рейку | Дополнительные устройства на ДИН-рейку |  | 8012542552307 | 0.260 | KG | 274.752 | CCM
2CSG412030R4001 | AMT2-A2-5/72 | Амперметр пост.тока прям.вкл. AMT2-A2-5/72 | 1 | ST | 5353,73 | 5353,73 | ELC | Заказ | 6 недель |  |  | 01.02.2018 |  | изменилась цена | 5177,69 | Модульные устройства | Дополнительные устройства на ДИН-рейку | Дополнительные устройства на ДИН-рейку |  | 8012542552406 | 0.260 | KG | 274.752 | CCM
2CSG412040R4001 | AMT2-A2-10/72 | Амперметр пост.тока прям.вкл. AMT2-A2-10/72 | 1 | ST | 5353,73 | 5353,73 | ELC | Заказ | 6 недель |  |  | 01.02.2018 |  | изменилась цена | 5177,69 | Модульные устройства | Дополнительные устройства на ДИН-рейку | Дополнительные устройства на ДИН-рейку |  | 8012542552505 | 0.260 | KG | 274.752 | CCM
2CSG413010R4001 | AMT2-A2-0,5/96 | Амперметр пост.тока прям.вкл. AMT2-A2-0,5/96 | 1 | ST | 5883,01 | 5883,01 | ELC | Заказ | 6 недель |  |  | 01.02.2018 |  | изменилась цена | 5689,56 | Модульные устройства | Дополнительные устройства на ДИН-рейку | Дополнительные устройства на ДИН-рейку |  | 8012542553908 | 0.260 | KG | 488.448 | CCM
2CSG413020R4001 | AMT2-A2-1/96 | Амперметр пост.тока прям.вкл. AMT2-A2-1/96 | 1 | ST | 5883,01 | 5883,01 | ELC | Заказ | 6 недель |  |  | 01.02.2018 |  | изменилась цена | 5689,56 | Модульные устройства | Дополнительные устройства на ДИН-рейку | Дополнительные устройства на ДИН-рейку |  | 8012542554004 | 0.260 | KG | 488.448 | CCM
2CSG413030R4001 | AMT2-A2-5/96 | Амперметр пост.тока прям.вкл. AMT2-A2-5/96 | 1 | ST | 5883,01 | 5883,01 | ELC | Заказ | 6 недель |  |  | 01.02.2018 |  | изменилась цена | 5689,56 | Модульные устройства | Дополнительные устройства на ДИН-рейку | Дополнительные устройства на ДИН-рейку |  | 8012542554103 | 0.260 | KG | 488.448 | CCM
2CSG413040R4001 | AMT2-A2-10/96 | Амперметр пост.тока прям.вкл. AMT2-A2-10/96 | 1 | ST | 5883,01 | 5883,01 | ELC | Заказ | 6 недель |  |  | 01.02.2018 |  | изменилась цена | 5689,56 | Модульные устройства | Дополнительные устройства на ДИН-рейку | Дополнительные устройства на ДИН-рейку |  | 8012542554202 | 0.260 | KG | 488.448 | CCM
2CSG421010R3001 | SL-4-115V/48 | Индикатор светодиодный SL-4-115V/48 | 1 | ST | 6455,22 | 6455,22 | ELC | Заказ | 7 недель |  |  | 01.02.2018 |  | изменилась цена | 6242,96 | Модульные устройства | Дополнительные устройства на ДИН-рейку | Устройства управления | Устройства управления | 8012542659105 | 0.110 | KG | 129.020 | CCM
2CSG421010R4011 | AMT-D2-3/36X72 | Амперметр цифр.dc.AMT-D2-3/36x72 | 1 | ST | 0,00 | 0,00 | ELC | Заказ | 4 недели | Продажи прекращены |  |  | 10.04.2015 |  |  | Модульные устройства | Дополнительные устройства на ДИН-рейку | Модульные измерительные приборы | Модульные измерительные приборы |  | 0.310 | KG | 304.000 | CCM
2CSG421020R4011 | AMT-D2-4/36X72 | Амперметр цифр.dc.AMT-D2-4/36x72 | 1 | ST | 0,00 | 0,00 | ELC | Заказ | 5 недель | Продажи прекращены |  |  | 10.04.2015 |  |  | Модульные устройства | Дополнительные устройства на ДИН-рейку | Модульные измерительные приборы | Модульные измерительные приборы |  | 0.310 | KG | 304.000 | CCM
2CSG421130R1101 | CT6/250/5A | Трансформатор тока CT6/250/5A, класс 0.5 | 1 | ST | 4680,15 | 4680,15 | ELC | Заказ | 7 недель |  |  | 01.02.2018 |  | изменилась цена | 4526,26 | Модульные устройства | Дополнительные устройства на ДИН-рейку | Модульные измерительные приборы | Модульные измерительные приборы | 8012542605508 | 550.000 | G | 1.000 | CDM
2CSG421140R1101 | CT6/300/5A | Трансформатор тока CT6/300/5A, класс 0.5 | 1 | ST | 4680,15 | 4680,15 | ELC | Заказ | 7 недель |  |  | 01.02.2018 |  | изменилась цена | 4526,26 | Модульные устройства | Дополнительные устройства на ДИН-рейку | Модульные измерительные приборы | Модульные измерительные приборы | 8012542605607 | 550.000 | G | 1.000 | CDM
2CSG421150R1101 | CT6/400/5A | Трансформатор тока CT6/400/5A, класс 0.5 | 1 | ST | 4680,15 | 4680,15 | ELC | Заказ | 7 недель |  |  | 01.02.2018 |  | изменилась цена | 4526,26 | Модульные устройства | Дополнительные устройства на ДИН-рейку | Модульные измерительные приборы | Модульные измерительные приборы | 8012542605706 | 610.000 | G | 1.000 | CDM
2CSG421160R1101 | CT6/500/5A | Трансформатор тока CT6/500/5A, класс 0.5 | 1 | ST | 4680,15 | 4680,15 | ELC | Заказ | 7 недель |  |  | 01.02.2018 |  | изменилась цена | 4526,26 | Модульные устройства | Дополнительные устройства на ДИН-рейку | Модульные измерительные приборы | Модульные измерительные приборы | 8012542605805 | 550.000 | G | 1.000 | CDM
2CSG421170R1101 | CT6/600/5A | Трансформатор тока CT6/600/5A, класс 0.5 | 1 | ST | 4928,22 | 4928,22 | ELC | Заказ | 5 недель |  |  | 01.02.2018 |  | изменилась цена | 4766,17 | Модульные устройства | Дополнительные устройства на ДИН-рейку | Модульные измерительные приборы | Модульные измерительные приборы | 8012542605904 | 633.000 | G | 1.000 | CDM
2CSG421180R1101 | CT6/800/5A | Трансформатор тока CT6/800/5A, класс 0.5 | 1 | ST | 4928,22 | 4928,22 | ELC | Заказ | 7 недель |  |  | 01.02.2018 |  | изменилась цена | 4766,17 | Модульные устройства | Дополнительные устройства на ДИН-рейку | Модульные измерительные приборы | Модульные измерительные приборы | 8012542606000 | 663.000 | G | 1.000 | CDM
2CSG421190R1101 | CT6/1000/5A | Трансформ. тока CT6/1000/5A, класс 0.5 | 1 | ST | 5470,27 | 5470,27 | ELC | E | 5 недель |  |  | 01.02.2018 |  | изменилась цена | 5290,40 | Модульные устройства | Дополнительные устройства на ДИН-рейку | Модульные измерительные приборы | Модульные измерительные приборы | 8012542606109 | 545.000 | G | 1.000 | CDM
2CSG421200R1101 | CT6/1200/5A | Трансформ. тока CT6/1200/5A, класс 0.5 | 1 | ST | 5714,68 | 5714,68 | ELC | Заказ | 7 недель |  |  | 01.02.2018 |  | изменилась цена | 5526,77 | Модульные устройства | Дополнительные устройства на ДИН-рейку | Модульные измерительные приборы | Модульные измерительные приборы | 8012542606208 | 571.000 | G | 1.000 | CDM
2CSG421220R1101 | CT6/1500/5A | Трансформ. тока CT6/1500/5A, класс 0.5 | 1 | ST | 5714,68 | 5714,68 | ELC | Заказ | 5 недель |  |  | 01.02.2018 |  | изменилась цена | 5526,77 | Модульные устройства | Дополнительные устройства на ДИН-рейку | Модульные измерительные приборы | Модульные измерительные приборы | 8012542606307 | 608.000 | G | 1.000 | CDM
2CSG421230R1101 | CT6/2000/5A | Трансформ. тока CT6/2000/5A, класс 0.5 | 1 | ST | 8353,34 | 8353,34 | ELC | Заказ | 7 недель |  |  | 01.02.2018 |  | изменилась цена | 8078,67 | Модульные устройства | Дополнительные устройства на ДИН-рейку | Модульные измерительные приборы | Модульные измерительные приборы | 8012542606406 | 550.000 | G | 1.000 | CDM
2CSG421240R1101 | CT6/2500/5A | Трансформ. тока CT6/2500/5A, класс 0.5 | 1 | ST | 9310,68 | 9310,68 | ELC | Заказ | 7 недель |  |  | 01.02.2018 |  | изменилась цена | 9004,53 | Модульные устройства | Дополнительные устройства на ДИН-рейку | Модульные измерительные приборы | Модульные измерительные приборы | 8012542606505 | 600.000 | G | 1.000 | CDM
2CSG421270R4001 | AMT2-A2/48 | Амперметр пост.тока без шкалы AMT2-A2/48,вкл. через шунт 60 мВ | 1 | ST | 5210,67 | 5210,67 | ELC | Заказ | 6 недель |  |  | 01.02.2018 |  | изменилась цена | 5039,33 | Модульные устройства | Дополнительные устройства на ДИН-рейку | Дополнительные устройства на ДИН-рейку |  | 8012542550907 | 0.260 | KG | 122.112 | CCM
2CSG422270R4001 | AMT2-A2/72 | Амперметр пост.тока без шкалы AMT2-A2/72,вкл. через шунт 60 мВ | 1 | ST | 5146,29 | 5146,29 | ELC | Заказ | 6 недель |  |  | 01.02.2018 |  | изменилась цена | 4977,07 | Модульные устройства | Дополнительные устройства на ДИН-рейку | Дополнительные устройства на ДИН-рейку |  | 8012542552604 | 0.260 | KG | 274.752 | CCM
2CSG423270R4001 | AMT2-A2/96 | Амперметр пост.тока без шкалы AMT2-A2/96,вкл. через шунт 60 мВ | 1 | ST | 5677,37 | 5677,37 | ELC | Заказ | 6 недель |  |  | 01.02.2018 |  | изменилась цена | 5490,69 | Модульные устройства | Дополнительные устройства на ДИН-рейку | Дополнительные устройства на ДИН-рейку |  | 8012542554301 | 0.260 | KG | 488.448 | CCM
2CSG433050R3001 | SL-12-115/72-144 | Индикатор светодиодный SL-12-115/72-144 | 1 | ST | 22528,89 | 22528,89 | ELC | Заказ | 7 недель |  |  | 01.02.2018 |  | изменилась цена | 21788,09 | Модульные устройства | Дополнительные устройства на ДИН-рейку | Устройства управления | Устройства управления | 8012542660606 | 0.360 | KG | 1451.520 | CCM
2CSG451030R3001 | SL-3-A-C-S-115V/48 | Индикатор светодиодный SL-3-A-C-S-115V/48 | 1 | ST | 7665,80 | 7665,80 | ELC | Заказ | 6 недель |  |  | 01.02.2018 |  | изменилась цена | 7413,73 | Модульные устройства | Дополнительные устройства на ДИН-рейку | Устройства управления | Устройства управления | 8012542659303 | 0.110 | KG | 129.020 | CCM
2CSG451040R3001 | SL-4-A-C-S-E-115V/ | Индикатор светодиодный SL-4-A-C-S-E-115V/48 | 1 | ST | 8490,13 | 8490,13 | ELC | Заказ | 6 недель |  |  | 01.02.2018 |  | изменилась цена | 8210,96 | Модульные устройства | Дополнительные устройства на ДИН-рейку | Устройства управления | Устройства управления | 8012542659402 | 0.110 | KG | 129.020 | CCM
2CSG452120R1202 | ELR72V24 | Дифференциальное реле ELR72V24 | 1 | ST | 13868,01 | 13868,01 | ELC | Заказ | 5 недель |  |  | 01.02.2018 |  | изменилась цена | 13412,00 | Модульные устройства | Дополнительные устройства на ДИН-рейку | Устройства контроля дифференциального тока | Устройства контроля дифференциального тока |  | 0.420 | KG | 476.928 | CCM
2CSG452211R1202 | ELR48V24P | Дифференциальное реле ELR48V24P | 1 | ST | 14469,80 | 14469,80 | ELC | Заказ | 5 недель |  |  | 01.02.2018 |  | изменилась цена | 13994,00 | Модульные устройства | Дополнительные устройства на ДИН-рейку | Устройства контроля дифференциального тока | Устройства контроля дифференциального тока |  | 0.212 | KG | 211.968 | CCM
2CSG452424R1202 | ELR72V24P | Дифференциальное реле ELR72V24P | 1 | ST | 19394,74 | 19394,74 | ELC | Заказ | 5 недель |  |  | 01.02.2018 |  | изменилась цена | 18757,00 | Модульные устройства | Дополнительные устройства на ДИН-рейку | Устройства контроля дифференциального тока | Устройства контроля дифференциального тока |  | 0.420 | KG | 476.928 | CCM
2CSG452434R1202 | ELR96V24P | Дифференциальное реле ELR96V24P | 1 | ST | 19029,74 | 19029,74 | ELC | Заказ | 5 недель |  |  | 01.02.2018 |  | изменилась цена | 18404,00 | Модульные устройства | Дополнительные устройства на ДИН-рейку | Устройства контроля дифференциального тока | Устройства контроля дифференциального тока |  | 0.480 | KG | 681.984 | CCM
2CSG474050R3001 | SL-12-115V/96 | Индикатор светодиодный SL-12-115V/96 | 1 | ST | 17781,36 | 17781,36 | ELC | Заказ | 6 недель |  |  | 01.02.2018 |  | изменилась цена | 17196,67 | Модульные устройства | Дополнительные устройства на ДИН-рейку | Устройства управления | Устройства управления | 8012542660200 | 0.310 | KG | 516.100 | CCM
2CSG500000R5041 | COP-96 | Защитная крышка IP54 для щитового прибора 96x96мм COP-96 | 1 | ST | 3050,58 | 3050,58 | ELC | Заказ | 6 недель |  |  | 01.02.2018 |  | изменилась цена | 2950,27 | Модульные устройства | Дополнительные устройства на ДИН-рейку | Дополнительные устройства на ДИН-рейку |  | 8012542611806 | 0.030 | KG | 184.320 | CCM
2CSG500000R5051 | COP-M-96 | Клеммная крышка для щитового прибора 96x96мм COP-M-96 | 1 | ST | 125,18 | 125,18 | ELC | Заказ | 6 недель |  |  | 01.02.2018 |  | изменилась цена | 121,06 | Модульные устройства | Дополнительные устройства на ДИН-рейку | Дополнительные устройства на ДИН-рейку |  | 8012542620105 | 0.030 | KG | 184.320 | CCM
2CSG500060R3001 | LED-RED | Светодиод красный для щитового индикатора SL | 1 | ST | 1616,49 | 1616,49 | ELC | Заказ | 6 недель |  |  | 01.02.2018 |  | изменилась цена | 1563,34 | Модульные устройства | Дополнительные устройства на ДИН-рейку | Устройства управления | Устройства управления | 8012542660804 | 0.060 | KG | 0.250 | CCM
2CSG500070R3001 | LED-GREEN | Светодиод зеленый для щитового индикатора SL | 1 | ST | 1616,49 | 1616,49 | ELC | Заказ | 6 недель |  |  | 01.02.2018 |  | изменилась цена | 1563,34 | Модульные устройства | Дополнительные устройства на ДИН-рейку | Устройства управления | Устройства управления | 8012542660903 | 0.060 | KG | 0.250 | CCM
2CSG500080R3001 | LED-YELLOW | Светодиод желтый для щитового индикатора SL | 1 | ST | 1616,49 | 1616,49 | ELC | Заказ | 6 недель |  |  | 01.02.2018 |  | изменилась цена | 1563,34 | Модульные устройства | Дополнительные устройства на ДИН-рейку | Устройства управления | Устройства управления | 8012542661009 | 0.060 | KG | 0.250 | CCM
2CSG500090R3001 | LED-BLU | Светодиод синий для щитового индикатора SL | 1 | ST | 1941,92 | 1941,92 | ELC | Заказ | 9 недель |  |  | 01.02.2018 |  | изменилась цена | 1878,07 | Модульные устройства | Дополнительные устройства на ДИН-рейку | Устройства управления | Устройства управления | 8012542661108 | 0.060 | KG | 0.250 | CCM
2CSG500100R3001 | LED-WHITE | Светодиод белый для щитового индикатора SL | 1 | ST | 2188,70 | 2188,70 | ELC | Заказ | 6 недель |  |  | 01.02.2018 |  | изменилась цена | 2116,73 | Модульные устройства | Дополнительные устройства на ДИН-рейку | Устройства управления | Устройства управления | 8012542661207 | 0.060 | KG | 0.250 | CCM
2CSG511010R3001 | SL-3-230V/48 | Индикатор светодиодный SL-3-230V/48 | 1 | ST | 6065,39 | 6065,39 | ELC | Заказ | 6 недель |  |  | 01.02.2018 |  | изменилась цена | 5865,95 | Модульные устройства | Дополнительные устройства на ДИН-рейку | Устройства управления | Устройства управления | 8012542659501 | 0.110 | KG | 129.020 | CCM
2CSG521010R3001 | SL-4-230V/48 | Индикатор светодиодный SL-4-230V/48 | 1 | ST | 6455,22 | 6455,22 | ELC | Заказ | 6 недель |  |  | 01.02.2018 |  | изменилась цена | 6242,96 | Модульные устройства | Дополнительные устройства на ДИН-рейку | Устройства управления | Устройства управления | 8012542659600 | 0.110 | KG | 129.020 | CCM
2CSG521140R1101 | CT8/300/5A | Трансформатор тока CT8/300/5A, класс 0.5 | 1 | ST | 6177,74 | 6177,74 | ELC | Заказ | 7 недель |  |  | 01.02.2018 |  | изменилась цена | 5974,60 | Модульные устройства | Дополнительные устройства на ДИН-рейку | Модульные измерительные приборы | Модульные измерительные приборы | 8012542606604 | 600.000 | G | 1.000 | CDM
2CSG521150R1101 | CT8/400/5A | Трансформатор тока CT8/400/5A, класс 0.5 | 1 | ST | 6177,74 | 6177,74 | ELC | Заказ | 7 недель |  |  | 01.02.2018 |  | изменилась цена | 5974,60 | Модульные устройства | Дополнительные устройства на ДИН-рейку | Модульные измерительные приборы | Модульные измерительные приборы | 8012542606703 | 600.000 | G | 1.000 | CDM
2CSG521160R1101 | CT8/500/5A | Трансформатор тока CT8/500/5A, класс 0.5 | 1 | ST | 6177,74 | 6177,74 | ELC | Заказ | 7 недель |  |  | 01.02.2018 |  | изменилась цена | 5974,60 | Модульные устройства | Дополнительные устройства на ДИН-рейку | Модульные измерительные приборы | Модульные измерительные приборы | 8012542606802 | 600.000 | G | 1.000 | CDM
2CSG521170R1101 | CT8/600/5A | Трансформатор тока CT8/600/5A, класс 0.5 | 1 | ST | 6313,70 | 6313,70 | ELC | Заказ | 7 недель |  |  | 01.02.2018 |  | изменилась цена | 6106,09 | Модульные устройства | Дополнительные устройства на ДИН-рейку | Модульные измерительные приборы | Модульные измерительные приборы | 8012542606901 | 600.000 | G | 1.000 | CDM
2CSG521180R1101 | CT8/800/5A | Трансформатор тока CT8/800/5A, класс 0.5 | 1 | ST | 6313,70 | 6313,70 | ELC | Заказ | 7 недель |  |  | 01.02.2018 |  | изменилась цена | 6106,09 | Модульные устройства | Дополнительные устройства на ДИН-рейку | Модульные измерительные приборы | Модульные измерительные приборы | 8012542607007 | 600.000 | G | 1.000 | CDM
2CSG521190R1101 | CT8/1000/5A | Трансформ. тока CT8/1000/5A, класс 0.5 | 1 | ST | 8018,91 | 8018,91 | ELC | Заказ | 7 недель |  |  | 01.02.2018 |  | изменилась цена | 7755,23 | Модульные устройства | Дополнительные устройства на ДИН-рейку | Модульные измерительные приборы | Модульные измерительные приборы | 8012542607106 | 747.000 | G | 1.000 | CDM
2CSG521200R1101 | CT8/1200/5A | Трансформ. тока CT8/1200/5A, класс 0.5 | 1 | ST | 8713,51 | 8713,51 | ELC | Заказ | 7 недель |  |  | 01.02.2018 |  | изменилась цена | 8426,99 | Модульные устройства | Дополнительные устройства на ДИН-рейку | Модульные измерительные приборы | Модульные измерительные приборы | 8012542607205 | 776.000 | G | 1.000 | CDM
2CSG521220R1101 | CT8/1500/5A | Трансформ. тока CT8/1500/5A, класс 0.5 | 1 | ST | 8713,51 | 8713,51 | ELC | Заказ | 7 недель |  |  | 01.02.2018 |  | изменилась цена | 8426,99 | Модульные устройства | Дополнительные устройства на ДИН-рейку | Модульные измерительные приборы | Модульные измерительные приборы | 8012542607304 | 889.000 | G | 1.000 | CDM
2CSG521230R1101 | CT8/2000/5A | Трансформ. тока CT8/2000/5A, класс 0.5 | 1 | ST | 10806,43 | 10806,43 | ELC | Заказ | 7 недель |  |  | 01.02.2018 |  | изменилась цена | 10451,09 | Модульные устройства | Дополнительные устройства на ДИН-рейку | Модульные измерительные приборы | Модульные измерительные приборы | 8012542607403 | 890.000 | G | 1.000 | CDM
2CSG521240R1101 | CT8/2500/5A | Трансформ. тока CT8/2500/5A, класс 0.5 | 1 | ST | 10806,43 | 10806,43 | ELC | Заказ | 7 недель |  |  | 01.02.2018 |  | изменилась цена | 10451,09 | Модульные устройства | Дополнительные устройства на ДИН-рейку | Модульные измерительные приборы | Модульные измерительные приборы | 8012542607502 | 600.000 | G | 1.000 | CDM
2CSG521250R1101 | CT8/3000/5A | Трансформ. тока CT8/3000/5A, класс 0.5 | 1 | ST | 12926,91 | 12926,91 | ELC | Заказ | 7 недель |  |  | 01.02.2018 |  | изменилась цена | 12501,85 | Модульные устройства | Дополнительные устройства на ДИН-рейку | Модульные измерительные приборы | Модульные измерительные приборы | 8012542607601 | 600.000 | G | 1.000 | CDM
2CSG533050R3001 | SL-12-230/72-144 | Индикатор светодиодный SL-12-230/72-144 | 1 | ST | 22528,89 | 22528,89 | ELC | Заказ | 6 недель |  |  | 01.02.2018 |  | изменилась цена | 21788,09 | Модульные устройства | Дополнительные устройства на ДИН-рейку | Устройства управления | Устройства управления | 8012542660705 | 0.360 | KG | 1451.520 | CCM
2CSG541020R3001 | SL-3-L1-L2-L3-230V | Индикатор светодиодный SL-3-L1-L2-L3-230V/48 | 1 | ST | 7665,80 | 7665,80 | ELC | Заказ | 6 недель |  |  | 01.02.2018 |  | изменилась цена | 7413,73 | Модульные устройства | Дополнительные устройства на ДИН-рейку | Устройства управления | Устройства управления | 8012542659709 | 0.110 | KG | 129.020 | CCM
2CSG551030R3001 | SL-3-A-C-S-230V/48 | Индикатор светодиодный SL-3-A-C-S-230V/48 | 1 | ST | 7665,80 | 7665,80 | ELC | Заказ | 6 недель |  |  | 01.02.2018 |  | изменилась цена | 7413,73 | Модульные устройства | Дополнительные устройства на ДИН-рейку | Устройства управления | Устройства управления | 8012542659808 | 0.110 | KG | 129.020 | CCM
2CSG551040R3001 | SL-4-A-C-S-E-230V/ | Индикатор светодиодный SL-4-A-C-S-E-230V/48 | 1 | ST | 8490,13 | 8490,13 | ELC | Заказ | 6 недель |  |  | 01.02.2018 |  | изменилась цена | 8210,96 | Модульные устройства | Дополнительные устройства на ДИН-рейку | Устройства управления | Устройства управления | 8012542659907 | 0.110 | KG | 129.020 | CCM
2CSG574050R3001 | SL-12-230V/96 | Индикатор светодиодный SL-12-230V/96 | 1 | ST | 17781,36 | 17781,36 | ELC | Заказ | 6 недель |  |  | 01.02.2018 |  | изменилась цена | 17196,67 | Модульные устройства | Дополнительные устройства на ДИН-рейку | Устройства управления | Устройства управления | 8012542660309 | 0.310 | KG | 516.100 | CCM
2CSG631150R1101 | CT8-V/400/5A | Трансформ. тока CT8-V/400/5A, класс 0.5 | 1 | ST | 6177,74 | 6177,74 | ELC | Заказ | 7 недель |  |  | 01.02.2018 |  | изменилась цена | 5974,60 | Модульные устройства | Дополнительные устройства на ДИН-рейку | Модульные измерительные приборы | Модульные измерительные приборы | 8012542608707 | 600.000 | G | 1.000 | CDM
2CSG631160R1101 | CT8-V/500/5A | Трансформ. тока CT8-V/500/5A, класс 0.5 | 1 | ST | 6177,74 | 6177,74 | ELC | Заказ | 7 недель |  |  | 01.02.2018 |  | изменилась цена | 5974,60 | Модульные устройства | Дополнительные устройства на ДИН-рейку | Модульные измерительные приборы | Модульные измерительные приборы | 8012542608806 | 600.000 | G | 1.000 | CDM
2CSG631170R1101 | CT8-V/600/5A | Трансформ. тока CT8-V/600/5A, класс 0.5 | 1 | ST | 6611,39 | 6611,39 | ELC | Заказ | 7 недель |  |  | 01.02.2018 |  | изменилась цена | 6393,99 | Модульные устройства | Дополнительные устройства на ДИН-рейку | Модульные измерительные приборы | Модульные измерительные приборы | 8012542608905 | 600.000 | G | 1.000 | CDM
2CSG631180R1101 | CT8-V/800/5A | Трансформ. тока CT8-V/800/5A, класс 0.5 | 1 | ST | 6611,39 | 6611,39 | ELC | Заказ | 7 недель |  |  | 01.02.2018 |  | изменилась цена | 6393,99 | Модульные устройства | Дополнительные устройства на ДИН-рейку | Модульные измерительные приборы | Модульные измерительные приборы | 8012542609001 | 600.000 | G | 1.000 | CDM
2CSG631190R1101 | CT8-V/1000/5A | Трансформ. тока CT8-V/1000/5A, класс 0.5 | 1 | ST | 7623,85 | 7623,85 | ELC | Заказ | 7 недель |  |  | 01.02.2018 |  | изменилась цена | 7373,16 | Модульные устройства | Дополнительные устройства на ДИН-рейку | Модульные измерительные приборы | Модульные измерительные приборы | 8012542609100 | 600.000 | G | 1.000 | CDM
2CSG631200R1101 | CT8-V/1200/5A | Трансформ. тока CT8-V/1200/5A, класс 0.5 | 1 | ST | 7623,85 | 7623,85 | ELC | Заказ | 7 недель |  |  | 01.02.2018 |  | изменилась цена | 7373,16 | Модульные устройства | Дополнительные устройства на ДИН-рейку | Модульные измерительные приборы | Модульные измерительные приборы | 8012542609209 | 738.000 | G | 1.000 | CDM
2CSG631220R1101 | CT8-V/1500/5A | Трансформ. тока CT8-V/1500/5A, класс 0.5 | 1 | ST | 8713,51 | 8713,51 | ELC | Заказ | 7 недель |  |  | 01.02.2018 |  | изменилась цена | 8426,99 | Модульные устройства | Дополнительные устройства на ДИН-рейку | Модульные измерительные приборы | Модульные измерительные приборы | 8012542609308 | 830.000 | G | 1.000 | CDM
2CSG631230R1101 | CT8-V/2000/5A | Трансформ. тока CT8-V/2000/5A, класс 0.5 | 1 | ST | 10341,54 | 10341,54 | ELC | Заказ | 7 недель |  |  | 01.02.2018 |  | изменилась цена | 10001,49 | Модульные устройства | Дополнительные устройства на ДИН-рейку | Модульные измерительные приборы | Модульные измерительные приборы | 8012542609407 | 600.000 | G | 1.000 | CDM
2CSG631240R1101 | CT8-V/2500/5A | Трансформ. тока CT8-V/2500/5A, класс 0.5 | 1 | ST | 11111,46 | 11111,46 | ELC | Заказ | 7 недель |  |  | 01.02.2018 |  | изменилась цена | 10746,09 | Модульные устройства | Дополнительные устройства на ДИН-рейку | Модульные измерительные приборы | Модульные измерительные приборы | 8012542609506 | 600.000 | G | 1.000 | CDM
2CSG721160R1101 | CT12/500/5A | Трансформ. тока CT12/500/5A, класс 0.5 | 1 | ST | 10455,47 | 10455,47 | ELC | Заказ | 7 недель |  |  | 01.02.2018 |  | изменилась цена | 10111,67 | Модульные устройства | Дополнительные устройства на ДИН-рейку | Модульные измерительные приборы | Модульные измерительные приборы | 8012542607700 | 800.000 | G | 1.000 | CDM
2CSG721170R1101 | CT12/600/5A | Трансформ. тока CT12/600/5A, класс 0.5 | 1 | ST | 10455,47 | 10455,47 | ELC | Заказ | 7 недель |  |  | 01.02.2018 |  | изменилась цена | 10111,67 | Модульные устройства | Дополнительные устройства на ДИН-рейку | Модульные измерительные приборы | Модульные измерительные приборы | 8012542607809 | 800.000 | G | 1.000 | CDM
2CSG721180R1101 | CT12/800/5A | Трансформ. тока CT12/800/5A, класс 0.5 | 1 | ST | 10940,58 | 10940,58 | ELC | Заказ | 7 недель |  |  | 01.02.2018 |  | изменилась цена | 10580,83 | Модульные устройства | Дополнительные устройства на ДИН-рейку | Модульные измерительные приборы | Модульные измерительные приборы | 8012542607908 | 800.000 | G | 1.000 | CDM
2CSG721190R1101 | CT12/1000/5A | Трансформ. тока CT12/1000/5A, класс 0.5 | 1 | ST | 10940,58 | 10940,58 | ELC | Заказ | 7 недель |  |  | 01.02.2018 |  | изменилась цена | 10580,83 | Модульные устройства | Дополнительные устройства на ДИН-рейку | Модульные измерительные приборы | Модульные измерительные приборы | 8012542608004 | 800.000 | G | 1.000 | CDM
2CSG721200R1101 | CT12/1200/5A | Трансформ. тока CT12/1200/5A, класс 0.5 | 1 | ST | 11354,00 | 11354,00 | ELC | Заказ | 7 недель |  |  | 01.02.2018 |  | изменилась цена | 10980,66 | Модульные устройства | Дополнительные устройства на ДИН-рейку | Модульные измерительные приборы | Модульные измерительные приборы | 8012542608103 | 800.000 | G | 1.000 | CDM
2CSG721220R1101 | CT12/1500/5A | Трансформ. тока CT12/1500/5A, класс 0.5 | 1 | ST | 11354,00 | 11354,00 | ELC | Заказ | 7 недель |  |  | 01.02.2018 |  | изменилась цена | 10980,66 | Модульные устройства | Дополнительные устройства на ДИН-рейку | Модульные измерительные приборы | Модульные измерительные приборы | 8012542608202 | 1732.000 | G | 1.000 | CDM
2CSG721230R1101 | CT12/2000/5A | Трансформ. тока CT12/2000/5A, класс 0.5 | 1 | ST | 11727,04 | 11727,04 | ELC | Заказ | 7 недель |  |  | 01.02.2018 |  | изменилась цена | 11341,43 | Модульные устройства | Дополнительные устройства на ДИН-рейку | Модульные измерительные приборы | Модульные измерительные приборы | 8012542608301 | 1894.000 | G | 1.000 | CDM
2CSG721240R1101 | CT12/2500/5A | Трансформ. тока CT12/2500/5A, класс 0.5 | 1 | ST | 12926,91 | 12926,91 | ELC | Заказ | 7 недель |  |  | 01.02.2018 |  | изменилась цена | 12501,85 | Модульные устройства | Дополнительные устройства на ДИН-рейку | Модульные измерительные приборы | Модульные измерительные приборы | 8012542608400 | 2010.000 | G | 1.000 | CDM
2CSG721250R1101 | CT12/3000/5A | Трансформ. тока CT12/3000/5A, класс 0.5 | 1 | ST | 13992,68 | 13992,68 | ELC | Заказ | 7 недель |  |  | 01.02.2018 |  | изменилась цена | 13532,57 | Модульные устройства | Дополнительные устройства на ДИН-рейку | Модульные измерительные приборы | Модульные измерительные приборы | 8012542608509 | 2221.000 | G | 1.000 | CDM
2CSG721260R1101 | CT12/4000/5A | Трансформ. тока CT12/4000/5A, класс 0.5 | 1 | ST | 16824,29 | 16824,29 | ELC | Заказ | 7 недель |  |  | 01.02.2018 |  | изменилась цена | 16271,07 | Модульные устройства | Дополнительные устройства на ДИН-рейку | Модульные измерительные приборы | Модульные измерительные приборы | 8012542608608 | 800.000 | G | 1.000 | CDM
2CSG721270R1101 | CT12/5000/5A | Трансформ. тока CT12/5000/5A класс 0.5 | 1 | ST | 18134,44 | 18134,44 | ELC | Заказ | 7 недель |  |  | 01.02.2018 |  | изменилась цена | 17538,14 | Модульные устройства | Дополнительные устройства на ДИН-рейку | Модульные измерительные приборы | Модульные измерительные приборы | 8012542745600 | 800.000 | G | 1.000 | CDM
2CSG721280R1101 | CT12/6000/5A | Трансформ. тока CT12/6000/5A класс 0.5 | 1 | ST | 22669,43 | 22669,43 | ELC | Заказ | 7 недель |  |  | 01.02.2018 |  | изменилась цена | 21924,01 | Модульные устройства | Дополнительные устройства на ДИН-рейку | Модульные измерительные приборы | Модульные измерительные приборы | 8012542745709 | 900.000 | G | 1.000 | CDM
2CSG831180R1101 | CT12-V/800/5A | Трансформ. тока CT12-V/800/5A, класс 0.5 | 1 | ST | 9986,89 | 9986,89 | ELC | Заказ | 7 недель |  |  | 01.02.2018 |  | изменилась цена | 9658,50 | Модульные устройства | Дополнительные устройства на ДИН-рейку | Модульные измерительные приборы | Модульные измерительные приборы | 8012542609605 | 800.000 | G | 1.000 | CDM
2CSG831190R1101 | CT12-V/1000/5A | Трансформ. тока CT12-V/1000/5A класс 0.5 | 1 | ST | 11953,04 | 11953,04 | ELC | Заказ | 7 недель |  |  | 01.02.2018 |  | изменилась цена | 11560,00 | Модульные устройства | Дополнительные устройства на ДИН-рейку | Модульные измерительные приборы | Модульные измерительные приборы | 8012542609704 | 800.000 | G | 1.000 | CDM
2CSG831200R1101 | CT12-V/1200/5A | Трансформ. тока CT12-V/1200/5A класс 0.5 | 1 | ST | 11953,04 | 11953,04 | ELC | Заказ | 7 недель |  |  | 01.02.2018 |  | изменилась цена | 11560,00 | Модульные устройства | Дополнительные устройства на ДИН-рейку | Модульные измерительные приборы | Модульные измерительные приборы | 8012542609803 | 800.000 | G | 1.000 | CDM
2CSG831210R1101 | CT12-V/1250/5A | Трансформ. тока CT12-V/1250/5A класс 0.5 | 1 | ST | 11953,04 | 11953,04 | ELC | Заказ | 7 недель |  |  | 01.02.2018 |  | изменилась цена | 11560,00 | Модульные устройства | Дополнительные устройства на ДИН-рейку | Модульные измерительные приборы | Модульные измерительные приборы | 8012542609902 | 800.000 | G | 1.000 | CDM
2CSG831220R1101 | CT12-V/1500/5A | Трансформ. тока CT12-V/1500/5A класс 0.5 | 1 | ST | 12195,59 | 12195,59 | ELC | Заказ | 7 недель |  |  | 01.02.2018 |  | изменилась цена | 11794,57 | Модульные устройства | Дополнительные устройства на ДИН-рейку | Модульные измерительные приборы | Модульные измерительные приборы | 8012542610007 | 800.000 | G | 1.000 | CDM
2CSG831230R1101 | CT12-V/2000/5A | Трансформ. тока CT12-V/2000/5A класс 0.5 | 1 | ST | 12195,59 | 12195,59 | ELC | Заказ | 7 недель |  |  | 01.02.2018 |  | изменилась цена | 11794,57 | Модульные устройства | Дополнительные устройства на ДИН-рейку | Модульные измерительные приборы | Модульные измерительные приборы | 8012542610106 | 800.000 | G | 1.000 | CDM
2CSG831240R1101 | CT12-V/2500/5A | Трансформ. тока CT12-V/2500/5A класс 0.5 | 1 | ST | 13224,59 | 13224,59 | ELC | Заказ | 7 недель |  |  | 01.02.2018 |  | изменилась цена | 12789,74 | Модульные устройства | Дополнительные устройства на ДИН-рейку | Модульные измерительные приборы | Модульные измерительные приборы | 8012542610205 | 964.000 | G | 1.000 | CDM
2CSG831250R1101 | CT12-V/3000А | Трансформатор тока CT12-V/3000А на шину 125х30 | 1 | ST | 14180,11 | 14180,11 | ELC | Заказ | 7 недель |  |  | 01.02.2018 |  | изменилась цена | 13713,84 | Модульные устройства | Дополнительные устройства на ДИН-рейку | Модульные измерительные приборы | Модульные измерительные приборы | 8012542610304 | 800.000 | G | 831.200 | CCM
2CSG831260R1101 | CT12-V/4000А | Трансформатор тока CT12-V/4000А на шину 125х30 | 1 | ST | 17292,84 | 17292,84 | ELC | Заказ | 7 недель |  |  | 01.02.2018 |  | изменилась цена | 16724,22 | Модульные устройства | Дополнительные устройства на ДИН-рейку | Модульные измерительные приборы | Модульные измерительные приборы | 8012542745808 | 800.000 | G | 831.200 | CCM
2CSJ201001R0001 | RD3-48 | Реле диф.тока RD3-48 | 1 | ST | 14131,74 | 14131,74 | ELC | Заказ | 10 недель |  | 2CSJ201001R0101 | 01.02.2018 |  | изменилась цена | 13667,06 | Модульные устройства | Дополнительные устройства на ДИН-рейку | Устройства контроля дифференциального тока | Устройства контроля дифференциального тока | 8012542748236 | 0.130 | KG | 520.000 | CCM
2CSJ201001R0002 | RD3 | Реле диф.тока RD3 | 1 | ST | 13589,93 | 13589,93 | ELC | D | 10 недель |  |  | 01.02.2018 |  | изменилась цена | 13143,07 | Модульные устройства | Дополнительные устройства на ДИН-рейку | Устройства контроля дифференциального тока | Устройства контроля дифференциального тока | 8012542734833 | 0.250 | KG | 520.000 | CCM
2CSJ201001R0101 | RD3L-48 | Дифференциальное реле RD3L-48 | 1 | ST | 14074,00 | 14074,00 | ELC | Заказ | 5 недель | Снятие с заменой | 2CSJ201001R0001 | 29.03.2017 | 28.08.2017 |  |  | Модульные устройства | Дополнительные устройства на ДИН-рейку | Устройства контроля дифференциального тока | Устройства контроля дифференциального тока |  | 0.200 | KG | 290.063 | CCM
2CSJ201001R0102 | RD3L | Дифференциальное реле RD3L | 1 | ST | 13533,00 | 13533,00 | ELC | Заказ | 5 недель | Снятие с заменой | 2CSJ201001R0002 | 29.03.2017 | 28.08.2017 |  |  | Модульные устройства | Дополнительные устройства на ДИН-рейку | Устройства контроля дифференциального тока | Устройства контроля дифференциального тока |  | 0.200 | KG | 290.063 | CCM
2CSJ201001R0201 | RD2L-48 | Дифференциальное реле RD2L-48 | 1 | ST | 11812,00 | 11812,00 | ELC | Заказ | 5 недель | Снятие с заменой | 2CSM242120R1201 | 29.03.2017 | 28.08.2017 |  |  | Модульные устройства | Дополнительные устройства на ДИН-рейку | Устройства контроля дифференциального тока | Устройства контроля дифференциального тока |  | 0.200 | KG | 290.063 | CCM
2CSJ201001R0202 | RD2L | Дифференциальное реле RD2L | 1 | ST | 11812,00 | 11812,00 | ELC | Заказ | 5 недель | Снятие с заменой | 2CSM142120R1201 | 29.03.2017 | 28.08.2017 |  |  | Модульные устройства | Дополнительные устройства на ДИН-рейку | Устройства контроля дифференциального тока | Устройства контроля дифференциального тока |  | 0.200 | KG | 290.063 | CCM
2CSJ202001R0001 | RD3M-48 | Реле диф.тока RD3M-48 | 1 | ST | 15544,38 | 15544,38 | ELC | Заказ | 10 недель |  |  | 01.02.2018 |  | изменилась цена | 15033,25 | Модульные устройства | Дополнительные устройства на ДИН-рейку | Устройства контроля дифференциального тока | Устройства контроля дифференциального тока | 8012542733935 | 0.130 | KG | 520.000 | CCM
2CSJ202001R0002 | RD3M | Реле диф.тока RD3M | 1 | ST | 14948,92 | 14948,92 | ELC | Заказ | 10 недель |  |  | 01.02.2018 |  | изменилась цена | 14457,37 | Модульные устройства | Дополнительные устройства на ДИН-рейку | Устройства контроля дифференциального тока | Устройства контроля дифференциального тока | 8012542747031 | 0.250 | KG | 520.000 | CCM
2CSJ203001R0001 | RD3P-48 | Реле диф.тока RD3P-48 | 1 | ST | 17103,65 | 17103,65 | ELC | Заказ | 14 недель |  |  | 01.02.2018 |  | изменилась цена | 16541,25 | Модульные устройства | Дополнительные устройства на ДИН-рейку | Устройства контроля дифференциального тока | Устройства контроля дифференциального тока | 8012542734734 | 0.130 | KG | 520.000 | CCM
2CSJ203001R0002 | RD3P | Реле диф.тока RD3P | 1 | ST | 16442,04 | 16442,04 | ELC | Заказ | 10 недель |  |  | 01.02.2018 |  | изменилась цена | 15901,39 | Модульные устройства | Дополнительные устройства на ДИН-рейку | Устройства контроля дифференциального тока | Устройства контроля дифференциального тока | 8012542733836 | 0.250 | KG | 520.000 | CCM
2CSL910001R1012 | BS9 1/12 | Шинная разводка 1ф 12м BS9 1/12 | 10 | ST | 340,74 | 3407,40 | ELC | B | 1 неделя |  |  | 01.02.2018 |  | изменилась цена | 329,54 | Модульные устройства | Устройства дифференциального тока | Автоматические выключатели дифференциального тока | Автоматические выключатели дифференциального тока | 8012542047650 | 0.060 | KG | 87.500 | CCM
2CSL910011R1012 | BS9 1/12NA | Шинная разводка 1ф 12м BS9 1/12NA | 10 | ST | 340,74 | 3407,40 | ELC | A | 1 неделя |  |  | 01.02.2018 |  | изменилась цена | 329,54 | Модульные устройства | Устройства дифференциального тока | Автоматические выключатели дифференциального тока | Автоматические выключатели дифференциального тока | 8012542047759 | 0.060 | KG | 122.500 | CCM
2CSL930001R1012 | BS9 3/12 | Шинная разводка 3ф 12м BS9 3/12 | 5 | ST | 628,05 | 3140,25 | ELC | B | 3 недели |  |  | 01.02.2018 |  | изменилась цена | 607,40 | Модульные устройства | Устройства дифференциального тока | Автоматические выключатели дифференциального тока | Автоматические выключатели дифференциального тока | 8012542047551 | 0.100 | KG | 122.500 | CCM
2CSL980001R2515 | DS9 FEED IN 25/15 | Переходник для DS9 FEED IN 25/15 1P | 5 | ST | 198,91 | 994,55 | ELC | B | 3 недели |  |  | 01.02.2018 |  | изменилась цена | 192,37 | Модульные устройства | Устройства дифференциального тока | Автоматические выключатели дифференциального тока | Автоматические выключатели дифференциального тока | 8012542047957 | 0.020 | KG | 879.750 | CCM
2CSL980001R2530 | DS9 FEED IN 25/30 | Переходник для DS9 FEED IN 25/30 3P | 5 | ST | 241,29 | 1206,45 | ELC | C | 3 недели |  |  | 01.02.2018 |  | изменилась цена | 233,36 | Модульные устройства | Устройства дифференциального тока | Автоматические выключатели дифференциального тока | Автоматические выключатели дифференциального тока | 8012542048053 | 0.020 | KG | 879.750 | CCM
2CSM000800R0401 | Е259-DIS | Заглушка на дин-рейку полмод. Е259-DIS | 1 | ST | 0,00 | 0,00 | ELC | Заказ | 8 недель | Продажи прекращены |  | 12.10.2015 | 11.12.2015 |  |  | Модульные устройства | Дополнительные устройства на ДИН-рейку | Устройства управления | E258 |  | 0.400 | KG | 230.000 | CCM
2CSM029000R1211 | TRM | Тороид.трансформатор TRM 29мм | 1 | ST | 6094,02 | 6094,02 | ELC | Заказ | 5 недель |  |  | 01.02.2018 |  | изменилась цена | 5893,64 | Модульные устройства | Дополнительные устройства на ДИН-рейку | Устройства контроля дифференциального тока | Устройства контроля дифференциального тока | 8012542020707 | 159.000 | G | 1.000 | CDM
2CSM032100R0201 | E250-32 CM20 | Дополнит.контакт E250-32 CM20 | 1 | ST | 0,00 | 0,00 | ELC | Заказ | 4 недели | Продажи прекращены |  | 12.05.2015 | 16.10.2015 |  |  | Модульные устройства | Дополнительные устройства на ДИН-рейку | Устройства управления | E244 |  | 0.120 | KG | 98.300 | CCM
2CSM050018R1801 | E930/KIT | Держат.предохран.(аксессуар) E930/KIT | 1 | ST | 0,00 | 0,00 | ELC | Заказ | 5 недель | Продажи прекращены |  |  | 18.06.2014 |  |  | Модульные устройства | Дополнительные устройства на ДИН-рейку | Держатели предохранителей | Держатели предохранителей | 8012542367000 | 100.000 | G | 1.000 | CDM
2CSM060019R1801 | E930/MCR1P50 | Дистанц.сигнализация E930/MCR1P50 | 1 | ST | 0,00 | 0,00 | ELC | Заказ | 5 недель | Продажи прекращены |  |  | 02.03.2015 |  |  | Модульные устройства | Дополнительные устройства на ДИН-рейку | Держатели предохранителей | Держатели предохранителей | 8012542451006 | 0.030 | KG | 879.750 | CCM
2CSM060029R1801 | E930/MCR3P50 | Дистанц.сигнализация E930/MCR3P50 | 1 | ST | 0,00 | 0,00 | ELC | Заказ | 5 недель | Продажи прекращены |  |  | 02.03.2015 |  |  | Модульные устройства | Дополнительные устройства на ДИН-рейку | Держатели предохранителей | Держатели предохранителей | 8012542451105 | 0.030 | KG | 879.750 | CCM
2CSM070019R1801 | E930/MCR1P125 | Дистанц.сигнализация E930/MCR1P125 | 1 | ST | 0,00 | 0,00 | ELC | Заказ | 7 недель | Продажи прекращены |  |  | 02.03.2015 |  |  | Модульные устройства | Дополнительные устройства на ДИН-рейку | Держатели предохранителей | Держатели предохранителей | 8012542451204 | 0.030 | KG | 879.750 | CCM
2CSM070029R1801 | E930/MCR3P125 | Дистанц.сигнализация E930/MCR3P125 | 1 | ST | 0,00 | 0,00 | ELC | Заказ | 5 недель | Продажи прекращены |  |  | 02.03.2015 |  |  | Модульные устройства | Дополнительные устройства на ДИН-рейку | Держатели предохранителей | Держатели предохранителей | 8012542451303 | 0.030 | KG | 879.750 | CCM
2CSM070039R1801 | E930/ACP125 | Комплект для объедин. E930/ACP125 | 1 | ST | 0,00 | 0,00 | ELC | Заказ | 5 недель | Продажи прекращены |  |  | 28.06.2011 |  |  | Модульные устройства | Дополнительные устройства на ДИН-рейку | Держатели предохранителей | Держатели предохранителей | 8012542451501 | 0.030 | KG | 879.750 | CCM
2CSM081012R0811 | TS 8/4-6-8SW | Трансформат.звонк.защ.кз TS 8/4-6-8SW | 1 | ST | 1704,10 | 1704,10 | ELC | Заказ | 8 недель |  |  | 01.02.2018 |  | изменилась цена | 1648,07 | Модульные устройства | Дополнительные устройства на ДИН-рейку | Трансформаторы | Трансформаторы | 8012542368601 | 350.000 | G | 1.000 | CDM
2CSM081022R0811 | TS 8/4-8-12SW | Трансформат.звонк.защ.кз TS 8/4-8-12SW | 1 | ST | 1704,10 | 1704,10 | ELC | Заказ | 8 недель |  |  | 01.02.2018 |  | изменилась цена | 1648,07 | Модульные устройства | Дополнительные устройства на ДИН-рейку | Трансформаторы | Трансформаторы | 8012542368700 | 350.000 | G | 1.000 | CDM
2CSM081301R0811 | TS 8/8V | Трансформатор звонк.защ.кз TS 8/8V | 1 | ST | 0,00 | 0,00 | ELC | Заказ | 5 недель | Снятие с заменой | 2CSM228665R0812 | 02.03.2016 | 30.12.2016 |  |  | Модульные устройства | Дополнительные устройства на ДИН-рейку | Трансформаторы | Трансформаторы | 8012542368007 | 250.000 | G | 1.000 | CDM
2CSM081302R0811 | TS 8/8SW | Трансформатор звонк.защ.кз TS 8/8SW | 1 | ST | 1664,77 | 1664,77 | ELC | Заказ | 8 недель |  |  | 01.02.2018 |  | изменилась цена | 1610,03 | Модульные устройства | Дополнительные устройства на ДИН-рейку | Трансформаторы | Трансформаторы | 8012542368304 | 350.000 | G | 1.000 | CDM
2CSM081401R0811 | TS 8/12V | Трансформатор звонк.защ.кз TS 8/12V | 1 | ST | 0,00 | 0,00 | ELC | Заказ | 5 недель | Снятие с заменой | 2CSM228685R0812 | 02.03.2016 | 30.12.2016 |  |  | Модульные устройства | Дополнительные устройства на ДИН-рейку | Трансформаторы | Трансформаторы | 8012542368106 | 255.000 | G | 1.000 | CDM
2CSM081402R0811 | TS 8/12SW | Трансформатор звонк.защ.кз TS 8/12SW | 1 | ST | 1664,77 | 1664,77 | ELC | Заказ | 7 недель |  |  | 01.02.2018 |  | изменилась цена | 1610,03 | Модульные устройства | Дополнительные устройства на ДИН-рейку | Трансформаторы | Трансформаторы | 8012542368403 | 350.000 | G | 1.000 | CDM
2CSM081501R0811 | TS 8/24V | Трансформатор звонк.защ.кз TS 8/24V | 1 | ST | 0,00 | 0,00 | ELC | Заказ | 5 недель | Снятие с заменой | 2CSM228675R0812 | 02.03.2016 | 30.12.2016 |  |  | Модульные устройства | Дополнительные устройства на ДИН-рейку | Трансформаторы | Трансформаторы | 8012542368205 | 255.000 | G | 1.000 | CDM
2CSM100000R0831 | TSR | Трансформат.встроен.звонк.зумер.TSR | 1 | ST | 3290,19 | 3290,19 | ELC | Заказ | 5 недель |  |  | 01.02.2018 |  | изменилась цена | 3182,00 | Модульные устройства | Дополнительные устройства на ДИН-рейку | Звонки | TSR | 8012542369608 | 264.000 | G | 1.000 | CDM
2CSM100000R0841 | TSM | Трансформатор встроен.звонком TSM | 1 | ST | 2928,99 | 2928,99 | ELC | Заказ | 5 недель |  |  | 01.02.2018 |  | изменилась цена | 2832,68 | Модульные устройства | Дополнительные устройства на ДИН-рейку | Звонки | TSM | 8012542007005 | 154.000 | G | 1.000 | CDM
2CSM100010R1121 | SNTВ 5А | Шунты для пост.тока SNT 60мВ 5А | 1 | ST | 0,00 | 0,00 | ELC | Заказ | 6 недель | Продажи прекращены |  | 12.10.2015 | 21.12.2015 |  |  | Модульные устройства | Дополнительные устройства на ДИН-рейку | Модульные измерительные приборы | MTM | 8012542047605 | 1400.000 | G | 1.000 | CDM
2CSM100020R1121 | SNT 1/6 | Шунты для пост.тока SNT 1/6 | 1 | ST | 3045,21 | 3045,21 | ELC | Заказ | 6 недель |  |  | 01.02.2018 |  | изменилась цена | 2945,08 | Модульные устройства | Дополнительные устройства на ДИН-рейку | Модульные измерительные приборы | MTM | 8012542047704 | 1400.000 | G | 1.000 | CDM
2CSM100030R1121 | SNT 1/10 | Шунты для пост.тока SNT 1/10 | 1 | ST | 2290,63 | 2290,63 | ELC | Заказ | 6 недель |  |  | 01.02.2018 |  | изменилась цена | 2215,31 | Модульные устройства | Дополнительные устройства на ДИН-рейку | Модульные измерительные приборы | MTM | 8012542047803 | 1400.000 | G | 1.000 | CDM
2CSM100040R1121 | SNT 1/15 | Шунты для пост.тока SNT 1/15 | 1 | ST | 2290,63 | 2290,63 | ELC | Заказ | 6 недель |  |  | 01.02.2018 |  | изменилась цена | 2215,31 | Модульные устройства | Дополнительные устройства на ДИН-рейку | Модульные измерительные приборы | MTM | 8012542047902 | 1400.000 | G | 1.000 | CDM
2CSM100050R1111 | TRF M/40 | Трансф. тока модул. TRF M 40/5A | 1 | ST | 2236,98 | 2236,98 | ELC | C | 5 недель |  |  | 01.02.2018 |  | изменилась цена | 2163,42 | Модульные устройства | Дополнительные устройства на ДИН-рейку | Модульные измерительные приборы | Модульные измерительные приборы | 8012542046905 | 180.000 | G | 1.000 | CDM
2CSM100050R1121 | SNT 1/20 | Шунты для пост.тока SNT 1/20 | 1 | ST | 2290,63 | 2290,63 | ELC | Заказ | 6 недель |  |  | 01.02.2018 |  | изменилась цена | 2215,31 | Модульные устройства | Дополнительные устройства на ДИН-рейку | Модульные измерительные приборы | MTM | 8012542048008 | 1400.000 | G | 1.000 | CDM
2CSM100060R1121 | SNT 1/25 | Шунты для пост.тока SNT 1/25 | 1 | ST | 2290,63 | 2290,63 | ELC | Заказ | 6 недель |  |  | 01.02.2018 |  | изменилась цена | 2215,31 | Модульные устройства | Дополнительные устройства на ДИН-рейку | Модульные измерительные приборы | MTM | 8012542048107 | 1400.000 | G | 1.000 | CDM
2CSM100070R1111 | TRF M/60 | Трансф. тока модул. TRF M 60/5A | 1 | ST | 2236,98 | 2236,98 | ELC | B | 5 недель |  |  | 01.02.2018 |  | изменилась цена | 2163,42 | Модульные устройства | Дополнительные устройства на ДИН-рейку | Модульные измерительные приборы | Модульные измерительные приборы | 8012542047001 | 223.000 | G | 1.000 | CDM
2CSM100070R1121 | SNT 1/30 | Шунты для пост.тока SNT 1/30 | 1 | ST | 2290,63 | 2290,63 | ELC | Заказ | 6 недель |  |  | 01.02.2018 |  | изменилась цена | 2215,31 | Модульные устройства | Дополнительные устройства на ДИН-рейку | Модульные измерительные приборы | MTM | 8012542048206 | 1400.000 | G | 1.000 | CDM
2CSM100080R1121 | SNT 1/40 | Шунты для пост.тока SNT 1/40 | 1 | ST | 2290,63 | 2290,63 | ELC | Заказ | 6 недель |  |  | 01.02.2018 |  | изменилась цена | 2215,31 | Модульные устройства | Дополнительные устройства на ДИН-рейку | Модульные измерительные приборы | MTM | 8012542048305 | 1400.000 | G | 1.000 | CDM
2CSM100090R1111 | TRF M 100/5A | Трансф. тока модул. TRF M 100/5A | 1 | ST | 2236,98 | 2236,98 | ELC | B | 3 недели |  |  | 01.02.2018 |  | изменилась цена | 2163,42 | Модульные устройства | Дополнительные устройства на ДИН-рейку | Модульные измерительные приборы | Модульные измерительные приборы | 8012542047100 | 245.000 | G | 1.000 | CDM
2CSM100090R1121 | SNT 1/50 | Шунты для пост.тока SNT 1/50 | 1 | ST | 2290,63 | 2290,63 | ELC | Заказ | 6 недель |  |  | 01.02.2018 |  | изменилась цена | 2215,31 | Модульные устройства | Дополнительные устройства на ДИН-рейку | Модульные измерительные приборы | MTM | 8012542048404 | 1400.000 | G | 1.000 | CDM
2CSM100100R1111 | TRF M 150/5A | Трансф. тока модул. TRF M 150/5A | 1 | ST | 2236,98 | 2236,98 | ELC | B | 3 недели |  |  | 01.02.2018 |  | изменилась цена | 2163,42 | Модульные устройства | Дополнительные устройства на ДИН-рейку | Модульные измерительные приборы | Модульные измерительные приборы | 8012542047209 | 245.000 | G | 1.000 | CDM
2CSM100100R1121 | SNT 1/60 | Шунты для пост.тока SNT 1/60 | 1 | ST | 2612,49 | 2612,49 | ELC | Заказ | 6 недель |  |  | 01.02.2018 |  | изменилась цена | 2526,59 | Модульные устройства | Дополнительные устройства на ДИН-рейку | Модульные измерительные приборы | MTM | 8012542048503 | 1400.000 | G | 1.000 | CDM
2CSM100110R1121 | SNT 1/80 | Шунты для пост.тока SNT 1/80 | 1 | ST | 2612,49 | 2612,49 | ELC | Заказ | 6 недель |  |  | 01.02.2018 |  | изменилась цена | 2526,59 | Модульные устройства | Дополнительные устройства на ДИН-рейку | Модульные измерительные приборы | MTM | 8012542048602 | 1400.000 | G | 1.000 | CDM
2CSM100120R1111 | TRF M 250/5A | Трансф. тока модул. TRF M 250/5A | 1 | ST | 2236,98 | 2236,98 | ELC | C | 3 недели |  |  | 01.02.2018 |  | изменилась цена | 2163,42 | Модульные устройства | Дополнительные устройства на ДИН-рейку | Модульные измерительные приборы | Модульные измерительные приборы | 8012542047308 | 186.000 | G | 1.000 | CDM
2CSM100120R1121 | SNT 1/100 | Шунты для пост.тока SNT 1/100 | 1 | ST | 3229,39 | 3229,39 | ELC | Заказ | 6 недель |  |  | 01.02.2018 |  | изменилась цена | 3123,20 | Модульные устройства | Дополнительные устройства на ДИН-рейку | Модульные измерительные приборы | MTM | 8012542048701 | 1400.000 | G | 1.000 | CDM
2CSM100130R1121 | SNT 1/150 | Шунты для пост.тока SNT 1/150 | 1 | ST | 4119,90 | 4119,90 | ELC | Заказ | 6 недель |  |  | 01.02.2018 |  | изменилась цена | 3984,43 | Модульные устройства | Дополнительные устройства на ДИН-рейку | Модульные измерительные приборы | MTM | 8012542048800 | 1400.000 | G | 1.000 | CDM
2CSM100140R1111 | TRF M/400 | Трансф. тока модул. TRF M 400/5A | 1 | ST | 2523,08 | 2523,08 | ELC | C | 5 недель |  |  | 01.02.2018 |  | изменилась цена | 2440,12 | Модульные устройства | Дополнительные устройства на ДИН-рейку | Модульные измерительные приборы | Модульные измерительные приборы | 8012542047407 | 195.000 | G | 1.000 | CDM
2CSM100140R1121 | SNT 1/200 | Шунты для пост.тока SNT 1/200 | 1 | ST | 4119,90 | 4119,90 | ELC | Заказ | 6 недель |  |  | 01.02.2018 |  | изменилась цена | 3984,43 | Модульные устройства | Дополнительные устройства на ДИН-рейку | Модульные измерительные приборы | MTM | 8012542048909 | 20.000 | G | 1.000 | CDM
2CSM100150R1121 | SNT 1/250 | Шунты для пост.тока SNT 1/250 | 1 | ST | 4119,90 | 4119,90 | ELC | Заказ | 6 недель |  |  | 01.02.2018 |  | изменилась цена | 3984,43 | Модульные устройства | Дополнительные устройства на ДИН-рейку | Модульные измерительные приборы | MTM | 8012542049005 | 1400.000 | G | 1.000 | CDM
2CSM100160R1111 | TRF M/600 | Трансф. тока модул. TRF M 600/5A | 1 | ST | 2648,25 | 2648,25 | ELC | Заказ | 7 недель |  |  | 01.02.2018 |  | изменилась цена | 2561,17 | Модульные устройства | Дополнительные устройства на ДИН-рейку | Модульные измерительные приборы | Модульные измерительные приборы | 8012542047506 | 215.000 | G | 1.000 | CDM
2CSM100160R1121 | SNT 1/400 | Шунты для пост.тока SNT 1/400 | 1 | ST | 5325,11 | 5325,11 | ELC | Заказ | 6 недель |  |  | 01.02.2018 |  | изменилась цена | 5150,01 | Модульные устройства | Дополнительные устройства на ДИН-рейку | Модульные измерительные приборы | MTM | 8012542049104 | 780.000 | G | 1.000 | CDM
2CSM100170R1121 | SNT 1/500 | Шунты для пост.тока SNT 1/500 | 1 | ST | 6524,94 | 6524,94 | ELC | Заказ | 6 недель |  |  | 01.02.2018 |  | изменилась цена | 6310,39 | Модульные устройства | Дополнительные устройства на ДИН-рейку | Модульные измерительные приборы | MTM | 8012542049203 | 1400.000 | G | 1.000 | CDM
2CSM100180R1121 | SNT 1/600 | Шунты для пост.тока SNT 1/600 | 1 | ST | 7935,81 | 7935,81 | ELC | Заказ | 6 недель |  |  | 01.02.2018 |  | изменилась цена | 7674,86 | Модульные устройства | Дополнительные устройства на ДИН-рейку | Модульные измерительные приборы | MTM | 8012542049302 | 956.000 | G | 1.000 | CDM
2CSM100190R1121 | SNT 1/800 | Шунты для пост.тока SNT 1/800 | 1 | ST | 10351,58 | 10351,58 | ELC | Заказ | 6 недель |  |  | 01.02.2018 |  | изменилась цена | 10011,20 | Модульные устройства | Дополнительные устройства на ДИН-рейку | Модульные измерительные приборы | MTM | 8012542049401 | 1400.000 | G | 1.000 | CDM
2CSM100200R1121 | SNT 1/1000 | Шунты для пост.тока SNT 1/1000 | 1 | ST | 11256,40 | 11256,40 | ELC | Заказ | 6 недель |  |  | 01.02.2018 |  | изменилась цена | 10886,27 | Модульные устройства | Дополнительные устройства на ДИН-рейку | Модульные измерительные приборы | MTM | 8012542049500 | 1495.000 | G | 1.000 | CDM
2CSM101021R0801 | TM 10/12 | Трансформатор звонковый TM 10/12 | 1 | ST | 0,00 | 0,00 | ELC | Заказ | 5 недель | Снятие с заменой | 2CSM228715R0802 | 02.03.2016 | 30.12.2016 |  |  | Модульные устройства | Дополнительные устройства на ДИН-рейку | Трансформаторы | Трансформаторы | 8012542367109 | 336.000 | G | 1.000 | CDM
2CSM101041R0801 | TM 10/24 | Трансформатор звонковый TM 10/24 | 1 | ST | 0,00 | 0,00 | ELC | Заказ | 5 недель | Снятие с заменой | 2CSM228725R0802 | 02.03.2016 | 17.03.2017 |  |  | Модульные устройства | Дополнительные устройства на ДИН-рейку | Трансформаторы | Трансформаторы | 8012542367208 | 330.000 | G | 1.000 | CDM
2CSM110000R0701 | M1173 | Розетка щитовая 2Р+N 16A M1173 | 1 | ST | 574,00 | 574,00 | ELC | A | 1 неделя |  |  | 01.02.2018 |  | изменилась цена | 555,13 | Модульные устройства | Дополнительные устройства на ДИН-рейку | Розетки | M1173 | 8012542004103 | 116.000 | G | 1.000 | CDM
2CSM110000R0711 | M1174 | Розетка щитовая (франц.станд.) M1174 | 1 | ST | 649,10 | 649,10 | ELC | Заказ | 5 недель |  |  | 01.02.2018 |  | изменилась цена | 627,76 | Модульные устройства | Дополнительные устройства на ДИН-рейку | Розетки | M1173 | 8012542006602 | 114.000 | G | 1.000 | CDM
2CSM110000R1011 | VLMD1-2 | Вольтметр цифр.универсальн. VLMD1-2 | 1 | ST | 6478,99 | 6478,99 | ELC | C | 3 недели |  |  | 01.02.2018 |  | изменилась цена | 6265,95 | Модульные устройства | Дополнительные устройства на ДИН-рейку | Модульные измерительные приборы | VLMD | 8012542620402 | 0.310 | KG | 258.825 | CCM
2CSM110000R1541 | TI 3 | Трансформатор изолирующий TI 3 | 1 | ST | 43493,15 | 43493,15 | ELC | Заказ | 12 недель |  |  | 01.02.2018 |  | изменилась цена | 42063,01 | Модульные устройства | Дополнительные устройства на ДИН-рейку | Трансформаторы | Трансформаторы | 8012542896005 | 30.000 | KG | 10455.000 | CCM
2CSM110021R1041 | SCL 1/5 | Шкала для амперметра SCL 1/5 A1 | 1 | ST | 200,27 | 200,27 | ELC | Заказ | 6 недель |  |  | 01.02.2018 |  | изменилась цена | 193,68 | Модульные устройства | Дополнительные устройства на ДИН-рейку | Модульные измерительные приборы | MTM | 8012542001201 | 20.000 | G | 1.000 | CDM
2CSM110032R1041 | SCL 1/10 | Шкала для амперметра SCL 1/10 | 1 | ST | 200,27 | 200,27 | ELC | Заказ | 6 недель |  |  | 01.02.2018 |  | изменилась цена | 193,68 | Модульные устройства | Дополнительные устройства на ДИН-рейку | Модульные измерительные приборы | MTM | 8012542001300 | 4.000 | G | 1.000 | CDM
2CSM110075R1041 | SCL 1/20 | Шкала для амперметра SCL 1/20 | 1 | ST | 200,27 | 200,27 | ELC | Заказ | 6 недель |  |  | 01.02.2018 |  | изменилась цена | 193,68 | Модульные устройства | Дополнительные устройства на ДИН-рейку | Модульные измерительные приборы | MTM | 8012542001409 | 4.000 | G | 1.000 | CDM
2CSM110096R1041 | SCL 1/25 | Шкала для амперметра SCL 1/25 A1 | 1 | ST | 200,27 | 200,27 | ELC | Заказ | 6 недель |  |  | 01.02.2018 |  | изменилась цена | 193,68 | Модульные устройства | Дополнительные устройства на ДИН-рейку | Модульные измерительные приборы | MTM | 8012542030706 | 20.000 | G | 1.000 | CDM
2CSM110107R1041 | SCL 1/30 | Шкала для амперметра SCL 1/30 A1 | 1 | ST | 200,27 | 200,27 | ELC | Заказ | 6 недель |  |  | 01.02.2018 |  | изменилась цена | 193,68 | Модульные устройства | Дополнительные устройства на ДИН-рейку | Модульные измерительные приборы | MTM | 8012542001508 | 20.000 | G | 1.000 | CDM
2CSM110128R1041 | SCL 1/40 | Шкала для амперметра SCL 1/40 A1 | 1 | ST | 200,27 | 200,27 | ELC | Заказ | 6 недель |  |  | 01.02.2018 |  | изменилась цена | 193,68 | Модульные устройства | Дополнительные устройства на ДИН-рейку | Модульные измерительные приборы | MTM | 8012542030805 | 20.000 | G | 1.000 | CDM
2CSM110149R1041 | SCL 1/50 | Шкала для амперметра SCL 1/50A A1 | 1 | ST | 200,27 | 200,27 | ELC | Заказ | 6 недель |  |  | 01.02.2018 |  | изменилась цена | 193,68 | Модульные устройства | Дополнительные устройства на ДИН-рейку | Модульные измерительные приборы | MTM | 8012542001607 | 20.000 | G | 1.000 | CDM
2CSM110159R1041 | SCL 1/60 | Шкала для амперметра SCL 1/60A A1 | 1 | ST | 200,27 | 200,27 | ELC | Заказ | 6 недель |  |  | 01.02.2018 |  | изменилась цена | 193,68 | Модульные устройства | Дополнительные устройства на ДИН-рейку | Модульные измерительные приборы | MTM | 8012542030904 | 20.000 | G | 1.000 | CDM
2CSM110169R1041 | SCL 1/75 | Шкала для амперметра SCL 1/75 A1 | 1 | ST | 200,27 | 200,27 | ELC | Заказ | 6 недель |  |  | 01.02.2018 |  | изменилась цена | 193,68 | Модульные устройства | Дополнительные устройства на ДИН-рейку | Модульные измерительные приборы | MTM | 8012542031000 | 20.000 | G | 1.000 | CDM
2CSM110179R1041 | SCL 1/80 | Шкала для амперметра SCL 1/80 | 1 | ST | 200,27 | 200,27 | ELC | Заказ | 6 недель |  |  | 01.02.2018 |  | изменилась цена | 193,68 | Модульные устройства | Дополнительные устройства на ДИН-рейку | Модульные измерительные приборы | MTM | 8012542001706 | 20.000 | G | 1.000 | CDM
2CSM110189R1041 | SCL 1/100 | Шкала для амперметра SCL 1/100A A1 | 1 | ST | 200,27 | 200,27 | ELC | Заказ | 6 недель |  |  | 01.02.2018 |  | изменилась цена | 193,68 | Модульные устройства | Дополнительные устройства на ДИН-рейку | Модульные измерительные приборы | MTM | 8012542001805 | 4.000 | G | 1.000 | CDM
2CSM110190R1001 | VLM 1/300V | Вольтметр перем.тока VLM 1/300V | 1 | ST | 3663,92 | 3663,92 | ELC | C | 3 недели |  |  | 01.02.2018 |  | изменилась цена | 3543,44 | Модульные устройства | Дополнительные устройства на ДИН-рейку | Модульные измерительные приборы | VLM | 8012542007906 | 131.000 | G | 1.000 | CDM
2CSM110209R1041 | SCL 1/150 | Шкала для амперметра SCL 1/150A A1 | 1 | ST | 200,27 | 200,27 | ELC | Заказ | 5 недель |  |  | 01.02.2018 |  | изменилась цена | 193,68 | Модульные устройства | Дополнительные устройства на ДИН-рейку | Модульные измерительные приборы | MTM | 8012542001904 | 37.000 | G | 1.000 | CDM
2CSM110220R1001 | VLM 1/500V | Вольтметр перем.тока VLM 1/500V | 1 | ST | 3663,92 | 3663,92 | ELC | C | 3 недели |  |  | 01.02.2018 |  | изменилась цена | 3543,44 | Модульные устройства | Дополнительные устройства на ДИН-рейку | Модульные измерительные приборы | VLM | 8012542000006 | 143.000 | G | 1.000 | CDM
2CSM110229R1041 | SCL 1/200 | Шкала для амперметра SCL 1/200A A1 | 1 | ST | 200,27 | 200,27 | ELC | Заказ | 6 недель |  |  | 01.02.2018 |  | изменилась цена | 193,68 | Модульные устройства | Дополнительные устройства на ДИН-рейку | Модульные измерительные приборы | MTM | 8012542002000 | 20.000 | G | 1.000 | CDM
2CSM110249R1041 | SCL 1/250 | Шкала к амперметру SCL 1/250A A1 | 1 | ST | 200,27 | 200,27 | ELC | Заказ | 5 недель |  |  | 01.02.2018 |  | изменилась цена | 193,68 | Модульные устройства | Дополнительные устройства на ДИН-рейку | Модульные измерительные приборы | MTM | 8012542031109 | 4.000 | G | 1.000 | CDM
2CSM110259R1041 | SCL 1/300 | Шкала для амперметра SCL 1/300A A1 | 1 | ST | 200,27 | 200,27 | ELC | Заказ | 6 недель |  |  | 01.02.2018 |  | изменилась цена | 193,68 | Модульные устройства | Дополнительные устройства на ДИН-рейку | Модульные измерительные приборы | MTM | 8012542002109 | 20.000 | G | 1.000 | CDM
2CSM110279R1041 | SCL 1/400 | Шкала для амперметра SCL 1/400A A1 | 1 | ST | 200,27 | 200,27 | ELC | Заказ | 6 недель |  |  | 01.02.2018 |  | изменилась цена | 193,68 | Модульные устройства | Дополнительные устройства на ДИН-рейку | Модульные измерительные приборы | MTM | 8012542002208 | 20.000 | G | 1.000 | CDM
2CSM110299R1041 | SCL 1/500 | Шкала для амперметра SCL 1/500A A1 | 1 | ST | 200,27 | 200,27 | ELC | Заказ | 6 недель |  |  | 01.02.2018 |  | изменилась цена | 193,68 | Модульные устройства | Дополнительные устройства на ДИН-рейку | Модульные измерительные приборы | MTM | 8012542002307 | 20.000 | G | 1.000 | CDM
2CSM110309R1041 | SCL 1/600 | Шкала для амперметра SCL 1/600A A1 | 1 | ST | 200,27 | 200,27 | ELC | Заказ | 6 недель |  |  | 01.02.2018 |  | изменилась цена | 193,68 | Модульные устройства | Дополнительные устройства на ДИН-рейку | Модульные измерительные приборы | MTM | 8012542031208 | 20.000 | G | 1.000 | CDM
2CSM110329R1041 | SCL 1/800 | Шкала для амперметра SCL 1/800A A1 | 1 | ST | 200,27 | 200,27 | ELC | Заказ | 6 недель |  |  | 01.02.2018 |  | изменилась цена | 193,68 | Модульные устройства | Дополнительные устройства на ДИН-рейку | Модульные измерительные приборы | MTM | 8012542002406 | 20.000 | G | 1.000 | CDM
2CSM110339R1041 | SCL 1/1000 | Шкала для амперметра SCL 1/1000 A1 | 1 | ST | 200,27 | 200,27 | ELC | Заказ | 6 недель |  |  | 01.02.2018 |  | изменилась цена | 193,68 | Модульные устройства | Дополнительные устройства на ДИН-рейку | Модульные измерительные приборы | MTM | 8012542002505 | 20.000 | G | 1.000 | CDM
2CSM110359R1041 | SCL 1/1500 | Шкала к амперметру SCL 1/1500 A1 | 1 | ST | 200,27 | 200,27 | ELC | Заказ | 6 недель |  |  | 01.02.2018 |  | изменилась цена | 193,68 | Модульные устройства | Дополнительные устройства на ДИН-рейку | Модульные измерительные приборы | MTM | 8012542274704 | 20.000 | G | 1.000 | CDM
2CSM110379R1041 | SCL 1/2000 | Шкала к амперметру SCL 1/2000 A1 | 1 | ST | 200,27 | 200,27 | ELC | Заказ | 6 недель |  |  | 01.02.2018 |  | изменилась цена | 193,68 | Модульные устройства | Дополнительные устройства на ДИН-рейку | Модульные измерительные приборы | MTM | 8012542274803 | 20.000 | G | 1.000 | CDM
2CSM110389R1041 | SCL 1/2500 | Шкала к амперметру SCL1/2500 | 1 | ST | 200,27 | 200,27 | ELC | Заказ | 6 недель |  |  | 01.02.2018 |  | изменилась цена | 193,68 | Модульные устройства | Дополнительные устройства на ДИН-рейку | Модульные измерительные приборы | MTM | 8012542274902 | 20.000 | G | 1.000 | CDM
2CSM111000R0201 | E251-230 | Электромех.реле E251-230 | 1 | ST | 0,00 | 0,00 | ELC | Заказ | 3 недели | Снятие с заменой | 2TAZ312000R2011 | 12.10.2015 | 11.12.2015 |  |  | Модульные устройства | Дополнительные устройства на ДИН-рейку | Устройства управления | E244 | 8012542530305 | 111.000 | G | 1.000 | CDM
2CSM111000R0211 | E257 C10-230V | Электромех.реле E257 C10-230V | 1 | ST | 4659,85 | 4659,85 | ELC | Заказ | 6 недель |  |  | 01.02.2018 |  | изменилась цена | 4506,62 | Модульные устройства | Дополнительные устройства на ДИН-рейку | Устройства управления | E244 | 8012542532200 | 124.000 | G | 1.000 | CDM
2CSM111000R0231 | E258C10-230/230 | Электромех.реле E258C10-230/230 | 1 | ST | 0,00 | 0,00 | ELC | Заказ | 8 недель | Продажи прекращены |  | 12.10.2015 | 11.12.2015 |  |  | Модульные устройства | Дополнительные устройства на ДИН-рейку | Устройства управления | E258 | 8012542789208 | 0.120 | KG | 230.000 | CCM
2CSM111000R0821 | SM1-12 | Звонок SM1-12 перем.ток прерыв.реж. | 1 | ST | 1278,54 | 1278,54 | ELC | Заказ | 7 недель |  |  | 01.02.2018 |  | изменилась цена | 1236,50 | Модульные устройства | Дополнительные устройства на ДИН-рейку | Звонки | Звонки | 8012542886204 | 0.080 | KG | 368.000 | CCM
2CSM111000R1361 | LEE 230 | Светодиод.индикатор отсутст.напряж. LEE 230 | 1 | ST | 3169,18 | 3169,18 | ELC | Заказ | 5 недель |  |  | 01.02.2018 |  | изменилась цена | 3064,97 | Модульные устройства | Дополнительные устройства на ДИН-рейку | Устройства управления нагрузкой | E452 | 8012542507406 | 0.040 | KG | 230.000 | CCM
2CSM111200R1301 | RAL3 | Реле перегрузки RAL3 | 1 | ST | 2519,50 | 2519,50 | ELC | Заказ | 5 недель |  |  | 01.02.2018 |  | изменилась цена | 2436,65 | Модульные устройства | Дополнительные устройства на ДИН-рейку | Устройства управления нагрузкой | RAL | 8012542400509 | 118.000 | G | 1.000 | CDM
2CSM111310R1321 | RHV | Реле максимальн.напряжения RHV | 1 | ST | 9723,95 | 9723,95 | ELC | Заказ | 9 недель |  |  | 01.02.2018 |  | изменилась цена | 9404,21 | Модульные устройства | Дополнительные устройства на ДИН-рейку | Устройства управления нагрузкой | RAL | 8012542334101 | 276.000 | G | 1.000 | CDM
2CSM111310R1331 | SQZ3 | Мод.реле перек.фаз.пад.напряж. SQZ3 | 1 | ST | 10129,87 | 10129,87 | ELC | A | 1 неделя |  |  | 01.02.2018 |  | изменилась цена | 9796,78 | Модульные устройства | Дополнительные устройства на ДИН-рейку | Устройства управления нагрузкой | SQZ | 8012542372004 | 277.000 | G | 1.000 | CDM
2CSM112000R0201 | E252-230 | Электромех.реле E252-230 | 1 | ST | 0,00 | 0,00 | ELC | Заказ | 3 недели | Снятие с заменой | 2TAZ312000R2012 | 12.10.2015 | 11.12.2015 |  |  | Модульные устройства | Дополнительные устройства на ДИН-рейку | Устройства управления | E244 | 8012542530800 | 120.000 | G | 1.000 | CDM
2CSM112000R0211 | E257 C20-230V | Электромех.реле E257 C20-230V | 1 | ST | 5576,56 | 5576,56 | ELC | Заказ | 5 недель |  |  | 01.02.2018 |  | изменилась цена | 5393,19 | Модульные устройства | Дополнительные устройства на ДИН-рейку | Устройства управления | E244 | 8012542532507 | 153.000 | G | 1.000 | CDM
2CSM112000R0231 | E258C20-230/230 | Электромех.реле E258C20-230/230 | 1 | ST | 5646,65 | 5646,65 | ELC | Заказ | 8 недель | Продажи прекращены |  | 12.10.2015 | 16.10.2015 |  |  | Модульные устройства | Дополнительные устройства на ДИН-рейку | Устройства управления | E258 | 8012542788409 | 0.120 | KG | 230.000 | CCM
2CSM112000R0701 | M1173-L | Розетка щитовая индик. M1173-L серый | 1 | ST | 856,52 | 856,52 | ELC | Заказ | 7 недель |  |  | 01.02.2018 |  | изменилась цена | 828,36 | Модульные устройства | Дополнительные устройства на ДИН-рейку | Розетки | M1173 | 8012542027058 | 0.130 | KG | 400.000 | CCM
2CSM112000R0821 | SM2-12 | Звонок SM2-12 перем.ток пост.реж. | 1 | ST | 1534,23 | 1534,23 | ELC | Заказ | 8 недель |  |  | 01.02.2018 |  | изменилась цена | 1483,78 | Модульные устройства | Дополнительные устройства на ДИН-рейку | Звонки | Звонки | 8012542886600 | 0.080 | KG | 230.000 | CCM
2CSM112310R1321 | RLV | Реле минимальн.напряжения RLV | 1 | ST | 9723,95 | 9723,95 | ELC | Заказ | 5 недель |  |  | 01.02.2018 |  | изменилась цена | 9404,21 | Модульные устройства | Дополнительные устройства на ДИН-рейку | Устройства управления нагрузкой | RAL | 8012542334002 | 273.000 | G | 1.000 | CDM
2CSM112500R1311 | LSS1/2 | Реле управления нагрузкой LSS1/2 | 1 | ST | 14299,84 | 14299,84 | ELC | B | 3 недели |  |  | 01.02.2018 |  | изменилась цена | 13829,63 | Модульные устройства | Дополнительные устройства на ДИН-рейку | Устройства управления нагрузкой | LSS1/2 | 8012542274407 | 354.000 | G | 1.000 | CDM
2CSM113000R0211 | E257 C30-230 | Электромех.реле E257 C30-230 | 1 | ST | 6757,48 | 6757,48 | ELC | Заказ | 8 недель |  |  | 01.02.2018 |  | изменилась цена | 6535,28 | Модульные устройства | Дополнительные устройства на ДИН-рейку | Устройства управления | E244 | 8012542534907 | 175.000 | G | 1.000 | CDM
2CSM113000R0231 | E258C11-230/230 | Электромех.реле E258C11-230/230 | 1 | ST | 5824,95 | 5824,95 | ELC | Заказ | 8 недель | Продажи прекращены |  | 12.10.2015 | 16.10.2015 |  |  | Модульные устройства | Дополнительные устройства на ДИН-рейку | Устройства управления | E258 | 8012542788805 | 0.120 | KG | 230.000 | CCM
2CSM114000R0201 | E256-230 | Электромех.реле E256-230 | 1 | ST | 0,00 | 0,00 | ELC | Заказ | 3 недели | Снятие с заменой | 2TAZ312000R2013 | 18.01.2016 | 29.02.2016 |  |  | Модульные устройства | Дополнительные устройства на ДИН-рейку | Устройства управления | E244 | 8012542531708 | 120.000 | G | 1.000 | CDM
2CSM114000R0231 | E258C201-230/230 | Электромех.реле E258C201-230/230 | 1 | ST | 6695,29 | 6695,29 | ELC | Заказ | 8 недель | Продажи прекращены |  | 12.10.2015 | 16.10.2015 |  |  | Модульные устройства | Дополнительные устройства на ДИН-рейку | Устройства управления | E258 | 8012542788607 | 0.120 | KG | 230.000 | CCM
2CSM115000R0201 | E256.1-230 | Электромех. реле E256.1-230 | 1 | ST | 0,00 | 0,00 | ELC | Заказ | 8 недель | Снятие с заменой | 2TAZ312000R2013 | 12.10.2015 | 11.12.2015 |  |  | Модульные устройства | Дополнительные устройства на ДИН-рейку | Устройства управления | E244 | 8012542537304 | 130.000 | G | 1.000 | CDM
2CSM115000R0211 | E257 C001-230 | Электромех.реле E257 C001-230 | 1 | ST | 5002,06 | 5002,06 | ELC | Заказ | 8 недель |  |  | 01.02.2018 |  | изменилась цена | 4837,58 | Модульные устройства | Дополнительные устройства на ДИН-рейку | Устройства управления | E244 | 8012542540007 | 180.000 | G | 1.000 | CDM
2CSM115000R0231 | E258C111-230/230 | Электромех.реле E258C111-230/230 | 1 | ST | 6875,10 | 6875,10 | ELC | Заказ | 8 недель | Продажи прекращены |  | 12.10.2015 | 16.10.2015 |  |  | Модульные устройства | Дополнительные устройства на ДИН-рейку | Устройства управления | E258 | 8012542789000 | 0.120 | KG | 230.000 | CCM
2CSM116000R0201 | E256.2-230 | Электромех. реле E256.2-230 | 1 | ST | 0,00 | 0,00 | ELC | Заказ | 8 недель | Продажи прекращены |  | 12.10.2015 | 11.12.2015 |  |  | Модульные устройства | Дополнительные устройства на ДИН-рейку | Устройства управления | E244 | 8012542537601 | 133.000 | G | 1.000 | CDM
2CSM116000R0211 | E257 C002-230 | Электромех.реле E257 C002-230 | 1 | ST | 6271,63 | 6271,63 | ELC | Заказ | 8 недель |  |  | 01.02.2018 |  | изменилась цена | 6065,41 | Модульные устройства | Дополнительные устройства на ДИН-рейку | Устройства управления | E244 | 8012542540304 | 180.000 | G | 1.000 | CDM
2CSM116000R0231 | E258 C002-230/230 | Электромех.реле E258C002-230/230 | 1 | ST | 5932,22 | 5932,22 | ELC | Заказ | 8 недель | Продажи прекращены |  | 12.10.2015 | 16.10.2015 |  |  | Модульные устройства | Дополнительные устройства на ДИН-рейку | Устройства управления | E258 | 8012542789703 | 0.120 | KG | 230.000 | CCM
2CSM117000R0211 | E257 C003-230 | Электромех.реле E257 C003-230 | 1 | ST | 6334,15 | 6334,15 | ELC | Заказ | 8 недель | Продажи прекращены |  | 12.10.2015 | 16.10.2015 |  |  | Модульные устройства | Дополнительные устройства на ДИН-рейку | Устройства управления | E244 | 8012542540601 | 180.000 | G | 1.000 | CDM
2CSM117000R0231 | E258 C003-230/230 | Электромех.реле E258C003-230/230 | 1 | ST | 6983,88 | 6983,88 | ELC | Заказ | 8 недель | Продажи прекращены |  | 12.10.2015 | 16.10.2015 |  |  | Модульные устройства | Дополнительные устройства на ДИН-рейку | Устройства управления | E258 | 8012542790006 | 0.120 | KG | 230.000 | CCM
2CSM119000R0201 | E255-230 | Электромех.реле E255-230 | 1 | ST | 0,00 | 0,00 | ELC | Заказ | 8 недель | Снятие с заменой | 2TAZ313000R2012 | 12.10.2015 | 05.10.2017 |  |  | Модульные устройства | Дополнительные устройства на ДИН-рейку | Устройства управления | E244 | 8012542531302 | 109.000 | G | 1.000 | CDM
2CSM120000R1541 | TI 5 | Трансформатор изолирующий TI 5 | 1 | ST | 62712,16 | 62712,16 | ELC | Заказ | 12 недель |  |  | 01.02.2018 |  | изменилась цена | 60650,06 | Модульные устройства | Дополнительные устройства на ДИН-рейку | Трансформаторы | Трансформаторы | 8012542896104 | 45.000 | KG | 13680.000 | CCM
2CSM120021R1041 | SCL 1/A5/5 | Шкала для амперметра SCL 1/A5/5 | 1 | ST | 200,27 | 200,27 | ELC | Заказ | 6 недель |  |  | 01.02.2018 |  | изменилась цена | 193,68 | Модульные устройства | Дополнительные устройства на ДИН-рейку | Модульные измерительные приборы | MTM | 8012542031307 | 10.000 | G | 1.000 | CDM
2CSM120032R1041 | SCL 1/A5/10 | Шкала для амперметра SCL 1/A5/10 | 1 | ST | 200,27 | 200,27 | ELC | Заказ | 6 недель |  |  | 01.02.2018 |  | изменилась цена | 193,68 | Модульные устройства | Дополнительные устройства на ДИН-рейку | Модульные измерительные приборы | MTM | 8012542031406 | 10.000 | G | 1.000 | CDM
2CSM120075R1041 | SCL 1/A5/20 | Шкала для амперметра SCL 1/A5/20 | 1 | ST | 200,27 | 200,27 | ELC | Заказ | 6 недель |  |  | 01.02.2018 |  | изменилась цена | 193,68 | Модульные устройства | Дополнительные устройства на ДИН-рейку | Модульные измерительные приборы | MTM | 8012542031505 | 10.000 | G | 1.000 | CDM
2CSM120107R1041 | SCL 1/A5/30 | Шкала для амперметра SCL 1/A5/30 | 1 | ST | 200,27 | 200,27 | ELC | Заказ | 6 недель |  |  | 01.02.2018 |  | изменилась цена | 193,68 | Модульные устройства | Дополнительные устройства на ДИН-рейку | Модульные измерительные приборы | MTM | 8012542031604 | 10.000 | G | 1.000 | CDM
2CSM120149R1041 | SCL 1/A5/50 | Шкала для амперметра SCL 1/A5/50 | 1 | ST | 200,27 | 200,27 | ELC | Заказ | 6 недель |  |  | 01.02.2018 |  | изменилась цена | 193,68 | Модульные устройства | Дополнительные устройства на ДИН-рейку | Модульные измерительные приборы | MTM | 8012542031703 | 20.000 | G | 1.000 | CDM
2CSM120179R1041 | SCL 1/A5/80 | Шкала для амперметра SCL 1/A5/80 | 1 | ST | 200,27 | 200,27 | ELC | Заказ | 6 недель |  |  | 01.02.2018 |  | изменилась цена | 193,68 | Модульные устройства | Дополнительные устройства на ДИН-рейку | Модульные измерительные приборы | MTM | 8012542031802 | 20.000 | G | 1.000 | CDM
2CSM120189R1041 | SCL 1A5/100 | Шкала для амперметра SCL 1A5/100 | 1 | ST | 200,27 | 200,27 | ELC | Заказ | 6 недель |  |  | 01.02.2018 |  | изменилась цена | 193,68 | Модульные устройства | Дополнительные устройства на ДИН-рейку | Модульные измерительные приборы | MTM | 8012542031901 | 20.000 | G | 1.000 | CDM
2CSM120209R1041 | SCL 1A5/150 | Шкала для амперметра SCL 1A5/150 | 1 | ST | 200,27 | 200,27 | ELC | Заказ | 6 недель |  |  | 01.02.2018 |  | изменилась цена | 193,68 | Модульные устройства | Дополнительные устройства на ДИН-рейку | Модульные измерительные приборы | MTM | 8012542032007 | 20.000 | G | 1.000 | CDM
2CSM121200R1301 | RAL 6 | Реле перегрузки RAL 6 | 1 | ST | 2952,24 | 2952,24 | ELC | Заказ | 5 недель |  |  | 01.02.2018 |  | изменилась цена | 2855,16 | Модульные устройства | Дополнительные устройства на ДИН-рейку | Устройства управления нагрузкой | RAL | 8012542400608 | 115.000 | G | 1.000 | CDM
2CSM121310R1321 | RHI | Реле максимального тока RHI | 1 | ST | 12382,94 | 12382,94 | ELC | Заказ | 5 недель |  |  | 01.02.2018 |  | изменилась цена | 11975,76 | Модульные устройства | Дополнительные устройства на ДИН-рейку | Устройства управления нагрузкой | RAL | 8012542334309 | 290.000 | G | 1.000 | CDM
2CSM122000R0701 | M1173-L-G | Розетка щитовая индик. M1173-L-G зелен. | 1 | ST | 0,00 | 0,00 | ELC | Заказ | 12 недель | Продажи прекращены |  |  | 09.07.2014 |  |  | Модульные устройства | Дополнительные устройства на ДИН-рейку | Розетки | M1173 | 8012542027157 | 0.140 | KG | 400.000 | CCM
2CSM122000R0821 | SM2-24 | Звонок SM2-24 перем.ток пост.реж. | 1 | ST | 1534,23 | 1534,23 | ELC | Заказ | 8 недель |  |  | 01.02.2018 |  | изменилась цена | 1483,78 | Модульные устройства | Дополнительные устройства на ДИН-рейку | Звонки | Звонки | 8012542886709 | 0.080 | KG | 230.000 | CCM
2CSM122310R1321 | RLI | Реле минимального тока RLI | 1 | ST | 12382,94 | 12382,94 | ELC | Заказ | 5 недель |  |  | 01.02.2018 |  | изменилась цена | 11975,76 | Модульные устройства | Дополнительные устройства на ДИН-рейку | Устройства управления нагрузкой | RAL | 8012542334200 | 294.000 | G | 1.000 | CDM
2CSM130000R1541 | TI 7,5 | Трансформатор изолирующий TI 7,5 | 1 | ST | 79093,40 | 79093,40 | ELC | Заказ | 12 недель |  |  | 01.02.2018 |  | изменилась цена | 76492,65 | Модульные устройства | Дополнительные устройства на ДИН-рейку | Трансформаторы | Трансформаторы | 8012542896203 | 51.500 | KG | 14592.000 | CCM
2CSM131000R0821 | SM1-230 | Звонок SM1-230 перем.ток прерыв.реж. | 1 | ST | 1278,54 | 1278,54 | ELC | B | 3 недели |  |  | 01.02.2018 |  | изменилась цена | 1236,50 | Модульные устройства | Дополнительные устройства на ДИН-рейку | Звонки | Звонки | 8012542886303 | 0.080 | KG | 230.000 | CCM
2CSM132000R0701 | M1173-L-R | Розетка щитовая индик. M1173-L-R красн. | 1 | ST | 0,00 | 0,00 | ELC | Заказ | 12 недель | Продажи прекращены |  |  | 09.07.2014 |  |  | Модульные устройства | Дополнительные устройства на ДИН-рейку | Розетки | M1173 | 8012542027256 | 0.140 | KG | 400.000 | CCM
2CSM132000R0821 | SM2-230 | Звонок SM2-230 перем.ток пост.реж. | 1 | ST | 1534,23 | 1534,23 | ELC | C | 3 недели |  |  | 01.02.2018 |  | изменилась цена | 1483,78 | Модульные устройства | Дополнительные устройства на ДИН-рейку | Звонки | Звонки | 8012542886808 | 0.080 | KG | 230.000 | CCM
2CSM133100R0601 | DTS 7/3Y | Цифровое годов.реле времени DTS 7/3Y | 1 | ST | 0,00 | 0,00 | ELC | Заказ | 5 недель | Продажи прекращены |  |  | 11.10.2012 |  |  | Модульные устройства | Дополнительные устройства на ДИН-рейку | Устройства управления | ATS | 8012542507000 | 436.000 | G | 1.000 | CDM
2CSM134100R0601 | DTS 7/4Y | Цифровое годов.реле времени DTS 7/4Y | 1 | ST | 0,00 | 0,00 | ELC | Заказ | 5 недель | Продажи прекращены |  |  | 11.10.2012 |  |  | Модульные устройства | Дополнительные устройства на ДИН-рейку | Устройства управления | ATS | 8012542538509 | 470.000 | G | 1.000 | CDM
2CSM140000R0701 | M1173-B | Розетка щитовая M1173-B черн. | 1 | ST | 0,00 | 0,00 | ELC | Заказ | 12 недель | Продажи прекращены |  |  | 09.07.2014 |  |  | Модульные устройства | Дополнительные устройства на ДИН-рейку | Розетки | M1173 | 8012542026952 | 0.120 | KG | 400.000 | CCM
2CSM140000R1541 | TI 10 | Трансформатор изолирующий TI 10 | 1 | ST | 98714,77 | 98714,77 | ELC | Заказ | 12 недель |  |  | 01.02.2018 |  | изменилась цена | 95468,83 | Модульные устройства | Дополнительные устройства на ДИН-рейку | Трансформаторы | Трансформаторы | 8012542521204 | 74.000 | KG | 27367.600 | CCM
2CSM142000R0701 | M1173-L-B | Розетка щитовая индик. M1173-L-B черн. | 1 | ST | 0,00 | 0,00 | ELC | Заказ | 12 недель | Продажи прекращены |  |  | 09.07.2014 |  |  | Модульные устройства | Дополнительные устройства на ДИН-рейку | Розетки | M1173 | 8012542027355 | 0.140 | KG | 400.000 | CCM
2CSM142120R1201 | RD 2 | Дифференциальное реле RD 2 | 1 | ST | 11859,00 | 11859,00 | ELC | Заказ | 10 недель |  |  | 01.02.2018 |  | изменилась цена | 11469,05 | Модульные устройства | Дополнительные устройства на ДИН-рейку | Устройства контроля дифференциального тока | Устройства контроля дифференциального тока | 8012542058007 | 143.000 | G | 1.000 | CDM
2CSM151021R0801 | TM 15/12 | Трансформатор звонковый TM 15/12 | 1 | ST | 0,00 | 0,00 | ELC | Заказ | 5 недель | Снятие с заменой | 2CSM228735R0802 | 02.03.2016 | 30.12.2016 |  |  | Модульные устройства | Дополнительные устройства на ДИН-рейку | Трансформаторы | Трансформаторы | 8012542367307 | 335.000 | G | 1.000 | CDM
2CSM151041R0801 | TM 15/24 | Трансформатор звонковый TM 15/24 | 1 | ST | 932,11 | 932,11 | ELC | Заказ | 5 недель | Распродажа с заменой | 2CSM228745R0802 | 02.03.2016 | 10.05.2017 |  |  | Модульные устройства | Дополнительные устройства на ДИН-рейку | Трансформаторы | Трансформаторы | 8012542367406 | 346.000 | G | 1.000 | CDM
2CSM161011R0811 | TS 16/4-6-8 | Трансформатор звонк.защ.кз TS 16/4-6-8 | 1 | ST | 0,00 | 0,00 | ELC | Заказ | 8 недель | Снятие с заменой | 2CSM228655R0812 | 02.03.2016 | 30.12.2016 |  |  | Модульные устройства | Дополнительные устройства на ДИН-рейку | Трансформаторы | Трансформаторы | 8012542369103 | 350.000 | G | 1.000 | CDM
2CSM161021R0811 | TS 16/4-8-12 | Трансформатор звонк.защ.кз TS 16/4-8-12 | 1 | ST | 0,00 | 0,00 | ELC | Заказ | 5 недель | Снятие с заменой | 2CSM228625R0812 | 02.03.2016 | 30.12.2016 |  |  | Модульные устройства | Дополнительные устройства на ДИН-рейку | Трансформаторы | Трансформаторы | 8012542369202 | 355.000 | G | 1.000 | CDM
2CSM161301R0811 | TS 16/8 | Трансформатор звонк.защ.кз TS 16/8 | 1 | ST | 0,00 | 0,00 | ELC | Заказ | 7 недель | Снятие с заменой | 2CSM228645R0812 | 02.03.2016 | 30.12.2016 |  |  | Модульные устройства | Дополнительные устройства на ДИН-рейку | Трансформаторы | Трансформаторы | 8012542368809 | 355.000 | G | 1.000 | CDM
2CSM161401R0811 | TS 16/12 | Трансформатор звонк.защ.кз TS 16/12 | 1 | ST | 0,00 | 0,00 | ELC | Заказ | 5 недель | Снятие с заменой | 2CSM228635R0812 | 02.03.2016 | 30.12.2016 |  |  | Модульные устройства | Дополнительные устройства на ДИН-рейку | Трансформаторы | Трансформаторы | 8012542368908 | 350.000 | G | 1.000 | CDM
2CSM161501R0811 | TS 16/24 | Трансформатор звонк.защ.кз TS 16/24 | 1 | ST | 0,00 | 0,00 | ELC | Заказ | 5 недель | Снятие с заменой | 2CSM228615R0812 | 02.03.2016 | 17.03.2017 |  |  | Модульные устройства | Дополнительные устройства на ДИН-рейку | Трансформаторы | Трансформаторы | 8012542369004 | 355.000 | G | 1.000 | CDM
2CSM170040R1021 | DMTME | Прибор эл.измер.универсал.DMTME | 1 | ST | 12946,20 | 12946,20 | ELC | Заказ | 4 недели |  |  | 01.02.2018 |  | изменилась цена | 12520,50 | Модульные устройства | Дополнительные устройства на ДИН-рейку | Модульные измерительные приборы | MTM | 8012542975700 | 0.310 | KG | 0.001 | M3
2CSM180050R1021 | DMTME-I-485 | Прибор эл.измер.универсал.DMTME-I-485 | 1 | ST | 14566,26 | 14566,26 | ELC | C | 5 недель |  |  | 01.02.2018 |  | изменилась цена | 14087,29 | Модульные устройства | Дополнительные устройства на ДИН-рейку | Модульные измерительные приборы | MTM | 8012542975809 | 0.310 | KG | 0.001 | M3
2CSM200000R1031 | CUS | Преобразователь RS485-232 мод.CUS | 1 | ST | 0,00 | 0,00 | ELC | Заказ | 6 недель | Продажи прекращены |  | 02.03.2016 | 11.08.2017 |  |  | Модульные устройства | Дополнительные устройства на ДИН-рейку | Модульные измерительные приборы | Модульные измерительные приборы | 8012542333807 | 510.000 | G | 1.000 | CDM
2CSM200703R1801 | E91HN/20S | Держатель предохранителей E91hN/20s | 1 | ST | 1223,10 | 1223,10 | ELC | Заказ | 8 недель |  |  | 01.02.2018 |  | изменилась цена | 1182,88 | Модульные устройства | Дополнительные устройства на ДИН-рейку | Держатели предохранителей | Держатели предохранителей | 8012542007036 | 0.070 | KG | 180.000 | CCM
2CSM200883R1801 | E92/32 | Рубильник с предохранителем E92/32 | 1 | ST | 781,42 | 781,42 | ELC | C | 4 недели |  |  | 01.02.2018 |  | изменилась цена | 755,73 | Модульные устройства | Дополнительные устройства на ДИН-рейку | Держатели предохранителей | Держатели предохранителей | 8012542008835 | 0.122 | KG | 360.000 | CCM
2CSM200893R1801 | E91N/32 | Рубильник с предохранителем E91N/32 | 1 | ST | 572,21 | 572,21 | ELC | C | 5 недель |  |  | 01.02.2018 |  | изменилась цена | 553,39 | Модульные устройства | Дополнительные устройства на ДИН-рейку | Держатели предохранителей | Держатели предохранителей | 8012542008934 | 0.140 | KG | 360.000 | CCM
2CSM200913R1801 | E91HN/32 | Держатель предохранителей E91hN/32 | 1 | ST | 572,21 | 572,21 | ELC | Заказ | 5 недель |  |  | 01.02.2018 |  | изменилась цена | 553,39 | Модульные устройства | Дополнительные устройства на ДИН-рейку | Держатели предохранителей | Держатели предохранителей | 8012542009139 | 0.140 | KG | 360.000 | CCM
2CSM200923R1801 | E91/32 | Рубильник с предохранителем E91/32 | 1 | ST | 368,35 | 368,35 | ELC | A | 3 недели |  |  | 01.02.2018 |  | изменилась цена | 356,24 | Модульные устройства | Дополнительные устройства на ДИН-рейку | Держатели предохранителей | Держатели предохранителей | 8012542009238 | 0.061 | KG | 180.000 | CCM
2CSM200933R1801 | E93HN/20 | Держатель предохранителей E93hN/20 | 1 | ST | 1630,78 | 1630,78 | ELC | Заказ | 5 недель |  |  | 01.02.2018 |  | изменилась цена | 1577,16 | Модульные устройства | Дополнительные устройства на ДИН-рейку | Держатели предохранителей | Держатели предохранителей | 8012542009337 | 0.190 | KG | 540.000 | CCM
2CSM200943R1801 | E93/20 | Рубильник с предохранителем E93/20 | 1 | ST | 1192,69 | 1192,69 | ELC | Заказ | 5 недель |  |  | 01.02.2018 |  | изменилась цена | 1153,47 | Модульные устройства | Дополнительные устройства на ДИН-рейку | Держатели предохранителей | Держатели предохранителей | 8012542009436 | 0.187 | KG | 540.000 | CCM
2CSM200953R1801 | E92/20 | Рубильник с предохранителем E92/20 | 1 | ST | 845,80 | 845,80 | ELC | Заказ | 5 недель |  |  | 01.02.2018 |  | изменилась цена | 817,99 | Модульные устройства | Дополнительные устройства на ДИН-рейку | Держатели предохранителей | Держатели предохранителей | 8012542009535 | 0.122 | KG | 360.000 | CCM
2CSM200963R1801 | E91HN/20 | Держатель предохранителей E91hN/20 | 1 | ST | 590,08 | 590,08 | ELC | Заказ | 5 недель |  |  | 01.02.2018 |  | изменилась цена | 570,68 | Модульные устройства | Дополнительные устройства на ДИН-рейку | Держатели предохранителей | Держатели предохранителей | 8012542009634 | 0.070 | KG | 360.000 | CCM
2CSM200983R1801 | E91/20 | Рубильник с предохранителем E91/20 | 1 | ST | 388,03 | 388,03 | ELC | C | 5 недель |  |  | 01.02.2018 |  | изменилась цена | 375,27 | Модульные устройства | Дополнительные устройства на ДИН-рейку | Держатели предохранителей | Держатели предохранителей | 8012542009832 | 0.062 | KG | 180.000 | CCM
2CSM201033R0801 | TM-C-DIN 2 | Крепление ДИНрейка (до 160ВА) TM-C-DIN | 1 | ST | 808,24 | 808,24 | ELC | Заказ | 10 недель |  |  | 01.02.2018 |  | изменилась цена | 781,66 | Модульные устройства | Дополнительные устройства на ДИН-рейку | Трансформаторы | Трансформаторы | 8012542010333 | 0.400 | KG | 1000.000 | CCM
2CSM201073R0801 | TM-I 400/115-230 P | Трансф.разд. 1ф изл. TM-I 400/115-230 P | 1 | ST | 12050,32 | 12050,32 | ELC | Заказ | 10 недель |  |  | 01.02.2018 |  | изменилась цена | 11654,08 | Модульные устройства | Дополнительные устройства на ДИН-рейку | Трансформаторы | Трансформаторы | 8012542010739 | 5.500 | KG | 2156.000 | CCM
2CSM201123R0801 | TM-I 100/115-230 P | Трансф.разд. 1ф изл. TM-I 100/115-230 P | 1 | ST | 5471,73 | 5471,73 | ELC | Заказ | 10 недель |  |  | 01.02.2018 |  | изменилась цена | 5291,81 | Модульные устройства | Дополнительные устройства на ДИН-рейку | Трансформаторы | Трансформаторы | 8012542011231 | 2.000 | KG | 720.000 | CCM
2CSM201813R0801 | TM-C 1600/115-230 | Трансф.разд. 1ф упр. TM-C 1600/115-230 | 1 | ST | 22251,72 | 22251,72 | ELC | Заказ | 10 недель |  |  | 01.02.2018 |  | изменилась цена | 21520,04 | Модульные устройства | Дополнительные устройства на ДИН-рейку | Трансформаторы | Трансформаторы | 8012542018131 | 21200.000 | G | 7560.000 | CCM
2CSM202033R1380 | THS-1 | Датчик температурн.1,5м THS-1 | 1 | ST | 1169,44 | 1169,44 | ELC | Заказ | 6 недель |  |  | 01.02.2018 |  | изменилась цена | 1130,99 | Модульные устройства | Дополнительные устройства на ДИН-рейку | Устройства управления | Устройства управления | 8012542020332 | 0.050 | KG | 2000.000 | CCM
2CSM202053R1801 | E94/32S | Рубильник с предохранителем E94/32S | 1 | ST | 2277,74 | 2277,74 | ELC | Заказ | 6 недель |  |  | 01.02.2018 |  | изменилась цена | 2202,84 | Модульные устройства | Дополнительные устройства на ДИН-рейку | Держатели предохранителей | Держатели предохранителей | 8012542020530 | 0.260 | KG | 380.000 | CCM
2CSM202063R1801 | E93/32S | Рубильник с предохранителем E93/32S | 1 | ST | 1950,27 | 1950,27 | ELC | C | 5 недель |  |  | 01.02.2018 |  | изменилась цена | 1886,14 | Модульные устройства | Дополнительные устройства на ДИН-рейку | Устройства управления | Устройства управления | 8012542020639 | 0.194 | KG | 285.600 | CCM
2CSM202073R0801 | TM-S 160/12-24 P | Трансф.разд. 1ф бзп. TM-S 160/12-24 P | 1 | ST | 5532,53 | 5532,53 | ELC | Заказ | 10 недель |  |  | 01.02.2018 |  | изменилась цена | 5350,61 | Модульные устройства | Дополнительные устройства на ДИН-рейку | Трансформаторы | Трансформаторы | 8012542020738 | 3.000 | KG | 720.000 | CCM
2CSM202392R1801 | E 91N/50S | Рубильник с предохранителем E 91N/50s | 1 | ST | 3371,52 | 3371,52 | ELC | Заказ | 5 недель |  |  | 01.02.2018 |  | изменилась цена | 3260,66 | Модульные устройства | Дополнительные устройства на ДИН-рейку | Держатели предохранителей | Держатели предохранителей |  | 0.200 | KG | 269.600 | CCM
2CSM202423R1801 | E91/20S | Рубильник с предохранителем E91/20s | 1 | ST | 600,83 | 600,83 | ELC | Заказ | 8 недель |  |  | 01.02.2018 |  | изменилась цена | 581,07 | Модульные устройства | Дополнительные устройства на ДИН-рейку | Держатели предохранителей | Держатели предохранителей | 8012542024231 | 0.060 | KG | 180.000 | CCM
2CSM202483R1801 | E91/32S | Рубильник с предохранителем E91/32s | 1 | ST | 566,84 | 566,84 | ELC | B | 7 недель |  |  | 01.02.2018 |  | изменилась цена | 548,20 | Модульные устройства | Дополнительные устройства на ДИН-рейку | Держатели предохранителей | Держатели предохранителей | 8012542024835 | 0.060 | KG | 180.000 | CCM
2CSM204105R0601 | AT2 | Реле времени суточное AT2 | 1 | ST | 3039,86 | 3039,86 | ELC | C | 5 недель |  |  | 01.02.2018 |  | изменилась цена | 2939,90 | Модульные устройства | Дополнительные устройства на ДИН-рейку | Устройства управления | ATS | 8012542041054 | 0.170 | KG | 368.000 | CCM
2CSM204115R0601 | AT2-R | Реле времени суточное AT2-R | 1 | ST | 4007,25 | 4007,25 | ELC | C | 5 недель |  |  | 01.02.2018 |  | изменилась цена | 3875,48 | Модульные устройства | Дополнительные устройства на ДИН-рейку | Устройства управления | ATS | 8012542041153 | 0.170 | KG | 368.000 | CCM
2CSM204125R0601 | AT2-7R | Реле времени недел. AT2-7R | 1 | ST | 5026,48 | 5026,48 | ELC | Заказ | 5 недель |  |  | 01.02.2018 |  | изменилась цена | 4861,20 | Модульные устройства | Дополнительные устройства на ДИН-рейку | Устройства управления | ATS | 8012542041252 | 0.170 | KG | 368.000 | CCM
2CSM204135R1341 | TW1 | Реле освещ. TW1 c датчиком 1диап. | 1 | ST | 0,00 | 0,00 | ELC | Заказ | 1 неделя | Снятие с заменой | 2CSM295563R1341 | 12.05.2015 | 03.06.2015 |  |  | Модульные устройства | Дополнительные устройства на ДИН-рейку | Устройства управления | TWS | 8012542041351 | 0.160 | KG | 0.001 | M3
2CSM204145R1341 | TW2/10K | Реле освещ.TW2/10K c датчиком 3диап. | 1 | ST | 0,00 | 0,00 | ELC | Заказ | 3 недели | Снятие с заменой | 2CSM295793R1341 | 12.05.2015 | 26.08.2015 |  |  | Модульные устройства | Дополнительные устройства на ДИН-рейку | Устройства управления | TWS | 8012542041450 | 0.270 | KG | 0.001 | M3
2CSM204165R1341 | TWP | Реле освещ.датч.1корпус TWP 1диап. | 1 | ST | 0,00 | 0,00 | ELC | Заказ | 5 недель | Снятие с заменой | 2CSM295753R1341 | 12.05.2015 | 05.11.2015 |  |  | Модульные устройства | Дополнительные устройства на ДИН-рейку | Устройства управления | TWS | 8012542041658 | 0.210 | KG | 920.000 | CCM
2CSM204185R1341 | LS-65 TWP | Запасн.датчик LS-65 для TWP | 1 | ST | 0,00 | 0,00 | ELC | Заказ | 7 недель | Продажи прекращены |  | 12.10.2015 | 21.12.2015 |  |  | Модульные устройства | Дополнительные устройства на ДИН-рейку | Устройства управления | TWS | 8012542041856 | 0.140 | KG | 920.000 | CCM
2CSM204195R1341 | LS-SP | Запасн.датчик LS-SP | 1 | ST | 827,39 | 827,39 | ELC | Заказ | 5 недель | Продажи прекращены |  | 12.05.2015 | 07.08.2015 |  |  | Модульные устройства | Дополнительные устройства на ДИН-рейку | Устройства управления | TWS | 8012542041955 | 0.090 | KG | 184.000 | CCM
2CSM204205R0601 | AT1 | Реле времени суточное AT1 | 1 | ST | 3705,04 | 3705,04 | ELC | A | 1 неделя |  |  | 01.02.2018 |  | изменилась цена | 3583,21 | Модульные устройства | Дополнительные устройства на ДИН-рейку | Устройства управления | ATS | 8012542042051 | 0.150 | KG | 230.000 | CCM
2CSM204215R0601 | AT1-R | Реле времени суточное AT1-R | 1 | ST | 4053,73 | 4053,73 | ELC | B | 3 недели |  |  | 01.02.2018 |  | изменилась цена | 3920,44 | Модульные устройства | Дополнительные устройства на ДИН-рейку | Устройства управления | ATS | 8012542042150 | 0.150 | KG | 230.000 | CCM
2CSM204225R0601 | AT3 | Реле времени суточное AT3 | 1 | ST | 3039,86 | 3039,86 | ELC | A | 1 неделя |  |  | 01.02.2018 |  | изменилась цена | 2939,90 | Модульные устройства | Дополнительные устройства на ДИН-рейку | Устройства управления | ATS | 8012542042259 | 0.230 | KG | 552.000 | CCM
2CSM204235R0601 | AT3-R | Реле времени суточное AT3-R | 1 | ST | 3937,49 | 3937,49 | ELC | A | 1 неделя |  |  | 01.02.2018 |  | изменилась цена | 3808,02 | Модульные устройства | Дополнительные устройства на ДИН-рейку | Устройства управления | ATS | 8012542042358 | 0.230 | KG | 552.000 | CCM
2CSM204245R0601 | AT3-7R | Реле времени недел. AT3-7R | 1 | ST | 5026,48 | 5026,48 | ELC | B | 3 недели |  |  | 01.02.2018 |  | изменилась цена | 4861,20 | Модульные устройства | Дополнительные устройства на ДИН-рейку | Устройства управления | ATS | 8012542042457 | 0.230 | KG | 552.000 | CCM
2CSM204255R0611 | DT1 | Реле врем.цифр.нед. DT1 | 1 | ST | 0,00 | 0,00 | ELC | Заказ | 1 неделя | Снятие с заменой | 2CSM258763R0621 |  | 02.12.2011 |  |  | Модульные устройства | Дополнительные устройства на ДИН-рейку | Устройства управления | ATS | 8012542042556 | 0.210 | KG | 368.000 | CCM
2CSM204265R0611 | DT1-K | Реле врем.цифр.нед. DT1-K (ключ) | 1 | ST | 0,00 | 0,00 | ELC | Заказ | 5 недель | Снятие с заменой | 2CSM257583R0621 |  | 01.12.2011 |  |  | Модульные устройства | Дополнительные устройства на ДИН-рейку | Устройства управления | ATS | 8012542042655 | 0.210 | KG | 368.000 | CCM
2CSM204275R0611 | DT1-IK | Реле врем.цифр.нед.DT1-IK (ключ,имп) | 1 | ST | 0,00 | 0,00 | ELC | Заказ | 5 недель | Снятие с заменой | 2CSM257583R0621 |  | 03.03.2011 |  |  | Модульные устройства | Дополнительные устройства на ДИН-рейку | Устройства управления | ATS | 8012542042754 | 0.210 | KG | 368.000 | CCM
2CSM204305R0611 | DT2 | Реле врем.цифр.нед.DT2 | 1 | ST | 0,00 | 0,00 | ELC | Заказ | 3 недели | Продажи прекращены |  |  | 10.04.2015 |  |  | Модульные устройства | Дополнительные устройства на ДИН-рейку | Устройства управления | ATS | 8012542043058 | 0.210 | KG | 368.000 | CCM
2CSM204315R0611 | DT2-K | Реле врем.цифр.нед.DT2-K (ключ) | 1 | ST | 0,00 | 0,00 | ELC | Заказ | 5 недель | Снятие с заменой | 2CSM277583R0621 |  | 01.12.2011 |  |  | Модульные устройства | Дополнительные устройства на ДИН-рейку | Устройства управления | ATS | 8012542043157 | 0.210 | KG | 368.000 | CCM
2CSM204325R0611 | DT2-IK | Реле врем.цифр.нед.DT2-IK (кл, имп) | 1 | ST | 0,00 | 0,00 | ELC | Заказ | 5 недель | Снятие с заменой | 2CSM277583R0621 |  | 03.03.2011 |  |  | Модульные устройства | Дополнительные устройства на ДИН-рейку | Устройства управления | ATS | 8012542043256 | 0.210 | KG | 368.000 | CCM
2CSM204363R0801 | TM-I 2500/115-230 | Трансф.разд. 1ф изл.TM-I 2500/115-230 P | 1 | ST | 52383,83 | 52383,83 | ELC | Заказ | 10 недель |  |  | 01.02.2018 |  | изменилась цена | 50661,34 | Модульные устройства | Дополнительные устройства на ДИН-рейку | Трансформаторы | Трансформаторы | 8012542043638 | 26.800 | KG | 8000.000 | CCM
2CSM204365R1341 | TWA-1 | Реле освещ.астроном. TWA-1 | 1 | ST | 8187,94 | 8187,94 | ELC | A | 3 недели |  |  | 01.02.2018 |  | изменилась цена | 7918,70 | Модульные устройства | Дополнительные устройства на ДИН-рейку | Устройства управления | TWS | 8012542043652 | 0.210 | KG | 368.000 | CCM
2CSM204375R1341 | TWA-2 | Реле освещ.астроном. TWA-2 | 1 | ST | 10210,33 | 10210,33 | ELC | B | 4 недели |  |  | 01.02.2018 |  | изменилась цена | 9874,59 | Модульные устройства | Дополнительные устройства на ДИН-рейку | Устройства управления | TWS | 8012542043751 | 0.210 | KG | 368.000 | CCM
2CSM204383R0801 | TM-I 2000/115-230 | Трансф.разд. 1ф изл.TM-I 2000/115-230 P | 1 | ST | 41894,54 | 41894,54 | ELC | Заказ | 10 недель |  |  | 01.02.2018 |  | изменилась цена | 40516,96 | Модульные устройства | Дополнительные устройства на ДИН-рейку | Трансформаторы | Трансформаторы | 8012542043836 | 25.500 | KG | 8000.000 | CCM
2CSM204403R0801 | TM-I 1600/115-230 | Трансф.разд. 1ф изл.TM-I 1600/115-230 P | 1 | ST | 35460,78 | 35460,78 | ELC | Заказ | 10 недель |  |  | 01.02.2018 |  | изменилась цена | 34294,76 | Модульные устройства | Дополнительные устройства на ДИН-рейку | Трансформаторы | Трансформаторы | 8012542044031 | 21.200 | KG | 7200.000 | CCM
2CSM204413R0801 | TM-I 1000/115-230 | Трансф.разд. 1ф изл.TM-I 1000/115-230 P | 1 | ST | 22546,76 | 22546,76 | ELC | Заказ | 10 недель |  |  | 01.02.2018 |  | изменилась цена | 21805,38 | Модульные устройства | Дополнительные устройства на ДИН-рейку | Трансформаторы | Трансформаторы | 8012542044130 | 13.200 | KG | 4608.000 | CCM
2CSM204423R0801 | TM-I 630/115-230 P | Трансф.разд. 1ф изл. TM-I 630/115-230 P | 1 | ST | 17752,75 | 17752,75 | ELC | Заказ | 10 недель |  |  | 01.02.2018 |  | изменилась цена | 17169,00 | Модульные устройства | Дополнительные устройства на ДИН-рейку | Трансформаторы | Трансформаторы | 8012542044239 | 7.800 | KG | 3584.000 | CCM
2CSM204493R0801 | TM-I 320/115-230 P | Трансф.разд. 1ф изл. TM-I 320/115-230 P | 1 | ST | 10117,36 | 10117,36 | ELC | Заказ | 10 недель |  |  | 01.02.2018 |  | изменилась цена | 9784,68 | Модульные устройства | Дополнительные устройства на ДИН-рейку | Трансформаторы | Трансформаторы | 8012542044932 | 4.400 | KG | 2156.000 | CCM
2CSM204503R0801 | TM-I 250/115-230 P | Трансф.разд. 1ф изл. TM-I 250/115-230 P | 1 | ST | 8066,35 | 8066,35 | ELC | Заказ | 10 недель |  |  | 01.02.2018 |  | изменилась цена | 7801,11 | Модульные устройства | Дополнительные устройства на ДИН-рейку | Трансформаторы | Трансформаторы | 8012542045038 | 3.600 | KG | 1452.000 | CCM
2CSM204513R0801 | TM-I 200/115-230 P | Трансф.разд. 1ф изл. TM-I 200/115-230 P | 1 | ST | 7236,64 | 7236,64 | ELC | Заказ | 10 недель |  |  | 01.02.2018 |  | изменилась цена | 6998,68 | Модульные устройства | Дополнительные устройства на ДИН-рейку | Трансформаторы | Трансформаторы | 8012542045137 | 3.200 | KG | 1452.000 | CCM
2CSM204533R0801 | TM-I 160/115-230 P | Трансф.разд. 1ф изл. TM-I 160/115-230 P | 1 | ST | 6705,55 | 6705,55 | ELC | Заказ | 10 недель |  |  | 01.02.2018 |  | изменилась цена | 6485,06 | Модульные устройства | Дополнительные устройства на ДИН-рейку | Трансформаторы | Трансформаторы | 8012542045335 | 3.000 | KG | 720.000 | CCM
2CSM204583R0801 | TM-I 50/115-230 P | Трансф.разд. 1ф изл. TM-I 50/115-230 P | 1 | ST | 4749,32 | 4749,32 | ELC | Заказ | 10 недель |  |  | 01.02.2018 |  | изменилась цена | 4593,15 | Модульные устройства | Дополнительные устройства на ДИН-рейку | Трансформаторы | Трансформаторы | 8012542045830 | 1.100 | KG | 720.000 | CCM
2CSM204603R0801 | TM-S 630/24-48 P | Трансф.разд. 1ф бзп. TM-S 630/24-48 P | 1 | ST | 14648,51 | 14648,51 | ELC | Заказ | 10 недель |  |  | 01.02.2018 |  | изменилась цена | 14166,84 | Модульные устройства | Дополнительные устройства на ДИН-рейку | Трансформаторы | Трансформаторы | 8012542046035 | 7.800 | KG | 3584.000 | CCM
2CSM204613R0801 | TM-S 400/24-48 P | Трансф.разд. 1ф бзп. TM-S 400/24-48 P | 1 | ST | 9943,91 | 9943,91 | ELC | Заказ | 10 недель |  |  | 01.02.2018 |  | изменилась цена | 9616,93 | Модульные устройства | Дополнительные устройства на ДИН-рейку | Трансформаторы | Трансформаторы | 8012542046134 | 5.500 | KG | 2156.000 | CCM
2CSM204633R0801 | TM-S 160/24-48 P | Трансф.разд. 1ф бзп. TM-S 160/24-48 P | 1 | ST | 5532,53 | 5532,53 | ELC | Заказ | 10 недель |  |  | 01.02.2018 |  | изменилась цена | 5350,61 | Модульные устройства | Дополнительные устройства на ДИН-рейку | Трансформаторы | Трансформаторы | 8012542046332 | 3.000 | KG | 720.000 | CCM
2CSM204643R0801 | TM-S 100/24-48 P | Трансф.разд. 1ф бзп. TM-S 100/24-48 P | 1 | ST | 4516,86 | 4516,86 | ELC | Заказ | 10 недель |  |  | 01.02.2018 |  | изменилась цена | 4368,34 | Модульные устройства | Дополнительные устройства на ДИН-рейку | Трансформаторы | Трансформаторы | 8012542046431 | 2.000 | KG | 720.000 | CCM
2CSM204653R0801 | TM-S 50/24-48 P | Трансф.разд. 1ф бзп. TM-S 50/24-48 P | 1 | ST | 3917,84 | 3917,84 | ELC | Заказ | 10 недель |  |  | 01.02.2018 |  | изменилась цена | 3789,01 | Модульные устройства | Дополнительные устройства на ДИН-рейку | Трансформаторы | Трансформаторы | 8012542046530 | 1.100 | KG | 720.000 | CCM
2CSM204663R0801 | TM-S 2500/12-24 P | Трансф.разд. 1ф бзп. TM-S 2500/12-24 P | 1 | ST | 43219,57 | 43219,57 | ELC | Заказ | 10 недель |  |  | 01.02.2018 |  | изменилась цена | 41798,42 | Модульные устройства | Дополнительные устройства на ДИН-рейку | Трансформаторы | Трансформаторы | 8012542046639 | 26.800 | KG | 8000.000 | CCM
2CSM204673R0801 | TM-S 320/24-48 P | Трансф.разд. 1ф бзп. TM-S 320/24-48 P | 1 | ST | 8348,87 | 8348,87 | ELC | Заказ | 10 недель |  |  | 01.02.2018 |  | изменилась цена | 8074,34 | Модульные устройства | Дополнительные устройства на ДИН-рейку | Трансформаторы | Трансформаторы | 8012542046738 | 4.400 | KG | 2156.000 | CCM
2CSM204683R0801 | TM-S 250/24-48 P | Трансф.разд. 1ф бзп. TM-S 250/24-48 P | 1 | ST | 6657,27 | 6657,27 | ELC | Заказ | 10 недель |  |  | 01.02.2018 |  | изменилась цена | 6438,37 | Модульные устройства | Дополнительные устройства на ДИН-рейку | Трансформаторы | Трансформаторы | 8012542046837 | 3.600 | KG | 1452.000 | CCM
2CSM204693R1801 | E91/32PVS | Рубильник с предохранителем E91/32PVs | 1 | ST | 708,11 | 708,11 | ELC | Заказ | 8 недель |  |  | 01.02.2018 |  | изменилась цена | 684,83 | Модульные устройства | Дополнительные устройства на ДИН-рейку | Держатели предохранителей | Держатели предохранителей | 8012542046936 | 0.060 | KG | 180.000 | CCM
2CSM204703R1801 | E92/32 PV | Рубильник с предохранителем E92/32 PV | 1 | ST | 976,32 | 976,32 | ELC | Заказ | 5 недель |  |  | 01.02.2018 |  | изменилась цена | 944,22 | Модульные устройства | Дополнительные устройства на ДИН-рейку | Держатели предохранителей | Держатели предохранителей | 8012542047032 | 122.000 | KG | 540.000 | CCM
2CSM204713R1801 | E91/32 PV | Рубильник с предохранителем E91/32 PV | 1 | ST | 455,98 | 455,98 | ELC | Заказ | 6 недель |  |  | 01.02.2018 |  | изменилась цена | 440,99 | Модульные устройства | Дополнительные устройства на ДИН-рейку | Держатели предохранителей | Держатели предохранителей | 8012542047131 | 61.000 | KG | 270.000 | CCM
2CSM204723R1801 | E94/32 | Рубильник с предохранителем E94/32 | 1 | ST | 1564,64 | 1564,64 | ELC | B | 5 недель |  |  | 01.02.2018 |  | изменилась цена | 1513,19 | Модульные устройства | Дополнительные устройства на ДИН-рейку | Держатели предохранителей | Держатели предохранителей | 8012542047230 | 0.240 | KG | 720.000 | CCM
2CSM204733R1801 | E93N/32 | Рубильник с предохранителем E93N/32 | 1 | ST | 1507,41 | 1507,41 | ELC | C | 5 недель |  |  | 01.02.2018 |  | изменилась цена | 1457,84 | Модульные устройства | Дополнительные устройства на ДИН-рейку | Держатели предохранителей | Держатели предохранителей | 8012542047339 | 0.200 | KG | 720.000 | CCM
2CSM204743R1801 | E93HN/32 | Держатель предохранителей E93hN/32 | 1 | ST | 1507,41 | 1507,41 | ELC | E | 5 недель |  |  | 01.02.2018 |  | изменилась цена | 1457,84 | Модульные устройства | Дополнительные устройства на ДИН-рейку | Держатели предохранителей | Держатели предохранителей | 8012542047438 | 0.200 | KG | 720.000 | CCM
2CSM204753R1801 | E93/32 | Рубильник с предохранителем E93/32 | 1 | ST | 1144,42 | 1144,42 | ELC | A | 4 недели |  |  | 01.02.2018 |  | изменилась цена | 1106,79 | Модульные устройства | Дополнительные устройства на ДИН-рейку | Держатели предохранителей | Держатели предохранителей | 8012542047537 | 0.184 | KG | 540.000 | CCM
2CSM204912R1801 | E 93N/125S | Рубильник с предохранителем E 93N/125s | 1 | ST | 13261,79 | 13261,79 | ELC | Заказ | 5 недель |  |  | 01.02.2018 |  | изменилась цена | 12825,72 | Модульные устройства | Дополнительные устройства на ДИН-рейку | Держатели предохранителей | Держатели предохранителей |  | 0.200 | KG | 831.040 | CCM
2CSM204922R1801 | E 93/125S | Рубильник с предохранителем E 93/125s | 1 | ST | 9690,38 | 9690,38 | ELC | Заказ | 5 недель |  |  | 01.02.2018 |  | изменилась цена | 9371,74 | Модульные устройства | Дополнительные устройства на ДИН-рейку | Держатели предохранителей | Держатели предохранителей |  | 0.200 | KG | 623.280 | CCM
2CSM204932R1801 | E 92/125S | Рубильник с предохранителем E 92/125s | 1 | ST | 6533,39 | 6533,39 | ELC | Заказ | 5 недель |  |  | 01.02.2018 |  | изменилась цена | 6318,56 | Модульные устройства | Дополнительные устройства на ДИН-рейку | Держатели предохранителей | Держатели предохранителей |  | 0.200 | KG | 415.520 | CCM
2CSM204942R1801 | E 91N/125S | Рубильник с предохранителем E 91N/125s | 1 | ST | 6838,12 | 6838,12 | ELC | Заказ | 5 недель |  |  | 01.02.2018 |  | изменилась цена | 6613,27 | Модульные устройства | Дополнительные устройства на ДИН-рейку | Держатели предохранителей | Держатели предохранителей |  | 0.200 | KG | 415.520 | CCM
2CSM206573R1801 | E91HN/32S | Держатель предохранителей E91hN/32s | 1 | ST | 1153,36 | 1153,36 | ELC | Заказ | 7 недель |  |  | 01.02.2018 |  | изменилась цена | 1115,44 | Модульные устройства | Дополнительные устройства на ДИН-рейку | Держатели предохранителей | Держатели предохранителей | 8012542065739 | 0.070 | KG | 180.000 | CCM
2CSM207032R1801 | E 92/50S | Рубильник с предохранителем E 92/50s | 1 | ST | 3221,59 | 3221,59 | ELC | Заказ | 5 недель |  |  | 01.02.2018 |  | изменилась цена | 3115,66 | Модульные устройства | Дополнительные устройства на ДИН-рейку | Держатели предохранителей | Держатели предохранителей |  | 0.200 | KG | 269.600 | CCM
2CSM207083R1380 | THS-W | Термостат модул.0..+60° THS-W | 1 | ST | 6870,07 | 6870,07 | ELC | Заказ | 6 недель |  |  | 01.02.2018 |  | изменилась цена | 6644,17 | Модульные устройства | Дополнительные устройства на ДИН-рейку | Устройства управления | Устройства управления | 8012542368038 | 0.230 | KG | 460.000 | CCM
2CSM207093R0801 | TM-C 250/12-24 | Трансф.разд. 1ф упр. TM-C 250/12-24 | 1 | ST | 4146,71 | 4146,71 | ELC | B | 10 недель |  |  | 01.02.2018 |  | изменилась цена | 4010,36 | Модульные устройства | Дополнительные устройства на ДИН-рейку | Трансформаторы | Трансформаторы | 8012542070931 | 3600.000 | G | 1584.000 | CCM
2CSM207103R0801 | TM-C 100/12-24 | Трансф.разд. 1ф упр. TM-C 100/12-24 | 1 | ST | 2730,50 | 2730,50 | ELC | B | 10 недель |  |  | 01.02.2018 |  | изменилась цена | 2640,72 | Модульные устройства | Дополнительные устройства на ДИН-рейку | Трансформаторы | Трансформаторы | 8012542071037 | 1939.000 | G | 1100.000 | CCM
2CSM207113R0801 | TM-C 50/12-24 | Трансф.разд. 1ф упр. TM-C 50/12-24 | 1 | ST | 2063,53 | 2063,53 | ELC | B | 10 недель |  |  | 01.02.2018 |  | изменилась цена | 1995,68 | Модульные устройства | Дополнительные устройства на ДИН-рейку | Трансформаторы | Трансформаторы | 8012542071136 | 1112.000 | G | 720.000 | CCM
2CSM207153R0801 | TM-C 250/115-230 | Трансф.разд. 1ф упр. TM-C 250/115-230 | 1 | ST | 4146,71 | 4146,71 | ELC | Заказ | 10 недель |  |  | 01.02.2018 |  | изменилась цена | 4010,36 | Модульные устройства | Дополнительные устройства на ДИН-рейку | Трансформаторы | Трансформаторы | 8012542071532 | 3600.000 | G | 1584.000 | CCM
2CSM207163R0801 | TM-S 100/12-24 P | Трансф.разд. 1ф бзп. TM-S 100/12-24 P | 1 | ST | 4516,86 | 4516,86 | ELC | Заказ | 10 недель |  |  | 01.02.2018 |  | изменилась цена | 4368,34 | Модульные устройства | Дополнительные устройства на ДИН-рейку | Трансформаторы | Трансформаторы | 8012542071631 | 2.000 | KG | 720.000 | CCM
2CSM207173R0801 | TM-C 2500/115-230 | Трансф.разд. 1ф упр. TM-C 2500/115-230 | 1 | ST | 37905,18 | 37905,18 | ELC | Заказ | 10 недель |  |  | 01.02.2018 |  | изменилась цена | 36658,78 | Модульные устройства | Дополнительные устройства на ДИН-рейку | Трансформаторы | Трансформаторы | 8012542071730 | 26.800 | KG | 8000.000 | CCM
2CSM207183R0801 | TM-C 630/115-230 | Трансф.разд. 1ф упр. TM-C 630/115-230 | 1 | ST | 9668,52 | 9668,52 | ELC | Заказ | 10 недель |  |  | 01.02.2018 |  | изменилась цена | 9350,60 | Модульные устройства | Дополнительные устройства на ДИН-рейку | Трансформаторы | Трансформаторы | 8012542071839 | 7800.000 | G | 3584.000 | CCM
2CSM207193R0801 | TM-C 400/115-230 | Трансф.разд. 1ф упр. TM-C 400/115-230 | 1 | ST | 6514,23 | 6514,23 | ELC | C | 10 недель |  |  | 01.02.2018 |  | изменилась цена | 6300,03 | Модульные устройства | Дополнительные устройства на ДИН-рейку | Трансформаторы | Трансформаторы | 8012542071938 | 5500.000 | G | 2352.000 | CCM
2CSM207203R0801 | TM-C 160/115-230 | Трансф.разд. 1ф упр. TM-C 160/115-230 | 1 | ST | 3481,53 | 3481,53 | ELC | Заказ | 10 недель |  |  | 01.02.2018 |  | изменилась цена | 3367,05 | Модульные устройства | Дополнительные устройства на ДИН-рейку | Трансформаторы | Трансформаторы | 8012542072034 | 3000.000 | G | 1320.000 | CCM
2CSM207213R0801 | TM-C 50/115-230 | Трансф.разд. 1ф упр. TM-C 50/115-230 | 1 | ST | 2063,53 | 2063,53 | ELC | C | 10 недель |  |  | 01.02.2018 |  | изменилась цена | 1995,68 | Модульные устройства | Дополнительные устройства на ДИН-рейку | Трансформаторы | Трансформаторы | 8012542072133 | 1100.000 | G | 720.000 | CCM
2CSM210000R0701 | M1170 | Розетка щитовая итал. M1170 | 1 | ST | 858,30 | 858,30 | ELC | Заказ | 5 недель |  |  | 01.02.2018 |  | изменилась цена | 830,08 | Модульные устройства | Дополнительные устройства на ДИН-рейку | Розетки | Розетки | 8012542027454 | 0.120 | KG | 400.000 | CCM
2CSM210000R0721 | M1175 | Розетка щитовая нем. M1175 | 1 | ST | 747,46 | 747,46 | ELC | B | 3 недели |  |  | 01.02.2018 |  | изменилась цена | 722,88 | Модульные устройства | Дополнительные устройства на ДИН-рейку | Розетки | E1175 | 8012542027850 | 0.140 | KG | 400.000 | CCM
2CSM210000R1541 | TI 3S | Трансформатор изолирующий TI 3S | 1 | ST | 53000,74 | 53000,74 | ELC | Заказ | 12 недель |  |  | 01.02.2018 |  | изменилась цена | 51257,97 | Модульные устройства | Дополнительные устройства на ДИН-рейку | Трансформаторы | Трансформаторы | 8012542521402 | 30.000 | KG | 10455.000 | CCM
2CSM210130R1001 | VLM 2/100V | Вольтметр прям.вкл.пост.ток VLM 2/100V | 1 | ST | 4944,25 | 4944,25 | ELC | Заказ | 6 недель |  |  | 01.02.2018 |  | изменилась цена | 4781,67 | Модульные устройства | Дополнительные устройства на ДИН-рейку | Модульные измерительные приборы | VLM | 8012542008002 | 210.000 | G | 1.000 | CDM
2CSM210190R1001 | VLM 2/300V | Вольтметр прям.вкл.пост.ток VLM 2/300V | 1 | ST | 4944,25 | 4944,25 | ELC | Заказ | 6 недель |  |  | 01.02.2018 |  | изменилась цена | 4781,67 | Модульные устройства | Дополнительные устройства на ДИН-рейку | Модульные измерительные приборы | VLM | 8012542008101 | 140.000 | G | 1.000 | CDM
2CSM211000R0201 | E251-8 | Электромех.реле E251-8 | 1 | ST | 0,00 | 0,00 | ELC | Заказ | 8 недель | Снятие с заменой | 2TAZ312000R2061 | 12.10.2015 | 11.12.2015 |  |  | Модульные устройства | Дополнительные устройства на ДИН-рейку | Устройства управления | E244 | 8012542530503 | 130.000 | G | 1.000 | CDM
2CSM211000R0721 | M1175-C | Розетка щитов. M1175-C с защ.крышкой | 1 | ST | 704,54 | 704,54 | ELC | C | 3 недели |  |  | 01.02.2018 |  | изменилась цена | 681,37 | Модульные устройства | Дополнительные устройства на ДИН-рейку | Розетки | E1175-C | 8012542029052 | 0.010 | KG | 368.000 | CCM
2CSM211000R0821 | RM1-12 | Зуммер RM1-12 перем.ток прерыв.реж. | 1 | ST | 1278,54 | 1278,54 | ELC | Заказ | 8 недель |  |  | 01.02.2018 |  | изменилась цена | 1236,50 | Модульные устройства | Дополнительные устройства на ДИН-рейку | Звонки | Звонки | 8012542886419 | 0.080 | KG | 230.000 | CCM
2CSM211000R1511 | SELVTESTER-24 | Устройство контр.изол. SELVTESTER-24 | 1 | ST | 21241,41 | 21241,41 | ELC | Заказ | 6 недель |  |  | 01.02.2018 |  | изменилась цена | 20542,95 | Модульные устройства | Дополнительные устройства на ДИН-рейку | Устройства контроля изоляции | QSD | 8012542884705 | 200.000 | G | 260.340 | CCM
2CSM212000R0201 | E252-8 | Электромех.реле E252-8 | 1 | ST | 0,00 | 0,00 | ELC | Заказ | 8 недель | Снятие с заменой | 2TAZ312000R2062 | 12.10.2015 | 11.12.2015 |  |  | Модульные устройства | Дополнительные устройства на ДИН-рейку | Устройства управления | E244 | 8012542531005 | 130.000 | G | 1.000 | CDM
2CSM212000R0231 | E258C20-230/24 | Электромех.реле E258C20-230/24 | 1 | ST | 5507,64 | 5507,64 | ELC | Заказ | 8 недель | Продажи прекращены |  | 12.10.2015 | 16.10.2015 |  |  | Модульные устройства | Дополнительные устройства на ДИН-рейку | Устройства управления | E258 | 8012542788300 | 0.100 | KG | 230.000 | CCM
2CSM212000R0721 | M1175-L | Розетка щит.нем.индик. M1175-L | 1 | ST | 895,87 | 895,87 | ELC | Заказ | 12 недель |  |  | 01.02.2018 |  | изменилась цена | 866,41 | Модульные устройства | Дополнительные устройства на ДИН-рейку | Розетки | E1175 | 8012542028253 | 0.140 | KG | 400.000 | CCM
2CSM212000R0821 | RM2-12 | Зуммер RM2-12 перем.ток пост.реж. | 1 | ST | 1534,23 | 1534,23 | ELC | Заказ | 8 недель |  |  | 01.02.2018 |  | изменилась цена | 1483,78 | Модульные устройства | Дополнительные устройства на ДИН-рейку | Звонки | Звонки | 8012542886907 | 0.080 | KG | 230.000 | CCM
2CSM213456R1801 | E9F1PV | Предохранитель плавкий E9F1PV | 1 | ST | 1234,60 | 1234,60 | ELC | Заказ | 5 недель |  |  | 01.02.2018 |  | изменилась цена | 1194,00 | Выключатели нагрузки / рубильники | Устройства на базе предохранителей | Плавкие вставки / предохранители | Плавкие вставки / предохранители |  | 0.020 | KG | 3.800 | CCM
2CSM213466R1801 | E9F2PV | Предохранитель плавкий E9F2PV | 1 | ST | 1234,60 | 1234,60 | ELC | Заказ | 5 недель |  |  | 01.02.2018 |  | изменилась цена | 1194,00 | Выключатели нагрузки / рубильники | Устройства на базе предохранителей | Плавкие вставки / предохранители | Плавкие вставки / предохранители |  | 0.020 | KG | 3.800 | CCM
2CSM213476R1801 | E9F3PV | Предохранитель плавкий E9F3PV | 1 | ST | 1234,60 | 1234,60 | ELC | Заказ | 6 недель |  |  | 01.02.2018 |  | изменилась цена | 1194,00 | Выключатели нагрузки / рубильники | Устройства на базе предохранителей | Плавкие вставки / предохранители | Плавкие вставки / предохранители |  | 0.020 | KG | 3.800 | CCM
2CSM213486R1801 | E9F4PV | Предохранитель плавкий E9F4PV | 1 | ST | 1234,60 | 1234,60 | ELC | Заказ | 5 недель |  |  | 01.02.2018 |  | изменилась цена | 1194,00 | Выключатели нагрузки / рубильники | Устройства на базе предохранителей | Плавкие вставки / предохранители | Плавкие вставки / предохранители |  | 0.020 | KG | 3.800 | CCM
2CSM213496R1801 | E9F5PV | Предохранитель плавкий E9F5PV | 1 | ST | 1234,60 | 1234,60 | ELC | Заказ | 6 недель |  |  | 01.02.2018 |  | изменилась цена | 1194,00 | Выключатели нагрузки / рубильники | Устройства на базе предохранителей | Плавкие вставки / предохранители | Плавкие вставки / предохранители |  | 0.020 | KG | 3.800 | CCM
2CSM213506R1801 | E9F6PV | Предохранитель плавкий E9F6PV | 1 | ST | 1234,60 | 1234,60 | ELC | Заказ | 5 недель |  |  | 01.02.2018 |  | изменилась цена | 1194,00 | Выключатели нагрузки / рубильники | Устройства на базе предохранителей | Плавкие вставки / предохранители | Плавкие вставки / предохранители |  | 0.020 | KG | 3.800 | CCM
2CSM213516R1801 | E9F7PV | Предохранитель плавкий E9F7PV | 1 | ST | 1234,60 | 1234,60 | ELC | Заказ | 6 недель |  |  | 01.02.2018 |  | изменилась цена | 1194,00 | Выключатели нагрузки / рубильники | Устройства на базе предохранителей | Плавкие вставки / предохранители | Плавкие вставки / предохранители |  | 0.020 | KG | 3.800 | CCM
2CSM213526R1801 | E9F8PV | Предохранитель плавкий E9F8PV | 1 | ST | 1234,60 | 1234,60 | ELC | Заказ | 6 недель |  |  | 01.02.2018 |  | изменилась цена | 1194,00 | Выключатели нагрузки / рубильники | Устройства на базе предохранителей | Плавкие вставки / предохранители | Плавкие вставки / предохранители |  | 0.020 | KG | 3.800 | CCM
2CSM213536R1801 | E9F10PV | Предохранитель плавкий E9F10PV | 1 | ST | 1234,60 | 1234,60 | ELC | Заказ | 5 недель |  |  | 01.02.2018 |  | изменилась цена | 1194,00 | Выключатели нагрузки / рубильники | Устройства на базе предохранителей | Плавкие вставки / предохранители | Плавкие вставки / предохранители |  | 0.020 | KG | 3.800 | CCM
2CSM213546R1801 | E9F12PV | Предохранитель плавкий E9F12PV | 1 | ST | 1245,97 | 1245,97 | ELC | Заказ | 5 недель |  |  | 01.02.2018 |  | изменилась цена | 1205,00 | Выключатели нагрузки / рубильники | Устройства на базе предохранителей | Плавкие вставки / предохранители | Плавкие вставки / предохранители |  | 0.020 | KG | 3.800 | CCM
2CSM213556R1801 | E9F15PV | Предохранитель плавкий E9F15PV | 1 | ST | 1245,97 | 1245,97 | ELC | Заказ | 5 недель |  |  | 01.02.2018 |  | изменилась цена | 1205,00 | Выключатели нагрузки / рубильники | Устройства на базе предохранителей | Плавкие вставки / предохранители | Плавкие вставки / предохранители |  | 0.020 | KG | 3.800 | CCM
2CSM213566R1801 | E9F20PV | Предохранитель плавкий E9F20PV | 1 | ST | 1245,97 | 1245,97 | ELC | Заказ | 5 недель |  |  | 01.02.2018 |  | изменилась цена | 1205,00 | Выключатели нагрузки / рубильники | Устройства на базе предохранителей | Плавкие вставки / предохранители | Плавкие вставки / предохранители |  | 0.020 | KG | 3.800 | CCM
2CSM213576R1801 | E9F25PV | Предохранитель плавкий E9F25PV | 1 | ST | 1245,97 | 1245,97 | ELC | Заказ | 5 недель |  |  | 01.02.2018 |  | изменилась цена | 1205,00 | Выключатели нагрузки / рубильники | Устройства на базе предохранителей | Плавкие вставки / предохранители | Плавкие вставки / предохранители |  | 0.020 | KG | 3.800 | CCM
2CSM213586R1801 | E9F30PV | Предохранитель плавкий E9F30PV | 1 | ST | 1245,97 | 1245,97 | ELC | Заказ | 5 недель |  |  | 01.02.2018 |  | изменилась цена | 1205,00 | Выключатели нагрузки / рубильники | Устройства на базе предохранителей | Плавкие вставки / предохранители | Плавкие вставки / предохранители |  | 0.020 | KG | 3.800 | CCM
2CSM214000R0201 | E256-8 | Электромех.реле E256-8 | 1 | ST | 0,00 | 0,00 | ELC | Заказ | 8 недель | Снятие с заменой | 2TAZ312000R2063 | 12.10.2015 | 11.12.2015 |  |  | Модульные устройства | Дополнительные устройства на ДИН-рейку | Устройства управления | E244 | 8012542531906 | 130.000 | G | 1.000 | CDM
2CSM214000R0721 | M1175-FL | Розетка щит.инд.пред. M1175-FL | 1 | ST | 1907,96 | 1907,96 | ELC | Заказ | 5 недель |  |  | 01.02.2018 |  | изменилась цена | 1845,22 | Модульные устройства | Дополнительные устройства на ДИН-рейку | Розетки | E1175 | 8012542028659 | 0.160 | KG | 400.000 | CCM
2CSM216000R0231 | E258C002-230/24 | Электромех.реле E258C002-230/24 | 1 | ST | 5793,21 | 5793,21 | ELC | Заказ | 8 недель | Продажи прекращены |  | 12.10.2015 | 16.10.2015 |  |  | Модульные устройства | Дополнительные устройства на ДИН-рейку | Устройства управления | E258 | 8012542789604 | 0.100 | KG | 230.000 | CCM
2CSM219000R0201 | E255-8 | Электромех.реле E255-8 | 1 | ST | 0,00 | 0,00 | ELC | Заказ | 8 недель | Снятие с заменой | 2TAZ313000R2062 | 12.10.2015 | 05.10.2017 |  |  | Модульные устройства | Дополнительные устройства на ДИН-рейку | Устройства управления | E244 | 8012542531500 | 130.000 | G | 1.000 | CDM
2CSM220000R0701 | M1170-G | Розетка щитовая итал. M1170-G зелен. | 1 | ST | 0,00 | 0,00 | ELC | Заказ | 12 недель | Продажи прекращены |  |  | 09.07.2014 |  |  | Модульные устройства | Дополнительные устройства на ДИН-рейку | Розетки | Розетки | 8012542027553 | 0.120 | KG | 400.000 | CCM
2CSM220000R0721 | M1175-G | Розетка щитовыя нем. M1175-G зелен. | 1 | ST | 0,00 | 0,00 | ELC | Заказ | 12 недель | Продажи прекращены |  |  | 09.07.2014 |  |  | Модульные устройства | Дополнительные устройства на ДИН-рейку | Розетки | E1175 | 8012542027959 | 0.120 | KG | 400.000 | CCM
2CSM220000R1541 | TI 5S | Трансформатор изолирующий TI 5S | 1 | ST | 80105,50 | 80105,50 | ELC | Заказ | 12 недель |  |  | 01.02.2018 |  | изменилась цена | 77471,47 | Модульные устройства | Дополнительные устройства на ДИН-рейку | Трансформаторы | Трансформаторы | 8012542521501 | 45.000 | KG | 13680.000 | CCM
2CSM221000R0721 | M1175-C-G | Розетка щит.защит.крышка M1175-C-G зел. | 1 | ST | 0,00 | 0,00 | ELC | Заказ | 12 недель | Продажи прекращены |  |  | 09.07.2014 |  |  | Модульные устройства | Дополнительные устройства на ДИН-рейку | Розетки | E1175-C | 8012542029151 | 0.140 | KG | 400.000 | CCM
2CSM222000R0721 | M1175-L-G | Розетка щит.нем.индик. M1175-L-G зелен. | 1 | ST | 0,00 | 0,00 | ELC | Заказ | 12 недель | Продажи прекращены |  |  | 09.07.2014 |  |  | Модульные устройства | Дополнительные устройства на ДИН-рейку | Розетки | E1175 | 8012542028352 | 0.140 | KG | 400.000 | CCM
2CSM222000R0821 | RM2-24 | Зуммер RM2-24 перем.ток пост.реж. | 1 | ST | 1534,23 | 1534,23 | ELC | Заказ | 8 недель |  |  | 01.02.2018 |  | изменилась цена | 1483,78 | Модульные устройства | Дополнительные устройства на ДИН-рейку | Звонки | Звонки | 8012542887003 | 0.080 | KG | 230.000 | CCM
2CSM224000R0721 | M1175-FL-G | Розетка щит.инд.пред. M1175-FL-G зелен. | 1 | ST | 0,00 | 0,00 | ELC | Заказ | 12 недель | Продажи прекращены |  |  | 09.07.2014 |  |  | Модульные устройства | Дополнительные устройства на ДИН-рейку | Розетки | E1175 | 8012542028758 | 0.160 | KG | 400.000 | CCM
2CSM228555R0812 | TS10/12-24C | Трансформатор раздел.безоп. TS10/12-24C | 1 | ST | 1298,70 | 1298,70 | ELC | Заказ | 5 недель |  |  | 01.02.2018 |  | изменилась цена | 1256,00 | Модульные устройства | Дополнительные устройства на ДИН-рейку | Трансформаторы | Трансформаторы |  | 0.360 | KG | 172.550 | CCM
2CSM228565R0812 | TS16/12-24C | Трансформатор раздел.безоп. TS16/12-24C | 1 | ST | 1411,41 | 1411,41 | ELC | Заказ | 5 недель |  |  | 01.02.2018 |  | изменилась цена | 1365,00 | Модульные устройства | Дополнительные устройства на ДИН-рейку | Трансформаторы | Трансформаторы |  | 0.460 | KG | 172.550 | CCM
2CSM228575R0812 | TS100/12-24C | Трансформатор раздел.безоп. TS100/12-24C | 1 | ST | 4575,45 | 4575,45 | ELC | Заказ | 5 недель |  |  | 01.02.2018 |  | изменилась цена | 4425,00 | Модульные устройства | Дополнительные устройства на ДИН-рейку | Трансформаторы | Трансформаторы |  | 1.460 | KG | 517.650 | CCM
2CSM228585R0802 | TM15/12ES | Трансформатор звонковый TM15/12ES | 1 | ST | 1261,48 | 1261,48 | ELC | Заказ | 5 недель |  |  | 01.02.2018 |  | изменилась цена | 1220,00 | Модульные устройства | Дополнительные устройства на ДИН-рейку | Трансформаторы | Трансформаторы |  | 0.310 | KG | 172.550 | CCM
2CSM228595R0812 | TS8/8ES | Трансформатор звонк.защ.кз TS8/8ES | 1 | ST | 1788,82 | 1788,82 | ELC | Заказ | 5 недель |  |  | 01.02.2018 |  | изменилась цена | 1730,00 | Модульные устройства | Дополнительные устройства на ДИН-рейку | Трансформаторы | Трансформаторы |  | 0.360 | KG | 172.550 | CCM
2CSM228605R0812 | TS16/8-12ES | Трансформатор звонк.защ.кз TS16/8-12ES | 1 | ST | 1906,70 | 1906,70 | ELC | Заказ | 5 недель |  |  | 01.02.2018 |  | изменилась цена | 1844,00 | Модульные устройства | Дополнительные устройства на ДИН-рейку | Трансформаторы | Трансформаторы |  | 0.360 | KG | 172.550 | CCM
2CSM228615R0812 | TS16/24 | Трансформатор звонк.защ.кз TS16/24 | 1 | ST | 1565,48 | 1565,48 | ELC | Заказ | 5 недель |  |  | 01.02.2018 |  | изменилась цена | 1514,00 | Модульные устройства | Дополнительные устройства на ДИН-рейку | Трансформаторы | Трансформаторы |  | 0.360 | KG | 172.550 | CCM
2CSM228625R0812 | TS16/4-8-12 | Трансформатор звонк.защ.кз TS16/4-8-12 | 1 | ST | 1594,43 | 1594,43 | ELC | Заказ | 5 недель |  |  | 01.02.2018 |  | изменилась цена | 1542,00 | Модульные устройства | Дополнительные устройства на ДИН-рейку | Трансформаторы | Трансформаторы |  | 0.360 | KG | 172.550 | CCM
2CSM228635R0812 | TS16/12 | Трансформатор звонк.защ.кз TS16/12 | 1 | ST | 1565,48 | 1565,48 | ELC | Заказ | 5 недель |  |  | 01.02.2018 |  | изменилась цена | 1514,00 | Модульные устройства | Дополнительные устройства на ДИН-рейку | Трансформаторы | Трансформаторы |  | 0.360 | KG | 172.550 | CCM
2CSM228645R0812 | TS16/8 | Трансформатор звонк.защ.кз TS16/8 | 1 | ST | 1565,48 | 1565,48 | ELC | Заказ | 7 недель |  |  | 01.02.2018 |  | изменилась цена | 1514,00 | Модульные устройства | Дополнительные устройства на ДИН-рейку | Трансформаторы | Трансформаторы |  | 0.360 | KG | 172.550 | CCM
2CSM228655R0812 | TS16/4-6-8 | Трансформатор звонк.защ.кз TS16/4-6-8 | 1 | ST | 1597,53 | 1597,53 | ELC | Заказ | 7 недель |  |  | 01.02.2018 |  | изменилась цена | 1545,00 | Модульные устройства | Дополнительные устройства на ДИН-рейку | Трансформаторы | Трансформаторы |  | 0.360 | KG | 172.550 | CCM
2CSM228665R0812 | TS8/8 | Трансформатор звонк.защ.кз TS8/8 | 1 | ST | 1489,99 | 1489,99 | ELC | Заказ | 5 недель |  |  | 01.02.2018 |  | изменилась цена | 1441,00 | Модульные устройства | Дополнительные устройства на ДИН-рейку | Трансформаторы | Трансформаторы |  | 0.360 | KG | 172.550 | CCM
2CSM228675R0812 | TS8/24 | Трансформатор звонк.защ.кз TS8/24 | 1 | ST | 1489,99 | 1489,99 | ELC | Заказ | 5 недель |  |  | 01.02.2018 |  | изменилась цена | 1441,00 | Модульные устройства | Дополнительные устройства на ДИН-рейку | Трансформаторы | Трансформаторы |  | 0.360 | KG | 172.550 | CCM
2CSM228685R0812 | TS8/12 | Трансформатор звонк.защ.кз TS8/12 | 1 | ST | 1489,99 | 1489,99 | ELC | Заказ | 5 недель |  |  | 01.02.2018 |  | изменилась цена | 1441,00 | Модульные устройства | Дополнительные устройства на ДИН-рейку | Трансформаторы | Трансформаторы |  | 0.360 | KG | 172.550 | CCM
2CSM228695R0812 | TS24/8-12-24 | Трансформатор звонк.защ.кз TS24/8-12-24 | 1 | ST | 1644,06 | 1644,06 | ELC | Заказ | 5 недель |  |  | 01.02.2018 |  | изменилась цена | 1590,00 | Модульные устройства | Дополнительные устройства на ДИН-рейку | Трансформаторы | Трансформаторы |  | 0.460 | KG | 258.800 | CCM
2CSM228705R0812 | TS24/4-8-12 | Трансформатор звонк.защ.кз TS24/4-8-12 | 1 | ST | 1644,06 | 1644,06 | ELC | Заказ | 5 недель |  |  | 01.02.2018 |  | изменилась цена | 1590,00 | Модульные устройства | Дополнительные устройства на ДИН-рейку | Трансформаторы | Трансформаторы |  | 0.460 | KG | 258.800 | CCM
2CSM228715R0802 | TM10/12 | Трансформатор звонковый TM10/12 | 1 | ST | 884,07 | 884,07 | ELC | Заказ | 5 недель |  |  | 01.02.2018 |  | изменилась цена | 855,00 | Модульные устройства | Дополнительные устройства на ДИН-рейку | Трансформаторы | Трансформаторы |  | 0.310 | KG | 172.550 | CCM
2CSM228725R0802 | TM10/24 | Трансформатор звонковый TM10/24 | 1 | ST | 884,07 | 884,07 | ELC | C | 5 недель |  |  | 01.02.2018 |  | изменилась цена | 855,00 | Модульные устройства | Дополнительные устройства на ДИН-рейку | Трансформаторы | Трансформаторы |  | 0.310 | KG | 172.550 | CCM
2CSM228735R0802 | TM15/12 | Трансформатор звонковый TM15/12 | 1 | ST | 1048,48 | 1048,48 | ELC | Заказ | 5 недель |  |  | 01.02.2018 |  | изменилась цена | 1014,00 | Модульные устройства | Дополнительные устройства на ДИН-рейку | Трансформаторы | Трансформаторы |  | 0.310 | KG | 172.550 | CCM
2CSM228745R0802 | TM15/24 | Трансформатор звонковый TM15/24 | 1 | ST | 1048,48 | 1048,48 | ELC | E | 5 недель |  |  | 01.02.2018 |  | изменилась цена | 1014,00 | Модульные устройства | Дополнительные устройства на ДИН-рейку | Трансформаторы | Трансформаторы |  | 0.310 | KG | 172.550 | CCM
2CSM228755R0802 | TM30/12 | Трансформатор звонковый TM30/12 | 1 | ST | 1464,14 | 1464,14 | ELC | Заказ | 5 недель |  |  | 01.02.2018 |  | изменилась цена | 1416,00 | Модульные устройства | Дополнительные устройства на ДИН-рейку | Трансформаторы | Трансформаторы |  | 0.460 | KG | 258.800 | CCM
2CSM228765R0802 | TM30/24 | Трансформатор звонковый TM30/24 | 1 | ST | 1464,14 | 1464,14 | ELC | C | 5 недель |  |  | 01.02.2018 |  | изменилась цена | 1416,00 | Модульные устройства | Дополнительные устройства на ДИН-рейку | Трансформаторы | Трансформаторы |  | 0.460 | KG | 258.800 | CCM
2CSM228775R0802 | TM40/12 | Трансформатор звонковый TM40/12 | 1 | ST | 1881,88 | 1881,88 | ELC | Заказ | 5 недель |  |  | 01.02.2018 |  | изменилась цена | 1820,00 | Модульные устройства | Дополнительные устройства на ДИН-рейку | Трансформаторы | Трансформаторы |  | 0.460 | KG | 258.800 | CCM
2CSM228785R0802 | TM40/24 | Трансформатор звонковый TM40/24 | 1 | ST | 1881,88 | 1881,88 | ELC | A | 5 недель |  |  | 01.02.2018 |  | изменилась цена | 1820,00 | Модульные устройства | Дополнительные устройства на ДИН-рейку | Трансформаторы | Трансформаторы |  | 0.460 | KG | 258.800 | CCM
2CSM230000R0721 | M1175-R | Розетка щитовая нем. M1175-R красн. | 1 | ST | 0,00 | 0,00 | ELC | Заказ | 12 недель | Снятие с заменой |  |  | 24.06.2014 |  |  | Модульные устройства | Дополнительные устройства на ДИН-рейку | Розетки | E1175 | 8012542028055 | 0.120 | KG | 400.000 | CCM
2CSM230000R1541 | TI 7,5S | Трансформатор изолирующий TI 7,5S | 1 | ST | 89006,90 | 89006,90 | ELC | Заказ | 12 недель |  |  | 01.02.2018 |  | изменилась цена | 86080,17 | Модульные устройства | Дополнительные устройства на ДИН-рейку | Трансформаторы | Трансформаторы | 8012542521600 | 51.500 | KG | 14592.000 | CCM
2CSM230025R1041 | SCL 2/5 | Шкала для амперметра SCL 2/5 60MV | 1 | ST | 200,27 | 200,27 | ELC | Заказ | 6 недель |  |  | 01.02.2018 |  | изменилась цена | 193,68 | Модульные устройства | Дополнительные устройства на ДИН-рейку | Модульные измерительные приборы | MTM | 8012542032106 | 10.000 | G | 1.000 | CDM
2CSM230035R1041 | SCL 2/10 | Шкала для амперметра SCL 2/10 60MV | 1 | ST | 200,27 | 200,27 | ELC | Заказ | 6 недель |  |  | 01.02.2018 |  | изменилась цена | 193,68 | Модульные устройства | Дополнительные устройства на ДИН-рейку | Модульные измерительные приборы | MTM | 8012542032304 | 10.000 | G | 1.000 | CDM
2CSM230075R1041 | SCL 2/20 | Шкала для амперметра SCL 2/20 60MV | 1 | ST | 200,27 | 200,27 | ELC | Заказ | 6 недель |  |  | 01.02.2018 |  | изменилась цена | 193,68 | Модульные устройства | Дополнительные устройства на ДИН-рейку | Модульные измерительные приборы | MTM | 8012542032403 | 20.000 | G | 1.000 | CDM
2CSM230105R1041 | SCL 2/30 | Шкала для амперметра SCL 2/30 60MV | 1 | ST | 200,27 | 200,27 | ELC | Заказ | 6 недель |  |  | 01.02.2018 |  | изменилась цена | 193,68 | Модульные устройства | Дополнительные устройства на ДИН-рейку | Модульные измерительные приборы | MTM | 8012542032502 | 20.000 | G | 1.000 | CDM
2CSM230145R1041 | SCL 2/50 | Шкала для амперметра SCL 2/50 60MV | 1 | ST | 200,27 | 200,27 | ELC | Заказ | 6 недель |  |  | 01.02.2018 |  | изменилась цена | 193,68 | Модульные устройства | Дополнительные устройства на ДИН-рейку | Модульные измерительные приборы | MTM | 8012542032601 | 20.000 | G | 1.000 | CDM
2CSM230179R1041 | SCL 2/80 | Шкала для амперметра SCL 2/80 60MV | 1 | ST | 200,27 | 200,27 | ELC | Заказ | 6 недель |  |  | 01.02.2018 |  | изменилась цена | 193,68 | Модульные устройства | Дополнительные устройства на ДИН-рейку | Модульные измерительные приборы | MTM | 8012542032700 | 20.000 | G | 1.000 | CDM
2CSM230189R1041 | SCL 2/100 | Шкала для амперметра SCL 2/100 60MV | 1 | ST | 200,27 | 200,27 | ELC | Заказ | 6 недель |  |  | 01.02.2018 |  | изменилась цена | 193,68 | Модульные устройства | Дополнительные устройства на ДИН-рейку | Модульные измерительные приборы | MTM | 8012542032809 | 20.000 | G | 1.000 | CDM
2CSM230209R1041 | SCL 2/150 | Шкала для амперметра SCL 2/150 60MV | 1 | ST | 200,27 | 200,27 | ELC | Заказ | 6 недель |  |  | 01.02.2018 |  | изменилась цена | 193,68 | Модульные устройства | Дополнительные устройства на ДИН-рейку | Модульные измерительные приборы | MTM | 8012542032908 | 20.000 | G | 1.000 | CDM
2CSM230229R1041 | SCL 2/200 | Шкала для амперметра SCL 2/200 60MV | 1 | ST | 200,27 | 200,27 | ELC | Заказ | 6 недель |  |  | 01.02.2018 |  | изменилась цена | 193,68 | Модульные устройства | Дополнительные устройства на ДИН-рейку | Модульные измерительные приборы | MTM | 8012542033004 | 20.000 | G | 1.000 | CDM
2CSM230249R1041 | SCL 2/250 | Шкала для амперметра SCL 2/250 60MV | 1 | ST | 200,27 | 200,27 | ELC | Заказ | 6 недель |  |  | 01.02.2018 |  | изменилась цена | 193,68 | Модульные устройства | Дополнительные устройства на ДИН-рейку | Модульные измерительные приборы | MTM | 8012542033103 | 20.000 | G | 1.000 | CDM
2CSM230259R1041 | SCL 2/300 | Шкала для амперметра SCL 2/300 60MV | 1 | ST | 200,27 | 200,27 | ELC | Заказ | 6 недель |  |  | 01.02.2018 |  | изменилась цена | 193,68 | Модульные устройства | Дополнительные устройства на ДИН-рейку | Модульные измерительные приборы | MTM | 8012542033202 | 20.000 | G | 1.000 | CDM
2CSM230279R1041 | SCL 2/400 | Шкала для амперметра SCL 2/400 60MV | 1 | ST | 200,27 | 200,27 | ELC | Заказ | 6 недель |  |  | 01.02.2018 |  | изменилась цена | 193,68 | Модульные устройства | Дополнительные устройства на ДИН-рейку | Модульные измерительные приборы | MTM | 8012542033301 | 20.000 | G | 1.000 | CDM
2CSM230299R1041 | SCL 2/500 | Шкала для амперметра SCL 2/500 60MV | 1 | ST | 200,27 | 200,27 | ELC | Заказ | 6 недель |  |  | 01.02.2018 |  | изменилась цена | 193,68 | Модульные устройства | Дополнительные устройства на ДИН-рейку | Модульные измерительные приборы | MTM | 8012542033400 | 10.000 | G | 1.000 | CDM
2CSM230345R1041 | SCL 2/6 | Шкала для амперметра SCL 2/6 60MV | 1 | ST | 200,27 | 200,27 | ELC | Заказ | 6 недель |  |  | 01.02.2018 |  | изменилась цена | 193,68 | Модульные устройства | Дополнительные устройства на ДИН-рейку | Модульные измерительные приборы | MTM | 8012542032205 | 10.000 | G | 1.000 | CDM
2CSM231000R0721 | M1175-C-R | Розетка щит.защит.крышка M1175-C-R крас. | 1 | ST | 0,00 | 0,00 | ELC | Заказ | 12 недель | Продажи прекращены |  |  | 09.07.2014 |  |  | Модульные устройства | Дополнительные устройства на ДИН-рейку | Розетки | E1175-C | 8012542029250 | 0.140 | KG | 400.000 | CCM
2CSM231000R0821 | RM1-230 | Зуммер RM1-230 перем.ток прерыв.реж. | 1 | ST | 1278,54 | 1278,54 | ELC | Заказ | 5 недель |  |  | 01.02.2018 |  | изменилась цена | 1236,50 | Модульные устройства | Дополнительные устройства на ДИН-рейку | Звонки | Звонки | 8012542886518 | 0.080 | KG | 230.000 | CCM
2CSM232000R0721 | M1175-L-R | Розетка щит.нем.индик. M1175-L-R красн. | 1 | ST | 1039,50 | 1039,50 | ELC | Заказ | 12 недель | Продажа остатков |  | 18.01.2016 | 20.08.2014 |  |  | Модульные устройства | Дополнительные устройства на ДИН-рейку | Розетки | E1175 | 8012542028451 | 0.140 | KG | 400.000 | CCM
2CSM232000R0821 | RM2-230 | Зуммер RM2-230 перем.ток пост.реж. | 1 | ST | 1534,23 | 1534,23 | ELC | Заказ | 8 недель |  |  | 01.02.2018 |  | изменилась цена | 1483,78 | Модульные устройства | Дополнительные устройства на ДИН-рейку | Звонки | Звонки | 8012542887102 | 0.080 | KG | 230.000 | CCM
2CSM234000R0721 | M1175-FL-R | Розетка щит.инд.пред. M1175-FL-R красн. | 1 | ST | 0,00 | 0,00 | ELC | Заказ | 12 недель | Продажи прекращены |  |  | 09.07.2014 |  |  | Модульные устройства | Дополнительные устройства на ДИН-рейку | Розетки | E1175 | 8012542028857 | 0.160 | KG | 400.000 | CCM
2CSM236803R1380 | THS-S | Термостат модул.для шкафов THS-S | 1 | ST | 7245,58 | 7245,58 | ELC | Заказ | 5 недель |  |  | 01.02.2018 |  | изменилась цена | 7007,33 | Модульные устройства | Дополнительные устройства на ДИН-рейку | Устройства управления | Устройства управления | 8012542070832 | 0.200 | KG | 460.000 | CCM
2CSM236813R0801 | TM-C 630/12-24 | Трансф.разд. 1ф упр. TM-C 630/12-24 | 1 | ST | 9668,52 | 9668,52 | ELC | Заказ | 10 недель |  |  | 01.02.2018 |  | изменилась цена | 9350,60 | Модульные устройства | Дополнительные устройства на ДИН-рейку | Трансформаторы | Трансформаторы | 8012542368137 | 8250.000 | G | 3584.000 | CCM
2CSM236823R0801 | TM-C 200/12-24 | Трансф.разд. 1ф упр. TM-C 200/12-24 | 1 | ST | 3680,01 | 3680,01 | ELC | Заказ | 10 недель |  |  | 01.02.2018 |  | изменилась цена | 3559,00 | Модульные устройства | Дополнительные устройства на ДИН-рейку | Трансформаторы | Трансформаторы | 8012542368236 | 2920.000 | G | 1320.000 | CCM
2CSM236843R0801 | TM-C 320/12-24 | Трансф.разд. 1ф упр. TM-C 320/12-24 | 1 | ST | 5260,73 | 5260,73 | ELC | Заказ | 10 недель |  |  | 01.02.2018 |  | изменилась цена | 5087,75 | Модульные устройства | Дополнительные устройства на ДИН-рейку | Трансформаторы | Трансформаторы | 8012542368434 | 4400.000 | G | 2002.000 | CCM
2CSM236853R0801 | TM-C 160/12-24 | Трансф.разд. 1ф упр. TM-C 160/12-24 | 1 | ST | 3481,53 | 3481,53 | ELC | B | 10 недель |  |  | 01.02.2018 |  | изменилась цена | 3367,05 | Модульные устройства | Дополнительные устройства на ДИН-рейку | Трансформаторы | Трансформаторы | 8012542368533 | 2653.000 | G | 1320.000 | CCM
2CSM236883R0801 | TM-C 200/115-230 | Трансф.разд. 1ф упр. TM-C 200/115-230 | 1 | ST | 3680,01 | 3680,01 | ELC | Заказ | 10 недель |  |  | 01.02.2018 |  | изменилась цена | 3559,00 | Модульные устройства | Дополнительные устройства на ДИН-рейку | Трансформаторы | Трансформаторы | 8012542368830 | 3200.000 | G | 1320.000 | CCM
2CSM236893R0801 | TM-S 50/12-24 P | Трансф.разд. 1ф бзп. TM-S 50/12-24 P | 1 | ST | 3917,84 | 3917,84 | ELC | Заказ | 10 недель |  |  | 01.02.2018 |  | изменилась цена | 3789,01 | Модульные устройства | Дополнительные устройства на ДИН-рейку | Трансформаторы | Трансформаторы | 8012542368939 | 1.100 | KG | 720.000 | CCM
2CSM236903R0801 | TM-C 2000/115-230 | Трансф.разд. 1ф упр. TM-C 2000/115-230 | 1 | ST | 31389,16 | 31389,16 | ELC | Заказ | 10 недель |  |  | 01.02.2018 |  | изменилась цена | 30357,02 | Модульные устройства | Дополнительные устройства на ДИН-рейку | Трансформаторы | Трансформаторы | 8012542369035 | 25.500 | KG | 8000.000 | CCM
2CSM236913R0801 | TM-C 1000/115-230 | Трансф.разд. 1ф упр. TM-C 1000/115-230 | 1 | ST | 14160,35 | 14160,35 | ELC | Заказ | 10 недель |  |  | 01.02.2018 |  | изменилась цена | 13694,73 | Модульные устройства | Дополнительные устройства на ДИН-рейку | Трансформаторы | Трансформаторы | 8012542369134 | 13662.000 | G | 4608.000 | CCM
2CSM236923R0801 | TM-C 320/115-230 | Трансф.разд. 1ф упр. TM-C 320/115-230 | 1 | ST | 5260,73 | 5260,73 | ELC | Заказ | 10 недель |  |  | 01.02.2018 |  | изменилась цена | 5087,75 | Модульные устройства | Дополнительные устройства на ДИН-рейку | Трансформаторы | Трансформаторы | 8012542369233 | 4400.000 | G | 2002.000 | CCM
2CSM236933R0801 | TM-C 100/115-230 | Трансф.разд. 1ф упр. TM-C 100/115-230 | 1 | ST | 2730,50 | 2730,50 | ELC | C | 10 недель |  |  | 01.02.2018 |  | изменилась цена | 2640,72 | Модульные устройства | Дополнительные устройства на ДИН-рейку | Трансформаторы | Трансформаторы | 8012542369332 | 2000.000 | G | 1100.000 | CCM
2CSM236943R0801 | TM-C 2500/12-24 | Трансф.разд. 1ф упр. TM-C 2500/12-24 | 1 | ST | 37905,18 | 37905,18 | ELC | Заказ | 10 недель |  |  | 01.02.2018 |  | изменилась цена | 36658,78 | Модульные устройства | Дополнительные устройства на ДИН-рейку | Трансформаторы | Трансформаторы | 8012542369431 | 26.800 | KG | 8000.000 | CCM
2CSM237202R1801 | E 91/50S | Рубильник с предохранителем E 91/50s | 1 | ST | 1638,23 | 1638,23 | ELC | Заказ | 5 недель |  |  | 01.02.2018 |  | изменилась цена | 1584,36 | Модульные устройства | Дополнительные устройства на ДИН-рейку | Держатели предохранителей | Держатели предохранителей |  | 0.200 | KG | 178.080 | CCM
2CSM240000R0701 | M1170-B | Розетка щитова итал. M1170-B черн. | 1 | ST | 0,00 | 0,00 | ELC | Заказ | 12 недель | Продажи прекращены |  |  | 09.07.2014 |  |  | Модульные устройства | Дополнительные устройства на ДИН-рейку | Розетки | Розетки | 8012542027751 | 0.120 | KG | 400.000 | CCM
2CSM240000R0721 | M1175-B | Розетка щитовыя нем. M1175-B черн. | 1 | ST | 0,00 | 0,00 | ELC | Заказ | 12 недель | Продажи прекращены |  |  | 09.07.2014 |  |  | Модульные устройства | Дополнительные устройства на ДИН-рейку | Розетки | E1175 | 8012542028154 | 0.120 | KG | 400.000 | CCM
2CSM240000R1541 | TI 10S | Трансформатор изолирующий TI 10S | 1 | ST | 108023,86 | 108023,86 | ELC | Заказ | 12 недель |  |  | 01.02.2018 |  | изменилась цена | 104471,82 | Модульные устройства | Дополнительные устройства на ДИН-рейку | Трансформаторы | Трансформаторы | 8012542521709 | 74.000 | KG | 27367.600 | CCM
2CSM241000R0721 | M1175-C-B | Розетка щит.защит.крышка M1175-C-B черн. | 1 | ST | 0,00 | 0,00 | ELC | Заказ | 12 недель | Продажи прекращены |  |  | 09.07.2014 |  |  | Модульные устройства | Дополнительные устройства на ДИН-рейку | Розетки | E1175 | 8012542029359 | 0.140 | KG | 400.000 | CCM
2CSM241021R0811 | TS 24/4-8-12 | Трансформатор звонк.защ.кз TS 24/4-8-12 | 1 | ST | 0,00 | 0,00 | ELC | Заказ | 7 недель | Снятие с заменой | 2CSM228705R0812 | 02.03.2016 | 30.12.2016 |  |  | Модульные устройства | Дополнительные устройства на ДИН-рейку | Трансформаторы | Трансформаторы | 8012542369301 | 350.000 | G | 1.000 | CDM
2CSM241031R0811 | TS 24/8-12-24 | Трансформат.звонк.защ.кз TS 24/8-12-24 | 1 | ST | 0,00 | 0,00 | ELC | Заказ | 5 недель | Снятие с заменой | 2CSM228695R0812 | 02.03.2016 | 30.12.2016 |  |  | Модульные устройства | Дополнительные устройства на ДИН-рейку | Трансформаторы | Трансформаторы | 8012542369400 | 463.000 | G | 1.000 | CDM
2CSM242000R0721 | M1175-L-B | Розетка щит.нем.индик. M1175-L-B черн. | 1 | ST | 0,00 | 0,00 | ELC | Заказ | 12 недель | Продажи прекращены |  |  | 09.07.2014 |  |  | Модульные устройства | Дополнительные устройства на ДИН-рейку | Розетки | E1175 | 8012542028550 | 0.140 | KG | 400.000 | CCM
2CSM242120R1201 | RD2-48 | Дифференциальное реле RD2-48 | 1 | ST | 11857,22 | 11857,22 | ELC | Заказ | 10 недель |  | 2CSJ201001R0201 | 01.02.2018 |  | изменилась цена | 11467,33 | Модульные устройства | Дополнительные устройства на ДИН-рейку | Устройства контроля дифференциального тока | Устройства контроля дифференциального тока | 8012542537809 | 0.080 | KG | 368.000 | CCM
2CSM244000R0721 | M1175-FL-B | Розетка щит.инд.пред. M1175-FL-B черн. | 1 | ST | 0,00 | 0,00 | ELC | Заказ | 12 недель | Продажи прекращены |  |  | 09.07.2014 |  |  | Модульные устройства | Дополнительные устройства на ДИН-рейку | Розетки | E1175 | 8012542028956 | 0.160 | KG | 400.000 | CCM
2CSM244000R1501 | ISOLTESTER-DIG-RZ | Устройство контр.изол. ISOLTESTER-DIG-RZ | 1 | ST | 55829,58 | 55829,58 | ELC | Заказ | 5 недель |  |  | 01.02.2018 |  | изменилась цена | 53993,79 | Модульные устройства | Дополнительные устройства на ДИН-рейку | Устройства контроля изоляции | QSD | 8012542884507 | 490.000 | G | 567.000 | CCM
2CSM251043R0811 | TS25/12-24C | Трансформатор раздел.безоп.TS25/12-24C | 1 | ST | 1705,90 | 1705,90 | ELC | A | 3 недели |  |  | 01.02.2018 |  | изменилась цена | 1649,81 | Модульные устройства | Дополнительные устройства на ДИН-рейку | Трансформаторы | Трансформаторы | 8012542928508 | 1.090 | KG | 368.000 | CCM
2CSM251163R1380 | THS-C | Термостат модул. -20..+40° THS-C | 1 | ST | 6870,07 | 6870,07 | ELC | D | 6 недель |  |  | 01.02.2018 |  | изменилась цена | 6644,17 | Модульные устройства | Дополнительные устройства на ДИН-рейку | Устройства управления | Устройства управления | 8012542511632 | 0.230 | KG | 460.000 | CCM
2CSM251483R1801 | E93N/32S | Рубильник с предохранителем E93N/32S | 1 | ST | 2195,51 | 2195,51 | ELC | Заказ | 6 недель |  |  | 01.02.2018 |  | изменилась цена | 2123,32 | Модульные устройства | Дополнительные устройства на ДИН-рейку | Держатели предохранителей | Держатели предохранителей | 8012542514831 | 0.260 | KG | 380.000 | CCM
2CSM251503R1801 | E91N/32S | Рубильник с предохранителем E91N/32s | 1 | ST | 1024,61 | 1024,61 | ELC | Заказ | 8 недель |  |  | 01.02.2018 |  | изменилась цена | 990,92 | Модульные устройства | Дополнительные устройства на ДИН-рейку | Держатели предохранителей | Держатели предохранителей | 8012542515036 | 0.130 | KG | 180.000 | CCM
2CSM256243R1801 | E 9F22 AM10 | Предохранитель плавкий E 9F22 AM10 | 1 | ST | 270,02 | 270,02 | ELC | Заказ | 7 недель |  |  | 01.02.2018 |  | изменилась цена | 261,14 | Модульные устройства | Дополнительные устройства на ДИН-рейку | Держатели предохранителей | Держатели предохранителей | 8012542562436 | 5.000 | G | 4.000 | CCM
2CSM256253R1801 | E 9F14 AM50 | Предохранитель плавкий E 9F14 AM50 | 1 | ST | 157,36 | 157,36 | ELC | Заказ | 7 недель |  |  | 01.02.2018 |  | изменилась цена | 152,19 | Модульные устройства | Дополнительные устройства на ДИН-рейку | Держатели предохранителей | Держатели предохранителей | 8012542562535 | 19.000 | G | 24.000 | CCM
2CSM256263R1801 | E 9F14 AM8 | Предохранитель плавкий E 9F14 AM8 | 1 | ST | 157,36 | 157,36 | ELC | Заказ | 7 недель |  |  | 01.02.2018 |  | изменилась цена | 152,19 | Модульные устройства | Дополнительные устройства на ДИН-рейку | Держатели предохранителей | Держатели предохранителей | 8012542562634 | 19.000 | G | 24.000 | CCM
2CSM256273R1801 | E 9F10 GG12 | Предохранитель плавкий E 9F10 GG12 | 1 | ST | 78,68 | 78,68 | ELC | Заказ | 7 недель |  |  | 01.02.2018 |  | изменилась цена | 76,09 | Модульные устройства | Дополнительные устройства на ДИН-рейку | Держатели предохранителей | Держатели предохранителей | 8012542562733 | 7.500 | G | 11.250 | CCM
2CSM256283R1801 | E 9F10 AM25 | Предохранитель плавкий E 9F10 AM25 | 1 | ST | 78,68 | 78,68 | ELC | Заказ | 7 недель |  |  | 01.02.2018 |  | изменилась цена | 76,09 | Модульные устройства | Дополнительные устройства на ДИН-рейку | Держатели предохранителей | Держатели предохранителей | 8012542562832 | 7.500 | G | 11.250 | CCM
2CSM256293R1801 | E 9F10 AM1 | Предохранитель плавкий E 9F10 AM1 | 1 | ST | 78,68 | 78,68 | ELC | Заказ | 7 недель |  |  | 01.02.2018 |  | изменилась цена | 76,09 | Модульные устройства | Дополнительные устройства на ДИН-рейку | Держатели предохранителей | Держатели предохранителей | 8012542562931 | 7.500 | G | 11.250 | CCM
2CSM256302R1801 | E 93N/50S | Рубильник с предохранителем E 93N/50s | 1 | ST | 5683,79 | 5683,79 | ELC | Заказ | 5 недель |  |  | 01.02.2018 |  | изменилась цена | 5496,90 | Модульные устройства | Дополнительные устройства на ДИН-рейку | Держатели предохранителей | Держатели предохранителей |  | 0.200 | KG | 539.300 | CCM
2CSM256303R1801 | E 9F8 GG8 | Предохранитель плавкий E 9F8 GG8 | 1 | ST | 78,68 | 78,68 | ELC | Заказ | 7 недель |  |  | 01.02.2018 |  | изменилась цена | 76,09 | Модульные устройства | Дополнительные устройства на ДИН-рейку | Держатели предохранителей | Держатели предохранителей | 8012542563037 | 4.500 | G | 4.000 | CCM
2CSM256313R0621 | D2 | Реле врем.цифр.нед. D2 | 1 | ST | 8098,53 | 8098,53 | ELC | B | 3 недели |  |  | 01.02.2018 |  | изменилась цена | 7832,23 | Модульные устройства | Дополнительные устройства на ДИН-рейку | Устройства управления | ATS | 8012542563136 | 0.140 | KG | 0.190 | CDM
2CSM256333R1801 | E 9F14 GG50 | Предохранитель плавкий E 9F14 GG50 | 1 | ST | 157,36 | 157,36 | ELC | C | 5 недель |  |  | 01.02.2018 |  | изменилась цена | 152,19 | Модульные устройства | Дополнительные устройства на ДИН-рейку | Держатели предохранителей | Держатели предохранителей | 8012542563334 | 19.000 | G | 24.000 | CCM
2CSM256343R1801 | E 9F14 AM32 | Предохранитель плавкий E 9F14 AM32 | 1 | ST | 157,36 | 157,36 | ELC | Заказ | 7 недель |  |  | 01.02.2018 |  | изменилась цена | 152,19 | Модульные устройства | Дополнительные устройства на ДИН-рейку | Держатели предохранителей | Держатели предохранителей | 8012542563433 | 19.000 | G | 24.000 | CCM
2CSM256353R1801 | E 9F14 AM2 | Предохранитель плавкий E 9F14 AM2 | 1 | ST | 157,36 | 157,36 | ELC | Заказ | 7 недель |  |  | 01.02.2018 |  | изменилась цена | 152,19 | Модульные устройства | Дополнительные устройства на ДИН-рейку | Держатели предохранителей | Держатели предохранителей | 8012542563532 | 19.000 | G | 24.000 | CCM
2CSM256363R1801 | E 9F10 GG6 | Предохранитель плавкий E 9F10 GG6 | 1 | ST | 78,68 | 78,68 | ELC | A | 5 недель |  |  | 01.02.2018 |  | изменилась цена | 76,09 | Модульные устройства | Дополнительные устройства на ДИН-рейку | Держатели предохранителей | Держатели предохранителей | 8012542563631 | 7.500 | G | 11.250 | CCM
2CSM256373R1801 | E 9F10 AM12 | Предохранитель плавкий E 9F10 AM12 | 1 | ST | 78,68 | 78,68 | ELC | Заказ | 7 недель |  |  | 01.02.2018 |  | изменилась цена | 76,09 | Модульные устройства | Дополнительные устройства на ДИН-рейку | Держатели предохранителей | Держатели предохранителей | 8012542563730 | 7.500 | G | 11.250 | CCM
2CSM256383R1801 | E 9F8 AM8 | Предохранитель плавкий E 9F8 AM8 | 1 | ST | 78,68 | 78,68 | ELC | Заказ | 7 недель |  |  | 01.02.2018 |  | изменилась цена | 76,09 | Модульные устройства | Дополнительные устройства на ДИН-рейку | Держатели предохранителей | Держатели предохранителей | 8012542563839 | 4.500 | G | 4.000 | CCM
2CSM256393R1801 | E 9F8 GG2 | Предохранитель плавкий E 9F8 GG2 | 1 | ST | 78,68 | 78,68 | ELC | C | 5 недель |  |  | 01.02.2018 |  | изменилась цена | 76,09 | Модульные устройства | Дополнительные устройства на ДИН-рейку | Держатели предохранителей | Держатели предохранителей | 8012542563938 | 4.500 | G | 4.000 | CCM
2CSM256423R1801 | E 9F14 GG25 | Предохранитель плавкий E 9F14 GG25 | 1 | ST | 157,36 | 157,36 | ELC | Заказ | 7 недель |  |  | 01.02.2018 |  | изменилась цена | 152,19 | Модульные устройства | Дополнительные устройства на ДИН-рейку | Держатели предохранителей | Держатели предохранителей | 8012542564232 | 19.000 | G | 24.000 | CCM
2CSM256603R0621 | D365 LAN | Модуль для годов. реле времени D 365 LAN | 1 | ST | 22218,70 | 22218,70 | ELC | Заказ | 8 недель | Продажи прекращены |  | 02.03.2016 | 18.01.2018 | новый статус |  | Модульные устройства | Дополнительные устройства на ДИН-рейку | Устройства управления | ATS | 8012542566038 | 320.000 | G | 954.720 | CCM
2CSM256873R0601 | ATP-7R | Реле времени недел. ATP-7R | 1 | ST | 5026,48 | 5026,48 | ELC | Заказ | 8 недель |  |  | 01.02.2018 |  | изменилась цена | 4861,20 | Модульные устройства | Дополнительные устройства на ДИН-рейку | Устройства управления | ATS | 8012542568735 | 142.000 | G | 480.000 | CCM
2CSM256913R1801 | E92/32PVS | Рубильник с предохранителем E92/32PVs | 1 | ST | 1509,19 | 1509,19 | ELC | Заказ | 8 недель |  |  | 01.02.2018 |  | изменилась цена | 1459,56 | Модульные устройства | Дополнительные устройства на ДИН-рейку | Держатели предохранителей | Держатели предохранителей | 8012542569138 | 0.120 | KG | 360.000 | CCM
2CSM256923R1801 | E 9F22 GG10 | Предохранитель плавкий E 9F22 GG10 | 1 | ST | 255,70 | 255,70 | ELC | Заказ | 7 недель |  |  | 01.02.2018 |  | изменилась цена | 247,29 | Модульные устройства | Дополнительные устройства на ДИН-рейку | Держатели предохранителей | Держатели предохранителей | 8012542569237 | 5.000 | G | 63.000 | CCM
2CSM256973R0621 | D365 | Цифровое годов. реле времени D 365 | 1 | ST | 12551,59 | 12551,59 | ELC | C | 6 недель | Продажа остатков |  | 02.03.2016 | 13.11.2017 |  |  | Модульные устройства | Дополнительные устройства на ДИН-рейку | Устройства управления | ATS | 8012542569732 | 390.000 | G | 532.350 | CCM
2CSM257033R1801 | E 9F22 GG80 | Предохранитель плавкий E 9F22 GG80 | 1 | ST | 255,70 | 255,70 | ELC | Заказ | 7 недель |  |  | 01.02.2018 |  | изменилась цена | 247,29 | Модульные устройства | Дополнительные устройства на ДИН-рейку | Держатели предохранителей | Держатели предохранителей | 8012542570332 | 5.000 | G | 63.000 | CCM
2CSM257043R1801 | E 9F22 GG20 | Предохранитель плавкий E 9F22 GG20 | 1 | ST | 255,70 | 255,70 | ELC | Заказ | 7 недель |  |  | 01.02.2018 |  | изменилась цена | 247,29 | Модульные устройства | Дополнительные устройства на ДИН-рейку | Держатели предохранителей | Держатели предохранителей | 8012542570431 | 5.000 | G | 63.000 | CCM
2CSM257053R1801 | E 9F22 AM80 | Предохранитель плавкий E 9F22 AM80 | 1 | ST | 270,02 | 270,02 | ELC | Заказ | 7 недель |  |  | 01.02.2018 |  | изменилась цена | 261,14 | Модульные устройства | Дополнительные устройства на ДИН-рейку | Держатели предохранителей | Держатели предохранителей | 8012542570530 | 5.000 | G | 63.000 | CCM
2CSM257103R0621 | D365DCF77 | Антенна D365DCF77 | 1 | ST | 7497,39 | 7497,39 | ELC | Заказ | 6 недель | Продажи прекращены |  | 02.03.2016 | 18.01.2018 | новый статус |  | Модульные устройства | Дополнительные устройства на ДИН-рейку | Устройства управления | Устройства управления | 8012542571032 | 0.180 | KG | 396.900 | CCM
2CSM257173R1801 | E 9F22 GG40 | Предохранитель плавкий E 9F22 GG40 | 1 | ST | 255,70 | 255,70 | ELC | Заказ | 7 недель |  |  | 01.02.2018 |  | изменилась цена | 247,29 | Модульные устройства | Дополнительные устройства на ДИН-рейку | Держатели предохранителей | Держатели предохранителей | 8012542571735 | 5.000 | G | 63.000 | CCM
2CSM257183R1801 | E 9F22 GG4 | Предохранитель плавкий E 9F22 GG4 | 1 | ST | 255,70 | 255,70 | ELC | Заказ | 7 недель |  |  | 01.02.2018 |  | изменилась цена | 247,29 | Модульные устройства | Дополнительные устройства на ДИН-рейку | Держатели предохранителей | Держатели предохранителей | 8012542571834 | 5.000 | G | 63.000 | CCM
2CSM257423R1801 | E 9F22 AM8 | Предохранитель плавкий E 9F22 AM8 | 1 | ST | 270,02 | 270,02 | ELC | Заказ | 7 недель |  |  | 01.02.2018 |  | изменилась цена | 261,14 | Модульные устройства | Дополнительные устройства на ДИН-рейку | Держатели предохранителей | Держатели предохранителей | 8012542574231 | 5.000 | G | 63.000 | CCM
2CSM257433R1801 | E 9F14 AM45 | Предохранитель плавкий E 9F14 AM45 | 1 | ST | 157,36 | 157,36 | ELC | Заказ | 7 недель |  |  | 01.02.2018 |  | изменилась цена | 152,19 | Модульные устройства | Дополнительные устройства на ДИН-рейку | Держатели предохранителей | Держатели предохранителей | 8012542574330 | 19.000 | G | 24.000 | CCM
2CSM257443R1801 | E 9F14 AM6 | Предохранитель плавкий E 9F14 AM6 | 1 | ST | 157,36 | 157,36 | ELC | Заказ | 7 недель |  |  | 01.02.2018 |  | изменилась цена | 152,19 | Модульные устройства | Дополнительные устройства на ДИН-рейку | Держатели предохранителей | Держатели предохранителей | 8012542574439 | 19.000 | G | 24.000 | CCM
2CSM257453R1801 | E 9F10 GG10 | Предохранитель плавкий E 9F10 GG10 | 1 | ST | 78,68 | 78,68 | ELC | B | 5 недель |  |  | 01.02.2018 |  | изменилась цена | 76,09 | Модульные устройства | Дополнительные устройства на ДИН-рейку | Держатели предохранителей | Держатели предохранителей | 8012542574538 | 7.500 | G | 11.250 | CCM
2CSM257463R1801 | E 9F10 AM20 | Предохранитель плавкий E 9F10 AM20 | 1 | ST | 78,68 | 78,68 | ELC | Заказ | 7 недель |  |  | 01.02.2018 |  | изменилась цена | 76,09 | Модульные устройства | Дополнительные устройства на ДИН-рейку | Держатели предохранителей | Держатели предохранителей | 8012542574637 | 7.500 | G | 11.250 | CCM
2CSM257473R1801 | E 9F10 AM05 | Предохранитель плавкий E 9F10 AM05 | 1 | ST | 157,36 | 157,36 | ELC | Заказ | 7 недель |  |  | 01.02.2018 |  | изменилась цена | 152,19 | Модульные устройства | Дополнительные устройства на ДИН-рейку | Держатели предохранителей | Держатели предохранителей | 8012542574736 | 4.500 | G | 11.250 | CCM
2CSM257482R1801 | E 93/50S | Рубильник с предохранителем E 93/50s | 1 | ST | 4514,87 | 4514,87 | ELC | Заказ | 5 недель |  |  | 01.02.2018 |  | изменилась цена | 4366,41 | Модульные устройства | Дополнительные устройства на ДИН-рейку | Держатели предохранителей | Держатели предохранителей |  | 0.200 | KG | 407.040 | CCM
2CSM257483R1801 | E 9F8 GG6 | Предохранитель плавкий E 9F8 GG6 | 1 | ST | 78,68 | 78,68 | ELC | C | 5 недель |  |  | 01.02.2018 |  | изменилась цена | 76,09 | Модульные устройства | Дополнительные устройства на ДИН-рейку | Держатели предохранителей | Держатели предохранителей | 8012542574835 | 4.500 | G | 9.000 | CCM
2CSM257493R0621 | D1SYNCHRO | Реле врем.цифр.нед. D1 SYNCHRO | 1 | ST | 10932,75 | 10932,75 | ELC | Заказ | 6 недель |  |  | 01.02.2018 |  | изменилась цена | 10573,26 | Модульные устройства | Дополнительные устройства на ДИН-рейку | Устройства управления | Устройства управления |  | 0.140 | KG | 138.600 | CCM
2CSM257513R1801 | E 9F14 GG40 | Предохранитель плавкий E 9F14 GG40 | 1 | ST | 157,36 | 157,36 | ELC | Заказ | 5 недель |  |  | 01.02.2018 |  | изменилась цена | 152,19 | Модульные устройства | Дополнительные устройства на ДИН-рейку | Держатели предохранителей | Держатели предохранителей | 8012542575139 | 19.000 | G | 24.000 | CCM
2CSM257523R1801 | E 9F14 AM25 | Предохранитель плавкий E 9F14 AM25 | 1 | ST | 157,36 | 157,36 | ELC | Заказ | 7 недель |  |  | 01.02.2018 |  | изменилась цена | 152,19 | Модульные устройства | Дополнительные устройства на ДИН-рейку | Держатели предохранителей | Держатели предохранителей | 8012542575238 | 19.000 | G | 24.000 | CCM
2CSM257533R1801 | E 9F14 AM1 | Предохранитель плавкий E 9F14 AM1 | 1 | ST | 157,36 | 157,36 | ELC | Заказ | 7 недель |  |  | 01.02.2018 |  | изменилась цена | 152,19 | Модульные устройства | Дополнительные устройства на ДИН-рейку | Держатели предохранителей | Держатели предохранителей | 8012542575337 | 19.000 | G | 24.000 | CCM
2CSM257543R1801 | E 9F10 GG4 | Предохранитель плавкий E 9F10 GG4 | 1 | ST | 78,68 | 78,68 | ELC | A | 5 недель |  |  | 01.02.2018 |  | изменилась цена | 76,09 | Модульные устройства | Дополнительные устройства на ДИН-рейку | Держатели предохранителей | Держатели предохранителей | 8012542575436 | 7.500 | G | 11.250 | CCM
2CSM257553R1801 | E 9F10 AM10 | Предохранитель плавкий E 9F10 AM10 | 1 | ST | 78,68 | 78,68 | ELC | Заказ | 6 недель |  |  | 01.02.2018 |  | изменилась цена | 76,09 | Модульные устройства | Дополнительные устройства на ДИН-рейку | Держатели предохранителей | Держатели предохранителей | 8012542575535 | 7.500 | G | 11.250 | CCM
2CSM257563R1801 | E 9F8 AM6 | Предохранитель плавкий E 9F8 AM6 | 1 | ST | 78,68 | 78,68 | ELC | Заказ | 7 недель |  |  | 01.02.2018 |  | изменилась цена | 76,09 | Модульные устройства | Дополнительные устройства на ДИН-рейку | Держатели предохранителей | Держатели предохранителей | 8012542575634 | 4.500 | G | 9.000 | CCM
2CSM257573R1801 | E 9F8 GG1 | Предохранитель плавкий E 9F8 GG1 | 1 | ST | 78,68 | 78,68 | ELC | Заказ | 7 недель |  |  | 01.02.2018 |  | изменилась цена | 76,09 | Модульные устройства | Дополнительные устройства на ДИН-рейку | Держатели предохранителей | Держатели предохранителей | 8012542575733 | 4.500 | G | 9.000 | CCM
2CSM257583R0621 | D1 PLUS | Реле врем.цифр.нед. D1 PLUS (ключ) | 1 | ST | 8946,11 | 8946,11 | ELC | Заказ | 8 недель |  |  | 01.02.2018 |  | изменилась цена | 8651,94 | Модульные устройства | Дополнительные устройства на ДИН-рейку | Устройства управления | ATS | 8012542575832 | 0.140 | KG | 0.190 | CDM
2CSM257603R1801 | E 9F14 GG20 | Предохранитель плавкий E 9F14 GG20 | 1 | ST | 157,36 | 157,36 | ELC | Заказ | 7 недель |  |  | 01.02.2018 |  | изменилась цена | 152,19 | Модульные устройства | Дополнительные устройства на ДИН-рейку | Держатели предохранителей | Держатели предохранителей | 8012542576037 | 19.000 | G | 24.000 | CCM
2CSM258053R0601 | ATP-R | Реле времени суточное ATP-R | 1 | ST | 4007,25 | 4007,25 | ELC | Заказ | 5 недель |  |  | 01.02.2018 |  | изменилась цена | 3875,48 | Модульные устройства | Дополнительные устройства на ДИН-рейку | Устройства управления | ATS | 8012542580539 | 142.000 | G | 480.000 | CCM
2CSM258103R1801 | E 9F22 GG8 | Предохранитель плавкий E 9F22 GG8 | 1 | ST | 255,70 | 255,70 | ELC | Заказ | 7 недель |  |  | 01.02.2018 |  | изменилась цена | 247,29 | Модульные устройства | Дополнительные устройства на ДИН-рейку | Держатели предохранителей | Держатели предохранителей | 8012542581031 | 5.000 | G | 63.000 | CCM
2CSM258213R1801 | E 9F22 GG63 | Предохранитель плавкий E 9F22 GG63 | 1 | ST | 255,70 | 255,70 | ELC | C | 5 недель |  |  | 01.02.2018 |  | изменилась цена | 247,29 | Модульные устройства | Дополнительные устройства на ДИН-рейку | Держатели предохранителей | Держатели предохранителей | 8012542582137 | 5.000 | G | 63.000 | CCM
2CSM258223R1801 | E 9F22 GG16 | Предохранитель плавкий E 9F22 GG16 | 1 | ST | 255,70 | 255,70 | ELC | Заказ | 7 недель |  |  | 01.02.2018 |  | изменилась цена | 247,29 | Модульные устройства | Дополнительные устройства на ДИН-рейку | Держатели предохранителей | Держатели предохранителей | 8012542582236 | 5.000 | G | 63.000 | CCM
2CSM258233R1801 | E 9F22 AM63 | Предохранитель плавкий E 9F22 AM63 | 1 | ST | 270,02 | 270,02 | ELC | Заказ | 7 недель |  |  | 01.02.2018 |  | изменилась цена | 261,14 | Модульные устройства | Дополнительные устройства на ДИН-рейку | Держатели предохранителей | Держатели предохранителей | 8012542582335 | 5.000 | G | 63.000 | CCM
2CSM258283R0621 | D365 KEY | Ключ для годов. реле времени D 365 KEY | 1 | ST | 11808,01 | 11808,01 | ELC | Заказ | 8 недель | Продажи прекращены |  | 02.03.2016 | 18.01.2018 | новый статус |  | Модульные устройства | Дополнительные устройства на ДИН-рейку | Устройства управления | ATS | 8012542582830 | 170.000 | G | 796.800 | CCM
2CSM258343R1801 | E 9F22 GG125 | Предохранитель плавкий E 9F22 GG125 | 1 | ST | 255,70 | 255,70 | ELC | C | 5 недель |  |  | 01.02.2018 |  | изменилась цена | 247,29 | Модульные устройства | Дополнительные устройства на ДИН-рейку | Держатели предохранителей | Держатели предохранителей | 8012542583431 | 5.000 | G | 63.000 | CCM
2CSM258353R1801 | E 9F22 GG32 | Предохранитель плавкий E 9F22 GG32 | 1 | ST | 255,70 | 255,70 | ELC | Заказ | 7 недель |  |  | 01.02.2018 |  | изменилась цена | 247,29 | Модульные устройства | Дополнительные устройства на ДИН-рейку | Держатели предохранителей | Держатели предохранителей | 8012542583530 | 5.000 | G | 63.000 | CCM
2CSM258363R1801 | E 9F22 AM125 | Предохранитель плавкий E 9F22 AM125 | 1 | ST | 270,02 | 270,02 | ELC | Заказ | 7 недель |  |  | 01.02.2018 |  | изменилась цена | 261,14 | Модульные устройства | Дополнительные устройства на ДИН-рейку | Держатели предохранителей | Держатели предохранителей | 8012542583639 | 5.000 | G | 63.000 | CCM
2CSM258603R1801 | E 9F22 AM6 | Предохранитель плавкий E 9F22 AM6 | 1 | ST | 270,02 | 270,02 | ELC | Заказ | 7 недель |  |  | 01.02.2018 |  | изменилась цена | 261,14 | Модульные устройства | Дополнительные устройства на ДИН-рейку | Держатели предохранителей | Держатели предохранителей | 8012542586036 | 5.000 | G | 63.000 | CCM
2CSM258613R1801 | E 9F14 AM40 | Предохранитель плавкий E 9F14 AM40 | 1 | ST | 157,36 | 157,36 | ELC | Заказ | 7 недель |  |  | 01.02.2018 |  | изменилась цена | 152,19 | Модульные устройства | Дополнительные устройства на ДИН-рейку | Держатели предохранителей | Держатели предохранителей | 8012542586135 | 19.000 | G | 24.000 | CCM
2CSM258623R1801 | E 9F14 AM4 | Предохранитель плавкий E 9F14 AM4 | 1 | ST | 157,36 | 157,36 | ELC | Заказ | 7 недель |  |  | 01.02.2018 |  | изменилась цена | 152,19 | Модульные устройства | Дополнительные устройства на ДИН-рейку | Держатели предохранителей | Держатели предохранителей | 8012542586234 | 19.000 | G | 24.000 | CCM
2CSM258633R1801 | E 9F10 GG8 | Предохранитель плавкий E 9F10 GG8 | 1 | ST | 78,68 | 78,68 | ELC | Заказ | 7 недель |  |  | 01.02.2018 |  | изменилась цена | 76,09 | Модульные устройства | Дополнительные устройства на ДИН-рейку | Держатели предохранителей | Держатели предохранителей | 8012542586333 | 7.500 | G | 11.250 | CCM
2CSM258643R1801 | E 9F10 AM16 | Предохранитель плавкий E 9F10 AM16 | 1 | ST | 78,68 | 78,68 | ELC | Заказ | 7 недель |  |  | 01.02.2018 |  | изменилась цена | 76,09 | Модульные устройства | Дополнительные устройства на ДИН-рейку | Держатели предохранителей | Держатели предохранителей | 8012542586432 | 7.500 | G | 11.250 | CCM
2CSM258653R1801 | E 9F8 AM10 | Предохранитель плавкий E 9F8 AM10 | 1 | ST | 78,68 | 78,68 | ELC | Заказ | 7 недель |  |  | 01.02.2018 |  | изменилась цена | 76,09 | Модульные устройства | Дополнительные устройства на ДИН-рейку | Держатели предохранителей | Держатели предохранителей | 8012542586531 | 4.500 | G | 9.000 | CCM
2CSM258663R1801 | E 9F8 GG4 | Предохранитель плавкий E 9F8 GG4 | 1 | ST | 78,68 | 78,68 | ELC | Заказ | 7 недель |  |  | 01.02.2018 |  | изменилась цена | 76,09 | Модульные устройства | Дополнительные устройства на ДИН-рейку | Держатели предохранителей | Держатели предохранителей | 8012542586630 | 4.500 | G | 9.000 | CCM
2CSM258693R1801 | E 9F14 GG32 | Предохранитель плавкий E 9F14 GG32 | 1 | ST | 157,36 | 157,36 | ELC | Заказ | 7 недель |  |  | 01.02.2018 |  | изменилась цена | 152,19 | Модульные устройства | Дополнительные устройства на ДИН-рейку | Держатели предохранителей | Держатели предохранителей | 8012542586937 | 19.000 | G | 24.000 | CCM
2CSM258703R1801 | E 9F14 AM20 | Предохранитель плавкий E 9F14 AM20 | 1 | ST | 157,36 | 157,36 | ELC | Заказ | 7 недель |  |  | 01.02.2018 |  | изменилась цена | 152,19 | Модульные устройства | Дополнительные устройства на ДИН-рейку | Держатели предохранителей | Держатели предохранителей | 8012542587033 | 19.000 | G | 24.000 | CCM
2CSM258713R1801 | E 9F10 GG32 | Предохранитель плавкий E 9F10 GG32 | 1 | ST | 78,68 | 78,68 | ELC | B | 5 недель |  |  | 01.02.2018 |  | изменилась цена | 76,09 | Модульные устройства | Дополнительные устройства на ДИН-рейку | Держатели предохранителей | Держатели предохранителей | 8012542587132 | 7.500 | G | 11.250 | CCM
2CSM258723R1801 | E 9F10 GG2 | Предохранитель плавкий E 9F10 GG2 | 1 | ST | 78,68 | 78,68 | ELC | B | 5 недель |  |  | 01.02.2018 |  | изменилась цена | 76,09 | Модульные устройства | Дополнительные устройства на ДИН-рейку | Держатели предохранителей | Держатели предохранителей | 8012542587231 | 7.500 | G | 11.250 | CCM
2CSM258733R1801 | E 9F10 AM8 | Предохранитель плавкий E 9F10 AM8 | 1 | ST | 78,68 | 78,68 | ELC | Заказ | 7 недель |  |  | 01.02.2018 |  | изменилась цена | 76,09 | Модульные устройства | Дополнительные устройства на ДИН-рейку | Держатели предохранителей | Держатели предохранителей | 8012542587330 | 7.500 | G | 11.250 | CCM
2CSM258743R1801 | E 9F8 AM4 | Предохранитель плавкий E 9F8 AM4 | 1 | ST | 78,68 | 78,68 | ELC | Заказ | 7 недель |  |  | 01.02.2018 |  | изменилась цена | 76,09 | Модульные устройства | Дополнительные устройства на ДИН-рейку | Держатели предохранителей | Держатели предохранителей | 8012542587439 | 4.500 | G | 9.000 | CCM
2CSM258763R0621 | D1 | Реле врем.цифр.нед. D1 | 1 | ST | 5791,82 | 5791,82 | ELC | A | 1 неделя |  |  | 01.02.2018 |  | изменилась цена | 5601,37 | Модульные устройства | Дополнительные устройства на ДИН-рейку | Устройства управления | ATS | 8012542587637 | 0.140 | KG | 0.190 | CDM
2CSM258783R1801 | E 9F14 GG16 | Предохранитель плавкий E 9F14 GG16 | 1 | ST | 157,36 | 157,36 | ELC | Заказ | 7 недель |  |  | 01.02.2018 |  | изменилась цена | 152,19 | Модульные устройства | Дополнительные устройства на ДИН-рейку | Держатели предохранителей | Держатели предохранителей | 8012542587835 | 19.000 | G | 24.000 | CCM
2CSM259233R0601 | ATP | Реле времени суточное ATP | 1 | ST | 3039,86 | 3039,86 | ELC | Заказ | 8 недель |  |  | 01.02.2018 |  | изменилась цена | 2939,90 | Модульные устройства | Дополнительные устройства на ДИН-рейку | Устройства управления | ATS | 8012542592334 | 142.000 | G | 480.000 | CCM
2CSM259283R1801 | E 9F22 GG6 | Предохранитель плавкий E 9F22 GG6 | 1 | ST | 255,70 | 255,70 | ELC | Заказ | 7 недель |  |  | 01.02.2018 |  | изменилась цена | 247,29 | Модульные устройства | Дополнительные устройства на ДИН-рейку | Держатели предохранителей | Держатели предохранителей | 8012542592839 | 5.000 | G | 63.000 | CCM
2CSM259323R0621 | D365GPS | Антенна D365GPS | 1 | ST | 38923,70 | 38923,70 | ELC | Заказ | 6 недель | Продажи прекращены |  | 12.10.2015 | 18.01.2018 | изменился статус | Временно недоступно | Модульные устройства | Дополнительные устройства на ДИН-рейку | Устройства управления | Устройства управления | 8012542593232 | 0.180 | KG | 396.900 | CCM
2CSM259393R1801 | E 9F22 GG50 | Предохранитель плавкий E 9F22 GG50 | 1 | ST | 255,70 | 255,70 | ELC | Заказ | 7 недель |  |  | 01.02.2018 |  | изменилась цена | 247,29 | Модульные устройства | Дополнительные устройства на ДИН-рейку | Держатели предохранителей | Держатели предохранителей | 8012542593935 | 5.000 | G | 63.000 | CCM
2CSM259403R1801 | E 9F22 GG12 | Предохранитель плавкий E 9F22 GG12 | 1 | ST | 255,70 | 255,70 | ELC | Заказ | 7 недель |  |  | 01.02.2018 |  | изменилась цена | 247,29 | Модульные устройства | Дополнительные устройства на ДИН-рейку | Держатели предохранителей | Держатели предохранителей | 8012542594031 | 5.000 | G | 63.000 | CCM
2CSM259413R1801 | E 9F22 AM50 | Предохранитель плавкий E 9F22 AM50 | 1 | ST | 270,02 | 270,02 | ELC | Заказ | 7 недель |  |  | 01.02.2018 |  | изменилась цена | 261,14 | Модульные устройства | Дополнительные устройства на ДИН-рейку | Держатели предохранителей | Держатели предохранителей | 8012542594130 | 5.000 | G | 63.000 | CCM
2CSM259463R0621 | D365 CE | Модуль расширения для годов. реле D 365 CE | 1 | ST | 5575,44 | 5575,44 | ELC | Заказ | 8 недель | Продажи прекращены |  | 02.03.2016 | 18.01.2018 | новый статус |  | Модульные устройства | Дополнительные устройства на ДИН-рейку | Устройства управления | ATS | 8012542594635 | 210.000 | G | 982.800 | CCM
2CSM259523R1801 | E 9F22 GG100 | Предохранитель плавкий E 9F22 GG100 | 1 | ST | 255,70 | 255,70 | ELC | C | 5 недель |  |  | 01.02.2018 |  | изменилась цена | 247,29 | Модульные устройства | Дополнительные устройства на ДИН-рейку | Держатели предохранителей | Держатели предохранителей | 8012542595236 | 5.000 | G | 63.000 | CCM
2CSM259533R1801 | E 9F22 GG25 | Предохранитель плавкий E 9F22 GG25 | 1 | ST | 255,70 | 255,70 | ELC | Заказ | 7 недель |  |  | 01.02.2018 |  | изменилась цена | 247,29 | Модульные устройства | Дополнительные устройства на ДИН-рейку | Держатели предохранителей | Держатели предохранителей | 8012542595335 | 5.000 | G | 63.000 | CCM
2CSM259543R1801 | E 9F22 AM100 | Предохранитель плавкий E 9F22 AM100 | 1 | ST | 270,02 | 270,02 | ELC | Заказ | 7 недель |  |  | 01.02.2018 |  | изменилась цена | 261,14 | Модульные устройства | Дополнительные устройства на ДИН-рейку | Держатели предохранителей | Держатели предохранителей | 8012542595434 | 5.000 | G | 63.000 | CCM
2CSM260043R0801 | TM-S 200/12-24 P | Трансф.разд. 1ф бзп. TM-S 200/12-24 P | 1 | ST | 5968,86 | 5968,86 | ELC | Заказ | 10 недель |  |  | 01.02.2018 |  | изменилась цена | 5772,59 | Модульные устройства | Дополнительные устройства на ДИН-рейку | Трансформаторы | Трансформаторы | 8012542600435 | 3.200 | KG | 1452.000 | CCM
2CSM260053R0801 | TM-S 630/12-24 P | Трансф.разд. 1ф бзп. TM-S 630/12-24 P | 1 | ST | 14648,51 | 14648,51 | ELC | Заказ | 10 недель |  |  | 01.02.2018 |  | изменилась цена | 14166,84 | Модульные устройства | Дополнительные устройства на ДИН-рейку | Трансформаторы | Трансформаторы | 8012542600534 | 7.800 | KG | 3584.000 | CCM
2CSM260063R0801 | TM-S 320/12-24 P | Трансф.разд. 1ф бзп. TM-S 320/12-24 P | 1 | ST | 8348,87 | 8348,87 | ELC | Заказ | 10 недель |  |  | 01.02.2018 |  | изменилась цена | 8074,34 | Модульные устройства | Дополнительные устройства на ДИН-рейку | Трансформаторы | Трансформаторы | 8012542600633 | 4.400 | KG | 2156.000 | CCM
2CSM260073R0801 | TM-S 2000/12-24 P | Трансф.разд. 1ф бзп. TM-S 2000/12-24 P | 1 | ST | 34563,14 | 34563,14 | ELC | Заказ | 10 недель |  |  | 01.02.2018 |  | изменилась цена | 33426,63 | Модульные устройства | Дополнительные устройства на ДИН-рейку | Трансформаторы | Трансформаторы | 8012542600732 | 25.500 | KG | 8000.000 | CCM
2CSM260083R0801 | TM-S 1600/12-24 P | Трансф.разд. 1ф бзп. TM-S 1600/12-24 P | 1 | ST | 29254,11 | 29254,11 | ELC | Заказ | 10 недель |  |  | 01.02.2018 |  | изменилась цена | 28292,18 | Модульные устройства | Дополнительные устройства на ДИН-рейку | Трансформаторы | Трансформаторы | 8012542600831 | 21.200 | KG | 7200.000 | CCM
2CSM260093R0801 | TM-S 1000/12-24 P | Трансф.разд. 1ф бзп. TM-S 1000/12-24 P | 1 | ST | 21797,54 | 21797,54 | ELC | Заказ | 10 недель |  |  | 01.02.2018 |  | изменилась цена | 21080,79 | Модульные устройства | Дополнительные устройства на ДИН-рейку | Трансформаторы | Трансформаторы | 8012542600930 | 13.200 | KG | 4608.000 | CCM
2CSM260103R0801 | TM-S 400/12-24 P | Трансф.разд. 1ф бзп. TM-S 400/12-24 P | 1 | ST | 9943,91 | 9943,91 | ELC | Заказ | 10 недель |  |  | 01.02.2018 |  | изменилась цена | 9616,93 | Модульные устройства | Дополнительные устройства на ДИН-рейку | Трансформаторы | Трансформаторы | 8012542601036 | 5.500 | KG | 2156.000 | CCM
2CSM260113R0801 | TM-S 250/12-24 P | Трансф.разд. 1ф бзп. TM-S 250/12-24 P | 1 | ST | 6657,27 | 6657,27 | ELC | Заказ | 10 недель |  |  | 01.02.2018 |  | изменилась цена | 6438,37 | Модульные устройства | Дополнительные устройства на ДИН-рейку | Трансформаторы | Трансформаторы | 8012542601135 | 3.600 | KG | 1452.000 | CCM
2CSM261073R1011 | AMTD-2-R | Амперметр цифровой постоян.ток релейный выход AMTD-2-R | 1 | ST | 8958,63 | 8958,63 | ELC | Заказ | 9 недель |  |  | 01.02.2018 |  | изменилась цена | 8664,05 | Модульные устройства | Дополнительные устройства на ДИН-рейку | Модульные измерительные приборы | Модульные измерительные приборы | 8012542610731 | 300.000 | G | 560.000 | CCM
2CSM261113R0401 | E259 16-19/230 | Реле установочное E259 16-19/230 | 1 | ST | 0,00 | 0,00 | ELC | Заказ | 8 недель | Снятие с заменой | 2TAZ311000R2013 | 12.10.2015 | 11.12.2015 |  |  | Модульные устройства | Дополнительные устройства на ДИН-рейку | Устройства управления | E258 | 8012542611134 | 0.100 | KG | 230.000 | CCM
2CSM261122R1551 | QSO 3S CLASSIC | Распределительный щит QSO 3S Classic | 1 | ST | 350545,13 | 350545,13 | ELC | Заказ | 7 недель | Временно недоступно |  | 01.02.2018 | 10.02.2015 | изменилась цена | 339018,50 | Модульные устройства | Дополнительные устройства на ДИН-рейку | Дополнительные устройства на ДИН-рейку |  | 8012542611226 | 113.000 | G | 0.154 | M3
2CSM261123R0401 | E259 16-10/8 | Реле установочное E259 16-10/8 | 1 | ST | 0,00 | 0,00 | ELC | Заказ | 8 недель | Снятие с заменой | 2TAZ311000R2061 | 12.10.2015 | 11.12.2015 |  |  | Модульные устройства | Дополнительные устройства на ДИН-рейку | Устройства управления | E258 | 8012542611233 | 0.100 | KG | 230.000 | CCM
2CSM272983R0401 | E259 16-30/230 | Реле установочное E259 16-30/230 | 1 | ST | 0,00 | 0,00 | ELC | Заказ | 8 недель | Продажи прекращены |  | 12.10.2015 | 05.11.2015 |  |  | Модульные устройства | Дополнительные устройства на ДИН-рейку | Устройства управления | E258 | 8012542729839 | 0.200 | KG | 368.000 | CCM
2CSM272993R0401 | E259 16-40/48 | Реле установочное E259 16-40/48 | 1 | ST | 0,00 | 0,00 | ELC | Заказ | 10 недель | Продажи прекращены |  | 12.10.2015 | 11.12.2015 |  |  | Модульные устройства | Дополнительные устройства на ДИН-рейку | Устройства управления | E258 | 8012542729938 | 0.200 | KG | 368.000 | CCM
2CSM273063R1521 | QSD-DIG 230/24 | Панель дист.сигнализации QSD-DIG 230/24 | 1 | ST | 9507,59 | 9507,59 | ELC | Заказ | 6 недель |  |  | 01.02.2018 |  | изменилась цена | 9194,96 | Модульные устройства | Дополнительные устройства на ДИН-рейку | Устройства контроля изоляции | QSD | 8012542730637 | 174.000 | G | 1075.250 | CCM
2CSM273073R0401 | E259 16-49/230 | Реле установочное E259 16-49/230 | 1 | ST | 7245,30 | 7245,30 | ELC | Заказ | 8 недель | Продажи прекращены |  | 12.10.2015 | 16.10.2015 |  |  | Модульные устройства | Дополнительные устройства на ДИН-рейку | Устройства управления | E258 | 8012542730736 | 0.200 | KG | 368.000 | CCM
2CSM273403R0401 | E259 16-40/230 | Реле установочное E259 16-40/230 | 1 | ST | 5249,25 | 5249,25 | ELC | Заказ | 7 недель | Продажи прекращены |  | 12.10.2015 | 16.10.2015 |  |  | Модульные устройства | Дополнительные устройства на ДИН-рейку | Устройства управления | E258 | 8012542734031 | 0.200 | KG | 368.000 | CCM
2CSM273413R0401 | E259 16-40/12 | Реле установочное E259 16-40/12 | 1 | ST | 5374,66 | 5374,66 | ELC | Заказ | 8 недель | Продажи прекращены |  | 12.10.2015 | 16.10.2015 |  |  | Модульные устройства | Дополнительные устройства на ДИН-рейку | Устройства управления | E258 | 8012542734130 | 0.120 | KG | 368.000 | CCM
2CSM273423R0401 | E259 16-29/24 | Реле установочное E259 16-29/24 | 1 | ST | 4454,46 | 4454,46 | ELC | Заказ | 8 недель | Продажи прекращены |  | 12.10.2015 | 16.10.2015 |  |  | Модульные устройства | Дополнительные устройства на ДИН-рейку | Устройства управления | E258 | 8012542734239 | 0.120 | KG | 230.000 | CCM
2CSM273493R0401 | E259 16-40/24 | Реле установочное E259 16-40/24 | 1 | ST | 0,00 | 0,00 | ELC | Заказ | 8 недель | Продажи прекращены |  | 12.10.2015 | 05.11.2015 |  |  | Модульные устройства | Дополнительные устройства на ДИН-рейку | Устройства управления | E258 | 8012542734932 | 0.120 | KG | 368.000 | CCM
2CSM273503R0401 | E259 16-29/230 | Реле установочное E259 16-29/230 | 1 | ST | 0,00 | 0,00 | ELC | Заказ | 5 недель | Продажи прекращены |  | 18.01.2016 | 29.02.2016 |  |  | Модульные устройства | Дополнительные устройства на ДИН-рейку | Устройства управления | E258 | 8012542735038 | 0.120 | KG | 230.000 | CCM
2CSM273513R0401 | E259 16-29/12 | Реле установочное E259 16-29/12 | 1 | ST | 4543,61 | 4543,61 | ELC | Заказ | 8 недель | Продажи прекращены |  | 12.10.2015 | 16.10.2015 |  |  | Модульные устройства | Дополнительные устройства на ДИН-рейку | Устройства управления | E258 | 8012542735137 | 0.120 | KG | 230.000 | CCM
2CSM273523R0401 | E259 16-19/24 | Реле установочное E259 16-19/24 | 1 | ST | 0,00 | 0,00 | ELC | Заказ | 8 недель | Снятие с заменой | 2TAZ311000R2043 | 12.10.2015 | 11.12.2015 |  |  | Модульные устройства | Дополнительные устройства на ДИН-рейку | Устройства управления | E258 | 8012542735236 | 0.120 | KG | 230.000 | CCM
2CSM273542R1551 | QSO 10XL PREMIUM | Распределительный щит QSO 10XL Premium | 1 | ST | 2245480,48 | 2245480,48 | ELC | Заказ | 9 недель | Временно недоступно |  | 01.02.2018 | 10.02.2015 | изменилась цена | 2171644,56 | Модульные устройства | Дополнительные устройства на ДИН-рейку | Дополнительные устройства на ДИН-рейку |  | 8012542735427 | 429.000 | G | 1.240 | M3
2CSM273552R1551 | QSO 10L PREMIUM | Распределительный щит QSO 10L Premium | 1 | ST | 1069491,83 | 1069491,83 | ELC | Заказ | 7 недель | Временно недоступно |  | 01.02.2018 | 10.02.2015 | изменилась цена | 1034324,79 | Модульные устройства | Дополнительные устройства на ДИН-рейку | Дополнительные устройства на ДИН-рейку |  | 8012542735526 | 248.000 | G | 0.697 | M3
2CSM273553R0401 | E259 16-20/24 | Реле установочное E259 16-20/24 | 1 | ST | 0,00 | 0,00 | ELC | Заказ | 8 недель | Снятие с заменой | 2TAZ311000R2042 | 12.10.2015 | 11.12.2015 |  |  | Модульные устройства | Дополнительные устройства на ДИН-рейку | Устройства управления | E258 | 8012542735533 | 0.020 | KG | 150.000 | CCM
2CSM273562R1551 | QSO 10L CLASSIC | Распределительный щит QSO 10L Classic | 1 | ST | 847106,15 | 847106,15 | ELC | Заказ | 7 недель | Временно недоступно |  | 01.02.2018 | 06.04.2017 | изменилась цена | 819251,60 | Модульные устройства | Дополнительные устройства на ДИН-рейку | Дополнительные устройства на ДИН-рейку |  | 8012542735625 | 244.000 | KG | 0.697 | M3
2CSM273563R0401 | E259 16-20/8 | Реле установочное E259 16-20/8 | 1 | ST | 0,00 | 0,00 | ELC | Заказ | 8 недель | Снятие с заменой | 2TAZ311000R2062 | 12.10.2015 | 11.12.2015 |  |  | Модульные устройства | Дополнительные устройства на ДИН-рейку | Устройства управления | E258 | 8012542735632 | 0.120 | KG | 230.000 | CCM
2CSM273572R1551 | QSO 5M PREMIUM | Распределительный щит QSO 5M Premium | 1 | ST | 737727,65 | 737727,65 | ELC | Заказ | 7 недель | Временно недоступно |  | 01.02.2018 | 10.02.2015 | изменилась цена | 713469,68 | Модульные устройства | Дополнительные устройства на ДИН-рейку | Дополнительные устройства на ДИН-рейку |  | 8012542735724 | 196.000 | G | 0.410 | M3
2CSM273573R0401 | E259 16-11/48 | Реле установочное E259 16-11/48 | 1 | ST | 0,00 | 0,00 | ELC | Заказ | 8 недель | Снятие с заменой | 2TAZ311000R2033 | 12.10.2015 | 11.12.2015 |  |  | Модульные устройства | Дополнительные устройства на ДИН-рейку | Устройства управления | E258 | 8012542735731 | 0.120 | KG | 230.000 | CCM
2CSM273582R1551 | QSO 7,5M CLASSIC | Распределительный щит QSO 7,5M Classic | 1 | ST | 603711,26 | 603711,26 | ELC | Заказ | 7 недель | Временно недоступно |  | 01.02.2018 | 10.02.2015 | изменилась цена | 583860,02 | Модульные устройства | Дополнительные устройства на ДИН-рейку | Дополнительные устройства на ДИН-рейку |  | 8012542735823 | 202.000 | G | 0.410 | M3
2CSM273583R0401 | E259 16-11/12 | Реле установочное E259 16-11/12 | 1 | ST | 0,00 | 0,00 | ELC | Заказ | 8 недель | Снятие с заменой | 2TAZ311000R2053 | 12.10.2015 | 11.12.2015 |  |  | Модульные устройства | Дополнительные устройства на ДИН-рейку | Устройства управления | E258 | 8012542735830 | 0.120 | KG | 230.000 | CCM
2CSM273592R1551 | QSO 3M CLASSIC | Распределительный щит QSO 3M Classic | 1 | ST | 568357,77 | 568357,77 | ELC | Заказ | 7 недель | Временно недоступно |  | 01.02.2018 | 10.02.2015 | изменилась цена | 549669,02 | Модульные устройства | Дополнительные устройства на ДИН-рейку | Дополнительные устройства на ДИН-рейку |  | 8012542735922 | 180.000 | KG | 0.410 | M3
2CSM273593R0401 | E259 16-10/230 | Реле установочное E259 16-10/230 | 1 | ST | 0,00 | 0,00 | ELC | Заказ | 5 недель | Снятие с заменой | 2TAZ311000R2011 | 18.01.2016 | 30.05.2016 |  |  | Модульные устройства | Дополнительные устройства на ДИН-рейку | Устройства управления | E258 | 8012542735939 | 0.102 | KG | 150.000 | CCM
2CSM273602R1551 | QSO 3S PREMIUM | Распределительный щит QSO 3S Premium | 1 | ST | 401984,82 | 401984,82 | ELC | Заказ | 7 недель | Временно недоступно |  | 01.02.2018 | 10.02.2015 | изменилась цена | 388766,75 | Модульные устройства | Дополнительные устройства на ДИН-рейку | Дополнительные устройства на ДИН-рейку |  | 8012542736028 | 115.000 | G | 0.154 | M3
2CSM273603R0401 | E259 16-10/24 | Реле установочное E259 16-10/24 | 1 | ST | 0,00 | 0,00 | ELC | Заказ | 8 недель | Снятие с заменой | 2TAZ311000R2041 | 12.10.2015 | 11.12.2015 |  |  | Модульные устройства | Дополнительные устройства на ДИН-рейку | Устройства управления | E258 | 8012542736035 | 0.120 | KG | 230.000 | CCM
2CSM273613R0401 | E259 16-19/12 | Реле установочное E259 16-19/12 | 1 | ST | 0,00 | 0,00 | ELC | Заказ | 8 недель | Снятие с заменой | 2TAZ311000R2053 | 12.10.2015 | 11.12.2015 |  |  | Модульные устройства | Дополнительные устройства на ДИН-рейку | Устройства управления | E258 | 8012542736134 | 0.120 | KG | 230.000 | CCM
2CSM273623R0401 | E259 16-20/230 | Реле установочное E259 16-20/230 | 1 | ST | 0,00 | 0,00 | ELC | Заказ | 5 недель | Снятие с заменой | 2TAZ311000R2012 | 12.10.2015 | 11.12.2015 |  |  | Модульные устройства | Дополнительные устройства на ДИН-рейку | Устройства управления | E258 | 8012542736233 | 0.020 | KG | 150.000 | CCM
2CSM273632R1551 | QSO 7,5XL PREMIUM | Распределительный щит QSO 7,5XL Premium | 1 | ST | 2134277,29 | 2134277,29 | ELC | Заказ | 9 недель | Временно недоступно |  | 01.02.2018 | 10.02.2015 | изменилась цена | 2064097,96 | Модульные устройства | Дополнительные устройства на ДИН-рейку | Дополнительные устройства на ДИН-рейку |  | 8012542736325 | 379.000 | G | 1.240 | M3
2CSM273633R0401 | E259 16-20/48 | Реле установочное E259 16-20/48 | 1 | ST | 0,00 | 0,00 | ELC | Заказ | 10 недель | Снятие с заменой | 2TAZ311000R2032 | 18.01.2016 | 07.07.2016 |  |  | Модульные устройства | Дополнительные устройства на ДИН-рейку | Устройства управления | E258 | 8012542736332 | 0.120 | KG | 230.000 | CCM
2CSM273642R1551 | QSO 7,5L PREMIUM | Распределительный щит QSO 7,5L Premium | 1 | ST | 904651,35 | 904651,35 | ELC | Заказ | 7 недель | Временно недоступно |  | 01.02.2018 | 10.02.2015 | изменилась цена | 874904,59 | Модульные устройства | Дополнительные устройства на ДИН-рейку | Дополнительные устройства на ДИН-рейку |  | 8012542736424 | 222.000 | G | 0.697 | M3
2CSM273643R0401 | E259 16-20/12 | Реле установочное E259 16-20/12 | 1 | ST | 0,00 | 0,00 | ELC | Заказ | 8 недель | Снятие с заменой | 2TAZ311000R2052 | 18.01.2016 | 13.04.2016 |  |  | Модульные устройства | Дополнительные устройства на ДИН-рейку | Устройства управления | E258 | 8012542736431 | 0.120 | KG | 230.000 | CCM
2CSM273652R1551 | QSO 7,5M PREMIUM | Распределительный щит QSO 7,5M Premium | 1 | ST | 752467,36 | 752467,36 | ELC | Заказ | 7 недель | Временно недоступно |  | 01.02.2018 | 10.02.2015 | изменилась цена | 727724,72 | Модульные устройства | Дополнительные устройства на ДИН-рейку | Дополнительные устройства на ДИН-рейку |  | 8012542736523 | 202.000 | G | 0.410 | M3
2CSM273653R0401 | E259 16-11/230 | Реле установочное E259 16-11/230 | 1 | ST | 0,00 | 0,00 | ELC | Заказ | 5 недель | Снятие с заменой | 2TAZ311000R2013 | 18.01.2016 | 29.02.2016 |  |  | Модульные устройства | Дополнительные устройства на ДИН-рейку | Устройства управления | E258 | 8012542736530 | 0.020 | KG | 150.000 | CCM
2CSM273662R1551 | QSO 3M PREMIUM | Распределительный щит QSO 3M Premium | 1 | ST | 715708,38 | 715708,38 | ELC | Заказ | 7 недель | Временно недоступно |  | 01.02.2018 | 10.02.2015 | изменилась цена | 692174,45 | Модульные устройства | Дополнительные устройства на ДИН-рейку | Дополнительные устройства на ДИН-рейку |  | 8012542736622 | 181.000 | G | 0.410 | M3
2CSM273663R0401 | E259 16-11/24 | Реле установочное E259 16-11/24 | 1 | ST | 0,00 | 0,00 | ELC | Заказ | 8 недель | Снятие с заменой | 2TAZ311000R2043 | 12.10.2015 | 11.12.2015 |  |  | Модульные устройства | Дополнительные устройства на ДИН-рейку | Устройства управления | E258 | 8012542736639 | 0.120 | KG | 230.000 | CCM
2CSM273672R1551 | QSO 5M CLASSIC | Распределительный щит QSO 5M Classic | 1 | ST | 589520,49 | 589520,49 | ELC | Заказ | 7 недель | Временно недоступно |  | 01.02.2018 | 10.02.2015 | изменилась цена | 570135,87 | Модульные устройства | Дополнительные устройства на ДИН-рейку | Дополнительные устройства на ДИН-рейку |  | 8012542736721 | 195.000 | KG | 0.410 | M3
2CSM273673R0401 | E259 16-11/8 | Реле установочное E259 16-11/8 | 1 | ST | 0,00 | 0,00 | ELC | Заказ | 8 недель | Снятие с заменой | 2TAZ311000R2063 | 12.10.2015 | 11.12.2015 |  |  | Модульные устройства | Дополнительные устройства на ДИН-рейку | Устройства управления | E258 | 8012542736738 | 0.120 | KG | 230.000 | CCM
2CSM273682R1551 | QSO 5S PREMIUM | Распределительный щит QSO 5S Premium | 1 | ST | 431178,00 | 431178,00 | ELC | Заказ | 7 недель | Временно недоступно |  | 01.02.2018 | 10.02.2015 | изменилась цена | 417000,00 | Модульные устройства | Дополнительные устройства на ДИН-рейку | Дополнительные устройства на ДИН-рейку |  | 8012542736820 | 130.000 | G | 0.154 | M3
2CSM273683R0401 | E259 16-10/48 | Реле установочное E259 16-10/48 | 1 | ST | 0,00 | 0,00 | ELC | Заказ | 8 недель | Снятие с заменой | 2TAZ311000R2031 | 12.10.2015 | 11.12.2015 |  |  | Модульные устройства | Дополнительные устройства на ДИН-рейку | Устройства управления | E258 | 8012542736837 | 100.000 | G | 160.000 | CCM
2CSM273692R1551 | QSO 5S CLASSIC | Распределительный щит QSO 5S Classic | 1 | ST | 370974,73 | 370974,73 | ELC | Заказ | 7 недель | Временно недоступно |  | 01.02.2018 | 10.02.2015 | изменилась цена | 358776,33 | Модульные устройства | Дополнительные устройства на ДИН-рейку | Дополнительные устройства на ДИН-рейку |  | 8012542736929 | 128.000 | G | 0.154 | M3
2CSM273693R0401 | E259 16-10/12 | Реле установочное E259 16-10/12 | 1 | ST | 0,00 | 0,00 | ELC | Заказ | 8 недель | Снятие с заменой | 2TAZ311000R2051 | 12.10.2015 | 11.12.2015 |  |  | Модульные устройства | Дополнительные устройства на ДИН-рейку | Устройства управления | E258 | 8012542736936 | 0.120 | KG | 230.000 | CCM
2CSM274693R1011 | VLMD-1-2-R | Вольтметр цифровой универсальный релейный выход VLMD-1-2-R | 1 | ST | 8078,87 | 8078,87 | ELC | Заказ | 9 недель |  |  | 01.02.2018 |  | изменилась цена | 7813,22 | Модульные устройства | Дополнительные устройства на ДИН-рейку | Модульные измерительные приборы | VLMD | 8012542746935 | 300.000 | G | 560.000 | CCM
2CSM274773R1011 | AMTD-1-R | Амперметр цифровой перем.ток релейный выход AMTD-1-R | 1 | ST | 8958,63 | 8958,63 | ELC | Заказ | 9 недель |  |  | 01.02.2018 |  | изменилась цена | 8664,05 | Модульные устройства | Дополнительные устройства на ДИН-рейку | Модульные измерительные приборы | Модульные измерительные приборы | 8012542747734 | 300.000 | G | 560.000 | CCM
2CSM274783R0401 | E259 16-39/230 | Реле установочное E259 16-39/230 | 1 | ST | 5793,21 | 5793,21 | ELC | Заказ | 8 недель | Продажи прекращены |  | 12.10.2015 | 16.10.2015 |  |  | Модульные устройства | Дополнительные устройства на ДИН-рейку | Устройства управления | E258 | 8012542747833 | 0.120 | KG | 230.000 | CCM
2CSM274833R0401 | E259 16-19/48 | Реле установочное E259 16-19/48 | 1 | ST | 0,00 | 0,00 | ELC | Заказ | 8 недель | Снятие с заменой | 2TAZ311000R2033 | 12.10.2015 | 11.12.2015 |  |  | Модульные устройства | Дополнительные устройства на ДИН-рейку | Устройства управления | E258 | 8012542748335 | 100.000 | G | 160.000 | CCM
2CSM277053R1801 | E 9F22 AM40 | Предохранитель плавкий E 9F22 AM40 | 1 | ST | 270,02 | 270,02 | ELC | Заказ | 7 недель |  |  | 01.02.2018 |  | изменилась цена | 261,14 | Модульные устройства | Дополнительные устройства на ДИН-рейку | Держатели предохранителей | Держатели предохранителей | 8012542770534 | 5.000 | G | 63.000 | CCM
2CSM277063R1801 | E 9F8 AM2 | Предохранитель плавкий E 9F8 AM2 | 1 | ST | 78,68 | 78,68 | ELC | Заказ | 7 недель |  |  | 01.02.2018 |  | изменилась цена | 76,09 | Модульные устройства | Дополнительные устройства на ДИН-рейку | Держатели предохранителей | Держатели предохранителей | 8012542770633 | 4.500 | G | 9.000 | CCM
2CSM277073R1801 | E 9F22 AM20 | Предохранитель плавкий E 9F22 AM20 | 1 | ST | 270,02 | 270,02 | ELC | Заказ | 7 недель |  |  | 01.02.2018 |  | изменилась цена | 261,14 | Модульные устройства | Дополнительные устройства на ДИН-рейку | Держатели предохранителей | Держатели предохранителей | 8012542770732 | 5.000 | G | 63.000 | CCM
2CSM277083R1801 | E 9F14 GG6 | Предохранитель плавкий E 9F14 GG6 | 1 | ST | 157,36 | 157,36 | ELC | Заказ | 7 недель |  |  | 01.02.2018 |  | изменилась цена | 152,19 | Модульные устройства | Дополнительные устройства на ДИН-рейку | Держатели предохранителей | Держатели предохранителей | 8012542770831 | 19.000 | G | 24.000 | CCM
2CSM277093R1801 | E 9F14 AM16 | Предохранитель плавкий E 9F14 AM16 | 1 | ST | 157,36 | 157,36 | ELC | Заказ | 7 недель |  |  | 01.02.2018 |  | изменилась цена | 152,19 | Модульные устройства | Дополнительные устройства на ДИН-рейку | Держатели предохранителей | Держатели предохранителей | 8012542770930 | 19.000 | G | 24.000 | CCM
2CSM277103R1801 | E 9F10 GG25 | Предохранитель плавкий E 9F10 GG25 | 1 | ST | 78,68 | 78,68 | ELC | C | 5 недель |  |  | 01.02.2018 |  | изменилась цена | 76,09 | Модульные устройства | Дополнительные устройства на ДИН-рейку | Держатели предохранителей | Держатели предохранителей | 8012542771036 | 7.500 | G | 11.250 | CCM
2CSM277113R1801 | E 9F10 GG1 | Предохранитель плавкий E 9F10 GG1 | 1 | ST | 78,68 | 78,68 | ELC | C | 5 недель |  |  | 01.02.2018 |  | изменилась цена | 76,09 | Модульные устройства | Дополнительные устройства на ДИН-рейку | Держатели предохранителей | Держатели предохранителей | 8012542771135 | 7.500 | G | 11.250 | CCM
2CSM277123R1801 | E 9F10 AM6 | Предохранитель плавкий E 9F10 AM6 | 1 | ST | 78,68 | 78,68 | ELC | Заказ | 7 недель |  |  | 01.02.2018 |  | изменилась цена | 76,09 | Модульные устройства | Дополнительные устройства на ДИН-рейку | Держатели предохранителей | Держатели предохранителей | 8012542771234 | 7.500 | G | 11.250 | CCM
2CSM277132R1801 | E 92/125 | Рубильник с предохранителем E 92/125 | 1 | ST | 4353,97 | 4353,97 | ELC | Заказ | 5 недель |  |  | 01.02.2018 |  | изменилась цена | 4210,80 | Модульные устройства | Дополнительные устройства на ДИН-рейку | Держатели предохранителей | Держатели предохранителей |  | 0.200 | KG | 415.520 | CCM
2CSM277133R1801 | E 9F8 GG16 | Предохранитель плавкий E 9F8 GG16 | 1 | ST | 78,68 | 78,68 | ELC | Заказ | 5 недель |  |  | 01.02.2018 |  | изменилась цена | 76,09 | Модульные устройства | Дополнительные устройства на ДИН-рейку | Держатели предохранителей | Держатели предохранителей | 8012542771333 | 4.500 | G | 9.000 | CCM
2CSM277143R0621 | D KEY | Ключ для реле времени D KEY | 1 | ST | 1013,88 | 1013,88 | ELC | Заказ | 8 недель |  |  | 01.02.2018 |  | изменилась цена | 980,54 | Модульные устройства | Дополнительные устройства на ДИН-рейку | Устройства управления | ATS | 8012542771432 | 0.050 | KG | 0.001 | CDM
2CSM277273R1801 | E 9F22 AM32 | Предохранитель плавкий E 9F22 AM32 | 1 | ST | 270,02 | 270,02 | ELC | Заказ | 7 недель |  |  | 01.02.2018 |  | изменилась цена | 261,14 | Модульные устройства | Дополнительные устройства на ДИН-рейку | Держатели предохранителей | Держатели предохранителей | 8012542772736 | 5.000 | G | 63.000 | CCM
2CSM277283R1801 | E 9F8 AM1 | Предохранитель плавкий E 9F8 AM1 | 1 | ST | 78,68 | 78,68 | ELC | Заказ | 7 недель |  |  | 01.02.2018 |  | изменилась цена | 76,09 | Модульные устройства | Дополнительные устройства на ДИН-рейку | Держатели предохранителей | Держатели предохранителей | 8012542772835 | 4.500 | G | 9.000 | CCM
2CSM277293R1801 | E 9F22 AM16 | Предохранитель плавкий E 9F22 AM16 | 1 | ST | 270,02 | 270,02 | ELC | Заказ | 7 недель |  |  | 01.02.2018 |  | изменилась цена | 261,14 | Модульные устройства | Дополнительные устройства на ДИН-рейку | Держатели предохранителей | Держатели предохранителей | 8012542772934 | 5.000 | G | 63.000 | CCM
2CSM277303R1801 | E 9F14 GG4 | Предохранитель плавкий E 9F14 GG4 | 1 | ST | 157,36 | 157,36 | ELC | Заказ | 7 недель |  |  | 01.02.2018 |  | изменилась цена | 152,19 | Модульные устройства | Дополнительные устройства на ДИН-рейку | Держатели предохранителей | Держатели предохранителей | 8012542773030 | 19.000 | G | 24.000 | CCM
2CSM277313R1801 | E 9F14 AM12 | Предохранитель плавкий E 9F14 AM12 | 1 | ST | 157,36 | 157,36 | ELC | Заказ | 7 недель |  |  | 01.02.2018 |  | изменилась цена | 152,19 | Модульные устройства | Дополнительные устройства на ДИН-рейку | Держатели предохранителей | Держатели предохранителей | 8012542773139 | 19.000 | G | 24.000 | CCM
2CSM277323R1801 | E 9F10 GG20 | Предохранитель плавкий E 9F10 GG20 | 1 | ST | 78,68 | 78,68 | ELC | C | 5 недель |  |  | 01.02.2018 |  | изменилась цена | 76,09 | Модульные устройства | Дополнительные устройства на ДИН-рейку | Держатели предохранителей | Держатели предохранителей | 8012542773238 | 7.500 | G | 24.000 | CCM
2CSM277333R1801 | E 9F10 GG05 | Предохранитель плавкий E 9F10 GG05 | 1 | ST | 157,36 | 157,36 | ELC | Заказ | 5 недель |  |  | 01.02.2018 |  | изменилась цена | 152,19 | Модульные устройства | Дополнительные устройства на ДИН-рейку | Держатели предохранителей | Держатели предохранителей | 8012542773337 | 7.500 | G | 24.000 | CCM
2CSM277343R1801 | E 9F10 AM4 | Предохранитель плавкий E 9F10 AM4 | 1 | ST | 78,68 | 78,68 | ELC | Заказ | 5 недель |  |  | 01.02.2018 |  | изменилась цена | 76,09 | Модульные устройства | Дополнительные устройства на ДИН-рейку | Держатели предохранителей | Держатели предохранителей | 8012542773436 | 7.500 | G | 24.000 | CCM
2CSM277352R1801 | E 91N/125 | Рубильник с предохранителем E 91N/125 | 1 | ST | 4558,74 | 4558,74 | ELC | Заказ | 5 недель |  |  | 01.02.2018 |  | изменилась цена | 4408,84 | Модульные устройства | Дополнительные устройства на ДИН-рейку | Держатели предохранителей | Держатели предохранителей |  | 0.200 | KG | 415.520 | CCM
2CSM277353R1801 | E 9F8 GG12 | Предохранитель плавкий E 9F8 GG12 | 1 | ST | 78,68 | 78,68 | ELC | Заказ | 7 недель |  |  | 01.02.2018 |  | изменилась цена | 76,09 | Модульные устройства | Дополнительные устройства на ДИН-рейку | Держатели предохранителей | Держатели предохранителей | 8012542773535 | 4.500 | G | 9.000 | CCM
2CSM277363R0621 | D2SYNCHRO | Реле врем.цифр.нед. D2 SYNCHRO | 1 | ST | 14979,33 | 14979,33 | ELC | Заказ | 6 недель |  |  | 01.02.2018 |  | изменилась цена | 14486,78 | Модульные устройства | Дополнительные устройства на ДИН-рейку | Устройства управления | Устройства управления |  | 0.140 | KG | 138.600 | CCM
2CSM277493R1801 | E 9F22 AM25 | Предохранитель плавкий E 9F22 AM25 | 1 | ST | 270,02 | 270,02 | ELC | Заказ | 7 недель |  |  | 01.02.2018 |  | изменилась цена | 261,14 | Модульные устройства | Дополнительные устройства на ДИН-рейку | Держатели предохранителей | Держатели предохранителей | 8012542774938 | 5.000 | G | 63.000 | CCM
2CSM277502R1801 | E 93/125 | Рубильник с предохранителем E 93/125 | 1 | ST | 6460,26 | 6460,26 | ELC | B | 5 недель |  |  | 01.02.2018 |  | изменилась цена | 6247,83 | Модульные устройства | Дополнительные устройства на ДИН-рейку | Держатели предохранителей | Держатели предохранителей |  | 0.200 | KG | 623.280 | CCM
2CSM277503R1801 | E 9F8 GG20 | Предохранитель плавкий E 9F8 GG20 | 1 | ST | 78,68 | 78,68 | ELC | Заказ | 7 недель |  |  | 01.02.2018 |  | изменилась цена | 76,09 | Модульные устройства | Дополнительные устройства на ДИН-рейку | Держатели предохранителей | Держатели предохранителей | 8012542775034 | 4.500 | G | 9.000 | CCM
2CSM277513R1801 | E 9F22 AM12 | Предохранитель плавкий E 9F22 AM12 | 1 | ST | 270,02 | 270,02 | ELC | Заказ | 7 недель |  |  | 01.02.2018 |  | изменилась цена | 261,14 | Модульные устройства | Дополнительные устройства на ДИН-рейку | Держатели предохранителей | Держатели предохранителей | 8012542775133 | 5.000 | G | 63.000 | CCM
2CSM277523R1801 | E 9F14 GG2 | Предохранитель плавкий E 9F14 GG2 | 1 | ST | 157,36 | 157,36 | ELC | Заказ | 7 недель |  |  | 01.02.2018 |  | изменилась цена | 152,19 | Модульные устройства | Дополнительные устройства на ДИН-рейку | Держатели предохранителей | Держатели предохранителей | 8012542775232 | 19.000 | G | 24.000 | CCM
2CSM277533R1801 | E 9F14 AM10 | Предохранитель плавкий E 9F14 AM10 | 1 | ST | 157,36 | 157,36 | ELC | Заказ | 7 недель |  |  | 01.02.2018 |  | изменилась цена | 152,19 | Модульные устройства | Дополнительные устройства на ДИН-рейку | Держатели предохранителей | Держатели предохранителей | 8012542775331 | 19.000 | G | 24.000 | CCM
2CSM277543R1801 | E 9F10 GG16 | Предохранитель плавкий E 9F10 GG16 | 1 | ST | 78,68 | 78,68 | ELC | C | 5 недель |  |  | 01.02.2018 |  | изменилась цена | 76,09 | Модульные устройства | Дополнительные устройства на ДИН-рейку | Держатели предохранителей | Держатели предохранителей | 8012542775430 | 7.500 | G | 24.000 | CCM
2CSM277553R1801 | E 9F10 AM32 | Предохранитель плавкий E 9F10 AM32 | 1 | ST | 78,68 | 78,68 | ELC | Заказ | 7 недель |  |  | 01.02.2018 |  | изменилась цена | 76,09 | Модульные устройства | Дополнительные устройства на ДИН-рейку | Держатели предохранителей | Держатели предохранителей | 8012542775539 | 7.500 | G | 24.000 | CCM
2CSM277563R1801 | E 9F10 AM2 | Предохранитель плавкий E 9F10 AM2 | 1 | ST | 78,68 | 78,68 | ELC | Заказ | 7 недель |  |  | 01.02.2018 |  | изменилась цена | 76,09 | Модульные устройства | Дополнительные устройства на ДИН-рейку | Держатели предохранителей | Держатели предохранителей | 8012542775638 | 7.500 | G | 24.000 | CCM
2CSM277572R1801 | E 91/125 | Рубильник с предохранителем E 91/125 | 1 | ST | 2176,98 | 2176,98 | ELC | Заказ | 5 недель |  |  | 01.02.2018 |  | изменилась цена | 2105,40 | Модульные устройства | Дополнительные устройства на ДИН-рейку | Держатели предохранителей | Держатели предохранителей |  | 0.200 | KG | 207.760 | CCM
2CSM277573R1801 | E 9F8 GG10 | Предохранитель плавкий E 9F8 GG10 | 1 | ST | 78,68 | 78,68 | ELC | Заказ | 7 недель |  |  | 01.02.2018 |  | изменилась цена | 76,09 | Модульные устройства | Дополнительные устройства на ДИН-рейку | Держатели предохранителей | Держатели предохранителей | 8012542775737 | 4.500 | G | 9.000 | CCM
2CSM277583R0621 | D2 PLUS | Реле врем.цифр.нед. D2 PLUS (ключ) | 1 | ST | 9963,56 | 9963,56 | ELC | Заказ | 8 недель |  |  | 01.02.2018 |  | изменилась цена | 9635,94 | Модульные устройства | Дополнительные устройства на ДИН-рейку | Устройства управления | ATS | 8012542775836 | 0.140 | KG | 0.190 | CDM
2CSM277603R1380 | THS-4 | Датчик температурн.4м THS-4 | 1 | ST | 1532,45 | 1532,45 | ELC | Заказ | 6 недель |  |  | 01.02.2018 |  | изменилась цена | 1482,06 | Модульные устройства | Дополнительные устройства на ДИН-рейку | Устройства управления | Устройства управления | 8012542776031 | 0.100 | KG | 2000.000 | CCM
2CSM277952R1801 | E 93N/50 | Рубильник с предохранителем E 93N/50 | 1 | ST | 3790,83 | 3790,83 | ELC | Заказ | 5 недель |  |  | 01.02.2018 |  | изменилась цена | 3666,18 | Модульные устройства | Дополнительные устройства на ДИН-рейку | Держатели предохранителей | Держатели предохранителей |  | 0.200 | KG | 539.300 | CCM
2CSM277962R1801 | E 93/50 | Рубильник с предохранителем E 93/50 | 1 | ST | 3010,73 | 3010,73 | ELC | C | 5 недель |  |  | 01.02.2018 |  | изменилась цена | 2911,73 | Модульные устройства | Дополнительные устройства на ДИН-рейку | Держатели предохранителей | Держатели предохранителей |  | 0.200 | KG | 407.040 | CCM
2CSM277972R1801 | E 92/50 | Рубильник с предохранителем E 92/50 | 1 | ST | 2148,94 | 2148,94 | ELC | Заказ | 5 недель |  |  | 01.02.2018 |  | изменилась цена | 2078,28 | Модульные устройства | Дополнительные устройства на ДИН-рейку | Держатели предохранителей | Держатели предохранителей |  | 0.200 | KG | 269.600 | CCM
2CSM277982R1801 | E 91N/50 | Рубильник с предохранителем E 91N/50 | 1 | ST | 2247,69 | 2247,69 | ELC | Заказ | 5 недель |  |  | 01.02.2018 |  | изменилась цена | 2173,78 | Модульные устройства | Дополнительные устройства на ДИН-рейку | Держатели предохранителей | Держатели предохранителей |  | 0.200 | KG | 269.600 | CCM
2CSM279022R1801 | E 91/50 | Рубильник с предохранителем E 91/50 | 1 | ST | 1020,24 | 1020,24 | ELC | C | 5 недель |  |  | 01.02.2018 |  | изменилась цена | 986,69 | Модульные устройства | Дополнительные устройства на ДИН-рейку | Держатели предохранителей | Держатели предохранителей |  | 0.200 | KG | 178.080 | CCM
2CSM289603R1801 | E93hN/20S | Держатель предохранителей E93hN/20S | 1 | ST | 2276,87 | 2276,87 | ELC | Заказ | 5 недель |  |  | 01.02.2018 |  | изменилась цена | 2202,00 | Модульные устройства | Дополнительные устройства на ДИН-рейку | Держатели предохранителей | Держатели предохранителей |  | 0.300 | KG | 285.600 | CCM
2CSM289613R1801 | E93/20S | Рубильник с предохранителем E93/20S | 1 | ST | 1738,92 | 1738,92 | ELC | Заказ | 6 недель |  |  | 01.02.2018 |  | изменилась цена | 1681,74 | Модульные устройства | Дополнительные устройства на ДИН-рейку | Держатели предохранителей | Держатели предохранителей | 8012542896135 | 0.190 | KG | 282.880 | CCM
2CSM289623R1801 | E92/20S | Рубильник с предохранителем E92/20S | 1 | ST | 1231,59 | 1231,59 | ELC | Заказ | 6 недель |  |  | 01.02.2018 |  | изменилась цена | 1191,09 | Модульные устройства | Дополнительные устройства на ДИН-рейку | Держатели предохранителей | Держатели предохранителей | 8012542896234 | 0.130 | KG | 190.400 | CCM
2CSM289632R1801 | E 91/125S | Рубильник с предохранителем E 91/125s | 1 | ST | 3264,26 | 3264,26 | ELC | Заказ | 5 недель |  |  | 01.02.2018 |  | изменилась цена | 3156,92 | Модульные устройства | Дополнительные устройства на ДИН-рейку | Держатели предохранителей | Держатели предохранителей |  | 0.200 | KG | 207.760 | CCM
2CSM289703R0801 | TM-C 400/12-24 | Трансф.разд. 1ф упр. TM-C 400/12-24 | 1 | ST | 6514,23 | 6514,23 | ELC | Заказ | 10 недель |  |  | 01.02.2018 |  | изменилась цена | 6300,03 | Модульные устройства | Дополнительные устройства на ДИН-рейку | Трансформаторы | Трансформаторы | 8012542897033 | 5500.000 | G | 2352.000 | CCM
2CSM290963R1801 | E 9F14 GG12 | Предохранитель плавкий E 9F14 GG12 | 1 | ST | 157,36 | 157,36 | ELC | Заказ | 7 недель |  |  | 01.02.2018 |  | изменилась цена | 152,19 | Модульные устройства | Дополнительные устройства на ДИН-рейку | Держатели предохранителей | Держатели предохранителей | 8012542909637 | 19.000 | G | 24.000 | CCM
2CSM290983R1801 | E 9F14 GG10 | Предохранитель плавкий E 9F14 GG10 | 1 | ST | 157,36 | 157,36 | ELC | Заказ | 7 недель |  |  | 01.02.2018 |  | изменилась цена | 152,19 | Модульные устройства | Дополнительные устройства на ДИН-рейку | Держатели предохранителей | Держатели предохранителей | 8012542909835 | 19.000 | G | 24.000 | CCM
2CSM291003R1801 | E 9F14 GG8 | Предохранитель плавкий E 9F14 GG8 | 1 | ST | 157,36 | 157,36 | ELC | Заказ | 7 недель |  |  | 01.02.2018 |  | изменилась цена | 152,19 | Модульные устройства | Дополнительные устройства на ДИН-рейку | Держатели предохранителей | Держатели предохранителей | 8012542910039 | 19.000 | G | 24.000 | CCM
2CSM292853R0801 | TM-C 2000/12-24 | Трансф.разд. 1ф упр. TM-C 2000/12-24 | 1 | ST | 31389,16 | 31389,16 | ELC | Заказ | 10 недель |  |  | 01.02.2018 |  | изменилась цена | 30357,02 | Модульные устройства | Дополнительные устройства на ДИН-рейку | Трансформаторы | Трансформаторы | 8012542928539 | 25.500 | KG | 8000.000 | CCM
2CSM292863R0801 | TM-C 1600/12-24 | Трансф.разд. 1ф упр. TM-C 1600/12-24 | 1 | ST | 22251,72 | 22251,72 | ELC | Заказ | 10 недель |  |  | 01.02.2018 |  | изменилась цена | 21520,04 | Модульные устройства | Дополнительные устройства на ДИН-рейку | Трансформаторы | Трансформаторы | 8012542928638 | 21200.000 | G | 7560.000 | CCM
2CSM292873R0801 | TM-C 1000/12-24 | Трансф.разд. 1ф упр. TM-C 1000/12-24 | 1 | ST | 14160,35 | 14160,35 | ELC | Заказ | 10 недель |  |  | 01.02.2018 |  | изменилась цена | 13694,73 | Модульные устройства | Дополнительные устройства на ДИН-рейку | Трансформаторы | Трансформаторы | 8012542928737 | 13200.000 | G | 4608.000 | CCM
2CSM295563R1341 | T1 | Реле освещ. T1 c датчиком 1 диап. | 1 | ST | 4638,46 | 4638,46 | ELC | A | 3 недели |  |  | 01.02.2018 |  | изменилась цена | 4485,94 | Модульные устройства | Дополнительные устройства на ДИН-рейку | Устройства управления | TWS | 8012542955634 | 0.086 | KG | 99.330 | CCM
2CSM295723R1341 | LS-D | Запасн.датчик LS-D | 1 | ST | 1008,51 | 1008,51 | ELC | C | 3 недели |  |  | 01.02.2018 |  | изменилась цена | 975,35 | Модульные устройства | Дополнительные устройства на ДИН-рейку | Устройства управления | TWS |  | 0.079 | KG | 186.200 | CCM
2CSM295753R1341 | T1POLE | Реле освещ.датч.1корпус T1 POLE 1диап. | 1 | ST | 4366,64 | 4366,64 | ELC | C | 3 недели |  |  | 01.02.2018 |  | изменилась цена | 4223,06 | Модульные устройства | Дополнительные устройства на ДИН-рейку | Устройства управления | TWS |  | 0.240 | KG | 286.650 | CCM
2CSM295793R1341 | T1PLUS | Реле освещ.T1 PLUS c датчиком 4 диап. | 1 | ST | 5757,83 | 5757,83 | ELC | B | 3 недели |  |  | 01.02.2018 |  | изменилась цена | 5568,50 | Модульные устройства | Дополнительные устройства на ДИН-рейку | Устройства управления | TWS |  | 0.088 | KG | 99.330 | CCM
2CSM296532R1801 | E 93N/125 | Рубильник с предохранителем E 93N/125 | 1 | ST | 8839,57 | 8839,57 | ELC | C | 5 недель |  |  | 01.02.2018 |  | изменилась цена | 8548,91 | Модульные устройства | Дополнительные устройства на ДИН-рейку | Держатели предохранителей | Держатели предохранителей |  | 0.200 | KG | 831.040 | CCM
2CSM299973R0621 | D SW | Адаптер D SW | 1 | ST | 10836,19 | 10836,19 | ELC | Заказ | 8 недель |  |  | 01.02.2018 |  | изменилась цена | 10479,87 | Модульные устройства | Дополнительные устройства на ДИН-рейку | Устройства управления | ATS | 8012542999737 | 0.200 | KG | 1.500 | CDM
2CSM301021R0801 | TM 30/12 | Трансформатор звонковый TM 30/12 | 1 | ST | 0,00 | 0,00 | ELC | Заказ | 5 недель | Снятие с заменой | 2CSM228755R0802 | 02.03.2016 | 30.12.2016 |  |  | Модульные устройства | Дополнительные устройства на ДИН-рейку | Трансформаторы | Трансформаторы | 8012542367505 | 463.000 | G | 1.000 | CDM
2CSM301041R0801 | TM 30/24 | Трансформатор звонковый TM 30/24 | 1 | ST | 1302,20 | 1302,20 | ELC | Заказ | 5 недель | Распродажа с заменой | 2CSM228765R0802 | 02.03.2016 | 10.05.2017 |  |  | Модульные устройства | Дополнительные устройства на ДИН-рейку | Трансформаторы | Трансформаторы | 8012542367604 | 482.000 | G | 1.000 | CDM
2CSM310030R1001 | AMT 1/5 | Амперметр прям.пер.т. AMT 1/5 | 1 | ST | 3663,92 | 3663,92 | ELC | Заказ | 6 недель |  |  | 01.02.2018 |  | изменилась цена | 3543,44 | Модульные устройства | Дополнительные устройства на ДИН-рейку | Модульные измерительные приборы | Модульные измерительные приборы | 8012542000709 | 210.000 | G | 1.000 | CDM
2CSM310040R1001 | AMT 1/10 | Амперметр прям.вкл.пер.т. AMT 1/10 | 1 | ST | 3663,92 | 3663,92 | ELC | Заказ | 5 недель |  |  | 01.02.2018 |  | изменилась цена | 3543,44 | Модульные устройства | Дополнительные устройства на ДИН-рейку | Модульные измерительные приборы | Модульные измерительные приборы | 8012542000105 | 210.000 | G | 1.000 | CDM
2CSM310050R1001 | AMT 1/15 | Амперметр прям.пер.т. AMT 1/15 | 1 | ST | 3663,92 | 3663,92 | ELC | Заказ | 5 недель |  |  | 01.02.2018 |  | изменилась цена | 3543,44 | Модульные устройства | Дополнительные устройства на ДИН-рейку | Модульные измерительные приборы | Модульные измерительные приборы | 8012542000204 | 140.000 | G | 1.000 | CDM
2CSM310060R1001 | AMT 1/20 | Амперметр прям.пер.т.AMT 1/20 | 1 | ST | 3663,92 | 3663,92 | ELC | Заказ | 6 недель |  |  | 01.02.2018 |  | изменилась цена | 3543,44 | Модульные устройства | Дополнительные устройства на ДИН-рейку | Модульные измерительные приборы | Модульные измерительные приборы | 8012542000303 | 210.000 | G | 1.000 | CDM
2CSM310070R1001 | AMT 1/25 | Амперметр прям.пер.т. AMT 1/25 | 1 | ST | 3663,92 | 3663,92 | ELC | Заказ | 7 недель |  |  | 01.02.2018 |  | изменилась цена | 3543,44 | Модульные устройства | Дополнительные устройства на ДИН-рейку | Модульные измерительные приборы | Модульные измерительные приборы | 8012542000402 | 133.000 | G | 1.000 | CDM
2CSM310080R1001 | AMT 1/30 | Амперметр прям.пер.т.AMT 1/30 | 1 | ST | 3749,75 | 3749,75 | ELC | Заказ | 5 недель |  |  | 01.02.2018 |  | изменилась цена | 3626,45 | Модульные устройства | Дополнительные устройства на ДИН-рейку | Модульные измерительные приборы | Модульные измерительные приборы | 8012542000501 | 148.000 | G | 1.000 | CDM
2CSM311000R0201 | E251-12 | Электромех.реле E251-12 | 1 | ST | 0,00 | 0,00 | ELC | Заказ | 8 недель | Снятие с заменой | 2TAZ312000R2051 | 12.10.2015 | 11.12.2015 |  |  | Модульные устройства | Дополнительные устройства на ДИН-рейку | Устройства управления | E244 | 8012542530206 | 110.000 | G | 1.000 | CDM
2CSM311000R0211 | E257 C10-12V | Электромех.реле E257 C10-12V | 1 | ST | 4757,36 | 4757,36 | ELC | Заказ | 8 недель |  |  | 01.02.2018 |  | изменилась цена | 4600,93 | Модульные устройства | Дополнительные устройства на ДИН-рейку | Устройства управления | E244 | 8012542532101 | 180.000 | G | 1.000 | CDM
2CSM312000R0201 | E252-12 | Электромех.реле E252-12 | 1 | ST | 0,00 | 0,00 | ELC | Заказ | 5 недель | Снятие с заменой | 2TAZ312000R2052 | 12.10.2015 | 11.12.2015 |  |  | Модульные устройства | Дополнительные устройства на ДИН-рейку | Устройства управления | E244 | 8012542530701 | 118.000 | G | 1.000 | CDM
2CSM312000R0211 | E257 C20-12V | Электромех.реле E257 C20-12V | 1 | ST | 5739,69 | 5739,69 | ELC | Заказ | 8 недель |  |  | 01.02.2018 |  | изменилась цена | 5550,96 | Модульные устройства | Дополнительные устройства на ДИН-рейку | Устройства управления | E244 | 8012542532408 | 180.000 | G | 1.000 | CDM
2CSM313000R0211 | E257 C30-12 | Электромех.реле E257 C30-12 | 1 | ST | 7019,91 | 7019,91 | ELC | Заказ | 8 недель |  |  | 01.02.2018 |  | изменилась цена | 6789,08 | Модульные устройства | Дополнительные устройства на ДИН-рейку | Устройства управления | E244 | 8012542534808 | 180.000 | G | 1.000 | CDM
2CSM314000R0201 | E256-12 | Электромех.реле E256-12 | 1 | ST | 0,00 | 0,00 | ELC | Заказ | 8 недель | Снятие с заменой | 2TAZ312000R2053 | 12.10.2015 | 11.12.2015 |  |  | Модульные устройства | Дополнительные устройства на ДИН-рейку | Устройства управления | E244 | 8012542531609 | 130.000 | G | 1.000 | CDM
2CSM315000R0211 | E257 C001-12 | Электромеханич.реле E257 C001-12 | 1 | ST | 5255,62 | 5255,62 | ELC | Заказ | 8 недель |  |  | 01.02.2018 |  | изменилась цена | 5082,80 | Модульные устройства | Дополнительные устройства на ДИН-рейку | Устройства управления | E244 | 8012542540205 | 130.000 | G | 320.000 | CCM
2CSM316000R0211 | E257 C002-12 | Электромеханич.реле E257 C002-12 | 1 | ST | 6461,36 | 6461,36 | ELC | Заказ | 8 недель |  |  | 01.02.2018 |  | изменилась цена | 6248,90 | Модульные устройства | Дополнительные устройства на ДИН-рейку | Устройства управления | E244 | 8012542540502 | 180.000 | G | 320.000 | CCM
2CSM317000R0211 | E257 C003-12 | Электромеханич.реле E257 C003-12 | 1 | ST | 6627,29 | 6627,29 | ELC | Заказ | 8 недель | Продажи прекращены |  | 12.10.2015 | 16.10.2015 |  |  | Модульные устройства | Дополнительные устройства на ДИН-рейку | Устройства управления | E244 | 8012542540809 | 250.000 | G | 320.000 | CCM
2CSM319000R0201 | E255-12 | Электромех.реле E255-12 | 1 | ST | 0,00 | 0,00 | ELC | Заказ | 8 недель | Снятие с заменой | 2TAZ313000R2052 | 12.10.2015 | 05.10.2017 |  |  | Модульные устройства | Дополнительные устройства на ДИН-рейку | Устройства управления | E244 | 8012542531203 | 130.000 | G | 1.000 | CDM
2CSM320000R1011 | AMTD-1 | Цифр.амперметр перем.ток AMTD-1 | 1 | ST | 6932,12 | 6932,12 | ELC | C | 3 недели |  |  | 01.02.2018 |  | изменилась цена | 6704,18 | Модульные устройства | Дополнительные устройства на ДИН-рейку | Модульные измерительные приборы | Модульные измерительные приборы | 8012542620501 | 0.310 | KG | 258.825 | CCM
2CSM320250R1001 | AMT 1/A1 | Амперметр без шк пер.т. AMT 1/A1 | 1 | ST | 3749,75 | 3749,75 | ELC | Заказ | 5 недель |  |  | 01.02.2018 |  | изменилась цена | 3626,45 | Модульные устройства | Дополнительные устройства на ДИН-рейку | Модульные измерительные приборы | Модульные измерительные приборы | 8012542000600 | 135.000 | G | 1.000 | CDM
2CSM320260R1001 | AMT 1/A5 | Амперметр без шкалы AMT 1/A5 | 1 | ST | 3749,75 | 3749,75 | ELC | Заказ | 5 недель |  |  | 01.02.2018 |  | изменилась цена | 3626,45 | Модульные устройства | Дополнительные устройства на ДИН-рейку | Модульные измерительные приборы | Модульные измерительные приборы | 8012542000808 | 136.000 | G | 1.000 | CDM
2CSM341000R1501 | ISOLTESTER-DIG-PLU | Устройство контр.изол. ISOLTESTER-DIG-PLUS | 1 | ST | 84962,12 | 84962,12 | ELC | Заказ | 6 недель |  |  | 01.02.2018 |  | изменилась цена | 82168,39 | Модульные устройства | Дополнительные устройства на ДИН-рейку | Устройства контроля изоляции | QSD | 8012542884606 | 490.000 | G | 567.000 | CCM
2CSM361610R1801 | E931/50 | Держатель предохранит. E931/50 | 1 | ST | 0,00 | 0,00 | ELC | Заказ | 6 недель | Снятие с заменой | 2CSM279022R1801 | 12.05.2015 | 03.08.2015 |  |  | Модульные устройства | Дополнительные устройства на ДИН-рейку | Держатели предохранителей | Держатели предохранителей | 8012542446804 | 119.000 | G | 1.000 | CDM
2CSM362610R1801 | E932/50 | Держатель предохранит. E932/50 | 1 | ST | 0,00 | 0,00 | ELC | Заказ | 5 недель | Снятие с заменой | 2CSM277972R1801 | 12.05.2015 | 06.07.2015 |  |  | Модульные устройства | Дополнительные устройства на ДИН-рейку | Держатели предохранителей | Держатели предохранителей | 8012542447009 | 242.000 | G | 1.000 | CDM
2CSM363610R1801 | E933/50 | Держатель предохранит. E933/50 | 1 | ST | 0,00 | 0,00 | ELC | Заказ | 5 недель | Снятие с заменой | 2CSM277962R1801 | 12.05.2015 | 06.07.2015 |  |  | Модульные устройства | Дополнительные устройства на ДИН-рейку | Держатели предохранителей | Держатели предохранителей | 8012542447108 | 361.000 | G | 1.000 | CDM
2CSM365610R1801 | E931N/50 | Держатель предохранит. E931N/50 | 1 | ST | 0,00 | 0,00 | ELC | Заказ | 5 недель | Снятие с заменой | 2CSM277982R1801 | 12.05.2015 | 06.07.2015 |  |  | Модульные устройства | Дополнительные устройства на ДИН-рейку | Держатели предохранителей | Держатели предохранителей | 8012542446903 | 251.000 | G | 1.000 | CDM
2CSM367610R1801 | E933N/50 | Держатель предохранит. E933N/50 | 1 | ST | 0,00 | 0,00 | ELC | Заказ | 5 недель | Снятие с заменой | 2CSM277952R1801 | 12.05.2015 | 06.07.2015 |  |  | Модульные устройства | Дополнительные устройства на ДИН-рейку | Держатели предохранителей | Держатели предохранителей | 8012542447207 | 560.000 | G | 1.000 | CDM
2CSM371710R1801 | E931/125 | Держатель предохранит. E931/125 | 1 | ST | 0,00 | 0,00 | ELC | Заказ | 5 недель | Снятие с заменой | 2CSM277572R1801 | 18.01.2016 | 13.04.2016 |  |  | Модульные устройства | Дополнительные устройства на ДИН-рейку | Держатели предохранителей | Держатели предохранителей | 8012542447504 | 183.000 | G | 1.000 | CDM
2CSM372710R1801 | E932/125 | Держатель предохранит. E932/125 | 1 | ST | 0,00 | 0,00 | ELC | Заказ | 5 недель | Снятие с заменой | 2CSM277132R1801 | 12.05.2015 | 06.07.2015 |  |  | Модульные устройства | Дополнительные устройства на ДИН-рейку | Держатели предохранителей | Держатели предохранителей | 8012542447702 | 376.000 | G | 1.000 | CDM
2CSM373710R1801 | E933/125 | Держатель предохранит. E933/125 | 1 | ST | 0,00 | 0,00 | ELC | Заказ | 5 недель | Снятие с заменой | 2CSM277502R1801 | 12.05.2015 | 06.11.2015 |  |  | Модульные устройства | Дополнительные устройства на ДИН-рейку | Держатели предохранителей | Держатели предохранителей | 8012542447801 | 546.000 | G | 1.000 | CDM
2CSM375710R1801 | E931N/125 | Держатель предохранит. E931N/125 | 1 | ST | 0,00 | 0,00 | ELC | Заказ | 7 недель | Снятие с заменой | 2CSM277352R1801 | 12.05.2015 | 06.07.2015 |  |  | Модульные устройства | Дополнительные устройства на ДИН-рейку | Держатели предохранителей | Держатели предохранителей | 8012542447603 | 200.000 | G | 1.000 | CDM
2CSM377710R1801 | E933N/125 | Держатель предохранит. E933N/125 | 1 | ST | 0,00 | 0,00 | ELC | Заказ | 5 недель | Снятие с заменой | 2CSM296532R1801 | 12.05.2015 | 06.07.2015 |  |  | Модульные устройства | Дополнительные устройства на ДИН-рейку | Держатели предохранителей | Держатели предохранителей | 8012542447900 | 856.000 | G | 1.000 | CDM
2CSM401021R0801 | TM 40/12 | Трансформатор звонковый TM 40/12 | 1 | ST | 0,00 | 0,00 | ELC | Заказ | 5 недель | Снятие с заменой | 2CSM228775R0802 | 02.03.2016 | 17.03.2017 |  |  | Модульные устройства | Дополнительные устройства на ДИН-рейку | Трансформаторы | Трансформаторы | 8012542367703 | 465.000 | G | 1.000 | CDM
2CSM401041R0801 | TM 40/24 | Трансформатор звонковый TM 40/24 | 1 | ST | 1674,01 | 1674,01 | ELC | Заказ | 1 неделя | Распродажа с заменой | 2CSM228785R0802 | 02.03.2016 | 10.05.2017 |  |  | Модульные устройства | Дополнительные устройства на ДИН-рейку | Трансформаторы | Трансформаторы | 8012542367802 | 482.000 | G | 1.000 | CDM
2CSM401043R0811 | TS40/12-24C | Трансформатор раздел.безоп.TS40/12-24C | 1 | ST | 2621,43 | 2621,43 | ELC | A | 1 неделя |  |  | 01.02.2018 |  | изменилась цена | 2535,23 | Модульные устройства | Дополнительные устройства на ДИН-рейку | Трансформаторы | Трансформаторы | 8012542928607 | 1.200 | KG | 368.000 | CCM
2CSM410020R1001 | AMT 2/1 | Амперметр прям.вкл.пост.ток AMT 2/1 | 1 | ST | 4944,25 | 4944,25 | ELC | Заказ | 7 недель |  |  | 01.02.2018 |  | изменилась цена | 4781,67 | Модульные устройства | Дополнительные устройства на ДИН-рейку | Модульные измерительные приборы | Модульные измерительные приборы | 8012542028505 | 0.130 | KG | 690.000 | CCM
2CSM410030R1001 | AMT 2/5 | Амперметр прям.вкл.пост.ток AMT 2/5 | 1 | ST | 4944,25 | 4944,25 | ELC | Заказ | 7 недель |  |  | 01.02.2018 |  | изменилась цена | 4781,67 | Модульные устройства | Дополнительные устройства на ДИН-рейку | Модульные измерительные приборы | Модульные измерительные приборы | 8012542028604 | 134.000 | G | 1.000 | CDM
2CSM410040R1001 | AMT 2/10 | Амперметр прям.вкл.пост.ток AMT 2/10 | 1 | ST | 4944,25 | 4944,25 | ELC | Заказ | 7 недель |  |  | 01.02.2018 |  | изменилась цена | 4781,67 | Модульные устройства | Дополнительные устройства на ДИН-рейку | Модульные измерительные приборы | Модульные измерительные приборы | 8012542028703 | 0.200 | KG | 690.000 | CCM
2CSM410050R1001 | AMT 2/15 | Амперметр прям.вкл.пост.ток AMT 2/15 | 1 | ST | 4944,25 | 4944,25 | ELC | Заказ | 7 недель |  |  | 01.02.2018 |  | изменилась цена | 4781,67 | Модульные устройства | Дополнительные устройства на ДИН-рейку | Модульные измерительные приборы | Модульные измерительные приборы | 8012542028802 | 0.200 | KG | 690.000 | CCM
2CSM410060R1001 | AMT 2/20 | Амперметр прям.вкл.пост.ток AMT 2/20 | 1 | ST | 4944,25 | 4944,25 | ELC | Заказ | 7 недель |  |  | 01.02.2018 |  | изменилась цена | 4781,67 | Модульные устройства | Дополнительные устройства на ДИН-рейку | Модульные измерительные приборы | Модульные измерительные приборы | 8012542028901 | 0.130 | KG | 690.000 | CCM
2CSM410070R1001 | AMT 2/25 | Амперметр прям.вкл.пост.ток AMT 2/25 | 1 | ST | 4944,25 | 4944,25 | ELC | Заказ | 7 недель |  |  | 01.02.2018 |  | изменилась цена | 4781,67 | Модульные устройства | Дополнительные устройства на ДИН-рейку | Модульные измерительные приборы | Модульные измерительные приборы | 8012542029007 | 0.130 | KG | 690.000 | CCM
2CSM410080R1001 | AMT 2/30 | Амперметр прям.вкл.пост.ток AMT 2/30 | 1 | ST | 4944,25 | 4944,25 | ELC | Заказ | 7 недель |  |  | 01.02.2018 |  | изменилась цена | 4781,67 | Модульные устройства | Дополнительные устройства на ДИН-рейку | Модульные измерительные приборы | Модульные измерительные приборы | 8012542029106 | 0.200 | KG | 690.000 | CCM
2CSM410330R1001 | AMT 2/0.01 | Амперметр прям.вкл.пост.ток AMT 2/0.01 | 1 | ST | 4944,25 | 4944,25 | ELC | Заказ | 7 недель |  |  | 01.02.2018 |  | изменилась цена | 4781,67 | Модульные устройства | Дополнительные устройства на ДИН-рейку | Модульные измерительные приборы | Модульные измерительные приборы | 8012542028307 | 0.200 | KG | 690.000 | CCM
2CSM410340R1001 | AMT 2/0.1 | Амперметр прям.вкл.пост.ток AMT 2/0.1 | 1 | ST | 4944,25 | 4944,25 | ELC | Заказ | 7 недель |  |  | 01.02.2018 |  | изменилась цена | 4781,67 | Модульные устройства | Дополнительные устройства на ДИН-рейку | Модульные измерительные приборы | Модульные измерительные приборы | 8012542028406 | 0.200 | KG | 690.000 | CCM
2CSM411000R0201 | E251-24 | Электромех.реле E251-24 | 1 | ST | 0,00 | 0,00 | ELC | Заказ | 5 недель | Снятие с заменой | 2TAZ312000R2041 | 12.10.2015 | 11.12.2015 |  |  | Модульные устройства | Дополнительные устройства на ДИН-рейку | Устройства управления | E244 | 8012542530404 | 107.000 | G | 1.000 | CDM
2CSM411000R0211 | E257 C10-24V | Электромех.реле E257 C10-24V | 1 | ST | 4792,83 | 4792,83 | ELC | Заказ | 8 недель |  |  | 01.02.2018 |  | изменилась цена | 4635,23 | Модульные устройства | Дополнительные устройства на ДИН-рейку | Устройства управления | E244 | 8012542532309 | 180.000 | G | 1.000 | CDM
2CSM411000R0231 | E258C10-24/24 | Электромех.реле E258C10-24/24 | 1 | ST | 5494,03 | 5494,03 | ELC | Заказ | 8 недель | Продажи прекращены |  | 12.10.2015 | 16.10.2015 |  |  | Модульные устройства | Дополнительные устройства на ДИН-рейку | Устройства управления | E244 | 8012542790105 | 0.280 | KG | 0.150 | CDM
2CSM412000R0201 | E252-24 | Электромех.реле E252-24 | 1 | ST | 0,00 | 0,00 | ELC | Заказ | 10 недель | Снятие с заменой | 2TAZ312000R2042 | 12.10.2015 | 11.12.2015 |  |  | Модульные устройства | Дополнительные устройства на ДИН-рейку | Устройства управления | E244 | 8012542530909 | 117.000 | G | 1.000 | CDM
2CSM412000R0211 | E257 C20-24V | Электромех.реле E257 C20-24V | 1 | ST | 5622,66 | 5622,66 | ELC | Заказ | 8 недель |  |  | 01.02.2018 |  | изменилась цена | 5437,78 | Модульные устройства | Дополнительные устройства на ДИН-рейку | Устройства управления | E244 | 8012542532606 | 180.000 | G | 1.000 | CDM
2CSM412000R0231 | E258C20-24/24 | Электромех.реле E258C20-24/24 | 1 | ST | 5688,96 | 5688,96 | ELC | Заказ | 8 недель | Продажи прекращены |  | 12.10.2015 | 16.10.2015 |  |  | Модульные устройства | Дополнительные устройства на ДИН-рейку | Устройства управления | E244 | 8012542789307 | 0.290 | KG | 0.210 | CDM
2CSM413000R0211 | E257 C30-24 | Электромех.реле E257 C30-24 | 1 | ST | 6876,28 | 6876,28 | ELC | Заказ | 8 недель |  |  | 01.02.2018 |  | изменилась цена | 6650,17 | Модульные устройства | Дополнительные устройства на ДИН-рейку | Устройства управления | E244 | 8012542535003 | 180.000 | G | 1.000 | CDM
2CSM414000R0201 | E256-24 | Электромех.реле E256-24 | 1 | ST | 0,00 | 0,00 | ELC | Заказ | 8 недель | Снятие с заменой | 2TAZ312000R2043 | 12.10.2015 | 11.12.2015 |  |  | Модульные устройства | Дополнительные устройства на ДИН-рейку | Устройства управления | E244 | 8012542531807 | 117.000 | G | 1.000 | CDM
2CSM414000R0231 | E258C201-24/24 | Электромех.реле E258C201-24/24 | 1 | ST | 6696,79 | 6696,79 | ELC | Заказ | 8 недель | Продажи прекращены |  | 12.10.2015 | 16.10.2015 |  |  | Модульные устройства | Дополнительные устройства на ДИН-рейку | Устройства управления | E244 | 8012542789406 | 0.290 | KG | 0.210 | CDM
2CSM415000R0211 | E257 C001-24 | Электромех.реле E257 C001-24 | 1 | ST | 5003,84 | 5003,84 | ELC | Заказ | 8 недель |  |  | 01.02.2018 |  | изменилась цена | 4839,30 | Модульные устройства | Дополнительные устройства на ДИН-рейку | Устройства управления | E244 | 8012542540106 | 180.000 | G | 1.000 | CDM
2CSM416000R0201 | E256.2-24 | Электромех. реле E256.2-24 | 1 | ST | 1912,94 | 1912,94 | ELC | Заказ | 8 недель | Продажи прекращены |  | 12.10.2015 | 16.10.2015 |  |  | Модульные устройства | Дополнительные устройства на ДИН-рейку | Устройства управления | E244 | 8012542537700 | 0.130 | KG | 230.000 | CCM
2CSM416000R0211 | E257 C002-24 | Электромеханич.реле E257 C002-24 | 1 | ST | 6509,24 | 6509,24 | ELC | Заказ | 8 недель |  |  | 01.02.2018 |  | изменилась цена | 6295,20 | Модульные устройства | Дополнительные устройства на ДИН-рейку | Устройства управления | E244 | 8012542540403 | 180.000 | G | 320.000 | CCM
2CSM416000R0231 | E258C002-24/24 | Электромех.реле E258C002-24/24 | 1 | ST | 6015,33 | 6015,33 | ELC | Заказ | 8 недель | Продажи прекращены |  | 12.10.2015 | 16.10.2015 |  |  | Модульные устройства | Дополнительные устройства на ДИН-рейку | Устройства управления | E244 | 8012542789505 | 0.300 | KG | 0.210 | CDM
2CSM417000R0211 | E257 C003-24 | Электромеханич.реле E257 C003-24 | 1 | ST | 6495,83 | 6495,83 | ELC | Заказ | 8 недель | Продажи прекращены |  | 12.10.2015 | 16.10.2015 |  |  | Модульные устройства | Дополнительные устройства на ДИН-рейку | Устройства управления | E244 | 8012542540700 | 180.000 | G | 320.000 | CCM
2CSM417000R0231 | E258C003-24/24 | Электромех.реле E258C003-24/24 | 1 | ST | 7021,66 | 7021,66 | ELC | Заказ | 8 недель | Продажи прекращены |  | 12.10.2015 | 16.10.2015 |  |  | Модульные устройства | Дополнительные устройства на ДИН-рейку | Устройства управления | E244 | 8012542789802 | 0.320 | KG | 0.210 | CDM
2CSM419000R0201 | E255-24 | Электромех.реле E255-24 | 1 | ST | 0,00 | 0,00 | ELC | Заказ | 8 недель | Снятие с заменой | 2TAZ313000R2042 | 12.10.2015 | 05.10.2017 |  |  | Модульные устройства | Дополнительные устройства на ДИН-рейку | Устройства управления | E244 | 8012542531401 | 130.000 | G | 1.000 | CDM
2CSM420000R1011 | AMTD-2 | Амперметр цифр.пост.ток AMTD-2 | 1 | ST | 6932,12 | 6932,12 | ELC | Заказ | 6 недель |  |  | 01.02.2018 |  | изменилась цена | 6704,18 | Модульные устройства | Дополнительные устройства на ДИН-рейку | Модульные измерительные приборы | Модульные измерительные приборы | 8012542620600 | 0.310 | KG | 258.825 | CCM
2CSM420270R1001 | AMT 2 W/SC | Амперметр пост.тока AMT 2 W/SC | 1 | ST | 4917,40 | 4917,40 | ELC | Заказ | 6 недель |  |  | 01.02.2018 |  | изменилась цена | 4755,71 | Модульные устройства | Дополнительные устройства на ДИН-рейку | Модульные измерительные приборы | Модульные измерительные приборы | 8012542029205 | 210.000 | G | 1.000 | CDM
2CSM511000R0201 | E251-48 | Электромех.реле E251-48 | 1 | ST | 0,00 | 0,00 | ELC | Заказ | 5 недель | Снятие с заменой | 2TAZ312000R2031 | 12.10.2015 | 11.12.2015 |  |  | Модульные устройства | Дополнительные устройства на ДИН-рейку | Устройства управления | E244 | 8012542530602 | 130.000 | G | 1.000 | CDM
2CSM512000R0201 | E252-48 | Электромех.реле E252-48 | 1 | ST | 0,00 | 0,00 | ELC | Заказ | 5 недель | Снятие с заменой | 2TAZ312000R2032 | 12.10.2015 | 11.12.2015 |  |  | Модульные устройства | Дополнительные устройства на ДИН-рейку | Устройства управления | E244 | 8012542531104 | 119.000 | G | 1.000 | CDM
2CSM514000R0201 | E256-48 | Электромех.реле E256-48 | 1 | ST | 0,00 | 0,00 | ELC | Заказ | 8 недель | Снятие с заменой | 2TAZ312000R2033 | 12.10.2015 | 11.12.2015 |  |  | Модульные устройства | Дополнительные устройства на ДИН-рейку | Устройства управления | E244 | 8012542532002 | 130.000 | G | 1.000 | CDM
2CSM631043R0811 | TS63/12-24C | Трансформатор раздел.безоп.TS63/12-24C | 1 | ST | 3132,83 | 3132,83 | ELC | A | 1 неделя |  |  | 01.02.2018 |  | изменилась цена | 3029,82 | Модульные устройства | Дополнительные устройства на ДИН-рейку | Трансформаторы | Трансформаторы | 8012542928706 | 1.300 | KG | 368.000 | CCM
2CSR145001R1064 | DSH941R AC-C6/0,03 | Авт.диф.тока DSH941R C6 30мА тип АС | 1 | ST | 2824,84 | 2824,84 | ELC | A | 1 неделя |  |  | 01.02.2018 |  | изменилась цена | 2731,95 | Модульные устройства | Устройства дифференциального тока | Автоматические выключатели дифференциального тока | DS852 | 8012542214359 | 210.000 | G | 336.000 | CCM
2CSR145001R1104 | DSH941RAC-C10/0,03 | Авт.диф.тока DSH941R C10 30мА тип АС | 5 | ST | 2615,59 | 13077,95 | ELC | A | 1 неделя |  |  | 01.02.2018 |  | изменилась цена | 2529,58 | Модульные устройства | Устройства дифференциального тока | Автоматические выключатели дифференциального тока | DS852 | 8012542214458 | 213.000 | G | 336.000 | CCM
2CSR145001R1164 | DSH941RAC-C16/0,03 | Авт.диф.тока DSH941R C16 30мА тип АС | 5 | ST | 2552,81 | 12764,05 | ELC | A | 1 неделя |  |  | 01.02.2018 |  | изменилась цена | 2468,87 | Модульные устройства | Устройства дифференциального тока | Автоматические выключатели дифференциального тока | DS852 | 8012542214557 | 209.000 | G | 336.000 | CCM
2CSR145001R1204 | DSH941RAC-C20/0,03 | Авт.диф.тока DSH941R C20 30мА тип АС | 5 | ST | 2615,59 | 13077,95 | ELC | A | 1 неделя |  |  | 01.02.2018 |  | изменилась цена | 2529,58 | Модульные устройства | Устройства дифференциального тока | Автоматические выключатели дифференциального тока | DS852 | 8012542214656 | 208.000 | G | 336.000 | CCM
2CSR145001R1254 | DSH941RAC-C25/0,03 | Авт.диф.тока DSH941R C25 30мА тип АС | 5 | ST | 2552,81 | 12764,05 | ELC | A | 1 неделя |  |  | 01.02.2018 |  | изменилась цена | 2468,87 | Модульные устройства | Устройства дифференциального тока | Автоматические выключатели дифференциального тока | DS852 | 8012542214755 | 210.000 | G | 336.000 | CCM
2CSR145001R1324 | DSH941RAC-C32/0,03 | Авт.диф.тока DSH941R C32 30мА тип АС | 1 | ST | 2929,47 | 2929,47 | ELC | A | 1 неделя |  |  | 01.02.2018 |  | изменилась цена | 2833,14 | Модульные устройства | Устройства дифференциального тока | Автоматические выключатели дифференциального тока | DS852 | 8012542214854 | 213.000 | G | 336.000 | CCM
2CSR145001R1404 | DSH941RAC-C40/0,03 | Авт.диф.тока DSH941R C40 30мA тип АС | 1 | ST | 3243,33 | 3243,33 | ELC | A | 1 неделя |  |  | 01.02.2018 |  | изменилась цена | 3136,68 | Модульные устройства | Устройства дифференциального тока | Автоматические выключатели дифференциального тока | DS852 | 8012542214953 | 210.000 | G | 336.000 | CCM
2CSR245040R1064 | DS201 L C6 AC30 | Выключатель авт.диф.т.DS201 L C6 AC30 | 1 | ST | 3970,14 | 3970,14 | ELC | C | 5 недель |  |  | 01.02.2018 |  | изменилась цена | 3839,59 | Модульные устройства | Устройства дифференциального тока | Автоматические выключатели дифференциального тока | Автоматические выключатели дифференциального тока | 8012542171201 | 0.280 | KG | 360.000 | CCM
2CSR245040R1104 | DS201 L C10 AC30 | Выключатель авт.диф.т.DS201 L C10 AC30 | 1 | ST | 3690,21 | 3690,21 | ELC | B | 4 недели |  |  | 01.02.2018 |  | изменилась цена | 3568,87 | Модульные устройства | Устройства дифференциального тока | Автоматические выключатели дифференциального тока | Автоматические выключатели дифференциального тока | 8012542171300 | 0.280 | KG | 360.000 | CCM
2CSR245040R1164 | DS201 L C16 AC30 | Выключатель авт.диф.т.DS201 L C16 AC30 | 1 | ST | 3599,71 | 3599,71 | ELC | B | 3 недели |  |  | 01.02.2018 |  | изменилась цена | 3481,34 | Модульные устройства | Устройства дифференциального тока | Автоматические выключатели дифференциального тока | Автоматические выключатели дифференциального тока | 8012542171409 | 0.280 | KG | 360.000 | CCM
2CSR245040R1204 | DS201 L C20 AC30 | Выключатель авт.диф.т.DS201 L C20 AC30 | 1 | ST | 3599,71 | 3599,71 | ELC | C | 5 недель |  |  | 01.02.2018 |  | изменилась цена | 3481,34 | Модульные устройства | Устройства дифференциального тока | Автоматические выключатели дифференциального тока | Автоматические выключатели дифференциального тока | 8012542171508 | 0.280 | KG | 360.000 | CCM
2CSR245040R1254 | DS201 L C25 AC30 | Выключатель авт.диф.т.DS201 L C25 AC30 | 1 | ST | 3671,05 | 3671,05 | ELC | C | 4 недели |  |  | 01.02.2018 |  | изменилась цена | 3550,34 | Модульные устройства | Устройства дифференциального тока | Автоматические выключатели дифференциального тока | Автоматические выключатели дифференциального тока | 8012542171607 | 0.280 | KG | 360.000 | CCM
2CSR245040R1324 | DS201 L C32 AC30 | Выключатель авт.диф.т.DS201 L C32 AC30 | 1 | ST | 4200,81 | 4200,81 | ELC | Заказ | 5 недель |  |  | 01.02.2018 |  | изменилась цена | 4062,68 | Модульные устройства | Устройства дифференциального тока | Автоматические выключатели дифференциального тока | Автоматические выключатели дифференциального тока | 8012542171706 | 0.280 | KG | 360.000 | CCM
2CSR245040R3064 | DS201 L C6 AC300 | Выключатель авт.диф.т.DS201 L C6 AC300 | 1 | ST | 5796,49 | 5796,49 | ELC | Заказ | 5 недель |  |  | 01.02.2018 |  | изменилась цена | 5605,89 | Модульные устройства | Устройства дифференциального тока | Автоматические выключатели дифференциального тока | Автоматические выключатели дифференциального тока | 8012542171805 | 0.280 | KG | 360.000 | CCM
2CSR245040R3104 | DS201 L C10 AC300 | Выключатель авт.диф.т.DS201 L C10 AC300 | 1 | ST | 5387,79 | 5387,79 | ELC | Заказ | 5 недель |  |  | 01.02.2018 |  | изменилась цена | 5210,63 | Модульные устройства | Устройства дифференциального тока | Автоматические выключатели дифференциального тока | Автоматические выключатели дифференциального тока | 8012542171904 | 0.280 | KG | 360.000 | CCM
2CSR245040R3164 | DS201 L C16 AC300 | Выключатель авт.диф.т.DS201 L C16 AC300 | 1 | ST | 5255,63 | 5255,63 | ELC | Заказ | 5 недель |  |  | 01.02.2018 |  | изменилась цена | 5082,81 | Модульные устройства | Устройства дифференциального тока | Автоматические выключатели дифференциального тока | Автоматические выключатели дифференциального тока | 8012542172000 | 0.280 | KG | 360.000 | CCM
2CSR245040R3204 | DS201 L C20 AC300 | Выключатель авт.диф.т.DS201 L C20 AC300 | 1 | ST | 5255,63 | 5255,63 | ELC | Заказ | 5 недель |  |  | 01.02.2018 |  | изменилась цена | 5082,81 | Модульные устройства | Устройства дифференциального тока | Автоматические выключатели дифференциального тока | Автоматические выключатели дифференциального тока | 8012542172109 | 0.280 | KG | 360.000 | CCM
2CSR245040R3254 | DS201 L C25 AC300 | Выключатель авт.диф.т.DS201 L C25 AC300 | 1 | ST | 5359,82 | 5359,82 | ELC | Заказ | 5 недель |  |  | 01.02.2018 |  | изменилась цена | 5183,58 | Модульные устройства | Устройства дифференциального тока | Автоматические выключатели дифференциального тока | Автоматические выключатели дифференциального тока | 8012542172208 | 0.280 | KG | 360.000 | CCM
2CSR245040R3324 | DS201 L C32 AC300 | Выключатель авт.диф.т.DS201 L C32 AC300 | 1 | ST | 6133,25 | 6133,25 | ELC | Заказ | 5 недель |  |  | 01.02.2018 |  | изменилась цена | 5931,58 | Модульные устройства | Устройства дифференциального тока | Автоматические выключатели дифференциального тока | Автоматические выключатели дифференциального тока | 8012542172307 | 0.280 | KG | 360.000 | CCM
2CSR245140R0064 | DS201 L C6 A10 | Выключатель авт.диф.т.DS201 L C6 A10 | 1 | ST | 4843,71 | 4843,71 | ELC | Заказ | 6 недель |  |  | 01.02.2018 |  | изменилась цена | 4684,44 | Модульные устройства | Устройства дифференциального тока | Автоматические выключатели дифференциального тока | Автоматические выключатели дифференциального тока | 8012542163404 | 0.280 | KG | 360.000 | CCM
2CSR245140R0104 | DS201 L C10 A10 | Выключатель авт.диф.т.DS201 L C10 A10 | 1 | ST | 6296,83 | 6296,83 | ELC | Заказ | 6 недель |  |  | 01.02.2018 |  | изменилась цена | 6089,78 | Модульные устройства | Устройства дифференциального тока | Автоматические выключатели дифференциального тока | Автоматические выключатели дифференциального тока | 8012542171003 | 0.280 | KG | 360.000 | CCM
2CSR245140R0164 | DS201 L C16 A10 | Выключатель авт.диф.т.DS201 L C16 A10 | 1 | ST | 4843,71 | 4843,71 | ELC | B | 6 недель |  |  | 01.02.2018 |  | изменилась цена | 4684,44 | Модульные устройства | Устройства дифференциального тока | Автоматические выключатели дифференциального тока | Автоматические выключатели дифференциального тока | 8012542171102 | 0.280 | KG | 360.000 | CCM
2CSR245140R1064 | DS201 L C6 A30 | Выключатель авт.диф.т.DS201 L C6 A30 | 1 | ST | 5849,98 | 5849,98 | ELC | Заказ | 5 недель |  |  | 01.02.2018 |  | изменилась цена | 5657,62 | Модульные устройства | Устройства дифференциального тока | Автоматические выключатели дифференциального тока | Автоматические выключатели дифференциального тока | 8012542172406 | 0.280 | KG | 360.000 | CCM
2CSR245140R1104 | DS201 L C10 A30 | Выключатель авт.диф.т.DS201 L C10 A30 | 1 | ST | 4403,38 | 4403,38 | ELC | Заказ | 5 недель |  |  | 01.02.2018 |  | изменилась цена | 4258,59 | Модульные устройства | Устройства дифференциального тока | Автоматические выключатели дифференциального тока | Автоматические выключатели дифференциального тока | 8012542172505 | 0.280 | KG | 360.000 | CCM
2CSR245140R1164 | DS201 L C16 A30 | Выключатель авт.диф.т.DS201 L C16 A30 | 1 | ST | 4403,38 | 4403,38 | ELC | B | 5 недель |  |  | 01.02.2018 |  | изменилась цена | 4258,59 | Модульные устройства | Устройства дифференциального тока | Автоматические выключатели дифференциального тока | Автоматические выключатели дифференциального тока | 8012542172604 | 0.280 | KG | 360.000 | CCM
2CSR245140R1204 | DS201 L C20 A30 | Выключатель авт.диф.т.DS201 L C20 A30 | 1 | ST | 4403,38 | 4403,38 | ELC | Заказ | 6 недель |  |  | 01.02.2018 |  | изменилась цена | 4258,59 | Модульные устройства | Устройства дифференциального тока | Автоматические выключатели дифференциального тока | Автоматические выключатели дифференциального тока | 8012542172703 | 0.280 | KG | 360.000 | CCM
2CSR245140R1254 | DS201 L C25 A30 | Выключатель авт.диф.т.DS201 L C25 A30 | 1 | ST | 4403,38 | 4403,38 | ELC | Заказ | 5 недель |  |  | 01.02.2018 |  | изменилась цена | 4258,59 | Модульные устройства | Устройства дифференциального тока | Автоматические выключатели дифференциального тока | Автоматические выключатели дифференциального тока | 8012542173809 | 0.280 | KG | 360.000 | CCM
2CSR245140R1324 | DS201 L C32 A30 | Выключатель авт.диф.т.DS201 L C32 A30 | 1 | ST | 5849,98 | 5849,98 | ELC | Заказ | 6 недель |  |  | 01.02.2018 |  | изменилась цена | 5657,62 | Модульные устройства | Устройства дифференциального тока | Автоматические выключатели дифференциального тока | Автоматические выключатели дифференциального тока | 8012542173908 | 0.280 | KG | 360.000 | CCM
2CSR245140R3064 | DS201 L C6 A300 | Выключатель авт.диф.т.DS201 L C6 A300 | 1 | ST | 6083,97 | 6083,97 | ELC | Заказ | 6 недель |  |  | 01.02.2018 |  | изменилась цена | 5883,92 | Модульные устройства | Устройства дифференциального тока | Автоматические выключатели дифференциального тока | Автоматические выключатели дифференциального тока | 8012542174004 | 0.280 | KG | 360.000 | CCM
2CSR245140R3104 | DS201 L C10 A300 | Выключатель авт.диф.т.DS201 L C10 A300 | 1 | ST | 4579,50 | 4579,50 | ELC | Заказ | 5 недель |  |  | 01.02.2018 |  | изменилась цена | 4428,92 | Модульные устройства | Устройства дифференциального тока | Автоматические выключатели дифференциального тока | Автоматические выключатели дифференциального тока | 8012542174103 | 0.280 | KG | 360.000 | CCM
2CSR245140R3164 | DS201 L C16 A300 | Выключатель авт.диф.т.DS201 L C16 A300 | 1 | ST | 4579,50 | 4579,50 | ELC | Заказ | 6 недель |  |  | 01.02.2018 |  | изменилась цена | 4428,92 | Модульные устройства | Устройства дифференциального тока | Автоматические выключатели дифференциального тока | Автоматические выключатели дифференциального тока | 8012542174202 | 0.280 | KG | 360.000 | CCM
2CSR245140R3204 | DS201 L C20 A300 | Выключатель авт.диф.т.DS201 L C20 A300 | 1 | ST | 4579,50 | 4579,50 | ELC | Заказ | 6 недель |  |  | 01.02.2018 |  | изменилась цена | 4428,92 | Модульные устройства | Устройства дифференциального тока | Автоматические выключатели дифференциального тока | Автоматические выключатели дифференциального тока | 8012542174301 | 0.280 | KG | 360.000 | CCM
2CSR245140R3254 | DS201 L C25 A300 | Выключатель авт.диф.т.DS201 L C25 A300 | 1 | ST | 4579,50 | 4579,50 | ELC | Заказ | 6 недель |  |  | 01.02.2018 |  | изменилась цена | 4428,92 | Модульные устройства | Устройства дифференциального тока | Автоматические выключатели дифференциального тока | Автоматические выключатели дифференциального тока | 8012542174707 | 0.280 | KG | 360.000 | CCM
2CSR245140R3324 | DS201 L C32 A300 | Выключатель авт.диф.т.DS201 L C32 A300 | 1 | ST | 6083,97 | 6083,97 | ELC | Заказ | 6 недель |  |  | 01.02.2018 |  | изменилась цена | 5883,92 | Модульные устройства | Устройства дифференциального тока | Автоматические выключатели дифференциального тока | Автоматические выключатели дифференциального тока | 8012542174806 | 0.280 | KG | 360.000 | CCM
2CSR245440R1064 | DS201 L C6 APR30 | Выключатель авт.диф.т.DS201 L C6 APR30 | 1 | ST | 7312,47 | 7312,47 | ELC | Заказ | 6 недель |  |  | 01.02.2018 |  | изменилась цена | 7072,02 | Модульные устройства | Устройства дифференциального тока | Автоматические выключатели дифференциального тока | Автоматические выключатели дифференциального тока | 8012542174905 | 0.280 | KG | 360.000 | CCM
2CSR245440R1104 | DS201 L C10 APR30 | Выключатель авт.диф.т.DS201 L C10 APR30 | 1 | ST | 5504,22 | 5504,22 | ELC | Заказ | 6 недель |  |  | 01.02.2018 |  | изменилась цена | 5323,23 | Модульные устройства | Устройства дифференциального тока | Автоматические выключатели дифференциального тока | Автоматические выключатели дифференциального тока | 8012542175001 | 0.280 | KG | 360.000 | CCM
2CSR245440R1164 | DS201 L C16 APR30 | Выключатель авт.диф.т.DS201 L C16 APR30 | 1 | ST | 5504,22 | 5504,22 | ELC | Заказ | 6 недель |  |  | 01.02.2018 |  | изменилась цена | 5323,23 | Модульные устройства | Устройства дифференциального тока | Автоматические выключатели дифференциального тока | Автоматические выключатели дифференциального тока | 8012542175100 | 0.280 | KG | 360.000 | CCM
2CSR245440R1204 | DS201 L C20 APR30 | Выключатель авт.диф.т.DS201 L C20 APR30 | 1 | ST | 5504,22 | 5504,22 | ELC | Заказ | 6 недель |  |  | 01.02.2018 |  | изменилась цена | 5323,23 | Модульные устройства | Устройства дифференциального тока | Автоматические выключатели дифференциального тока | Автоматические выключатели дифференциального тока | 8012542175209 | 0.280 | KG | 360.000 | CCM
2CSR245440R1254 | DS201 L C25 APR30 | Выключатель авт.диф.т.DS201 L C25 APR30 | 1 | ST | 5504,22 | 5504,22 | ELC | Заказ | 6 недель |  |  | 01.02.2018 |  | изменилась цена | 5323,23 | Модульные устройства | Устройства дифференциального тока | Автоматические выключатели дифференциального тока | Автоматические выключатели дифференциального тока | 8012542175605 | 0.280 | KG | 360.000 | CCM
2CSR245440R1324 | DS201 L C32 APR30 | Выключатель авт.диф.т.DS201 L C32 APR30 | 1 | ST | 7312,47 | 7312,47 | ELC | Заказ | 6 недель |  |  | 01.02.2018 |  | изменилась цена | 7072,02 | Модульные устройства | Устройства дифференциального тока | Автоматические выключатели дифференциального тока | Автоматические выключатели дифференциального тока | 8012542175704 | 0.280 | KG | 360.000 | CCM
2CSR246040R1064 | DS203NCL C6 AC30 | Выкл. авт. диф. тока DS203NCL C6 AC30 | 1 | ST | 8519,13 | 8519,13 | ELC | Заказ | 5 недель |  |  | 01.02.2018 |  | изменилась цена | 8239,00 | Модульные устройства | Устройства дифференциального тока | Автоматические выключатели дифференциального тока | Автоматические выключатели дифференциального тока | 8012542353928 | 0.360 | KG | 410.550 | CCM
2CSR246040R1084 | DS203NCL C8 AC30 | Выкл. авт. диф. тока DS203NCL C8 AC30 | 1 | ST | 10580,19 | 10580,19 | ELC | Заказ | 5 недель |  |  | 01.02.2018 |  | изменилась цена | 10232,29 | Модульные устройства | Устройства дифференциального тока | Автоматические выключатели дифференциального тока | Автоматические выключатели дифференциального тока | 8012542343622 | 0.360 | KG | 410.550 | CCM
2CSR246040R1104 | DS203NCL C10 AC30 | Выкл. авт. диф. тока DS203NCL C10 AC30 | 1 | ST | 8519,13 | 8519,13 | ELC | Заказ | 5 недель |  |  | 01.02.2018 |  | изменилась цена | 8239,00 | Модульные устройства | Устройства дифференциального тока | Автоматические выключатели дифференциального тока | Автоматические выключатели дифференциального тока | 8012542353829 | 0.360 | KG | 410.550 | CCM
2CSR246040R1134 | DS203NCL C13 AC30 | Выкл. авт. диф. тока DS203NCL C13 AC30 | 1 | ST | 8519,13 | 8519,13 | ELC | Заказ | 5 недель |  |  | 01.02.2018 |  | изменилась цена | 8239,00 | Модульные устройства | Устройства дифференциального тока | Автоматические выключатели дифференциального тока | Автоматические выключатели дифференциального тока | 8012542343523 | 0.360 | KG | 410.550 | CCM
2CSR246040R1164 | DS203NCL C16 AC30 | Выкл. авт. диф. тока DS203NCL C16 AC30 | 1 | ST | 8519,13 | 8519,13 | ELC | Заказ | 5 недель |  |  | 01.02.2018 |  | изменилась цена | 8239,00 | Модульные устройства | Устройства дифференциального тока | Автоматические выключатели дифференциального тока | Автоматические выключатели дифференциального тока | 8012542353720 | 0.360 | KG | 410.550 | CCM
2CSR246040R1204 | DS203NCL C20 AC30 | Выкл. авт. диф. тока DS203NCL C20 AC30 | 1 | ST | 8519,13 | 8519,13 | ELC | Заказ | 5 недель |  |  | 01.02.2018 |  | изменилась цена | 8239,00 | Модульные устройства | Устройства дифференциального тока | Автоматические выключатели дифференциального тока | Автоматические выключатели дифференциального тока | 8012542343424 | 0.360 | KG | 410.550 | CCM
2CSR246040R1254 | DS203NCL C25 AC30 | Выкл. авт. диф. тока DS203NCL C25 AC30 | 1 | ST | 8519,13 | 8519,13 | ELC | Заказ | 5 недель |  |  | 01.02.2018 |  | изменилась цена | 8239,00 | Модульные устройства | Устройства дифференциального тока | Автоматические выключатели дифференциального тока | Автоматические выключатели дифференциального тока | 8012542353621 | 0.360 | KG | 410.550 | CCM
2CSR246040R1324 | DS203NCL C32 AC30 | Выкл. авт. диф. тока DS203NCL C32 AC30 | 1 | ST | 8519,13 | 8519,13 | ELC | Заказ | 5 недель |  |  | 01.02.2018 |  | изменилась цена | 8239,00 | Модульные устройства | Устройства дифференциального тока | Автоматические выключатели дифференциального тока | Автоматические выключатели дифференциального тока | 8012542343325 | 0.360 | KG | 410.550 | CCM
2CSR246040R3064 | DS203NCL C6 AC300 | Выкл. авт. диф. тока DS203NCL C6 AC300 | 1 | ST | 11640,65 | 11640,65 | ELC | Заказ | 5 недель |  |  | 01.02.2018 |  | изменилась цена | 11257,88 | Модульные устройства | Устройства дифференциального тока | Автоматические выключатели дифференциального тока | Автоматические выключатели дифференциального тока | 8012542343226 | 0.360 | KG | 410.550 | CCM
2CSR246040R3084 | DS203NCL C8 AC300 | Выкл. авт. диф. тока DS203NCL C8 AC300 | 1 | ST | 11640,65 | 11640,65 | ELC | Заказ | 5 недель |  |  | 01.02.2018 |  | изменилась цена | 11257,88 | Модульные устройства | Устройства дифференциального тока | Автоматические выключатели дифференциального тока | Автоматические выключатели дифференциального тока | 8012542343127 | 0.360 | KG | 410.550 | CCM
2CSR246040R3104 | DS203NCL C10 AC300 | Выкл. авт. диф. тока DS203NCL C10 AC300 | 1 | ST | 11640,65 | 11640,65 | ELC | Заказ | 5 недель |  |  | 01.02.2018 |  | изменилась цена | 11257,88 | Модульные устройства | Устройства дифференциального тока | Автоматические выключатели дифференциального тока | Автоматические выключатели дифференциального тока | 8012542343028 | 0.360 | KG | 410.550 | CCM
2CSR246040R3134 | DS203NCL C13 AC300 | Выкл. авт. диф. тока DS203NCL C13 AC300 | 1 | ST | 11640,65 | 11640,65 | ELC | Заказ | 5 недель |  |  | 01.02.2018 |  | изменилась цена | 11257,88 | Модульные устройства | Устройства дифференциального тока | Автоматические выключатели дифференциального тока | Автоматические выключатели дифференциального тока | 8012542342922 | 0.360 | KG | 410.550 | CCM
2CSR246040R3164 | DS203NCL C16 AC300 | Выкл. авт. диф. тока DS203NCL C16 AC300 | 1 | ST | 11640,65 | 11640,65 | ELC | Заказ | 5 недель |  |  | 01.02.2018 |  | изменилась цена | 11257,88 | Модульные устройства | Устройства дифференциального тока | Автоматические выключатели дифференциального тока | Автоматические выключатели дифференциального тока | 8012542776727 | 0.360 | KG | 410.550 | CCM
2CSR246040R3204 | DS203NCL C20 AC300 | Выкл. авт. диф. тока DS203NCL C20 AC300 | 1 | ST | 11640,65 | 11640,65 | ELC | Заказ | 5 недель |  |  | 01.02.2018 |  | изменилась цена | 11257,88 | Модульные устройства | Устройства дифференциального тока | Автоматические выключатели дифференциального тока | Автоматические выключатели дифференциального тока | 8012542342823 | 0.360 | KG | 410.550 | CCM
2CSR246040R3254 | DS203NCL C25 AC300 | Выкл. авт. диф. тока DS203NCL C25 AC300 | 1 | ST | 11640,65 | 11640,65 | ELC | Заказ | 5 недель |  |  | 01.02.2018 |  | изменилась цена | 11257,88 | Модульные устройства | Устройства дифференциального тока | Автоматические выключатели дифференциального тока | Автоматические выключатели дифференциального тока | 8012542342724 | 0.360 | KG | 410.550 | CCM
2CSR246040R3324 | DS203NCL C32 AC300 | Выкл. авт. диф. тока DS203NCL C32 AC300 | 1 | ST | 11640,65 | 11640,65 | ELC | Заказ | 5 недель |  |  | 01.02.2018 |  | изменилась цена | 11257,88 | Модульные устройства | Устройства дифференциального тока | Автоматические выключатели дифференциального тока | Автоматические выключатели дифференциального тока | 8012542358428 | 0.360 | KG | 410.550 | CCM
2CSR246140R1064 | DS203NCL C6 A30 | Выкл. авт. диф. тока DS203NCL C6 A30 | 1 | ST | 11116,51 | 11116,51 | ELC | Заказ | 5 недель |  |  | 01.02.2018 |  | изменилась цена | 10750,98 | Модульные устройства | Устройства дифференциального тока | Автоматические выключатели дифференциального тока | Автоматические выключатели дифференциального тока | 8012542354628 | 0.360 | KG | 410.550 | CCM
2CSR246140R1084 | DS203NCL C8 A30 | Выкл. авт. диф. тока DS203NCL C8 A30 | 1 | ST | 11116,51 | 11116,51 | ELC | Заказ | 5 недель |  |  | 01.02.2018 |  | изменилась цена | 10750,98 | Модульные устройства | Устройства дифференциального тока | Автоматические выключатели дифференциального тока | Автоматические выключатели дифференциального тока | 8012542344322 | 0.360 | KG | 410.550 | CCM
2CSR246140R1104 | DS203NCL C10 A30 | Выкл. авт. диф. тока DS203NCL C10 A30 | 1 | ST | 11116,51 | 11116,51 | ELC | Заказ | 5 недель |  |  | 01.02.2018 |  | изменилась цена | 10750,98 | Модульные устройства | Устройства дифференциального тока | Автоматические выключатели дифференциального тока | Автоматические выключатели дифференциального тока | 8012542354529 | 0.360 | KG | 410.550 | CCM
2CSR246140R1134 | DS203NCL C13 A30 | Выкл. авт. диф. тока DS203NCL C13 A30 | 1 | ST | 11116,51 | 11116,51 | ELC | Заказ | 5 недель |  |  | 01.02.2018 |  | изменилась цена | 10750,98 | Модульные устройства | Устройства дифференциального тока | Автоматические выключатели дифференциального тока | Автоматические выключатели дифференциального тока | 8012542344223 | 0.360 | KG | 410.550 | CCM
2CSR246140R1164 | DS203NCL C16 A30 | Выкл. авт. диф. тока DS203NCL C16 A30 | 1 | ST | 11116,51 | 11116,51 | ELC | Заказ | 5 недель |  |  | 01.02.2018 |  | изменилась цена | 10750,98 | Модульные устройства | Устройства дифференциального тока | Автоматические выключатели дифференциального тока | Автоматические выключатели дифференциального тока | 8012542354420 | 0.360 | KG | 410.550 | CCM
2CSR246140R1204 | DS203NCL C20 A30 | Выкл. авт. диф. тока DS203NCL C20 A30 | 1 | ST | 11116,51 | 11116,51 | ELC | Заказ | 5 недель |  |  | 01.02.2018 |  | изменилась цена | 10750,98 | Модульные устройства | Устройства дифференциального тока | Автоматические выключатели дифференциального тока | Автоматические выключатели дифференциального тока | 8012542344124 | 0.360 | KG | 410.550 | CCM
2CSR246140R1254 | DS203NCL C25 A30 | Выкл. авт. диф. тока DS203NCL C25 A30 | 1 | ST | 11116,51 | 11116,51 | ELC | Заказ | 5 недель |  |  | 01.02.2018 |  | изменилась цена | 10750,98 | Модульные устройства | Устройства дифференциального тока | Автоматические выключатели дифференциального тока | Автоматические выключатели дифференциального тока | 8012542354321 | 0.360 | KG | 410.550 | CCM
2CSR246140R1324 | DS203NCL C32 A30 | Выкл. авт. диф. тока DS203NCL C32 A30 | 1 | ST | 11116,51 | 11116,51 | ELC | Заказ | 5 недель |  |  | 01.02.2018 |  | изменилась цена | 10750,98 | Модульные устройства | Устройства дифференциального тока | Автоматические выключатели дифференциального тока | Автоматические выключатели дифференциального тока | 8012542498025 | 0.360 | KG | 410.550 | CCM
2CSR246140R3064 | DS203NCL C6 A300 | Выкл. авт. диф. тока DS203NCL C6 A300 | 1 | ST | 12213,54 | 12213,54 | ELC | Заказ | 5 недель |  |  | 01.02.2018 |  | изменилась цена | 11811,93 | Модульные устройства | Устройства дифференциального тока | Автоматические выключатели дифференциального тока | Автоматические выключатели дифференциального тока | 8012542499220 | 0.360 | KG | 410.550 | CCM
2CSR246140R3084 | DS203NCL C8 A300 | Выкл. авт. диф. тока DS203NCL C8 A300 | 1 | ST | 12213,54 | 12213,54 | ELC | Заказ | 5 недель |  |  | 01.02.2018 |  | изменилась цена | 11811,93 | Модульные устройства | Устройства дифференциального тока | Автоматические выключатели дифференциального тока | Автоматические выключатели дифференциального тока | 8012542344025 | 0.360 | KG | 410.550 | CCM
2CSR246140R3104 | DS203NCL C10 A300 | Выкл. авт. диф. тока DS203NCL C10 A300 | 1 | ST | 12213,54 | 12213,54 | ELC | Заказ | 5 недель |  |  | 01.02.2018 |  | изменилась цена | 11811,93 | Модульные устройства | Устройства дифференциального тока | Автоматические выключатели дифференциального тока | Автоматические выключатели дифференциального тока | 8012542354222 | 0.360 | KG | 410.550 | CCM
2CSR246140R3134 | DS203NCL C13 A300 | Выкл. авт. диф. тока DS203NCL C13 A300 | 1 | ST | 12213,54 | 12213,54 | ELC | Заказ | 5 недель |  |  | 01.02.2018 |  | изменилась цена | 11811,93 | Модульные устройства | Устройства дифференциального тока | Автоматические выключатели дифференциального тока | Автоматические выключатели дифференциального тока | 8012542343929 | 0.360 | KG | 410.550 | CCM
2CSR246140R3164 | DS203NCL C16 A300 | Выкл. авт. диф. тока DS203NCL C16 A300 | 1 | ST | 12213,54 | 12213,54 | ELC | Заказ | 5 недель |  |  | 01.02.2018 |  | изменилась цена | 11811,93 | Модульные устройства | Устройства дифференциального тока | Автоматические выключатели дифференциального тока | Автоматические выключатели дифференциального тока | 8012542354123 | 0.360 | KG | 410.550 | CCM
2CSR246140R3204 | DS203NCL C20 A300 | Выкл. авт. диф. тока DS203NCL C20 A300 | 1 | ST | 12213,54 | 12213,54 | ELC | Заказ | 5 недель |  |  | 01.02.2018 |  | изменилась цена | 11811,93 | Модульные устройства | Устройства дифференциального тока | Автоматические выключатели дифференциального тока | Автоматические выключатели дифференциального тока | 8012542343820 | 0.360 | KG | 410.550 | CCM
2CSR246140R3254 | DS203NCL C25 A300 | Выкл. авт. диф. тока DS203NCL C25 A300 | 1 | ST | 12213,54 | 12213,54 | ELC | Заказ | 5 недель |  |  | 01.02.2018 |  | изменилась цена | 11811,93 | Модульные устройства | Устройства дифференциального тока | Автоматические выключатели дифференциального тока | Автоматические выключатели дифференциального тока | 8012542354024 | 0.360 | KG | 410.550 | CCM
2CSR246140R3324 | DS203NCL C32 A300 | Выкл. авт. диф. тока DS203NCL C32 A300 | 1 | ST | 12213,54 | 12213,54 | ELC | Заказ | 5 недель |  |  | 01.02.2018 |  | изменилась цена | 11811,93 | Модульные устройства | Устройства дифференциального тока | Автоматические выключатели дифференциального тока | Автоматические выключатели дифференциального тока | 8012542343721 | 0.360 | KG | 410.550 | CCM
2CSR246440R1064 | DS203NCL C6 APR30 | Выкл. авт. диф. тока DS203NCL C6 APR30 | 1 | ST | 15870,28 | 15870,28 | ELC | Заказ | 5 недель |  |  | 01.02.2018 |  | изменилась цена | 15348,43 | Модульные устройства | Устройства дифференциального тока | Автоматические выключатели дифференциального тока | Автоматические выключатели дифференциального тока | 8012542079125 | 0.360 | KG | 410.550 | CCM
2CSR246440R1084 | DS203NCL C8 APR30 | Выкл. авт. диф. тока DS203NCL C8 APR30 | 1 | ST | 15870,28 | 15870,28 | ELC | Заказ | 5 недель |  |  | 01.02.2018 |  | изменилась цена | 15348,43 | Модульные устройства | Устройства дифференциального тока | Автоматические выключатели дифференциального тока | Автоматические выключатели дифференциального тока | 8012542079026 | 0.360 | KG | 410.550 | CCM
2CSR246440R1104 | DS203NCL C10 APR30 | Выкл. авт. диф. тока DS203NCL C10 APR30 | 1 | ST | 15870,28 | 15870,28 | ELC | Заказ | 5 недель |  |  | 01.02.2018 |  | изменилась цена | 15348,43 | Модульные устройства | Устройства дифференциального тока | Автоматические выключатели дифференциального тока | Автоматические выключатели дифференциального тока | 8012542078920 | 0.360 | KG | 410.550 | CCM
2CSR246440R1134 | DS203NCL C13 APR30 | Выкл. авт. диф. тока DS203NCL C13 APR30 | 1 | ST | 15870,28 | 15870,28 | ELC | Заказ | 5 недель |  |  | 01.02.2018 |  | изменилась цена | 15348,43 | Модульные устройства | Устройства дифференциального тока | Автоматические выключатели дифференциального тока | Автоматические выключатели дифференциального тока | 8012542078821 | 0.360 | KG | 410.550 | CCM
2CSR246440R1164 | DS203NCL C16 APR30 | Выкл. авт. диф. тока DS203NCL C16 APR30 | 1 | ST | 15870,28 | 15870,28 | ELC | Заказ | 5 недель |  |  | 01.02.2018 |  | изменилась цена | 15348,43 | Модульные устройства | Устройства дифференциального тока | Автоматические выключатели дифференциального тока | Автоматические выключатели дифференциального тока | 8012542078722 | 0.360 | KG | 410.550 | CCM
2CSR246440R1204 | DS203NCL C20 APR30 | Выкл. авт. диф. тока DS203NCL C20 APR30 | 1 | ST | 15870,28 | 15870,28 | ELC | Заказ | 5 недель |  |  | 01.02.2018 |  | изменилась цена | 15348,43 | Модульные устройства | Устройства дифференциального тока | Автоматические выключатели дифференциального тока | Автоматические выключатели дифференциального тока | 8012542078623 | 0.360 | KG | 410.550 | CCM
2CSR246440R1254 | DS203NCL C25 APR30 | Выкл. авт. диф. тока DS203NCL C25 APR30 | 1 | ST | 15870,28 | 15870,28 | ELC | Заказ | 5 недель |  |  | 01.02.2018 |  | изменилась цена | 15348,43 | Модульные устройства | Устройства дифференциального тока | Автоматические выключатели дифференциального тока | Автоматические выключатели дифференциального тока | 8012542078524 | 0.360 | KG | 410.550 | CCM
2CSR246440R1324 | DS203NCL C32 APR30 | Выкл. авт. диф. тока DS203NCL C32 APR30 | 1 | ST | 15870,28 | 15870,28 | ELC | Заказ | 5 недель |  |  | 01.02.2018 |  | изменилась цена | 15348,43 | Модульные устройства | Устройства дифференциального тока | Автоматические выключатели дифференциального тока | Автоматические выключатели дифференциального тока | 8012542078425 | 0.360 | KG | 410.550 | CCM
2CSR252001R1064 | DS202 AC-C6/0,03 | Авт.диф.тока 4мод. DS202 AC-C6/0,03 | 1 | ST | 10821,98 | 10821,98 | ELC | C | 3 недели |  |  | 01.02.2018 |  | изменилась цена | 10466,13 | Модульные устройства | Устройства дифференциального тока | Автоматические выключатели дифференциального тока | Автоматические выключатели дифференциального тока | 8012542869504 | 0.480 | KG | 0.672 | CDM
2CSR252001R1065 | DS202 AC-B6/0,03 | Авт.диф.тока 4мод. DS202 AC-B6/0,03 | 1 | ST | 11363,07 | 11363,07 | ELC | Заказ | 7 недель |  |  | 01.02.2018 |  | изменилась цена | 10989,43 | Модульные устройства | Устройства дифференциального тока | Автоматические выключатели дифференциального тока | Автоматические выключатели дифференциального тока | 8012542863502 | 0.480 | KG | 0.672 | CDM
2CSR252001R1104 | DS202 AC-C10/0,03 | Авт.диф.тока 4мод. DS202 AC-C10/0,03 | 1 | ST | 10259,21 | 10259,21 | ELC | B | 4 недели |  |  | 01.02.2018 |  | изменилась цена | 9921,87 | Модульные устройства | Устройства дифференциального тока | Автоматические выключатели дифференциального тока | Автоматические выключатели дифференциального тока | 8012542869603 | 0.480 | KG | 0.672 | CDM
2CSR252001R1105 | DS202 AC-B10/0,03 | Авт.диф.тока 4мод. DS202 AC-B10/0,03 | 1 | ST | 10772,17 | 10772,17 | ELC | Заказ | 5 недель |  |  | 01.02.2018 |  | изменилась цена | 10417,96 | Модульные устройства | Устройства дифференциального тока | Автоматические выключатели дифференциального тока | Автоматические выключатели дифференциального тока | 8012542863601 | 0.480 | KG | 0.672 | CDM
2CSR252001R1134 | DS202 AC-C13/0,03 | Авт.диф.тока 4мод. DS202 AC-C13/0,03 | 1 | ST | 10259,21 | 10259,21 | ELC | Заказ | 8 недель |  |  | 01.02.2018 |  | изменилась цена | 9921,87 | Модульные устройства | Устройства дифференциального тока | Автоматические выключатели дифференциального тока | Автоматические выключатели дифференциального тока | 8012542869702 | 0.480 | KG | 0.672 | CDM
2CSR252001R1135 | DS202 AC-B13/0,03 | Авт.диф.тока 4мод. DS202 AC-B13/0,03 | 1 | ST | 10772,17 | 10772,17 | ELC | Заказ | 8 недель |  |  | 01.02.2018 |  | изменилась цена | 10417,96 | Модульные устройства | Устройства дифференциального тока | Автоматические выключатели дифференциального тока | Автоматические выключатели дифференциального тока | 8012542863700 | 0.480 | KG | 0.672 | CDM
2CSR252001R1164 | DS202 AC-C16/0,03 | Авт.диф.тока 4мод. DS202 AC-C16/0,03 | 1 | ST | 10259,21 | 10259,21 | ELC | B | 4 недели |  |  | 01.02.2018 |  | изменилась цена | 9921,87 | Модульные устройства | Устройства дифференциального тока | Автоматические выключатели дифференциального тока | Автоматические выключатели дифференциального тока | 8012542869801 | 0.480 | KG | 0.672 | CDM
2CSR252001R1165 | DS202 AC-B16/0,03 | Авт.диф.тока 4мод. DS202 AC-B16/0,03 | 1 | ST | 10772,17 | 10772,17 | ELC | Заказ | 5 недель |  |  | 01.02.2018 |  | изменилась цена | 10417,96 | Модульные устройства | Устройства дифференциального тока | Автоматические выключатели дифференциального тока | Автоматические выключатели дифференциального тока | 8012542863809 | 0.480 | KG | 0.672 | CDM
2CSR252001R1204 | DS202 AC-C20/0,03 | Авт.диф.тока 4мод. DS202 AC-C20/0,03 | 1 | ST | 10259,21 | 10259,21 | ELC | C | 3 недели |  |  | 01.02.2018 |  | изменилась цена | 9921,87 | Модульные устройства | Устройства дифференциального тока | Автоматические выключатели дифференциального тока | Автоматические выключатели дифференциального тока | 8012542869900 | 0.480 | KG | 0.672 | CDM
2CSR252001R1205 | DS202 AC-B20/0,03 | Авт.диф.тока 4мод. DS202 AC-B20/0,03 | 1 | ST | 10772,17 | 10772,17 | ELC | Заказ | 8 недель |  |  | 01.02.2018 |  | изменилась цена | 10417,96 | Модульные устройства | Устройства дифференциального тока | Автоматические выключатели дифференциального тока | Автоматические выключатели дифференциального тока | 8012542863908 | 0.480 | KG | 0.672 | CDM
2CSR252001R1254 | DS202 AC-C25/0,03 | Авт.диф.тока 4мод. DS202 AC-C25/0,03 | 1 | ST | 10259,21 | 10259,21 | ELC | B | 4 недели |  |  | 01.02.2018 |  | изменилась цена | 9921,87 | Модульные устройства | Устройства дифференциального тока | Автоматические выключатели дифференциального тока | Автоматические выключатели дифференциального тока | 8012542870005 | 0.480 | KG | 0.672 | CDM
2CSR252001R1255 | DS202 AC-B25/0,03 | Авт.диф.тока 4мод. DS202 AC-B25/0,03 | 1 | ST | 10772,17 | 10772,17 | ELC | Заказ | 8 недель |  |  | 01.02.2018 |  | изменилась цена | 10417,96 | Модульные устройства | Устройства дифференциального тока | Автоматические выключатели дифференциального тока | Автоматические выключатели дифференциального тока | 8012542864004 | 0.480 | KG | 0.672 | CDM
2CSR252001R1324 | DS202 AC-C32/0,03 | Авт.диф.тока 4мод. DS202 AC-C32/0,03 | 1 | ST | 10259,21 | 10259,21 | ELC | C | 4 недели |  |  | 01.02.2018 |  | изменилась цена | 9921,87 | Модульные устройства | Устройства дифференциального тока | Автоматические выключатели дифференциального тока | Автоматические выключатели дифференциального тока | 8012542870104 | 0.480 | KG | 0.672 | CDM
2CSR252001R1325 | DS202 AC-B32/0,03 | Авт.диф.тока 4мод. DS202 AC-B32/0,03 | 1 | ST | 10772,17 | 10772,17 | ELC | Заказ | 8 недель |  |  | 01.02.2018 |  | изменилась цена | 10417,96 | Модульные устройства | Устройства дифференциального тока | Автоматические выключатели дифференциального тока | Автоматические выключатели дифференциального тока | 8012542864103 | 0.480 | KG | 0.672 | CDM
2CSR252001R1404 | DS202 AC-C40/0,03 | Авт.диф.тока 4мод. DS202 AC-C40/0,03 | 1 | ST | 14893,45 | 14893,45 | ELC | Заказ | 5 недель |  |  | 01.02.2018 |  | изменилась цена | 14403,72 | Модульные устройства | Устройства дифференциального тока | Автоматические выключатели дифференциального тока | Автоматические выключатели дифференциального тока | 8012542870203 | 0.480 | KG | 0.672 | CDM
2CSR252001R1405 | DS202 AC-B40/0,03 | Авт.диф.тока 4мод. DS202 AC-B40/0,03 | 1 | ST | 15638,11 | 15638,11 | ELC | Заказ | 8 недель |  |  | 01.02.2018 |  | изменилась цена | 15123,90 | Модульные устройства | Устройства дифференциального тока | Автоматические выключатели дифференциального тока | Автоматические выключатели дифференциального тока | 8012542864202 | 0.480 | KG | 0.672 | CDM
2CSR252001R1504 | DS202 AC-C50/0,03 | Авт.диф.тока 4мод. DS202 AC-C50/0,03 | 1 | ST | 14893,45 | 14893,45 | ELC | Заказ | 8 недель |  |  | 01.02.2018 |  | изменилась цена | 14403,72 | Модульные устройства | Устройства дифференциального тока | Автоматические выключатели дифференциального тока | Автоматические выключатели дифференциального тока | 8012542870302 | 0.480 | KG | 0.672 | CDM
2CSR252001R1505 | DS202 AC-B50/0,03 | Авт.диф.тока 4мод. DS202 AC-B50/0,03 | 1 | ST | 15638,11 | 15638,11 | ELC | Заказ | 8 недель |  |  | 01.02.2018 |  | изменилась цена | 15123,90 | Модульные устройства | Устройства дифференциального тока | Автоматические выключатели дифференциального тока | Автоматические выключатели дифференциального тока | 8012542864301 | 0.480 | KG | 0.672 | CDM
2CSR252001R1634 | DS202 AC-C63/0,03 | Авт.диф.тока 4мод. DS202 AC-C63/0,03 | 1 | ST | 14893,45 | 14893,45 | ELC | Заказ | 5 недель |  |  | 01.02.2018 |  | изменилась цена | 14403,72 | Модульные устройства | Устройства дифференциального тока | Автоматические выключатели дифференциального тока | Автоматические выключатели дифференциального тока | 8012542870401 | 0.480 | KG | 0.672 | CDM
2CSR252001R1635 | DS202 AC-B63/0,03 | Авт.диф.тока 4мод. DS202 AC-B63/0,03 | 1 | ST | 15638,11 | 15638,11 | ELC | Заказ | 8 недель |  |  | 01.02.2018 |  | изменилась цена | 15123,90 | Модульные устройства | Устройства дифференциального тока | Автоматические выключатели дифференциального тока | Автоматические выключатели дифференциального тока | 8012542864400 | 0.480 | KG | 0.672 | CDM
2CSR252101R1064 | DS202 A-C6/0,03 | Авт.диф.тока 4мод. DS202 A-C6/0,03 | 1 | ST | 0,00 | 0,00 | ELC | Заказ | 7 недель | Снятие с заменой | 2CSR252140R1064 |  | 23.01.2013 |  |  | Модульные устройства | Устройства дифференциального тока | Автоматические выключатели дифференциального тока | Автоматические выключатели дифференциального тока | 8012542860501 | 0.480 | KG | 0.672 | CDM
2CSR252101R1065 | DS202 A-B6/0,03 | Авт.диф.тока 4мод. DS202 A-B6/0,03 | 1 | ST | 0,00 | 0,00 | ELC | Заказ | 5 недель | Снятие с заменой | 2CSR252140R1065 |  | 23.01.2013 |  |  | Модульные устройства | Устройства дифференциального тока | Автоматические выключатели дифференциального тока | Автоматические выключатели дифференциального тока | 8012542857501 | 0.480 | KG | 0.672 | CDM
2CSR252101R1104 | DS202 A-C10/0,03 | Авт.диф.тока 4мод. DS202 A-C10/0,03 | 1 | ST | 0,00 | 0,00 | ELC | Заказ | 5 недель | Снятие с заменой | 2CSR252140R1104 |  | 23.01.2013 |  |  | Модульные устройства | Устройства дифференциального тока | Автоматические выключатели дифференциального тока | Автоматические выключатели дифференциального тока | 8012542860600 | 0.480 | KG | 0.672 | CDM
2CSR252101R1105 | DS202 A-B10/0,03 | Авт.диф.тока 4мод. DS202 A-B10/0,03 | 1 | ST | 0,00 | 0,00 | ELC | Заказ | 5 недель | Снятие с заменой | 2CSR252140R1105 |  | 23.01.2013 |  |  | Модульные устройства | Устройства дифференциального тока | Автоматические выключатели дифференциального тока | Автоматические выключатели дифференциального тока | 8012542857600 | 0.480 | KG | 0.672 | CDM
2CSR252101R1134 | DS202 A-C13/0,03 | Авт.диф.тока 4мод. DS202 A-C13/0,03 | 1 | ST | 0,00 | 0,00 | ELC | Заказ | 5 недель | Снятие с заменой | 2CSR252140R1134 |  | 23.01.2013 |  |  | Модульные устройства | Устройства дифференциального тока | Автоматические выключатели дифференциального тока | Автоматические выключатели дифференциального тока | 8012542860709 | 0.480 | KG | 0.672 | CDM
2CSR252101R1135 | DS202 A-B13/0,03 | Авт.диф.тока 4мод. DS202 A-B13/0,03 | 1 | ST | 0,00 | 0,00 | ELC | Заказ | 5 недель | Снятие с заменой | 2CSR252140R1135 |  | 23.01.2013 |  |  | Модульные устройства | Устройства дифференциального тока | Автоматические выключатели дифференциального тока | Автоматические выключатели дифференциального тока | 8012542857709 | 0.480 | KG | 0.672 | CDM
2CSR252101R1164 | DS202 A-C16/0,03 | Авт.диф.тока 4мод. DS202 A-C16/0,03 | 1 | ST | 0,00 | 0,00 | ELC | Заказ | 5 недель | Снятие с заменой | 2CSR252140R1164 |  | 23.01.2013 |  |  | Модульные устройства | Устройства дифференциального тока | Автоматические выключатели дифференциального тока | Автоматические выключатели дифференциального тока | 8012542860808 | 0.480 | KG | 0.672 | CDM
2CSR252101R1165 | DS202 A-B16/0,03 | Авт.диф.тока 4мод. DS202 A-B16/0,03 | 1 | ST | 0,00 | 0,00 | ELC | Заказ | 5 недель | Снятие с заменой | 2CSR252140R1165 |  | 23.01.2013 |  |  | Модульные устройства | Устройства дифференциального тока | Автоматические выключатели дифференциального тока | Автоматические выключатели дифференциального тока | 8012542857808 | 0.480 | KG | 0.672 | CDM
2CSR252101R1204 | DS202 A-C20/0,03 | Авт.диф.тока 4мод. DS202 A-C20/0,03 | 1 | ST | 0,00 | 0,00 | ELC | Заказ | 5 недель | Снятие с заменой | 2CSR252140R1204 |  | 23.01.2013 |  |  | Модульные устройства | Устройства дифференциального тока | Автоматические выключатели дифференциального тока | Автоматические выключатели дифференциального тока | 8012542860907 | 0.480 | KG | 0.672 | CDM
2CSR252101R1205 | DS202 A-B20/0,03 | Авт.диф.тока 4мод. DS202 A-B20/0,03 | 1 | ST | 0,00 | 0,00 | ELC | Заказ | 7 недель | Снятие с заменой | 2CSR252140R1205 |  | 23.01.2013 |  |  | Модульные устройства | Устройства дифференциального тока | Автоматические выключатели дифференциального тока | Автоматические выключатели дифференциального тока | 8012542857907 | 0.480 | KG | 0.672 | CDM
2CSR252101R1254 | DS202 A-C25/0,03 | Авт.диф.тока 4мод. DS202 A-C25/0,03 | 1 | ST | 0,00 | 0,00 | ELC | Заказ | 7 недель | Снятие с заменой | 2CSR252140R1254 |  | 23.01.2013 |  |  | Модульные устройства | Устройства дифференциального тока | Автоматические выключатели дифференциального тока | Автоматические выключатели дифференциального тока | 8012542861003 | 0.480 | KG | 0.672 | CDM
2CSR252101R1255 | DS202 A-B25/0,03 | Авт.диф.тока 4мод. DS202 A-B25/0,03 | 1 | ST | 0,00 | 0,00 | ELC | Заказ | 5 недель | Снятие с заменой | 2CSR252140R1255 |  | 23.01.2013 |  |  | Модульные устройства | Устройства дифференциального тока | Автоматические выключатели дифференциального тока | Автоматические выключатели дифференциального тока | 8012542858003 | 0.480 | KG | 0.672 | CDM
2CSR252101R1324 | DS202 A-C32/0,03 | Авт.диф.тока 4мод. DS202 A-C32/0,03 | 1 | ST | 0,00 | 0,00 | ELC | Заказ | 7 недель | Снятие с заменой | 2CSR252140R1324 |  | 23.01.2013 |  |  | Модульные устройства | Устройства дифференциального тока | Автоматические выключатели дифференциального тока | Автоматические выключатели дифференциального тока | 8012542861102 | 0.480 | KG | 0.672 | CDM
2CSR252101R1325 | DS202 A-B32/0,03 | Авт.диф.тока 4мод. DS202 A-B32/0,03 | 1 | ST | 0,00 | 0,00 | ELC | Заказ | 5 недель | Снятие с заменой | 2CSR252140R1325 |  | 23.01.2013 |  |  | Модульные устройства | Устройства дифференциального тока | Автоматические выключатели дифференциального тока | Автоматические выключатели дифференциального тока | 8012542858102 | 0.480 | KG | 0.672 | CDM
2CSR252101R1404 | DS202 A-C40/0,03 | Авт.диф.тока 4мод. DS202 A-C40/0,03 | 1 | ST | 17872,13 | 17872,13 | ELC | Заказ | 8 недель |  |  | 01.02.2018 |  | изменилась цена | 17284,46 | Модульные устройства | Устройства дифференциального тока | Автоматические выключатели дифференциального тока | Автоматические выключатели дифференциального тока | 8012542861201 | 0.480 | KG | 0.672 | CDM
2CSR252101R1405 | DS202 A-B40/0,03 | Авт.диф.тока 4мод. DS202 A-B40/0,03 | 1 | ST | 18765,75 | 18765,75 | ELC | Заказ | 8 недель |  |  | 01.02.2018 |  | изменилась цена | 18148,69 | Модульные устройства | Устройства дифференциального тока | Автоматические выключатели дифференциального тока | Автоматические выключатели дифференциального тока | 8012542858201 | 0.480 | KG | 0.672 | CDM
2CSR252101R1504 | DS202 A-C50/0,03 | Авт.диф.тока 4мод. DS202 A-C50/0,03 | 1 | ST | 17872,13 | 17872,13 | ELC | Заказ | 8 недель |  |  | 01.02.2018 |  | изменилась цена | 17284,46 | Модульные устройства | Устройства дифференциального тока | Автоматические выключатели дифференциального тока | Автоматические выключатели дифференциального тока | 8012542861300 | 0.480 | KG | 0.672 | CDM
2CSR252101R1505 | DS202 A-B50/0,03 | Авт.диф.тока 4мод. DS202 A-B50/0,03 | 1 | ST | 18765,75 | 18765,75 | ELC | Заказ | 8 недель |  |  | 01.02.2018 |  | изменилась цена | 18148,69 | Модульные устройства | Устройства дифференциального тока | Автоматические выключатели дифференциального тока | Автоматические выключатели дифференциального тока | 8012542858300 | 0.480 | KG | 0.672 | CDM
2CSR252101R1634 | DS202 A-C63/0,03 | Авт.диф.тока 4мод. DS202 A-C63/0,03 | 1 | ST | 17872,13 | 17872,13 | ELC | Заказ | 8 недель |  |  | 01.02.2018 |  | изменилась цена | 17284,46 | Модульные устройства | Устройства дифференциального тока | Автоматические выключатели дифференциального тока | Автоматические выключатели дифференциального тока | 8012542861409 | 0.480 | KG | 0.672 | CDM
2CSR252101R1635 | DS202 A-B63/0,03 | Авт.диф.тока 4мод. DS202 A-B63/0,03 | 1 | ST | 18765,75 | 18765,75 | ELC | Заказ | 8 недель |  |  | 01.02.2018 |  | изменилась цена | 18148,69 | Модульные устройства | Устройства дифференциального тока | Автоматические выключатели дифференциального тока | Автоматические выключатели дифференциального тока | 8012542858409 | 0.480 | KG | 0.672 | CDM
2CSR252140R1064 | DS202C C6 A30 | Выключатель авт.диф.т.DS202C C6 A30 | 1 | ST | 9140,59 | 9140,59 | ELC | E | 6 недель |  |  | 01.02.2018 |  | изменилась цена | 8840,03 | Модульные устройства | Устройства дифференциального тока | Автоматические выключатели дифференциального тока | Автоматические выключатели дифференциального тока | 8012542122357 | 0.280 | KG | 360.000 | CCM
2CSR252140R1065 | DS202C B6 A30 | Выключатель авт.диф.т.DS202C B6 A30 | 1 | ST | 9780,42 | 9780,42 | ELC | Заказ | 6 недель |  |  | 01.02.2018 |  | изменилась цена | 9458,82 | Модульные устройства | Устройства дифференциального тока | Автоматические выключатели дифференциального тока | Автоматические выключатели дифференциального тока | 8012542132257 | 0.280 | KG | 360.000 | CCM
2CSR252140R1104 | DS202C C10 A30 | Выключатель авт.диф.т.DS202C C10 A30 | 1 | ST | 6880,28 | 6880,28 | ELC | C | 5 недель |  |  | 01.02.2018 |  | изменилась цена | 6654,04 | Модульные устройства | Устройства дифференциального тока | Автоматические выключатели дифференциального тока | Автоматические выключатели дифференциального тока | 8012542122456 | 0.280 | KG | 360.000 | CCM
2CSR252140R1105 | DS202C B10 A30 | Выключатель авт.диф.т.DS202C B10 A30 | 1 | ST | 7361,87 | 7361,87 | ELC | Заказ | 5 недель |  |  | 01.02.2018 |  | изменилась цена | 7119,80 | Модульные устройства | Устройства дифференциального тока | Автоматические выключатели дифференциального тока | Автоматические выключатели дифференциального тока | 8012542132356 | 0.280 | KG | 360.000 | CCM
2CSR252140R1134 | DS202C C13 A30 | Выключатель авт.диф.т.DS202C C13 A30 | 1 | ST | 8944,36 | 8944,36 | ELC | Заказ | 6 недель |  |  | 01.02.2018 |  | изменилась цена | 8650,25 | Модульные устройства | Устройства дифференциального тока | Автоматические выключатели дифференциального тока | Автоматические выключатели дифференциального тока | 8012542122555 | 0.280 | KG | 360.000 | CCM
2CSR252140R1135 | DS202C B13 A30 | Выключатель авт.диф.т.DS202C B13 A30 | 1 | ST | 9570,47 | 9570,47 | ELC | Заказ | 6 недель |  |  | 01.02.2018 |  | изменилась цена | 9255,77 | Модульные устройства | Устройства дифференциального тока | Автоматические выключатели дифференциального тока | Автоматические выключатели дифференциального тока | 8012542132455 | 0.280 | KG | 360.000 | CCM
2CSR252140R1164 | DS202C C16 A30 | Выключатель авт.диф.т.DS202C C16 A30 | 1 | ST | 6880,28 | 6880,28 | ELC | B | 5 недель |  |  | 01.02.2018 |  | изменилась цена | 6654,04 | Модульные устройства | Устройства дифференциального тока | Автоматические выключатели дифференциального тока | Автоматические выключатели дифференциального тока | 8012542122654 | 0.280 | KG | 360.000 | CCM
2CSR252140R1165 | DS202C B16 A30 | Выключатель авт.диф.т.DS202C B16 A30 | 1 | ST | 7361,87 | 7361,87 | ELC | Заказ | 5 недель |  |  | 01.02.2018 |  | изменилась цена | 7119,80 | Модульные устройства | Устройства дифференциального тока | Автоматические выключатели дифференциального тока | Автоматические выключатели дифференциального тока | 8012542132554 | 0.280 | KG | 360.000 | CCM
2CSR252140R1204 | DS202C C20 A30 | Выключатель авт.диф.т.DS202C C20 A30 | 1 | ST | 6880,28 | 6880,28 | ELC | Заказ | 5 недель |  |  | 01.02.2018 |  | изменилась цена | 6654,04 | Модульные устройства | Устройства дифференциального тока | Автоматические выключатели дифференциального тока | Автоматические выключатели дифференциального тока | 8012542122753 | 0.280 | KG | 360.000 | CCM
2CSR252140R1205 | DS202C B20 A30 | Выключатель авт.диф.т.DS202C B20 A30 | 1 | ST | 7361,87 | 7361,87 | ELC | Заказ | 6 недель |  |  | 01.02.2018 |  | изменилась цена | 7119,80 | Модульные устройства | Устройства дифференциального тока | Автоматические выключатели дифференциального тока | Автоматические выключатели дифференциального тока | 8012542132653 | 0.280 | KG | 360.000 | CCM
2CSR252140R1254 | DS202C C25 A30 | Выключатель авт.диф.т.DS202C C25 A30 | 1 | ST | 6880,28 | 6880,28 | ELC | C | 5 недель |  |  | 01.02.2018 |  | изменилась цена | 6654,04 | Модульные устройства | Устройства дифференциального тока | Автоматические выключатели дифференциального тока | Автоматические выключатели дифференциального тока | 8012542122852 | 0.280 | KG | 360.000 | CCM
2CSR252140R1255 | DS202C B25 A30 | Выключатель авт.диф.т.DS202C B25 A30 | 1 | ST | 7361,87 | 7361,87 | ELC | Заказ | 6 недель |  |  | 01.02.2018 |  | изменилась цена | 7119,80 | Модульные устройства | Устройства дифференциального тока | Автоматические выключатели дифференциального тока | Автоматические выключатели дифференциального тока | 8012542132752 | 0.280 | KG | 360.000 | CCM
2CSR252140R1324 | DS202C C32 A30 | Выключатель авт.диф.т.DS202C C32 A30 | 1 | ST | 9140,59 | 9140,59 | ELC | Заказ | 6 недель |  |  | 01.02.2018 |  | изменилась цена | 8840,03 | Модульные устройства | Устройства дифференциального тока | Автоматические выключатели дифференциального тока | Автоматические выключатели дифференциального тока | 8012542122951 | 0.280 | KG | 360.000 | CCM
2CSR252140R1325 | DS202C B32 A30 | Выключатель авт.диф.т.DS202C B32 A30 | 1 | ST | 9780,42 | 9780,42 | ELC | Заказ | 6 недель |  |  | 01.02.2018 |  | изменилась цена | 9458,82 | Модульные устройства | Устройства дифференциального тока | Автоматические выключатели дифференциального тока | Автоматические выключатели дифференциального тока | 8012542132851 | 0.280 | KG | 360.000 | CCM
2CSR252140R3064 | DS202C C6 A300 | Выключатель авт.диф.т.DS202C C6 A300 | 1 | ST | 11608,54 | 11608,54 | ELC | Заказ | 6 недель |  |  | 01.02.2018 |  | изменилась цена | 11226,83 | Модульные устройства | Устройства дифференциального тока | Автоматические выключатели дифференциального тока | Автоматические выключатели дифференциального тока | 8012542123057 | 0.280 | KG | 360.000 | CCM
2CSR252140R3065 | DS202C B6 A300 | Выключатель авт.диф.т.DS202C B6 A300 | 1 | ST | 12421,13 | 12421,13 | ELC | Заказ | 6 недель |  |  | 01.02.2018 |  | изменилась цена | 12012,70 | Модульные устройства | Устройства дифференциального тока | Автоматические выключатели дифференциального тока | Автоматические выключатели дифференциального тока | 8012542132950 | 0.280 | KG | 360.000 | CCM
2CSR252140R3104 | DS202C C10 A300 | Выключатель авт.диф.т.DS202C C10 A300 | 1 | ST | 8737,94 | 8737,94 | ELC | Заказ | 6 недель |  |  | 01.02.2018 |  | изменилась цена | 8450,62 | Модульные устройства | Устройства дифференциального тока | Автоматические выключатели дифференциального тока | Автоматические выключатели дифференциального тока | 8012542123156 | 0.280 | KG | 360.000 | CCM
2CSR252140R3105 | DS202C B10 A300 | Выключатель авт.диф.т.DS202C B10 A300 | 1 | ST | 9349,59 | 9349,59 | ELC | Заказ | 6 недель |  |  | 01.02.2018 |  | изменилась цена | 9042,16 | Модульные устройства | Устройства дифференциального тока | Автоматические выключатели дифференциального тока | Автоматические выключатели дифференциального тока | 8012542133056 | 0.280 | KG | 360.000 | CCM
2CSR252140R3134 | DS202C C13 A300 | Выключатель авт.диф.т.DS202C C13 A300 | 1 | ST | 11359,34 | 11359,34 | ELC | Заказ | 6 недель |  |  | 01.02.2018 |  | изменилась цена | 10985,82 | Модульные устройства | Устройства дифференциального тока | Автоматические выключатели дифференциального тока | Автоматические выключатели дифференциального тока | 8012542123255 | 0.280 | KG | 360.000 | CCM
2CSR252140R3135 | DS202C B13 A300 | Выключатель авт.диф.т.DS202C B13 A300 | 1 | ST | 12154,48 | 12154,48 | ELC | Заказ | 6 недель |  |  | 01.02.2018 |  | изменилась цена | 11754,82 | Модульные устройства | Устройства дифференциального тока | Автоматические выключатели дифференциального тока | Автоматические выключатели дифференциального тока | 8012542133155 | 0.280 | KG | 360.000 | CCM
2CSR252140R3164 | DS202C C16 A300 | Выключатель авт.диф.т.DS202C C16 A300 | 1 | ST | 8737,94 | 8737,94 | ELC | Заказ | 6 недель |  |  | 01.02.2018 |  | изменилась цена | 8450,62 | Модульные устройства | Устройства дифференциального тока | Автоматические выключатели дифференциального тока | Автоматические выключатели дифференциального тока | 8012542123354 | 0.280 | KG | 360.000 | CCM
2CSR252140R3165 | DS202C B16 A300 | Выключатель авт.диф.т.DS202C B16 A300 | 1 | ST | 9349,59 | 9349,59 | ELC | Заказ | 6 недель |  |  | 01.02.2018 |  | изменилась цена | 9042,16 | Модульные устройства | Устройства дифференциального тока | Автоматические выключатели дифференциального тока | Автоматические выключатели дифференциального тока | 8012542133254 | 0.280 | KG | 360.000 | CCM
2CSR252140R3204 | DS202C C20 A300 | Выключатель авт.диф.т.DS202C C20 A300 | 1 | ST | 8737,94 | 8737,94 | ELC | Заказ | 6 недель |  |  | 01.02.2018 |  | изменилась цена | 8450,62 | Модульные устройства | Устройства дифференциального тока | Автоматические выключатели дифференциального тока | Автоматические выключатели дифференциального тока | 8012542123453 | 0.280 | KG | 360.000 | CCM
2CSR252140R3205 | DS202C B20 A300 | Выключатель авт.диф.т.DS202C B20 A300 | 1 | ST | 9349,59 | 9349,59 | ELC | Заказ | 6 недель |  |  | 01.02.2018 |  | изменилась цена | 9042,16 | Модульные устройства | Устройства дифференциального тока | Автоматические выключатели дифференциального тока | Автоматические выключатели дифференциального тока | 8012542133353 | 0.280 | KG | 360.000 | CCM
2CSR252140R3254 | DS202C C25 A300 | Выключатель авт.диф.т.DS202C C25 A300 | 1 | ST | 8737,94 | 8737,94 | ELC | Заказ | 6 недель |  |  | 01.02.2018 |  | изменилась цена | 8450,62 | Модульные устройства | Устройства дифференциального тока | Автоматические выключатели дифференциального тока | Автоматические выключатели дифференциального тока | 8012542123552 | 0.280 | KG | 360.000 | CCM
2CSR252140R3255 | DS202C B25 A300 | Выключатель авт.диф.т.DS202C B25 A300 | 1 | ST | 9349,59 | 9349,59 | ELC | Заказ | 6 недель |  |  | 01.02.2018 |  | изменилась цена | 9042,16 | Модульные устройства | Устройства дифференциального тока | Автоматические выключатели дифференциального тока | Автоматические выключатели дифференциального тока | 8012542133452 | 0.280 | KG | 360.000 | CCM
2CSR252140R3324 | DS202C C32 A300 | Выключатель авт.диф.т.DS202C C32 A300 | 1 | ST | 11608,54 | 11608,54 | ELC | Заказ | 6 недель |  |  | 01.02.2018 |  | изменилась цена | 11226,83 | Модульные устройства | Устройства дифференциального тока | Автоматические выключатели дифференциального тока | Автоматические выключатели дифференциального тока | 8012542123651 | 0.280 | KG | 360.000 | CCM
2CSR252140R3325 | DS202C B32 A300 | Выключатель авт.диф.т.DS202C B32 A300 | 1 | ST | 12421,13 | 12421,13 | ELC | Заказ | 6 недель |  |  | 01.02.2018 |  | изменилась цена | 12012,70 | Модульные устройства | Устройства дифференциального тока | Автоматические выключатели дифференциального тока | Автоматические выключатели дифференциального тока | 8012542133551 | 0.280 | KG | 360.000 | CCM
2CSR253001R1064 | DS203 AC-C6/0,03 | Авт.диф.тока 5мод. DS203 AC-C6/0,03 | 1 | ST | 17131,99 | 17131,99 | ELC | Заказ | 8 недель |  |  | 01.02.2018 |  | изменилась цена | 16568,66 | Модульные устройства | Устройства дифференциального тока | Автоматические выключатели дифференциального тока | DS202P | 8012542871507 | 0.660 | KG | 0.840 | CDM
2CSR253001R1065 | DS203 AC-B6/0,03 | Авт.диф.тока 5мод. DS203 AC-B6/0,03 | 1 | ST | 17988,61 | 17988,61 | ELC | Заказ | 8 недель |  |  | 01.02.2018 |  | изменилась цена | 17397,11 | Модульные устройства | Устройства дифференциального тока | Автоматические выключатели дифференциального тока | DS202P | 8012542865506 | 0.660 | KG | 0.840 | CDM
2CSR253001R1104 | DS203 AC-C10/0,03 | Авт.диф.тока 5мод. DS203 AC-C10/0,03 | 1 | ST | 16241,10 | 16241,10 | ELC | Заказ | 8 недель |  |  | 01.02.2018 |  | изменилась цена | 15707,06 | Модульные устройства | Устройства дифференциального тока | Автоматические выключатели дифференциального тока | DS202P | 8012542871606 | 0.660 | KG | 0.840 | CDM
2CSR253001R1105 | DS203 AC-B10/0,03 | Авт.диф.тока 5мод. DS203 AC-B10/0,03 | 1 | ST | 17053,16 | 17053,16 | ELC | Заказ | 8 недель |  |  | 01.02.2018 |  | изменилась цена | 16492,42 | Модульные устройства | Устройства дифференциального тока | Автоматические выключатели дифференциального тока | DS202P | 8012542865605 | 0.660 | KG | 0.840 | CDM
2CSR253001R1134 | DS203 AC-C13/0,03 | Авт.диф.тока 5мод. DS203 AC-C13/0,03 | 1 | ST | 16241,10 | 16241,10 | ELC | Заказ | 8 недель |  |  | 01.02.2018 |  | изменилась цена | 15707,06 | Модульные устройства | Устройства дифференциального тока | Автоматические выключатели дифференциального тока | DS202P | 8012542871705 | 0.660 | KG | 0.840 | CDM
2CSR253001R1135 | DS203 AC-B13/0,03 | Авт.диф.тока 5мод. DS203 AC-B13/0,03 | 1 | ST | 17053,16 | 17053,16 | ELC | Заказ | 8 недель |  |  | 01.02.2018 |  | изменилась цена | 16492,42 | Модульные устройства | Устройства дифференциального тока | Автоматические выключатели дифференциального тока | DS202P | 8012542865704 | 0.660 | KG | 0.840 | CDM
2CSR253001R1164 | DS203 AC-C16/0,03 | Авт.диф.тока 5мод. DS203 AC-C16/0,03 | 1 | ST | 16241,10 | 16241,10 | ELC | B | 3 недели |  |  | 01.02.2018 |  | изменилась цена | 15707,06 | Модульные устройства | Устройства дифференциального тока | Автоматические выключатели дифференциального тока | DS202P | 8012542871804 | 0.660 | KG | 0.840 | CDM
2CSR253001R1165 | DS203 AC-B16/0,03 | Авт.диф.тока 5мод. DS203 AC-B16/0,03 | 1 | ST | 17053,16 | 17053,16 | ELC | Заказ | 8 недель |  |  | 01.02.2018 |  | изменилась цена | 16492,42 | Модульные устройства | Устройства дифференциального тока | Автоматические выключатели дифференциального тока | DS202P | 8012542865803 | 0.660 | KG | 0.840 | CDM
2CSR253001R1204 | DS203 AC-C20/0,03 | Авт.диф.тока 5мод. DS203 AC-C20/0,03 | 1 | ST | 16241,10 | 16241,10 | ELC | C | 8 недель |  |  | 01.02.2018 |  | изменилась цена | 15707,06 | Модульные устройства | Устройства дифференциального тока | Автоматические выключатели дифференциального тока | DS202P | 8012542871903 | 0.660 | KG | 0.840 | CDM
2CSR253001R1205 | DS203 AC-B20/0,03 | Авт.диф.тока 5мод. DS203 AC-B20/0,03 | 1 | ST | 17053,16 | 17053,16 | ELC | Заказ | 8 недель |  |  | 01.02.2018 |  | изменилась цена | 16492,42 | Модульные устройства | Устройства дифференциального тока | Автоматические выключатели дифференциального тока | DS202P | 8012542865902 | 0.660 | KG | 0.840 | CDM
2CSR253001R1254 | DS203 AC-C25/0,03 | Авт.диф.тока 5мод. DS203 AC-C25/0,03 | 1 | ST | 16241,10 | 16241,10 | ELC | C | 7 недель |  |  | 01.02.2018 |  | изменилась цена | 15707,06 | Модульные устройства | Устройства дифференциального тока | Автоматические выключатели дифференциального тока | DS202P | 8012542872009 | 0.660 | KG | 0.840 | CDM
2CSR253001R1255 | DS203 AC-B25/0,03 | Авт.диф.тока 5мод. DS203 AC-B25/0,03 | 1 | ST | 17053,16 | 17053,16 | ELC | Заказ | 8 недель |  |  | 01.02.2018 |  | изменилась цена | 16492,42 | Модульные устройства | Устройства дифференциального тока | Автоматические выключатели дифференциального тока | DS202P | 8012542866008 | 0.660 | KG | 0.840 | CDM
2CSR253001R1324 | DS203 AC-C32/0,03 | Авт.диф.тока 5мод. DS203 AC-C32/0,03 | 1 | ST | 16241,10 | 16241,10 | ELC | C | 7 недель |  |  | 01.02.2018 |  | изменилась цена | 15707,06 | Модульные устройства | Устройства дифференциального тока | Автоматические выключатели дифференциального тока | DS202P | 8012542872108 | 0.660 | KG | 0.840 | CDM
2CSR253001R1325 | DS203 AC-B32/0,03 | Авт.диф.тока 5мод. DS203 AC-B32/0,03 | 1 | ST | 17053,16 | 17053,16 | ELC | Заказ | 8 недель |  |  | 01.02.2018 |  | изменилась цена | 16492,42 | Модульные устройства | Устройства дифференциального тока | Автоматические выключатели дифференциального тока | DS202P | 8012542866107 | 0.660 | KG | 0.840 | CDM
2CSR253001R1404 | DS203 AC-C40/0,03 | Авт.диф.тока 5мод. DS203 AC-C40/0,03 | 1 | ST | 23577,45 | 23577,45 | ELC | Заказ | 8 недель |  |  | 01.02.2018 |  | изменилась цена | 22802,18 | Модульные устройства | Устройства дифференциального тока | Автоматические выключатели дифференциального тока | DS202P | 8012542872207 | 0.660 | KG | 0.840 | CDM
2CSR253001R1405 | DS203 AC-B40/0,03 | Авт.диф.тока 5мод. DS203 AC-B40/0,03 | 1 | ST | 24756,33 | 24756,33 | ELC | Заказ | 8 недель |  |  | 01.02.2018 |  | изменилась цена | 23942,29 | Модульные устройства | Устройства дифференциального тока | Автоматические выключатели дифференциального тока | DS202P | 8012542866206 | 0.660 | KG | 0.840 | CDM
2CSR253001R1504 | DS203 AC-C50/0,03 | Авт.диф.тока 7мод. DS203 AC-C50/0,03 | 1 | ST | 23577,45 | 23577,45 | ELC | Заказ | 8 недель |  |  | 01.02.2018 |  | изменилась цена | 22802,18 | Модульные устройства | Устройства дифференциального тока | Автоматические выключатели дифференциального тока | DS202P | 8012542872306 | 0.710 | KG | 1.260 | CDM
2CSR253001R1505 | DS203 AC-B50/0,03 | Авт.диф.тока 7мод. DS203 AC-B50/0,03 | 1 | ST | 24756,33 | 24756,33 | ELC | Заказ | 8 недель |  |  | 01.02.2018 |  | изменилась цена | 23942,29 | Модульные устройства | Устройства дифференциального тока | Автоматические выключатели дифференциального тока | DS202P | 8012542866305 | 0.710 | KG | 1.260 | CDM
2CSR253001R1634 | DS203 AC-C63/0,03 | Авт.диф.тока 7мод. DS203 AC-C63/0,03 | 1 | ST | 23577,45 | 23577,45 | ELC | Заказ | 8 недель |  |  | 01.02.2018 |  | изменилась цена | 22802,18 | Модульные устройства | Устройства дифференциального тока | Автоматические выключатели дифференциального тока | DS202P | 8012542872405 | 0.710 | KG | 1.260 | CDM
2CSR253001R1635 | DS203 AC-B63/0,03 | Авт.диф.тока 7мод. DS203 AC-B63/0,03 | 1 | ST | 24756,33 | 24756,33 | ELC | Заказ | 8 недель |  |  | 01.02.2018 |  | изменилась цена | 23942,29 | Модульные устройства | Устройства дифференциального тока | Автоматические выключатели дифференциального тока | DS202P | 8012542866404 | 0.710 | KG | 1.260 | CDM
2CSR253101R1064 | DS203 A-C6/0,03 | Авт.диф.тока 5мод. DS203 A-C6/0,03 | 1 | ST | 20558,41 | 20558,41 | ELC | Заказ | 8 недель |  |  | 01.02.2018 |  | изменилась цена | 19882,41 | Модульные устройства | Устройства дифференциального тока | Автоматические выключатели дифференциального тока | DS202P | 8012542861508 | 0.660 | KG | 0.840 | CDM
2CSR253101R1065 | DS203 A-B6/0,03 | Авт.диф.тока 5мод. DS203 A-B6/0,03 | 1 | ST | 21586,33 | 21586,33 | ELC | Заказ | 8 недель |  |  | 01.02.2018 |  | изменилась цена | 20876,53 | Модульные устройства | Устройства дифференциального тока | Автоматические выключатели дифференциального тока | DS202P | 8012542858508 | 0.660 | KG | 0.840 | CDM
2CSR253101R1104 | DS203 A-C10/0,03 | Авт.диф.тока 5мод. DS203 A-C10/0,03 | 1 | ST | 19489,33 | 19489,33 | ELC | Заказ | 8 недель |  |  | 01.02.2018 |  | изменилась цена | 18848,48 | Модульные устройства | Устройства дифференциального тока | Автоматические выключатели дифференциального тока | DS202P | 8012542861607 | 0.660 | KG | 0.840 | CDM
2CSR253101R1105 | DS203 A-B10/0,03 | Авт.диф.тока 5мод. DS203 A-B10/0,03 | 1 | ST | 20463,79 | 20463,79 | ELC | Заказ | 8 недель |  |  | 01.02.2018 |  | изменилась цена | 19790,90 | Модульные устройства | Устройства дифференциального тока | Автоматические выключатели дифференциального тока | DS202P | 8012542858607 | 0.660 | KG | 0.840 | CDM
2CSR253101R1134 | DS203 A-C13/0,03 | Авт.диф.тока 5мод. DS203 A-C13/0,03 | 1 | ST | 19489,33 | 19489,33 | ELC | Заказ | 8 недель |  |  | 01.02.2018 |  | изменилась цена | 18848,48 | Модульные устройства | Устройства дифференциального тока | Автоматические выключатели дифференциального тока | DS202P | 8012542861706 | 0.660 | KG | 0.840 | CDM
2CSR253101R1135 | DS203 A-B13/0,03 | Авт.диф.тока 5мод. DS203 A-B13/0,03 | 1 | ST | 20463,79 | 20463,79 | ELC | Заказ | 8 недель |  |  | 01.02.2018 |  | изменилась цена | 19790,90 | Модульные устройства | Устройства дифференциального тока | Автоматические выключатели дифференциального тока | DS202P | 8012542858706 | 0.660 | KG | 0.840 | CDM
2CSR253101R1164 | DS203 A-C16/0,03 | Авт.диф.тока 5мод. DS203 A-C16/0,03 | 1 | ST | 19489,33 | 19489,33 | ELC | Заказ | 8 недель |  |  | 01.02.2018 |  | изменилась цена | 18848,48 | Модульные устройства | Устройства дифференциального тока | Автоматические выключатели дифференциального тока | DS202P | 8012542861805 | 0.660 | KG | 0.840 | CDM
2CSR253101R1165 | DS203 A-B16/0,03 | Авт.диф.тока 5мод. DS203 A-B16/0,03 | 1 | ST | 20463,79 | 20463,79 | ELC | Заказ | 8 недель |  |  | 01.02.2018 |  | изменилась цена | 19790,90 | Модульные устройства | Устройства дифференциального тока | Автоматические выключатели дифференциального тока | DS202P | 8012542858805 | 0.660 | KG | 0.840 | CDM
2CSR253101R1204 | DS203 A-C20/0,03 | Авт.диф.тока 5мод. DS203 A-C20/0,03 | 1 | ST | 19489,33 | 19489,33 | ELC | Заказ | 8 недель |  |  | 01.02.2018 |  | изменилась цена | 18848,48 | Модульные устройства | Устройства дифференциального тока | Автоматические выключатели дифференциального тока | DS202P | 8012542861904 | 0.660 | KG | 0.840 | CDM
2CSR253101R1205 | DS203 A-B20/0,03 | Авт.диф.тока 5мод. DS203 A-B20/0,03 | 1 | ST | 20463,79 | 20463,79 | ELC | Заказ | 8 недель |  |  | 01.02.2018 |  | изменилась цена | 19790,90 | Модульные устройства | Устройства дифференциального тока | Автоматические выключатели дифференциального тока | DS202P | 8012542858904 | 0.660 | KG | 0.840 | CDM
2CSR253101R1254 | DS203 A-C25/0,03 | Авт.диф.тока 5мод. DS203 A-C25/0,03 | 1 | ST | 19489,33 | 19489,33 | ELC | Заказ | 8 недель |  |  | 01.02.2018 |  | изменилась цена | 18848,48 | Модульные устройства | Устройства дифференциального тока | Автоматические выключатели дифференциального тока | DS202P | 8012542862000 | 0.660 | KG | 0.840 | CDM
2CSR253101R1255 | DS203 A-B25/0,03 | Авт.диф.тока 5мод. DS203 A-B25/0,03 | 1 | ST | 20463,79 | 20463,79 | ELC | Заказ | 8 недель |  |  | 01.02.2018 |  | изменилась цена | 19790,90 | Модульные устройства | Устройства дифференциального тока | Автоматические выключатели дифференциального тока | DS202P | 8012542859000 | 0.660 | KG | 0.840 | CDM
2CSR253101R1324 | DS203 A-C32/0,03 | Авт.диф.тока 5мод. DS203 A-C32/0,03 | 1 | ST | 19489,33 | 19489,33 | ELC | Заказ | 8 недель |  |  | 01.02.2018 |  | изменилась цена | 18848,48 | Модульные устройства | Устройства дифференциального тока | Автоматические выключатели дифференциального тока | DS202P | 8012542862109 | 0.660 | KG | 0.840 | CDM
2CSR253101R1325 | DS203 A-B32/0,03 | Авт.диф.тока 5мод. DS203 A-B32/0,03 | 1 | ST | 20463,79 | 20463,79 | ELC | Заказ | 8 недель |  |  | 01.02.2018 |  | изменилась цена | 19790,90 | Модульные устройства | Устройства дифференциального тока | Автоматические выключатели дифференциального тока | DS202P | 8012542859109 | 0.660 | KG | 0.840 | CDM
2CSR253101R1404 | DS203 A-C40/0,03 | Авт.диф.тока 5мод. DS203 A-C40/0,03 | 1 | ST | 28292,96 | 28292,96 | ELC | Заказ | 8 недель |  |  | 01.02.2018 |  | изменилась цена | 27362,63 | Модульные устройства | Устройства дифференциального тока | Автоматические выключатели дифференциального тока | DS202P | 8012542862208 | 0.660 | KG | 0.840 | CDM
2CSR253101R1405 | DS203 A-B40/0,03 | Авт.диф.тока 5мод. DS203 A-B40/0,03 | 1 | ST | 29707,59 | 29707,59 | ELC | Заказ | 8 недель |  |  | 01.02.2018 |  | изменилась цена | 28730,74 | Модульные устройства | Устройства дифференциального тока | Автоматические выключатели дифференциального тока | DS202P | 8012542859208 | 0.660 | KG | 0.840 | CDM
2CSR253101R1504 | DS203 A-C50/0,03 | Авт.диф.тока 7мод. DS203 A-C50/0,03 | 1 | ST | 28292,96 | 28292,96 | ELC | Заказ | 8 недель |  |  | 01.02.2018 |  | изменилась цена | 27362,63 | Модульные устройства | Устройства дифференциального тока | Автоматические выключатели дифференциального тока | DS202P | 8012542862307 | 0.710 | KG | 1.260 | CDM
2CSR253101R1505 | DS203 A-B50/0,03 | Авт.диф.тока 7мод. DS203 A-B50/0,03 | 1 | ST | 29707,59 | 29707,59 | ELC | Заказ | 8 недель |  |  | 01.02.2018 |  | изменилась цена | 28730,74 | Модульные устройства | Устройства дифференциального тока | Автоматические выключатели дифференциального тока | DS202P | 8012542859307 | 0.710 | KG | 1.260 | CDM
2CSR253101R1634 | DS203 A-C63/0,03 | Авт.диф.тока 7мод. DS203 A-C63/0,03 | 1 | ST | 28292,96 | 28292,96 | ELC | Заказ | 8 недель |  |  | 01.02.2018 |  | изменилась цена | 27362,63 | Модульные устройства | Устройства дифференциального тока | Автоматические выключатели дифференциального тока | DS202P | 8012542862406 | 0.710 | KG | 1.260 | CDM
2CSR253101R1635 | DS203 A-B63/0,03 | Авт.диф.тока 7мод. DS203 A-B63/0,03 | 1 | ST | 29707,59 | 29707,59 | ELC | Заказ | 8 недель |  |  | 01.02.2018 |  | изменилась цена | 28730,74 | Модульные устройства | Устройства дифференциального тока | Автоматические выключатели дифференциального тока | DS202P | 8012542859406 | 0.710 | KG | 1.260 | CDM
2CSR254001R1064 | DS204 AC-C6/0,03 | Авт.диф.тока 6мод. DS204 AC-C6/0,03 | 1 | ST | 10578,63 | 10578,63 | ELC | C | 4 недели |  |  | 01.02.2018 |  | изменилась цена | 10230,78 | Модульные устройства | Устройства дифференциального тока | Автоматические выключатели дифференциального тока | DS202P | 8012542873501 | 0.830 | KG | 1.008 | CDM
2CSR254001R1065 | DS204 AC-B6/0,03 | Авт.диф.тока 6мод. DS204 AC-B6/0,03 | 1 | ST | 11716,11 | 11716,11 | ELC | Заказ | 8 недель |  |  | 01.02.2018 |  | изменилась цена | 11330,86 | Модульные устройства | Устройства дифференциального тока | Автоматические выключатели дифференциального тока | DS202P | 8012542867500 | 0.830 | KG | 1.008 | CDM
2CSR254001R1104 | DS204 AC-C10/0,03 | Авт.диф.тока 6мод. DS204 AC-C10/0,03 | 1 | ST | 10028,51 | 10028,51 | ELC | B | 3 недели |  |  | 01.02.2018 |  | изменилась цена | 9698,75 | Модульные устройства | Устройства дифференциального тока | Автоматические выключатели дифференциального тока | DS202P | 8012542873600 | 0.830 | KG | 1.008 | CDM
2CSR254001R1105 | DS204 AC-B10/0,03 | Авт.диф.тока 6мод. DS204 AC-B10/0,03 | 1 | ST | 11106,84 | 11106,84 | ELC | Заказ | 8 недель |  |  | 01.02.2018 |  | изменилась цена | 10741,62 | Модульные устройства | Устройства дифференциального тока | Автоматические выключатели дифференциального тока | DS202P | 8012542867609 | 0.830 | KG | 1.008 | CDM
2CSR254001R1134 | DS204 AC-C13/0,03 | Авт.диф.тока 6мод. DS204 AC-C13/0,03 | 1 | ST | 10783,34 | 10783,34 | ELC | Заказ | 8 недель |  |  | 01.02.2018 |  | изменилась цена | 10428,76 | Модульные устройства | Устройства дифференциального тока | Автоматические выключатели дифференциального тока | DS202P | 8012542873709 | 0.830 | KG | 1.008 | CDM
2CSR254001R1135 | DS204 AC-B13/0,03 | Авт.диф.тока 6мод. DS204 AC-B13/0,03 | 1 | ST | 11106,84 | 11106,84 | ELC | Заказ | 8 недель |  |  | 01.02.2018 |  | изменилась цена | 10741,62 | Модульные устройства | Устройства дифференциального тока | Автоматические выключатели дифференциального тока | DS202P | 8012542867708 | 0.830 | KG | 1.008 | CDM
2CSR254001R1164 | DS204 AC-C16/0,03 | Авт.диф.тока 6мод. DS204 AC-C16/0,03 | 1 | ST | 10028,51 | 10028,51 | ELC | A | 1 неделя |  |  | 01.02.2018 |  | изменилась цена | 9698,75 | Модульные устройства | Устройства дифференциального тока | Автоматические выключатели дифференциального тока | DS202P | 8012542873808 | 0.830 | KG | 1.008 | CDM
2CSR254001R1165 | DS204 AC-B16/0,03 | Авт.диф.тока 6мод. DS204 AC-B16/0,03 | 1 | ST | 11106,84 | 11106,84 | ELC | Заказ | 7 недель |  |  | 01.02.2018 |  | изменилась цена | 10741,62 | Модульные устройства | Устройства дифференциального тока | Автоматические выключатели дифференциального тока | DS202P | 8012542867807 | 0.830 | KG | 1.008 | CDM
2CSR254001R1204 | DS204 AC-C20/0,03 | Авт.диф.тока 6мод. DS204 AC-C20/0,03 | 1 | ST | 10028,51 | 10028,51 | ELC | B | 3 недели |  |  | 01.02.2018 |  | изменилась цена | 9698,75 | Модульные устройства | Устройства дифференциального тока | Автоматические выключатели дифференциального тока | DS202P | 8012542873907 | 0.830 | KG | 1.008 | CDM
2CSR254001R1205 | DS204 AC-B20/0,03 | Авт.диф.тока 6мод. DS204 AC-B20/0,03 | 1 | ST | 11106,84 | 11106,84 | ELC | Заказ | 8 недель |  |  | 01.02.2018 |  | изменилась цена | 10741,62 | Модульные устройства | Устройства дифференциального тока | Автоматические выключатели дифференциального тока | DS202P | 8012542867906 | 0.830 | KG | 1.008 | CDM
2CSR254001R1254 | DS204 AC-C25/0,03 | Авт.диф.тока 6мод. DS204 AC-C25/0,03 | 1 | ST | 10028,51 | 10028,51 | ELC | A | 1 неделя |  |  | 01.02.2018 |  | изменилась цена | 9698,75 | Модульные устройства | Устройства дифференциального тока | Автоматические выключатели дифференциального тока | DS202P | 8012542874003 | 0.830 | KG | 1.008 | CDM
2CSR254001R1255 | DS204 AC-B25/0,03 | Авт.диф.тока 6мод. DS204 AC-B25/0,03 | 1 | ST | 11106,84 | 11106,84 | ELC | Заказ | 7 недель |  |  | 01.02.2018 |  | изменилась цена | 10741,62 | Модульные устройства | Устройства дифференциального тока | Автоматические выключатели дифференциального тока | DS202P | 8012542868002 | 0.830 | KG | 1.008 | CDM
2CSR254001R1324 | DS204 AC-C32/0,03 | Авт.диф.тока 6мод. DS204 AC-C32/0,03 | 1 | ST | 10028,51 | 10028,51 | ELC | A | 3 недели |  |  | 01.02.2018 |  | изменилась цена | 9698,75 | Модульные устройства | Устройства дифференциального тока | Автоматические выключатели дифференциального тока | DS202P | 8012542874102 | 0.830 | KG | 1.008 | CDM
2CSR254001R1325 | DS204 AC-B32/0,03 | Авт.диф.тока 6мод. DS204 AC-B32/0,03 | 1 | ST | 11106,84 | 11106,84 | ELC | Заказ | 8 недель |  |  | 01.02.2018 |  | изменилась цена | 10741,62 | Модульные устройства | Устройства дифференциального тока | Автоматические выключатели дифференциального тока | DS202P | 8012542868101 | 0.830 | KG | 1.008 | CDM
2CSR254001R1404 | DS204 AC-C40/0,03 | Авт.диф.тока 6мод. DS204 AC-C40/0,03 | 1 | ST | 14558,54 | 14558,54 | ELC | B | 3 недели |  |  | 01.02.2018 |  | изменилась цена | 14079,83 | Модульные устройства | Устройства дифференциального тока | Автоматические выключатели дифференциального тока | DS202P | 8012542874201 | 0.830 | KG | 1.008 | CDM
2CSR254001R1405 | DS204 AC-B40/0,03 | Авт.диф.тока 6мод. DS204 AC-B40/0,03 | 1 | ST | 16123,97 | 16123,97 | ELC | Заказ | 8 недель |  |  | 01.02.2018 |  | изменилась цена | 15593,78 | Модульные устройства | Устройства дифференциального тока | Автоматические выключатели дифференциального тока | DS202P | 8012542868200 | 0.830 | KG | 1.008 | CDM
2CSR254001R1504 | DS204 AC-C50/0,03 | Авт.диф.тока 8мод. DS204 AC-C50/0,03 | 1 | ST | 14558,54 | 14558,54 | ELC | C | 7 недель |  |  | 01.02.2018 |  | изменилась цена | 14079,83 | Модульные устройства | Устройства дифференциального тока | Автоматические выключатели дифференциального тока | DS202P | 8012542874300 | 0.890 | KG | 1.260 | CDM
2CSR254001R1505 | DS204 AC-B50/0,03 | Авт.диф.тока 8мод. DS204 AC-B50/0,03 | 1 | ST | 16123,97 | 16123,97 | ELC | Заказ | 8 недель |  |  | 01.02.2018 |  | изменилась цена | 15593,78 | Модульные устройства | Устройства дифференциального тока | Автоматические выключатели дифференциального тока | DS202P | 8012542868309 | 0.890 | KG | 1.260 | CDM
2CSR254001R1634 | DS204 AC-C63/0,03 | Авт.диф.тока 8мод. DS204 AC-C63/0,03 | 1 | ST | 14558,54 | 14558,54 | ELC | B | 3 недели |  |  | 01.02.2018 |  | изменилась цена | 14079,83 | Модульные устройства | Устройства дифференциального тока | Автоматические выключатели дифференциального тока | DS202P | 8012542874409 | 0.890 | KG | 1.260 | CDM
2CSR254001R1635 | DS204 AC-B63/0,03 | Авт.диф.тока 8мод. DS204 AC-B63/0,03 | 1 | ST | 16123,97 | 16123,97 | ELC | Заказ | 8 недель |  |  | 01.02.2018 |  | изменилась цена | 15593,78 | Модульные устройства | Устройства дифференциального тока | Автоматические выключатели дифференциального тока | DS202P | 8012542868408 | 0.890 | KG | 1.260 | CDM
2CSR254101R1064 | DS204 A-C6/0,03 | Авт.диф.тока 6мод. DS204 A-C6/0,03 | 1 | ST | 12626,08 | 12626,08 | ELC | Заказ | 8 недель |  |  | 01.02.2018 |  | изменилась цена | 12210,91 | Модульные устройства | Устройства дифференциального тока | Автоматические выключатели дифференциального тока | DS202P | 8012542862505 | 0.830 | KG | 1.008 | CDM
2CSR254101R1065 | DS204 A-B6/0,03 | Авт.диф.тока 6мод. DS204 A-B6/0,03 | 1 | ST | 13004,89 | 13004,89 | ELC | Заказ | 8 недель |  |  | 01.02.2018 |  | изменилась цена | 12577,26 | Модульные устройства | Устройства дифференциального тока | Автоматические выключатели дифференциального тока | DS202P | 8012542859505 | 0.830 | KG | 1.008 | CDM
2CSR254101R1104 | DS204 A-C10/0,03 | Авт.диф.тока 6мод. DS204 A-C10/0,03 | 1 | ST | 11969,50 | 11969,50 | ELC | Заказ | 8 недель |  |  | 01.02.2018 |  | изменилась цена | 11575,92 | Модульные устройства | Устройства дифференциального тока | Автоматические выключатели дифференциального тока | DS202P | 8012542862604 | 0.830 | KG | 1.008 | CDM
2CSR254101R1105 | DS204 A-B10/0,03 | Авт.диф.тока 6мод. DS204 A-B10/0,03 | 1 | ST | 12328,58 | 12328,58 | ELC | Заказ | 8 недель |  |  | 01.02.2018 |  | изменилась цена | 11923,19 | Модульные устройства | Устройства дифференциального тока | Автоматические выключатели дифференциального тока | DS202P | 8012542859604 | 0.830 | KG | 1.008 | CDM
2CSR254101R1134 | DS204 A-C13/0,03 | Авт.диф.тока 6мод. DS204 A-C13/0,03 | 1 | ST | 11969,50 | 11969,50 | ELC | Заказ | 8 недель |  |  | 01.02.2018 |  | изменилась цена | 11575,92 | Модульные устройства | Устройства дифференциального тока | Автоматические выключатели дифференциального тока | DS202P | 8012542862703 | 0.830 | KG | 1.008 | CDM
2CSR254101R1135 | DS204 A-B13/0,03 | Авт.диф.тока 6мод. DS204 A-B13/0,03 | 1 | ST | 12328,58 | 12328,58 | ELC | Заказ | 8 недель |  |  | 01.02.2018 |  | изменилась цена | 11923,19 | Модульные устройства | Устройства дифференциального тока | Автоматические выключатели дифференциального тока | DS202P | 8012542859703 | 0.830 | KG | 1.008 | CDM
2CSR254101R1164 | DS204 A-C16/0,03 | Авт.диф.тока 6мод. DS204 A-C16/0,03 | 1 | ST | 11969,50 | 11969,50 | ELC | C | 5 недель |  |  | 01.02.2018 |  | изменилась цена | 11575,92 | Модульные устройства | Устройства дифференциального тока | Автоматические выключатели дифференциального тока | DS202P | 8012542862802 | 0.830 | KG | 1.008 | CDM
2CSR254101R1165 | DS204 A-B16/0,03 | Авт.диф.тока 6мод. DS204 A-B16/0,03 | 1 | ST | 12328,58 | 12328,58 | ELC | Заказ | 5 недель |  |  | 01.02.2018 |  | изменилась цена | 11923,19 | Модульные устройства | Устройства дифференциального тока | Автоматические выключатели дифференциального тока | DS202P | 8012542859802 | 0.830 | KG | 1.008 | CDM
2CSR254101R1204 | DS204 A-C20/0,03 | Авт.диф.тока 6мод. DS204 A-C20/0,03 | 1 | ST | 11969,50 | 11969,50 | ELC | Заказ | 8 недель |  |  | 01.02.2018 |  | изменилась цена | 11575,92 | Модульные устройства | Устройства дифференциального тока | Автоматические выключатели дифференциального тока | DS202P | 8012542862901 | 0.830 | KG | 1.008 | CDM
2CSR254101R1205 | DS204 A-B20/0,03 | Авт.диф.тока 6мод. DS204 A-B20/0,03 | 1 | ST | 12328,58 | 12328,58 | ELC | Заказ | 8 недель |  |  | 01.02.2018 |  | изменилась цена | 11923,19 | Модульные устройства | Устройства дифференциального тока | Автоматические выключатели дифференциального тока | DS202P | 8012542859901 | 0.830 | KG | 1.008 | CDM
2CSR254101R1254 | DS204 A-C25/0,03 | Авт.диф.тока 6мод. DS204 A-C25/0,03 | 1 | ST | 11969,50 | 11969,50 | ELC | C | 7 недель |  |  | 01.02.2018 |  | изменилась цена | 11575,92 | Модульные устройства | Устройства дифференциального тока | Автоматические выключатели дифференциального тока | DS202P | 8012542863007 | 0.830 | KG | 1.008 | CDM
2CSR254101R1255 | DS204 A-B25/0,03 | Авт.диф.тока 6мод. DS204 A-B25/0,03 | 1 | ST | 12328,58 | 12328,58 | ELC | Заказ | 5 недель |  |  | 01.02.2018 |  | изменилась цена | 11923,19 | Модульные устройства | Устройства дифференциального тока | Автоматические выключатели дифференциального тока | DS202P | 8012542860006 | 0.830 | KG | 1.008 | CDM
2CSR254101R1324 | DS204 A-C32/0,03 | Авт.диф.тока 6мод. DS204 A-C32/0,03 | 1 | ST | 11969,50 | 11969,50 | ELC | Заказ | 7 недель |  |  | 01.02.2018 |  | изменилась цена | 11575,92 | Модульные устройства | Устройства дифференциального тока | Автоматические выключатели дифференциального тока | DS202P | 8012542863106 | 0.830 | KG | 1.008 | CDM
2CSR254101R1325 | DS204 A-B32/0,03 | Авт.диф.тока 6мод. DS204 A-B32/0,03 | 1 | ST | 12328,58 | 12328,58 | ELC | Заказ | 7 недель |  |  | 01.02.2018 |  | изменилась цена | 11923,19 | Модульные устройства | Устройства дифференциального тока | Автоматические выключатели дифференциального тока | DS202P | 8012542860105 | 0.830 | KG | 1.008 | CDM
2CSR254101R1404 | DS204 A-C40/0,03 | Авт.диф.тока 6мод. DS204 A-C40/0,03 | 1 | ST | 17376,31 | 17376,31 | ELC | Заказ | 8 недель |  |  | 01.02.2018 |  | изменилась цена | 16804,94 | Модульные устройства | Устройства дифференциального тока | Автоматические выключатели дифференциального тока | DS202P | 8012542863205 | 0.830 | KG | 1.008 | CDM
2CSR254101R1405 | DS204 A-B40/0,03 | Авт.диф.тока 6мод. DS204 A-B40/0,03 | 1 | ST | 17897,61 | 17897,61 | ELC | Заказ | 8 недель |  |  | 01.02.2018 |  | изменилась цена | 17309,10 | Модульные устройства | Устройства дифференциального тока | Автоматические выключатели дифференциального тока | DS202P | 8012542860204 | 0.830 | KG | 1.008 | CDM
2CSR254101R1504 | DS204 A-C50/0,03 | Авт.диф.тока 8мод. DS204 A-C50/0,03 | 1 | ST | 17376,31 | 17376,31 | ELC | Заказ | 8 недель |  |  | 01.02.2018 |  | изменилась цена | 16804,94 | Модульные устройства | Устройства дифференциального тока | Автоматические выключатели дифференциального тока | DS202P | 8012542863304 | 0.890 | KG | 1.260 | CDM
2CSR254101R1505 | DS204 A-B50/0,03 | Авт.диф.тока 8мод. DS204 A-B50/0,03 | 1 | ST | 17897,61 | 17897,61 | ELC | Заказ | 8 недель |  |  | 01.02.2018 |  | изменилась цена | 17309,10 | Модульные устройства | Устройства дифференциального тока | Автоматические выключатели дифференциального тока | DS202P | 8012542860303 | 0.890 | KG | 1.260 | CDM
2CSR254101R1634 | DS204 A-C63/0,03 | Авт.диф.тока 8мод. DS204 A-C63/0,03 | 1 | ST | 17376,31 | 17376,31 | ELC | Заказ | 8 недель |  |  | 01.02.2018 |  | изменилась цена | 16804,94 | Модульные устройства | Устройства дифференциального тока | Автоматические выключатели дифференциального тока | DS202P | 8012542863403 | 0.890 | KG | 1.260 | CDM
2CSR254101R1635 | DS204 A-B63/0,03 | Авт.диф.тока 8мод. DS204 A-B63/0,03 | 1 | ST | 17897,61 | 17897,61 | ELC | Заказ | 8 недель |  |  | 01.02.2018 |  | изменилась цена | 17309,10 | Модульные устройства | Устройства дифференциального тока | Автоматические выключатели дифференциального тока | DS202P | 8012542860402 | 0.890 | KG | 1.260 | CDM
2CSR255040R1064 | DS201 C6 AC30 | Выключатель авт.диф.т.DS201 C6 AC30 | 1 | ST | 4962,68 | 4962,68 | ELC | B | 3 недели |  |  | 01.02.2018 |  | изменилась цена | 4799,50 | Модульные устройства | Устройства дифференциального тока | Автоматические выключатели дифференциального тока | Автоматические выключатели дифференциального тока | 8012542294504 | 0.280 | KG | 360.000 | CCM
2CSR255040R1065 | DS201 B6 AC30 | Выключатель авт.диф.т.DS201 B6 AC30 | 1 | ST | 5395,73 | 5395,73 | ELC | Заказ | 5 недель |  |  | 01.02.2018 |  | изменилась цена | 5218,31 | Модульные устройства | Устройства дифференциального тока | Автоматические выключатели дифференциального тока | Автоматические выключатели дифференциального тока | 8012542279709 | 0.280 | KG | 360.000 | CCM
2CSR255040R1104 | DS201 C10 AC30 | Выключатель авт.диф.т.DS201 C10 AC30 | 1 | ST | 4612,77 | 4612,77 | ELC | A | 3 недели |  |  | 01.02.2018 |  | изменилась цена | 4461,09 | Модульные устройства | Устройства дифференциального тока | Автоматические выключатели дифференциального тока | Автоматические выключатели дифференциального тока | 8012542294603 | 0.280 | KG | 360.000 | CCM
2CSR255040R1105 | DS201 B10 AC30 | Выключатель авт.диф.т.DS201 B10 AC30 | 1 | ST | 5395,73 | 5395,73 | ELC | C | 5 недель |  |  | 01.02.2018 |  | изменилась цена | 5218,31 | Модульные устройства | Устройства дифференциального тока | Автоматические выключатели дифференциального тока | Автоматические выключатели дифференциального тока | 8012542280309 | 0.280 | KG | 360.000 | CCM
2CSR255040R1134 | DS201 C13 AC30 | Выключатель авт.диф.т.DS201 C13 AC30 | 1 | ST | 5849,52 | 5849,52 | ELC | Заказ | 6 недель |  |  | 01.02.2018 |  | изменилась цена | 5657,18 | Модульные устройства | Устройства дифференциального тока | Автоматические выключатели дифференциального тока | Автоматические выключатели дифференциального тока | 8012542294702 | 0.280 | KG | 360.000 | CCM
2CSR255040R1135 | DS201 B13 AC30 | Выключатель авт.диф.т.DS201 B13 AC30 | 1 | ST | 7014,46 | 7014,46 | ELC | Заказ | 6 недель |  |  | 01.02.2018 |  | изменилась цена | 6783,81 | Модульные устройства | Устройства дифференциального тока | Автоматические выключатели дифференциального тока | Автоматические выключатели дифференциального тока | 8012542285205 | 0.280 | KG | 360.000 | CCM
2CSR255040R1164 | DS201 C16 AC30 | Выключатель авт.диф.т.DS201 C16 AC30 | 1 | ST | 4499,63 | 4499,63 | ELC | A | 1 неделя |  |  | 01.02.2018 |  | изменилась цена | 4351,67 | Модульные устройства | Устройства дифференциального тока | Автоматические выключатели дифференциального тока | Автоматические выключатели дифференциального тока | 8012542294801 | 0.280 | KG | 360.000 | CCM
2CSR255040R1165 | DS201 B16 AC30 | Выключатель авт.диф.т.DS201 B16 AC30 | 1 | ST | 5395,73 | 5395,73 | ELC | B | 3 недели |  |  | 01.02.2018 |  | изменилась цена | 5218,31 | Модульные устройства | Устройства дифференциального тока | Автоматические выключатели дифференциального тока | Автоматические выключатели дифференциального тока | 8012542285304 | 0.280 | KG | 360.000 | CCM
2CSR255040R1204 | DS201 C20 AC30 | Выключатель авт.диф.т.DS201 C20 AC30 | 1 | ST | 4499,63 | 4499,63 | ELC | A | 3 недели |  |  | 01.02.2018 |  | изменилась цена | 4351,67 | Модульные устройства | Устройства дифференциального тока | Автоматические выключатели дифференциального тока | Автоматические выключатели дифференциального тока | 8012542294900 | 0.280 | KG | 360.000 | CCM
2CSR255040R1205 | DS201 B20 AC30 | Выключатель авт.диф.т.DS201 B20 AC30 | 1 | ST | 5395,73 | 5395,73 | ELC | C | 5 недель |  |  | 01.02.2018 |  | изменилась цена | 5218,31 | Модульные устройства | Устройства дифференциального тока | Автоматические выключатели дифференциального тока | Автоматические выключатели дифференциального тока | 8012542285403 | 0.280 | KG | 360.000 | CCM
2CSR255040R1254 | DS201 C25 AC30 | Выключатель авт.диф.т.DS201 C25 AC30 | 1 | ST | 4588,81 | 4588,81 | ELC | A | 3 недели |  |  | 01.02.2018 |  | изменилась цена | 4437,92 | Модульные устройства | Устройства дифференциального тока | Автоматические выключатели дифференциального тока | Автоматические выключатели дифференциального тока | 8012542295006 | 0.280 | KG | 360.000 | CCM
2CSR255040R1255 | DS201 B25 AC30 | Выключатель авт.диф.т.DS201 B25 AC30 | 1 | ST | 5395,73 | 5395,73 | ELC | C | 6 недель |  |  | 01.02.2018 |  | изменилась цена | 5218,31 | Модульные устройства | Устройства дифференциального тока | Автоматические выключатели дифференциального тока | Автоматические выключатели дифференциального тока | 8012542285502 | 0.280 | KG | 360.000 | CCM
2CSR255040R1324 | DS201 C32 AC30 | Выключатель авт.диф.т.DS201 C32 AC30 | 1 | ST | 5251,01 | 5251,01 | ELC | B | 3 недели |  |  | 01.02.2018 |  | изменилась цена | 5078,35 | Модульные устройства | Устройства дифференциального тока | Автоматические выключатели дифференциального тока | Автоматические выключатели дифференциального тока | 8012542296003 | 0.280 | KG | 360.000 | CCM
2CSR255040R1325 | DS201 B32 AC30 | Выключатель авт.диф.т.DS201 B32 AC30 | 1 | ST | 5794,54 | 5794,54 | ELC | Заказ | 6 недель |  |  | 01.02.2018 |  | изменилась цена | 5604,00 | Модульные устройства | Устройства дифференциального тока | Автоматические выключатели дифференциального тока | Автоматические выключатели дифференциального тока | 8012542285601 | 0.280 | KG | 360.000 | CCM
2CSR255040R1404 | DS201 C40 AC30 | Выключатель авт.диф.т.DS201 C40 AC30 | 1 | ST | 6042,24 | 6042,24 | ELC | C | 5 недель |  |  | 01.02.2018 |  | изменилась цена | 5843,56 | Модульные устройства | Устройства дифференциального тока | Автоматические выключатели дифференциального тока | Автоматические выключатели дифференциального тока | 8012542296102 | 0.280 | KG | 360.000 | CCM
2CSR255040R1405 | DS201 B40 AC30 | Выключатель авт.диф.т.DS201 B40 AC30 | 1 | ST | 6494,66 | 6494,66 | ELC | Заказ | 5 недель |  |  | 01.02.2018 |  | изменилась цена | 6281,10 | Модульные устройства | Устройства дифференциального тока | Автоматические выключатели дифференциального тока | Автоматические выключатели дифференциального тока | 8012542285700 | 0.280 | KG | 360.000 | CCM
2CSR255040R2064 | DS201 C6 AC100 | Выключатель авт.диф.т.DS201 C6 AC100 | 1 | ST | 6947,75 | 6947,75 | ELC | Заказ | 6 недель |  |  | 01.02.2018 |  | изменилась цена | 6719,29 | Модульные устройства | Устройства дифференциального тока | Автоматические выключатели дифференциального тока | Автоматические выключатели дифференциального тока | 8012542296201 | 0.280 | KG | 360.000 | CCM
2CSR255040R2065 | DS201 B6 AC100 | Выключатель авт.диф.т.DS201 B6 AC100 | 1 | ST | 7019,84 | 7019,84 | ELC | Заказ | 6 недель |  |  | 01.02.2018 |  | изменилась цена | 6789,01 | Модульные устройства | Устройства дифференциального тока | Автоматические выключатели дифференциального тока | Автоматические выключатели дифференциального тока | 8012542285809 | 0.280 | KG | 360.000 | CCM
2CSR255040R2104 | DS201 C10 AC100 | Выключатель авт.диф.т.DS201 C10 AC100 | 1 | ST | 6457,88 | 6457,88 | ELC | Заказ | 6 недель |  |  | 01.02.2018 |  | изменилась цена | 6245,53 | Модульные устройства | Устройства дифференциального тока | Автоматические выключатели дифференциального тока | Автоматические выключатели дифференциального тока | 8012542296409 | 0.280 | KG | 360.000 | CCM
2CSR255040R2105 | DS201 B10 AC100 | Выключатель авт.диф.т.DS201 B10 AC100 | 1 | ST | 7019,84 | 7019,84 | ELC | Заказ | 6 недель |  |  | 01.02.2018 |  | изменилась цена | 6789,01 | Модульные устройства | Устройства дифференциального тока | Автоматические выключатели дифференциального тока | Автоматические выключатели дифференциального тока | 8012542285908 | 0.280 | KG | 360.000 | CCM
2CSR255040R2134 | DS201 C13 AC100 | Выключатель авт.диф.т.DS201 C13 AC100 | 1 | ST | 8189,32 | 8189,32 | ELC | Заказ | 6 недель |  |  | 01.02.2018 |  | изменилась цена | 7920,04 | Модульные устройства | Устройства дифференциального тока | Автоматические выключатели дифференциального тока | Автоматические выключатели дифференциального тока | 8012542370802 | 0.280 | KG | 360.000 | CCM
2CSR255040R2135 | DS201 B13 AC100 | Выключатель авт.диф.т.DS201 B13 AC100 | 1 | ST | 9125,79 | 9125,79 | ELC | Заказ | 6 недель |  |  | 01.02.2018 |  | изменилась цена | 8825,72 | Модульные устройства | Устройства дифференциального тока | Автоматические выключатели дифференциального тока | Автоматические выключатели дифференциального тока | 8012542286004 | 0.280 | KG | 360.000 | CCM
2CSR255040R2164 | DS201 C16 AC100 | Выключатель авт.диф.т.DS201 C16 AC100 | 1 | ST | 6299,48 | 6299,48 | ELC | Заказ | 6 недель |  |  | 01.02.2018 |  | изменилась цена | 6092,34 | Модульные устройства | Устройства дифференциального тока | Автоматические выключатели дифференциального тока | Автоматические выключатели дифференциального тока | 8012542370901 | 0.280 | KG | 360.000 | CCM
2CSR255040R2165 | DS201 B16 AC100 | Выключатель авт.диф.т.DS201 B16 AC100 | 1 | ST | 7019,84 | 7019,84 | ELC | Заказ | 6 недель |  |  | 01.02.2018 |  | изменилась цена | 6789,01 | Модульные устройства | Устройства дифференциального тока | Автоматические выключатели дифференциального тока | Автоматические выключатели дифференциального тока | 8012542286103 | 0.280 | KG | 360.000 | CCM
2CSR255040R2204 | DS201 C20 AC100 | Выключатель авт.диф.т.DS201 C20 AC100 | 1 | ST | 6299,48 | 6299,48 | ELC | Заказ | 6 недель |  |  | 01.02.2018 |  | изменилась цена | 6092,34 | Модульные устройства | Устройства дифференциального тока | Автоматические выключатели дифференциального тока | Автоматические выключатели дифференциального тока | 8012542371601 | 0.280 | KG | 360.000 | CCM
2CSR255040R2205 | DS201 B20 AC100 | Выключатель авт.диф.т.DS201 B20 AC100 | 1 | ST | 7019,84 | 7019,84 | ELC | Заказ | 6 недель |  |  | 01.02.2018 |  | изменилась цена | 6789,01 | Модульные устройства | Устройства дифференциального тока | Автоматические выключатели дифференциального тока | Автоматические выключатели дифференциального тока | 8012542286202 | 0.280 | KG | 360.000 | CCM
2CSR255040R2254 | DS201 C25 AC100 | Выключатель авт.диф.т.DS201 C25 AC100 | 1 | ST | 6424,35 | 6424,35 | ELC | Заказ | 6 недель |  |  | 01.02.2018 |  | изменилась цена | 6213,10 | Модульные устройства | Устройства дифференциального тока | Автоматические выключатели дифференциального тока | Автоматические выключатели дифференциального тока | 8012542371700 | 0.280 | KG | 360.000 | CCM
2CSR255040R2255 | DS201 B25 AC100 | Выключатель авт.диф.т.DS201 B25 AC100 | 1 | ST | 7019,84 | 7019,84 | ELC | Заказ | 6 недель |  |  | 01.02.2018 |  | изменилась цена | 6789,01 | Модульные устройства | Устройства дифференциального тока | Автоматические выключатели дифференциального тока | Автоматические выключатели дифференциального тока | 8012542286301 | 0.280 | KG | 360.000 | CCM
2CSR255040R2324 | DS201 C32 AC100 | Выключатель авт.диф.т.DS201 C32 AC100 | 1 | ST | 7351,41 | 7351,41 | ELC | Заказ | 6 недель |  |  | 01.02.2018 |  | изменилась цена | 7109,68 | Модульные устройства | Устройства дифференциального тока | Автоматические выключатели дифференциального тока | Автоматические выключатели дифференциального тока | 8012542371809 | 0.280 | KG | 360.000 | CCM
2CSR255040R2325 | DS201 B32 AC100 | Выключатель авт.диф.т.DS201 B32 AC100 | 1 | ST | 7538,68 | 7538,68 | ELC | Заказ | 6 недель |  |  | 01.02.2018 |  | изменилась цена | 7290,79 | Модульные устройства | Устройства дифференциального тока | Автоматические выключатели дифференциального тока | Автоматические выключатели дифференциального тока | 8012542286400 | 0.280 | KG | 360.000 | CCM
2CSR255040R2404 | DS201 C40 AC100 | Выключатель авт.диф.т.DS201 C40 AC100 | 1 | ST | 8459,12 | 8459,12 | ELC | Заказ | 6 недель |  |  | 01.02.2018 |  | изменилась цена | 8180,97 | Модульные устройства | Устройства дифференциального тока | Автоматические выключатели дифференциального тока | Автоматические выключатели дифференциального тока | 8012542498100 | 0.280 | KG | 360.000 | CCM
2CSR255040R2405 | DS201 B40 AC100 | Выключатель авт.диф.т.DS201 B40 AC100 | 1 | ST | 8449,56 | 8449,56 | ELC | Заказ | 6 недель |  |  | 01.02.2018 |  | изменилась цена | 8171,72 | Модульные устройства | Устройства дифференциального тока | Автоматические выключатели дифференциального тока | Автоматические выключатели дифференциального тока | 8012542286509 | 0.280 | KG | 360.000 | CCM
2CSR255040R3064 | DS201 C6 AC300 | Выключатель авт.диф.т.DS201 C6 AC300 | 1 | ST | 7245,61 | 7245,61 | ELC | Заказ | 5 недель |  |  | 01.02.2018 |  | изменилась цена | 7007,36 | Модульные устройства | Устройства дифференциального тока | Автоматические выключатели дифференциального тока | Автоматические выключатели дифференциального тока | 8012542498209 | 0.280 | KG | 360.000 | CCM
2CSR255040R3065 | DS201 B6 AC300 | Выключатель авт.диф.т.DS201 B6 AC300 | 1 | ST | 5952,37 | 5952,37 | ELC | Заказ | 6 недель |  |  | 01.02.2018 |  | изменилась цена | 5756,64 | Модульные устройства | Устройства дифференциального тока | Автоматические выключатели дифференциального тока | Автоматические выключатели дифференциального тока | 8012542286608 | 0.280 | KG | 360.000 | CCM
2CSR255040R3104 | DS201 C10 AC300 | Выключатель авт.диф.т.DS201 C10 AC300 | 1 | ST | 6734,75 | 6734,75 | ELC | Заказ | 5 недель |  |  | 01.02.2018 |  | изменилась цена | 6513,30 | Модульные устройства | Устройства дифференциального тока | Автоматические выключатели дифференциального тока | Автоматические выключатели дифференциального тока | 8012542498308 | 0.280 | KG | 360.000 | CCM
2CSR255040R3105 | DS201 B10 AC300 | Выключатель авт.диф.т.DS201 B10 AC300 | 1 | ST | 5952,37 | 5952,37 | ELC | Заказ | 6 недель |  |  | 01.02.2018 |  | изменилась цена | 5756,64 | Модульные устройства | Устройства дифференциального тока | Автоматические выключатели дифференциального тока | Автоматические выключатели дифференциального тока | 8012542286707 | 0.280 | KG | 360.000 | CCM
2CSR255040R3134 | DS201 C13 AC300 | Выключатель авт.диф.т.DS201 C13 AC300 | 1 | ST | 8540,42 | 8540,42 | ELC | Заказ | 6 недель |  |  | 01.02.2018 |  | изменилась цена | 8259,59 | Модульные устройства | Устройства дифференциального тока | Автоматические выключатели дифференциального тока | Автоматические выключатели дифференциального тока | 8012542505907 | 0.280 | KG | 360.000 | CCM
2CSR255040R3135 | DS201 B13 AC300 | Выключатель авт.диф.т.DS201 B13 AC300 | 1 | ST | 7738,07 | 7738,07 | ELC | Заказ | 6 недель |  |  | 01.02.2018 |  | изменилась цена | 7483,63 | Модульные устройства | Устройства дифференциального тока | Автоматические выключатели дифференциального тока | Автоматические выключатели дифференциального тока | 8012542293903 | 0.280 | KG | 360.000 | CCM
2CSR255040R3164 | DS201 C16 AC300 | Выключатель авт.диф.т.DS201 C16 AC300 | 1 | ST | 6569,55 | 6569,55 | ELC | Заказ | 5 недель |  |  | 01.02.2018 |  | изменилась цена | 6353,53 | Модульные устройства | Устройства дифференциального тока | Автоматические выключатели дифференциального тока | Автоматические выключатели дифференциального тока | 8012542506003 | 0.280 | KG | 360.000 | CCM
2CSR255040R3165 | DS201 B16 AC300 | Выключатель авт.диф.т.DS201 B16 AC300 | 1 | ST | 5952,37 | 5952,37 | ELC | Заказ | 6 недель |  |  | 01.02.2018 |  | изменилась цена | 5756,64 | Модульные устройства | Устройства дифференциального тока | Автоматические выключатели дифференциального тока | Автоматические выключатели дифференциального тока | 8012542294009 | 0.280 | KG | 360.000 | CCM
2CSR255040R3204 | DS201 C20 AC300 | Выключатель авт.диф.т.DS201 C20 AC300 | 1 | ST | 6569,55 | 6569,55 | ELC | Заказ | 5 недель |  |  | 01.02.2018 |  | изменилась цена | 6353,53 | Модульные устройства | Устройства дифференциального тока | Автоматические выключатели дифференциального тока | Автоматические выключатели дифференциального тока | 8012542506102 | 0.280 | KG | 360.000 | CCM
2CSR255040R3205 | DS201 B20 AC300 | Выключатель авт.диф.т.DS201 B20 AC300 | 1 | ST | 5952,37 | 5952,37 | ELC | Заказ | 6 недель |  |  | 01.02.2018 |  | изменилась цена | 5756,64 | Модульные устройства | Устройства дифференциального тока | Автоматические выключатели дифференциального тока | Автоматические выключатели дифференциального тока | 8012542294108 | 0.280 | KG | 360.000 | CCM
2CSR255040R3254 | DS201 C25 AC300 | Выключатель авт.диф.т.DS201 C25 AC300 | 1 | ST | 6699,77 | 6699,77 | ELC | Заказ | 5 недель |  |  | 01.02.2018 |  | изменилась цена | 6479,47 | Модульные устройства | Устройства дифференциального тока | Автоматические выключатели дифференциального тока | Автоматические выключатели дифференциального тока | 8012542506201 | 0.280 | KG | 360.000 | CCM
2CSR255040R3255 | DS201 B25 AC300 | Выключатель авт.диф.т.DS201 B25 AC300 | 1 | ST | 5952,37 | 5952,37 | ELC | Заказ | 6 недель |  |  | 01.02.2018 |  | изменилась цена | 5756,64 | Модульные устройства | Устройства дифференциального тока | Автоматические выключатели дифференциального тока | Автоматические выключатели дифференциального тока | 8012542294207 | 0.280 | KG | 360.000 | CCM
2CSR255040R3324 | DS201 C32 AC300 | Выключатель авт.диф.т.DS201 C32 AC300 | 1 | ST | 7666,59 | 7666,59 | ELC | Заказ | 5 недель |  |  | 01.02.2018 |  | изменилась цена | 7414,50 | Модульные устройства | Устройства дифференциального тока | Автоматические выключатели дифференциального тока | Автоматические выключатели дифференциального тока | 8012542618300 | 0.280 | KG | 360.000 | CCM
2CSR255040R3325 | DS201 B32 AC300 | Выключатель авт.диф.т.DS201 B32 AC300 | 1 | ST | 6392,31 | 6392,31 | ELC | Заказ | 6 недель |  |  | 01.02.2018 |  | изменилась цена | 6182,12 | Модульные устройства | Устройства дифференциального тока | Автоматические выключатели дифференциального тока | Автоматические выключатели дифференциального тока | 8012542294306 | 0.280 | KG | 360.000 | CCM
2CSR255040R3404 | DS201 C40 AC300 | Выключатель авт.диф.т.DS201 C40 AC300 | 1 | ST | 8821,79 | 8821,79 | ELC | Заказ | 6 недель |  |  | 01.02.2018 |  | изменилась цена | 8531,71 | Модульные устройства | Устройства дифференциального тока | Автоматические выключатели дифференциального тока | Автоматические выключатели дифференциального тока | 8012542638407 | 0.280 | KG | 360.000 | CCM
2CSR255040R3405 | DS201 B40 AC300 | Выключатель авт.диф.т.DS201 B40 AC300 | 1 | ST | 7164,68 | 7164,68 | ELC | Заказ | 6 недель |  |  | 01.02.2018 |  | изменилась цена | 6929,09 | Модульные устройства | Устройства дифференциального тока | Автоматические выключатели дифференциального тока | Автоматические выключатели дифференциального тока | 8012542294405 | 0.280 | KG | 360.000 | CCM
2CSR255040R5064 | DS201 C6 AC1000 | Выключатель авт.диф.т.DS201 C6 AC1000 | 1 | ST | 7444,00 | 7444,00 | ELC | Заказ | 6 недель |  |  | 01.02.2018 |  | изменилась цена | 7199,23 | Модульные устройства | Устройства дифференциального тока | Автоматические выключатели дифференциального тока | Автоматические выключатели дифференциального тока | 8012542996606 | 0.280 | KG | 360.000 | CCM
2CSR255040R5104 | DS201 C10 AC1000 | Выключатель авт.диф.т.DS201 C10 AC1000 | 1 | ST | 6919,16 | 6919,16 | ELC | Заказ | 6 недель |  |  | 01.02.2018 |  | изменилась цена | 6691,64 | Модульные устройства | Устройства дифференциального тока | Автоматические выключатели дифференциального тока | Автоматические выключатели дифференциального тока | 8012542996705 | 0.280 | KG | 360.000 | CCM
2CSR255040R5164 | DS201 C16 AC1000 | Выключатель авт.диф.т.DS201 C16 AC1000 | 1 | ST | 6749,45 | 6749,45 | ELC | Заказ | 6 недель |  |  | 01.02.2018 |  | изменилась цена | 6527,51 | Модульные устройства | Устройства дифференциального тока | Автоматические выключатели дифференциального тока | Автоматические выключатели дифференциального тока | 8012542996804 | 0.280 | KG | 360.000 | CCM
2CSR255040R5204 | DS201 C20 AC1000 | Выключатель авт.диф.т.DS201 C20 AC1000 | 1 | ST | 6749,45 | 6749,45 | ELC | Заказ | 6 недель |  |  | 01.02.2018 |  | изменилась цена | 6527,51 | Модульные устройства | Устройства дифференциального тока | Автоматические выключатели дифференциального тока | Автоматические выключатели дифференциального тока | 8012542996903 | 0.280 | KG | 360.000 | CCM
2CSR255040R5254 | DS201 C25 AC1000 | Выключатель авт.диф.т.DS201 C25 AC1000 | 1 | ST | 6883,22 | 6883,22 | ELC | Заказ | 6 недель |  |  | 01.02.2018 |  | изменилась цена | 6656,89 | Модульные устройства | Устройства дифференциального тока | Автоматические выключатели дифференциального тока | Автоматические выключатели дифференциального тока | 8012542997009 | 0.280 | KG | 360.000 | CCM
2CSR255040R5324 | DS201 C32 AC1000 | Выключатель авт.диф.т.DS201 C32 AC1000 | 1 | ST | 7876,52 | 7876,52 | ELC | Заказ | 6 недель |  |  | 01.02.2018 |  | изменилась цена | 7617,52 | Модульные устройства | Устройства дифференциального тока | Автоматические выключатели дифференциального тока | Автоматические выключатели дифференциального тока | 8012542997108 | 0.280 | KG | 360.000 | CCM
2CSR255040R5404 | DS201 C40 AC1000 | Выключатель авт.диф.т.DS201 C40 AC1000 | 1 | ST | 9063,35 | 9063,35 | ELC | Заказ | 6 недель |  |  | 01.02.2018 |  | изменилась цена | 8765,33 | Модульные устройства | Устройства дифференциального тока | Автоматические выключатели дифференциального тока | Автоматические выключатели дифференциального тока | 8012542997207 | 0.280 | KG | 360.000 | CCM
2CSR255050R1064 | DSN201 C6 AC30 | Выключатель авт. диф. т. DSN201 C6 AC30 | 1 | ST | 4794,03 | 4794,03 | ELC | Заказ | 6 недель |  |  | 01.02.2018 |  | изменилась цена | 4636,39 | Модульные устройства | Устройства дифференциального тока | Автоматические выключатели дифференциального тока | FS451 | 8012542595540 | 124.000 | G | 198.450 | CCM
2CSR255050R1104 | DSN201 C10 AC30 | Выключатель авт. диф. т. DSN201 C10 AC30 | 1 | ST | 4457,86 | 4457,86 | ELC | Заказ | 5 недель |  |  | 01.02.2018 |  | изменилась цена | 4311,28 | Модульные устройства | Устройства дифференциального тока | Автоматические выключатели дифференциального тока | FS451 | 8012542583745 | 124.000 | G | 198.450 | CCM
2CSR255050R1164 | DSN201 C16 AC30 | Выключатель авт. диф. т. DSN201 C16 AC30 | 1 | ST | 4105,59 | 4105,59 | ELC | C | 5 недель |  |  | 01.02.2018 |  | изменилась цена | 3970,59 | Модульные устройства | Устройства дифференциального тока | Автоматические выключатели дифференциального тока | FS451 | 8012542571940 | 124.000 | G | 198.450 | CCM
2CSR255050R1204 | DSN201 C20 AC30 | Выключатель авт. диф. т. DSN201 C20 AC30 | 1 | ST | 4457,86 | 4457,86 | ELC | Заказ | 5 недель |  |  | 01.02.2018 |  | изменилась цена | 4311,28 | Модульные устройства | Устройства дифференциального тока | Автоматические выключатели дифференциального тока | FS451 | 8012542590149 | 124.000 | G | 198.450 | CCM
2CSR255050R1254 | DSN201 C25 AC30 | Выключатель авт. диф. т. DSN201 C25 AC30 | 1 | ST | 4545,46 | 4545,46 | ELC | Заказ | 6 недель |  |  | 01.02.2018 |  | изменилась цена | 4396,00 | Модульные устройства | Устройства дифференциального тока | Автоматические выключатели дифференциального тока | FS451 | 8012542578345 | 124.000 | G | 198.450 | CCM
2CSR255140R0104 | DS201 C10 A10 | Выключатель авт.диф.т.DS201 C10 A10 | 1 | ST | 6054,64 | 6054,64 | ELC | C | 6 недель |  |  | 01.02.2018 |  | изменилась цена | 5855,55 | Модульные устройства | Устройства дифференциального тока | Автоматические выключатели дифференциального тока | Автоматические выключатели дифференциального тока | 8012542996002 | 0.280 | KG | 360.000 | CCM
2CSR255140R0105 | DS201 B10 A10 | Выключатель авт.диф.т.DS201 B10 A10 | 1 | ST | 6734,51 | 6734,51 | ELC | Заказ | 6 недель |  |  | 01.02.2018 |  | изменилась цена | 6513,07 | Модульные устройства | Устройства дифференциального тока | Автоматические выключатели дифференциального тока | Автоматические выключатели дифференциального тока | 8012542995708 | 0.280 | KG | 360.000 | CCM
2CSR255140R0107 | DS201 K10 A10 | Выключатель авт.диф.т.DS201 K10 A10 | 1 | ST | 12109,28 | 12109,28 | ELC | Заказ | 6 недель |  |  | 01.02.2018 |  | изменилась цена | 11711,10 | Модульные устройства | Устройства дифференциального тока | Автоматические выключатели дифференциального тока | Автоматические выключатели дифференциального тока | 8012542996309 | 0.280 | KG | 360.000 | CCM
2CSR255140R0134 | DS201 C13 A10 | Выключатель авт.диф.т.DS201 C13 A10 | 1 | ST | 7871,03 | 7871,03 | ELC | Заказ | 6 недель |  |  | 01.02.2018 |  | изменилась цена | 7612,21 | Модульные устройства | Устройства дифференциального тока | Автоматические выключатели дифференциального тока | Автоматические выключатели дифференциального тока | 8012542996101 | 0.280 | KG | 360.000 | CCM
2CSR255140R0135 | DS201 B13 A10 | Выключатель авт.диф.т.DS201 B13 A10 | 1 | ST | 8754,87 | 8754,87 | ELC | Заказ | 6 недель |  |  | 01.02.2018 |  | изменилась цена | 8466,99 | Модульные устройства | Устройства дифференциального тока | Автоматические выключатели дифференциального тока | Автоматические выключатели дифференциального тока | 8012542995807 | 0.280 | KG | 360.000 | CCM
2CSR255140R0137 | DS201 K13 A10 | Выключатель авт.диф.т.DS201 K13 A10 | 1 | ST | 15742,05 | 15742,05 | ELC | Заказ | 6 недель |  |  | 01.02.2018 |  | изменилась цена | 15224,42 | Модульные устройства | Устройства дифференциального тока | Автоматические выключатели дифференциального тока | Автоматические выключатели дифференциального тока | 8012542996408 | 0.280 | KG | 360.000 | CCM
2CSR255140R0164 | DS201 C16 A10 | Выключатель авт.диф.т.DS201 C16 A10 | 1 | ST | 6054,64 | 6054,64 | ELC | B | 5 недель |  |  | 01.02.2018 |  | изменилась цена | 5855,55 | Модульные устройства | Устройства дифференциального тока | Автоматические выключатели дифференциального тока | Автоматические выключатели дифференциального тока | 8012542996200 | 0.280 | KG | 360.000 | CCM
2CSR255140R0165 | DS201 B16 A10 | Выключатель авт.диф.т.DS201 B16 A10 | 1 | ST | 6734,51 | 6734,51 | ELC | C | 6 недель |  |  | 01.02.2018 |  | изменилась цена | 6513,07 | Модульные устройства | Устройства дифференциального тока | Автоматические выключатели дифференциального тока | Автоматические выключатели дифференциального тока | 8012542995906 | 0.280 | KG | 360.000 | CCM
2CSR255140R0167 | DS201 K16 A10 | Выключатель авт.диф.т.DS201 K16 A10 | 1 | ST | 12109,28 | 12109,28 | ELC | Заказ | 6 недель |  |  | 01.02.2018 |  | изменилась цена | 11711,10 | Модульные устройства | Устройства дифференциального тока | Автоматические выключатели дифференциального тока | Автоматические выключатели дифференциального тока | 8012542996507 | 0.280 | KG | 360.000 | CCM
2CSR255140R1017 | DS201 K1 A30 | Выключатель авт.диф.т.DS201 K1 A30 | 1 | ST | 16512,65 | 16512,65 | ELC | Заказ | 6 недель |  |  | 01.02.2018 |  | изменилась цена | 15969,68 | Модульные устройства | Устройства дифференциального тока | Автоматические выключатели дифференциального тока | Автоматические выключатели дифференциального тока | 8012542993506 | 0.280 | KG | 360.000 | CCM
2CSR255140R1024 | DS201 C2 A30 | Выключатель авт.диф.т.DS201 C2 A30 | 1 | ST | 8256,33 | 8256,33 | ELC | Заказ | 6 недель |  |  | 01.02.2018 |  | изменилась цена | 7984,85 | Модульные устройства | Устройства дифференциального тока | Автоматические выключатели дифференциального тока | Автоматические выключатели дифференциального тока | 8012542123958 | 0.280 | KG | 360.000 | CCM
2CSR255140R1027 | DS201 K2 A30 | Выключатель авт.диф.т.DS201 K2 A30 | 1 | ST | 16512,65 | 16512,65 | ELC | Заказ | 6 недель |  |  | 01.02.2018 |  | изменилась цена | 15969,68 | Модульные устройства | Устройства дифференциального тока | Автоматические выключатели дифференциального тока | Автоматические выключатели дифференциального тока | 8012542993605 | 0.280 | KG | 360.000 | CCM
2CSR255140R1044 | DS201 C4 A30 | Выключатель авт.диф.т.DS201 C4 A30 | 1 | ST | 8256,33 | 8256,33 | ELC | C | 5 недель |  |  | 01.02.2018 |  | изменилась цена | 7984,85 | Модульные устройства | Устройства дифференциального тока | Автоматические выключатели дифференциального тока | Автоматические выключатели дифференциального тока | 8012542942306 | 0.280 | KG | 360.000 | CCM
2CSR255140R1047 | DS201 K4 A30 | Выключатель авт.диф.т.DS201 K4 A30 | 1 | ST | 16512,65 | 16512,65 | ELC | Заказ | 6 недель |  |  | 01.02.2018 |  | изменилась цена | 15969,68 | Модульные устройства | Устройства дифференциального тока | Автоматические выключатели дифференциального тока | Автоматические выключатели дифференциального тока | 8012542993704 | 0.280 | KG | 360.000 | CCM
2CSR255140R1064 | DS201 C6 A30 | Выключатель авт.диф.т.DS201 C6 A30 | 1 | ST | 7312,47 | 7312,47 | ELC | C | 5 недель |  |  | 01.02.2018 |  | изменилась цена | 7072,02 | Модульные устройства | Устройства дифференциального тока | Автоматические выключатели дифференциального тока | Автоматические выключатели дифференциального тока | 8012542942405 | 0.280 | KG | 360.000 | CCM
2CSR255140R1065 | DS201 B6 A30 | Выключатель авт.диф.т.DS201 B6 A30 | 1 | ST | 7955,43 | 7955,43 | ELC | Заказ | 5 недель |  |  | 01.02.2018 |  | изменилась цена | 7693,84 | Модульные устройства | Устройства дифференциального тока | Автоматические выключатели дифференциального тока | Автоматические выключатели дифференциального тока | 8012542638506 | 0.280 | KG | 360.000 | CCM
2CSR255140R1067 | DS201 K6 A30 | Выключатель авт.диф.т.DS201 K6 A30 | 1 | ST | 14624,93 | 14624,93 | ELC | Заказ | 6 недель |  |  | 01.02.2018 |  | изменилась цена | 14144,03 | Модульные устройства | Устройства дифференциального тока | Автоматические выключатели дифференциального тока | Автоматические выключатели дифференциального тока | 8012542993803 | 0.280 | KG | 360.000 | CCM
2CSR255140R1084 | DS201 C8 A30 | Выключатель авт.диф.т.DS201 C8 A30 | 1 | ST | 7312,47 | 7312,47 | ELC | Заказ | 6 недель |  |  | 01.02.2018 |  | изменилась цена | 7072,02 | Модульные устройства | Устройства дифференциального тока | Автоматические выключатели дифференциального тока | Автоматические выключатели дифференциального тока | 8012542124054 | 0.280 | KG | 360.000 | CCM
2CSR255140R1087 | DS201 K8 A30 | Выключатель авт.диф.т.DS201 K8 A30 | 1 | ST | 14624,93 | 14624,93 | ELC | Заказ | 6 недель |  |  | 01.02.2018 |  | изменилась цена | 14144,03 | Модульные устройства | Устройства дифференциального тока | Автоматические выключатели дифференциального тока | Автоматические выключатели дифференциального тока | 8012542123750 | 0.280 | KG | 360.000 | CCM
2CSR255140R1104 | DS201 C10 A30 | Выключатель авт.диф.т.DS201 C10 A30 | 1 | ST | 5504,22 | 5504,22 | ELC | B | 5 недель |  |  | 01.02.2018 |  | изменилась цена | 5323,23 | Модульные устройства | Устройства дифференциального тока | Автоматические выключатели дифференциального тока | Автоматические выключатели дифференциального тока | 8012542952503 | 0.280 | KG | 360.000 | CCM
2CSR255140R1105 | DS201 B10 A30 | Выключатель авт.диф.т.DS201 B10 A30 | 1 | ST | 6602,46 | 6602,46 | ELC | Заказ | 5 недель |  |  | 01.02.2018 |  | изменилась цена | 6385,36 | Модульные устройства | Устройства дифференциального тока | Автоматические выключатели дифференциального тока | Автоматические выключатели дифференциального тока | 8012542647805 | 0.280 | KG | 360.000 | CCM
2CSR255140R1107 | DS201 K10 A30 | Выключатель авт.диф.т.DS201 K10 A30 | 1 | ST | 11008,42 | 11008,42 | ELC | Заказ | 5 недель |  |  | 01.02.2018 |  | изменилась цена | 10646,44 | Модульные устройства | Устройства дифференциального тока | Автоматические выключатели дифференциального тока | Автоматические выключатели дифференциального тока | 8012542993902 | 0.280 | KG | 360.000 | CCM
2CSR255140R1134 | DS201 C13 A30 | Выключатель авт.диф.т.DS201 C13 A30 | 1 | ST | 7155,48 | 7155,48 | ELC | Заказ | 5 недель |  |  | 01.02.2018 |  | изменилась цена | 6920,19 | Модульные устройства | Устройства дифференциального тока | Автоматические выключатели дифференциального тока | Автоматические выключатели дифференциального тока | 8012542976004 | 0.280 | KG | 360.000 | CCM
2CSR255140R1135 | DS201 B13 A30 | Выключатель авт.диф.т.DS201 B13 A30 | 1 | ST | 8583,20 | 8583,20 | ELC | Заказ | 5 недель |  |  | 01.02.2018 |  | изменилась цена | 8300,97 | Модульные устройства | Устройства дифференциального тока | Автоматические выключатели дифференциального тока | Автоматические выключатели дифференциального тока | 8012542655503 | 0.280 | KG | 360.000 | CCM
2CSR255140R1137 | DS201 K13 A30 | Выключатель авт.диф.т.DS201 K13 A30 | 1 | ST | 14310,95 | 14310,95 | ELC | Заказ | 6 недель |  |  | 01.02.2018 |  | изменилась цена | 13840,38 | Модульные устройства | Устройства дифференциального тока | Автоматические выключатели дифференциального тока | Автоматические выключатели дифференциального тока | 8012542994008 | 0.280 | KG | 360.000 | CCM
2CSR255140R1164 | DS201 C16 A30 | Выключатель авт.диф.т.DS201 C16 A30 | 1 | ST | 5504,22 | 5504,22 | ELC | A | 5 недель |  |  | 01.02.2018 |  | изменилась цена | 5323,23 | Модульные устройства | Устройства дифференциального тока | Автоматические выключатели дифференциального тока | Автоматические выключатели дифференциального тока | 8012542976103 | 0.280 | KG | 360.000 | CCM
2CSR255140R1165 | DS201 B16 A30 | Выключатель авт.диф.т.DS201 B16 A30 | 1 | ST | 6602,46 | 6602,46 | ELC | C | 5 недель |  |  | 01.02.2018 |  | изменилась цена | 6385,36 | Модульные устройства | Устройства дифференциального тока | Автоматические выключатели дифференциального тока | Автоматические выключатели дифференциального тока | 8012542655602 | 0.280 | KG | 360.000 | CCM
2CSR255140R1167 | DS201 K16 A30 | Выключатель авт.диф.т.DS201 K16 A30 | 1 | ST | 11008,42 | 11008,42 | ELC | Заказ | 5 недель |  |  | 01.02.2018 |  | изменилась цена | 10646,44 | Модульные устройства | Устройства дифференциального тока | Автоматические выключатели дифференциального тока | Автоматические выключатели дифференциального тока | 8012542994107 | 0.280 | KG | 360.000 | CCM
2CSR255140R1204 | DS201 C20 A30 | Выключатель авт.диф.т.DS201 C20 A30 | 1 | ST | 5504,22 | 5504,22 | ELC | C | 6 недель |  |  | 01.02.2018 |  | изменилась цена | 5323,23 | Модульные устройства | Устройства дифференциального тока | Автоматические выключатели дифференциального тока | Автоматические выключатели дифференциального тока | 8012542976202 | 0.280 | KG | 360.000 | CCM
2CSR255140R1205 | DS201 B20 A30 | Выключатель авт.диф.т.DS201 B20 A30 | 1 | ST | 6602,46 | 6602,46 | ELC | Заказ | 6 недель |  |  | 01.02.2018 |  | изменилась цена | 6385,36 | Модульные устройства | Устройства дифференциального тока | Автоматические выключатели дифференциального тока | Автоматические выключатели дифференциального тока | 8012542655701 | 0.280 | KG | 360.000 | CCM
2CSR255140R1207 | DS201 K20 A30 | Выключатель авт.диф.т.DS201 K20 A30 | 1 | ST | 11008,42 | 11008,42 | ELC | Заказ | 6 недель |  |  | 01.02.2018 |  | изменилась цена | 10646,44 | Модульные устройства | Устройства дифференциального тока | Автоматические выключатели дифференциального тока | Автоматические выключатели дифференциального тока | 8012542994206 | 0.280 | KG | 360.000 | CCM
2CSR255140R1254 | DS201 C25 A30 | Выключатель авт.диф.т.DS201 C25 A30 | 1 | ST | 5504,22 | 5504,22 | ELC | B | 5 недель |  |  | 01.02.2018 |  | изменилась цена | 5323,23 | Модульные устройства | Устройства дифференциального тока | Автоматические выключатели дифференциального тока | Автоматические выключатели дифференциального тока | 8012542976301 | 0.280 | KG | 360.000 | CCM
2CSR255140R1255 | DS201 B25 A30 | Выключатель авт.диф.т.DS201 B25 A30 | 1 | ST | 7090,45 | 7090,45 | ELC | Заказ | 6 недель |  |  | 01.02.2018 |  | изменилась цена | 6857,30 | Модульные устройства | Устройства дифференциального тока | Автоматические выключатели дифференциального тока | Автоматические выключатели дифференциального тока | 8012542766902 | 0.280 | KG | 360.000 | CCM
2CSR255140R1257 | DS201 K25 A30 | Выключатель авт.диф.т.DS201 K25 A30 | 1 | ST | 11008,42 | 11008,42 | ELC | Заказ | 6 недель |  |  | 01.02.2018 |  | изменилась цена | 10646,44 | Модульные устройства | Устройства дифференциального тока | Автоматические выключатели дифференциального тока | Автоматические выключатели дифференциального тока | 8012542994305 | 0.280 | KG | 360.000 | CCM
2CSR255140R1324 | DS201 C32 A30 | Выключатель авт.диф.т.DS201 C32 A30 | 1 | ST | 7312,47 | 7312,47 | ELC | C | 6 недель |  |  | 01.02.2018 |  | изменилась цена | 7072,02 | Модульные устройства | Устройства дифференциального тока | Автоматические выключатели дифференциального тока | Автоматические выключатели дифференциального тока | 8012542990109 | 0.280 | KG | 360.000 | CCM
2CSR255140R1325 | DS201 B32 A30 | Выключатель авт.диф.т.DS201 B32 A30 | 1 | ST | 7947,15 | 7947,15 | ELC | Заказ | 6 недель |  |  | 01.02.2018 |  | изменилась цена | 7685,83 | Модульные устройства | Устройства дифференциального тока | Автоматические выключатели дифференциального тока | Автоматические выключатели дифференциального тока | 8012542814504 | 0.280 | KG | 360.000 | CCM
2CSR255140R1327 | DS201 K32 A30 | Выключатель авт.диф.т.DS201 K32 A30 | 1 | ST | 14624,93 | 14624,93 | ELC | Заказ | 6 недель |  |  | 01.02.2018 |  | изменилась цена | 14144,03 | Модульные устройства | Устройства дифференциального тока | Автоматические выключатели дифференциального тока | Автоматические выключатели дифференциального тока | 8012542994404 | 0.280 | KG | 360.000 | CCM
2CSR255140R1404 | DS201 C40 A30 | Выключатель авт.диф.т.DS201 C40 A30 | 1 | ST | 7312,47 | 7312,47 | ELC | C | 6 недель |  |  | 01.02.2018 |  | изменилась цена | 7072,02 | Модульные устройства | Устройства дифференциального тока | Автоматические выключатели дифференциального тока | Автоматические выключатели дифференциального тока | 8012542990208 | 0.280 | KG | 360.000 | CCM
2CSR255140R1405 | DS201 B40 A30 | Выключатель авт.диф.т.DS201 B40 A30 | 1 | ST | 11682,32 | 11682,32 | ELC | Заказ | 6 недель |  |  | 01.02.2018 |  | изменилась цена | 11298,18 | Модульные устройства | Устройства дифференциального тока | Автоматические выключатели дифференциального тока | Автоматические выключатели дифференциального тока | 8012542910602 | 0.280 | KG | 360.000 | CCM
2CSR255140R1407 | DS201 K40 A30 | Выключатель авт.диф.т.DS201 K40 A30 | 1 | ST | 14624,93 | 14624,93 | ELC | Заказ | 6 недель |  |  | 01.02.2018 |  | изменилась цена | 14144,03 | Модульные устройства | Устройства дифференциального тока | Автоматические выключатели дифференциального тока | Автоматические выключатели дифференциального тока | 8012542994503 | 0.280 | KG | 360.000 | CCM
2CSR255140R2064 | DS201 C6 A100 | Выключатель авт.диф.т.DS201 C6 A100 | 1 | ST | 7458,72 | 7458,72 | ELC | Заказ | 6 недель |  |  | 01.02.2018 |  | изменилась цена | 7213,46 | Модульные устройства | Устройства дифференциального тока | Автоматические выключатели дифференциального тока | Автоматические выключатели дифференциального тока | 8012542991106 | 0.280 | KG | 360.000 | CCM
2CSR255140R2065 | DS201 B6 A100 | Выключатель авт.диф.т.DS201 B6 A100 | 1 | ST | 10350,03 | 10350,03 | ELC | Заказ | 6 недель |  |  | 01.02.2018 |  | изменилась цена | 10009,70 | Модульные устройства | Устройства дифференциального тока | Автоматические выключатели дифференциального тока | Автоматические выключатели дифференциального тока | 8012542990307 | 0.280 | KG | 360.000 | CCM
2CSR255140R2104 | DS201 C10 A100 | Выключатель авт.диф.т.DS201 C10 A100 | 1 | ST | 5614,30 | 5614,30 | ELC | Заказ | 6 недель |  |  | 01.02.2018 |  | изменилась цена | 5429,69 | Модульные устройства | Устройства дифференциального тока | Автоматические выключатели дифференциального тока | Автоматические выключатели дифференциального тока | 8012542991205 | 0.280 | KG | 360.000 | CCM
2CSR255140R2105 | DS201 B10 A100 | Выключатель авт.диф.т.DS201 B10 A100 | 1 | ST | 8589,79 | 8589,79 | ELC | Заказ | 6 недель |  |  | 01.02.2018 |  | изменилась цена | 8307,34 | Модульные устройства | Устройства дифференциального тока | Автоматические выключатели дифференциального тока | Автоматические выключатели дифференциального тока | 8012542990406 | 0.280 | KG | 360.000 | CCM
2CSR255140R2134 | DS201 C13 A100 | Выключатель авт.диф.т.DS201 C13 A100 | 1 | ST | 7298,58 | 7298,58 | ELC | Заказ | 6 недель |  |  | 01.02.2018 |  | изменилась цена | 7058,59 | Модульные устройства | Устройства дифференциального тока | Автоматические выключатели дифференциального тока | Автоматические выключатели дифференциального тока | 8012542991304 | 0.280 | KG | 360.000 | CCM
2CSR255140R2135 | DS201 B13 A100 | Выключатель авт.диф.т.DS201 B13 A100 | 1 | ST | 11166,75 | 11166,75 | ELC | Заказ | 6 недель |  |  | 01.02.2018 |  | изменилась цена | 10799,56 | Модульные устройства | Устройства дифференциального тока | Автоматические выключатели дифференциального тока | Автоматические выключатели дифференциального тока | 8012542990505 | 0.280 | KG | 360.000 | CCM
2CSR255140R2164 | DS201 C16 A100 | Выключатель авт.диф.т.DS201 C16 A100 | 1 | ST | 5614,30 | 5614,30 | ELC | Заказ | 6 недель |  |  | 01.02.2018 |  | изменилась цена | 5429,69 | Модульные устройства | Устройства дифференциального тока | Автоматические выключатели дифференциального тока | Автоматические выключатели дифференциального тока | 8012542991403 | 0.280 | KG | 360.000 | CCM
2CSR255140R2165 | DS201 B16 A100 | Выключатель авт.диф.т.DS201 B16 A100 | 1 | ST | 8589,79 | 8589,79 | ELC | Заказ | 6 недель |  |  | 01.02.2018 |  | изменилась цена | 8307,34 | Модульные устройства | Устройства дифференциального тока | Автоматические выключатели дифференциального тока | Автоматические выключатели дифференциального тока | 8012542990604 | 0.280 | KG | 360.000 | CCM
2CSR255140R2204 | DS201 C20 A100 | Выключатель авт.диф.т.DS201 C20 A100 | 1 | ST | 5614,30 | 5614,30 | ELC | Заказ | 6 недель |  |  | 01.02.2018 |  | изменилась цена | 5429,69 | Модульные устройства | Устройства дифференциального тока | Автоматические выключатели дифференциального тока | Автоматические выключатели дифференциального тока | 8012542991502 | 0.280 | KG | 360.000 | CCM
2CSR255140R2205 | DS201 B20 A100 | Выключатель авт.диф.т.DS201 B20 A100 | 1 | ST | 8589,79 | 8589,79 | ELC | Заказ | 6 недель |  |  | 01.02.2018 |  | изменилась цена | 8307,34 | Модульные устройства | Устройства дифференциального тока | Автоматические выключатели дифференциального тока | Автоматические выключатели дифференциального тока | 8012542990703 | 0.280 | KG | 360.000 | CCM
2CSR255140R2254 | DS201 C25 A100 | Выключатель авт.диф.т.DS201 C25 A100 | 1 | ST | 5614,30 | 5614,30 | ELC | Заказ | 6 недель |  |  | 01.02.2018 |  | изменилась цена | 5429,69 | Модульные устройства | Устройства дифференциального тока | Автоматические выключатели дифференциального тока | Автоматические выключатели дифференциального тока | 8012542991601 | 0.280 | KG | 360.000 | CCM
2CSR255140R2255 | DS201 B25 A100 | Выключатель авт.диф.т.DS201 B25 A100 | 1 | ST | 9224,66 | 9224,66 | ELC | Заказ | 6 недель |  |  | 01.02.2018 |  | изменилась цена | 8921,33 | Модульные устройства | Устройства дифференциального тока | Автоматические выключатели дифференциального тока | Автоматические выключатели дифференциального тока | 8012542990802 | 0.280 | KG | 360.000 | CCM
2CSR255140R2324 | DS201 C32 A100 | Выключатель авт.диф.т.DS201 C32 A100 | 1 | ST | 7458,72 | 7458,72 | ELC | Заказ | 6 недель |  |  | 01.02.2018 |  | изменилась цена | 7213,46 | Модульные устройства | Устройства дифференциального тока | Автоматические выключатели дифференциального тока | Автоматические выключатели дифференциального тока | 8012542991700 | 0.280 | KG | 360.000 | CCM
2CSR255140R2325 | DS201 B32 A100 | Выключатель авт.диф.т.DS201 B32 A100 | 1 | ST | 10339,23 | 10339,23 | ELC | Заказ | 6 недель |  |  | 01.02.2018 |  | изменилась цена | 9999,26 | Модульные устройства | Устройства дифференциального тока | Автоматические выключатели дифференциального тока | Автоматические выключатели дифференциального тока | 8012542990901 | 0.280 | KG | 360.000 | CCM
2CSR255140R2404 | DS201 C40 A100 | Выключатель авт.диф.т.DS201 C40 A100 | 1 | ST | 7458,72 | 7458,72 | ELC | Заказ | 6 недель |  |  | 01.02.2018 |  | изменилась цена | 7213,46 | Модульные устройства | Устройства дифференциального тока | Автоматические выключатели дифференциального тока | Автоматические выключатели дифференциального тока | 8012542991809 | 0.280 | KG | 360.000 | CCM
2CSR255140R2405 | DS201 B40 A100 | Выключатель авт.диф.т.DS201 B40 A100 | 1 | ST | 15198,67 | 15198,67 | ELC | Заказ | 6 недель |  |  | 01.02.2018 |  | изменилась цена | 14698,91 | Модульные устройства | Устройства дифференциального тока | Автоматические выключатели дифференциального тока | Автоматические выключатели дифференциального тока | 8012542991007 | 0.280 | KG | 360.000 | CCM
2CSR255140R3017 | DS201 K1 A300 | Выключатель авт.диф.т.DS201 K1 A300 | 1 | ST | 14917,42 | 14917,42 | ELC | Заказ | 6 недель |  |  | 01.02.2018 |  | изменилась цена | 14426,91 | Модульные устройства | Устройства дифференциального тока | Автоматические выключатели дифференциального тока | Автоматические выключатели дифференциального тока | 8012542994602 | 0.280 | KG | 360.000 | CCM
2CSR255140R3024 | DS201 C2 A300 | Выключатель авт.диф.т.DS201 C2 A300 | 1 | ST | 8586,57 | 8586,57 | ELC | Заказ | 6 недель |  |  | 01.02.2018 |  | изменилась цена | 8304,23 | Модульные устройства | Устройства дифференциального тока | Автоматические выключатели дифференциального тока | Автоматические выключатели дифференциального тока | 8012542124153 | 0.280 | KG | 360.000 | CCM
2CSR255140R3027 | DS201 K2 A300 | Выключатель авт.диф.т.DS201 K2 A300 | 1 | ST | 17173,16 | 17173,16 | ELC | Заказ | 6 недель |  |  | 01.02.2018 |  | изменилась цена | 16608,47 | Модульные устройства | Устройства дифференциального тока | Автоматические выключатели дифференциального тока | Автоматические выключатели дифференциального тока | 8012542994701 | 0.280 | KG | 360.000 | CCM
2CSR255140R3044 | DS201 C4 A300 | Выключатель авт.диф.т.DS201 C4 A300 | 1 | ST | 8586,57 | 8586,57 | ELC | Заказ | 6 недель |  |  | 01.02.2018 |  | изменилась цена | 8304,23 | Модульные устройства | Устройства дифференциального тока | Автоматические выключатели дифференциального тока | Автоматические выключатели дифференциального тока | 8012542124252 | 0.280 | KG | 360.000 | CCM
2CSR255140R3047 | DS201 K4 A300 | Выключатель авт.диф.т.DS201 K4 A300 | 1 | ST | 17173,16 | 17173,16 | ELC | Заказ | 6 недель |  |  | 01.02.2018 |  | изменилась цена | 16608,47 | Модульные устройства | Устройства дифференциального тока | Автоматические выключатели дифференциального тока | Автоматические выключатели дифференциального тока | 8012542994800 | 0.280 | KG | 360.000 | CCM
2CSR255140R3064 | DS201 C6 A300 | Выключатель авт.диф.т.DS201 C6 A300 | 1 | ST | 7604,95 | 7604,95 | ELC | Заказ | 6 недель |  |  | 01.02.2018 |  | изменилась цена | 7354,88 | Модульные устройства | Устройства дифференциального тока | Автоматические выключатели дифференциального тока | Автоматические выключатели дифференциального тока | 8012542992707 | 0.280 | KG | 360.000 | CCM
2CSR255140R3065 | DS201 B6 A300 | Выключатель авт.диф.т.DS201 B6 A300 | 1 | ST | 10501,18 | 10501,18 | ELC | Заказ | 6 недель |  |  | 01.02.2018 |  | изменилась цена | 10155,88 | Модульные устройства | Устройства дифференциального тока | Автоматические выключатели дифференциального тока | Автоматические выключатели дифференциального тока | 8012542991908 | 0.280 | KG | 360.000 | CCM
2CSR255140R3067 | DS201 K6 A300 | Выключатель авт.диф.т.DS201 K6 A300 | 1 | ST | 15209,93 | 15209,93 | ELC | Заказ | 6 недель |  |  | 01.02.2018 |  | изменилась цена | 14709,80 | Модульные устройства | Устройства дифференциального тока | Автоматические выключатели дифференциального тока | Автоматические выключатели дифференциального тока | 8012542994909 | 0.280 | KG | 360.000 | CCM
2CSR255140R3084 | DS201 C8 A300 | Выключатель авт.диф.т.DS201 C8 A300 | 1 | ST | 7604,95 | 7604,95 | ELC | Заказ | 6 недель |  |  | 01.02.2018 |  | изменилась цена | 7354,88 | Модульные устройства | Устройства дифференциального тока | Автоматические выключатели дифференциального тока | Автоматические выключатели дифференциального тока | 8012542124351 | 0.280 | KG | 360.000 | CCM
2CSR255140R3087 | DS201 K8 A300 | Выключатель авт.диф.т.DS201 K8 A300 | 1 | ST | 15209,93 | 15209,93 | ELC | Заказ | 6 недель |  |  | 01.02.2018 |  | изменилась цена | 14709,80 | Модульные устройства | Устройства дифференциального тока | Автоматические выключатели дифференциального тока | Автоматические выключатели дифференциального тока | 8012542123859 | 0.280 | KG | 360.000 | CCM
2CSR255140R3104 | DS201 C10 A300 | Выключатель авт.диф.т.DS201 C10 A300 | 1 | ST | 5724,38 | 5724,38 | ELC | Заказ | 5 недель |  |  | 01.02.2018 |  | изменилась цена | 5536,15 | Модульные устройства | Устройства дифференциального тока | Автоматические выключатели дифференциального тока | Автоматические выключатели дифференциального тока | 8012542992806 | 0.280 | KG | 360.000 | CCM
2CSR255140R3105 | DS201 B10 A300 | Выключатель авт.диф.т.DS201 B10 A300 | 1 | ST | 8715,26 | 8715,26 | ELC | Заказ | 6 недель |  |  | 01.02.2018 |  | изменилась цена | 8428,68 | Модульные устройства | Устройства дифференциального тока | Автоматические выключатели дифференциального тока | Автоматические выключатели дифференциального тока | 8012542992004 | 0.280 | KG | 360.000 | CCM
2CSR255140R3107 | DS201 K10 A300 | Выключатель авт.диф.т.DS201 K10 A300 | 1 | ST | 11448,78 | 11448,78 | ELC | Заказ | 6 недель |  |  | 01.02.2018 |  | изменилась цена | 11072,32 | Модульные устройства | Устройства дифференциального тока | Автоматические выключатели дифференциального тока | Автоматические выключатели дифференциального тока | 8012542995005 | 0.280 | KG | 360.000 | CCM
2CSR255140R3134 | DS201 C13 A300 | Выключатель авт.диф.т.DS201 C13 A300 | 1 | ST | 7441,71 | 7441,71 | ELC | Заказ | 6 недель |  |  | 01.02.2018 |  | изменилась цена | 7197,01 | Модульные устройства | Устройства дифференциального тока | Автоматические выключатели дифференциального тока | Автоматические выключатели дифференциального тока | 8012542992905 | 0.280 | KG | 360.000 | CCM
2CSR255140R3135 | DS201 B13 A300 | Выключатель авт.диф.т.DS201 B13 A300 | 1 | ST | 11329,82 | 11329,82 | ELC | Заказ | 6 недель |  |  | 01.02.2018 |  | изменилась цена | 10957,27 | Модульные устройства | Устройства дифференциального тока | Автоматические выключатели дифференциального тока | Автоматические выключатели дифференциального тока | 8012542992103 | 0.280 | KG | 360.000 | CCM
2CSR255140R3137 | DS201 K13 A300 | Выключатель авт.диф.т.DS201 K13 A300 | 1 | ST | 14883,40 | 14883,40 | ELC | Заказ | 6 недель |  |  | 01.02.2018 |  | изменилась цена | 14394,00 | Модульные устройства | Устройства дифференциального тока | Автоматические выключатели дифференциального тока | Автоматические выключатели дифференциального тока | 8012542995104 | 0.280 | KG | 360.000 | CCM
2CSR255140R3164 | DS201 C16 A300 | Выключатель авт.диф.т.DS201 C16 A300 | 1 | ST | 5724,38 | 5724,38 | ELC | Заказ | 6 недель |  |  | 01.02.2018 |  | изменилась цена | 5536,15 | Модульные устройства | Устройства дифференциального тока | Автоматические выключатели дифференциального тока | Автоматические выключатели дифференциального тока | 8012542993001 | 0.280 | KG | 360.000 | CCM
2CSR255140R3165 | DS201 B16 A300 | Выключатель авт.диф.т.DS201 B16 A300 | 1 | ST | 8715,26 | 8715,26 | ELC | Заказ | 6 недель |  |  | 01.02.2018 |  | изменилась цена | 8428,68 | Модульные устройства | Устройства дифференциального тока | Автоматические выключатели дифференциального тока | Автоматические выключатели дифференциального тока | 8012542992202 | 0.280 | KG | 360.000 | CCM
2CSR255140R3167 | DS201 K16 A300 | Выключатель авт.диф.т.DS201 K16 A300 | 1 | ST | 11448,78 | 11448,78 | ELC | Заказ | 6 недель |  |  | 01.02.2018 |  | изменилась цена | 11072,32 | Модульные устройства | Устройства дифференциального тока | Автоматические выключатели дифференциального тока | Автоматические выключатели дифференциального тока | 8012542995203 | 0.280 | KG | 360.000 | CCM
2CSR255140R3204 | DS201 C20 A300 | Выключатель авт.диф.т.DS201 C20 A300 | 1 | ST | 5724,38 | 5724,38 | ELC | Заказ | 6 недель |  |  | 01.02.2018 |  | изменилась цена | 5536,15 | Модульные устройства | Устройства дифференциального тока | Автоматические выключатели дифференциального тока | Автоматические выключатели дифференциального тока | 8012542993100 | 0.280 | KG | 360.000 | CCM
2CSR255140R3205 | DS201 B20 A300 | Выключатель авт.диф.т.DS201 B20 A300 | 1 | ST | 8715,26 | 8715,26 | ELC | Заказ | 6 недель |  |  | 01.02.2018 |  | изменилась цена | 8428,68 | Модульные устройства | Устройства дифференциального тока | Автоматические выключатели дифференциального тока | Автоматические выключатели дифференциального тока | 8012542992301 | 0.280 | KG | 360.000 | CCM
2CSR255140R3207 | DS201 K20 A300 | Выключатель авт.диф.т.DS201 K20 A300 | 1 | ST | 11448,78 | 11448,78 | ELC | Заказ | 6 недель |  |  | 01.02.2018 |  | изменилась цена | 11072,32 | Модульные устройства | Устройства дифференциального тока | Автоматические выключатели дифференциального тока | Автоматические выключатели дифференциального тока | 8012542995302 | 0.280 | KG | 360.000 | CCM
2CSR255140R3254 | DS201 C25 A300 | Выключатель авт.диф.т.DS201 C25 A300 | 1 | ST | 5724,38 | 5724,38 | ELC | Заказ | 6 недель |  |  | 01.02.2018 |  | изменилась цена | 5536,15 | Модульные устройства | Устройства дифференциального тока | Автоматические выключатели дифференциального тока | Автоматические выключатели дифференциального тока | 8012542993209 | 0.280 | KG | 360.000 | CCM
2CSR255140R3255 | DS201 B25 A300 | Выключатель авт.диф.т.DS201 B25 A300 | 1 | ST | 9359,38 | 9359,38 | ELC | Заказ | 6 недель |  |  | 01.02.2018 |  | изменилась цена | 9051,62 | Модульные устройства | Устройства дифференциального тока | Автоматические выключатели дифференциального тока | Автоматические выключатели дифференциального тока | 8012542992400 | 0.280 | KG | 360.000 | CCM
2CSR255140R3257 | DS201 K25 A300 | Выключатель авт.диф.т.DS201 K25 A300 | 1 | ST | 11448,78 | 11448,78 | ELC | Заказ | 6 недель |  |  | 01.02.2018 |  | изменилась цена | 11072,32 | Модульные устройства | Устройства дифференциального тока | Автоматические выключатели дифференциального тока | Автоматические выключатели дифференциального тока | 8012542995401 | 0.280 | KG | 360.000 | CCM
2CSR255140R3324 | DS201 C32 A300 | Выключатель авт.диф.т.DS201 C32 A300 | 1 | ST | 7604,95 | 7604,95 | ELC | Заказ | 6 недель |  |  | 01.02.2018 |  | изменилась цена | 7354,88 | Модульные устройства | Устройства дифференциального тока | Автоматические выключатели дифференциального тока | Автоматические выключатели дифференциального тока | 8012542993308 | 0.280 | KG | 360.000 | CCM
2CSR255140R3325 | DS201 B32 A300 | Выключатель авт.диф.т.DS201 B32 A300 | 1 | ST | 10490,23 | 10490,23 | ELC | Заказ | 6 недель |  |  | 01.02.2018 |  | изменилась цена | 10145,29 | Модульные устройства | Устройства дифференциального тока | Автоматические выключатели дифференциального тока | Автоматические выключатели дифференциального тока | 8012542992509 | 0.280 | KG | 360.000 | CCM
2CSR255140R3327 | DS201 K32 A300 | Выключатель авт.диф.т.DS201 K32 A300 | 1 | ST | 15209,93 | 15209,93 | ELC | Заказ | 6 недель |  |  | 01.02.2018 |  | изменилась цена | 14709,80 | Модульные устройства | Устройства дифференциального тока | Автоматические выключатели дифференциального тока | Автоматические выключатели дифференциального тока | 8012542995500 | 0.280 | KG | 360.000 | CCM
2CSR255140R3404 | DS201 C40 A300 | Выключатель авт.диф.т.DS201 C40 A300 | 1 | ST | 7604,95 | 7604,95 | ELC | Заказ | 6 недель |  |  | 01.02.2018 |  | изменилась цена | 7354,88 | Модульные устройства | Устройства дифференциального тока | Автоматические выключатели дифференциального тока | Автоматические выключатели дифференциального тока | 8012542993407 | 0.280 | KG | 360.000 | CCM
2CSR255140R3405 | DS201 B40 A300 | Выключатель авт.диф.т.DS201 B40 A300 | 1 | ST | 15420,64 | 15420,64 | ELC | Заказ | 6 недель |  |  | 01.02.2018 |  | изменилась цена | 14913,58 | Модульные устройства | Устройства дифференциального тока | Автоматические выключатели дифференциального тока | Автоматические выключатели дифференциального тока | 8012542992608 | 0.280 | KG | 360.000 | CCM
2CSR255140R3407 | DS201 K40 A300 | Выключатель авт.диф.т.DS201 K40 A300 | 1 | ST | 15209,93 | 15209,93 | ELC | Заказ | 6 недель |  |  | 01.02.2018 |  | изменилась цена | 14709,80 | Модульные устройства | Устройства дифференциального тока | Автоматические выключатели дифференциального тока | Автоматические выключатели дифференциального тока | 8012542995609 | 0.280 | KG | 360.000 | CCM
2CSR255148R1254 | DS201TC25A30 | Выключатель авт.диф.т. DS201TC25A30 | 1 | ST | 7031,20 | 7031,20 | ELC | Заказ | 5 недель |  |  | 01.02.2018 |  | изменилась цена | 6800,00 | Модульные устройства | Устройства дифференциального тока | Автоматические выключатели дифференциального тока | Автоматические выключатели дифференциального тока | 8012542648338 | 0.260 | KG | 205.275 | CCM
2CSR255150R0064 | DSN201C6A10 | Выключатель авт. диф. т. DSN201C6A10 | 1 | ST | 4347,97 | 4347,97 | ELC | Заказ | 5 недель |  |  | 01.02.2018 |  | изменилась цена | 4205,00 | Модульные устройства | Устройства дифференциального тока | Автоматические выключатели дифференциального тока | Автоматические выключатели дифференциального тока | 8012542588733 | 0.135 | KG | 108.590 | CCM
2CSR255150R0104 | DSN201C10A10 | Выключатель авт. диф. т. DSN201C10A10 | 1 | ST | 4151,51 | 4151,51 | ELC | Заказ | 5 недель |  |  | 01.02.2018 |  | изменилась цена | 4015,00 | Модульные устройства | Устройства дифференциального тока | Автоматические выключатели дифференциального тока | Автоматические выключатели дифференциального тока | 8012542576938 | 0.135 | KG | 108.590 | CCM
2CSR255150R0164 | DSN201C16A10 | Выключатель авт. диф. т. DSN201C16A10 | 1 | ST | 3989,17 | 3989,17 | ELC | Заказ | 5 недель |  |  | 01.02.2018 |  | изменилась цена | 3858,00 | Модульные устройства | Устройства дифференциального тока | Автоматические выключатели дифференциального тока | Автоматические выключатели дифференциального тока | 8012542588535 | 0.135 | KG | 108.590 | CCM
2CSR255150R0204 | DSN201C20A10 | Выключатель авт. диф. т. DSN201C20A10 | 1 | ST | 4150,48 | 4150,48 | ELC | Заказ | 5 недель |  |  | 01.02.2018 |  | изменилась цена | 4014,00 | Модульные устройства | Устройства дифференциального тока | Автоматические выключатели дифференциального тока | Автоматические выключатели дифференциального тока | 8012542576730 | 0.135 | KG | 108.590 | CCM
2CSR255150R1064 | DSN201 C6 A30 | Выключатель авт. диф. т. DSN201 C6 A30 | 1 | ST | 3454,41 | 3454,41 | ELC | Заказ | 5 недель |  |  | 01.02.2018 |  | изменилась цена | 3340,82 | Модульные устройства | Устройства дифференциального тока | Автоматические выключатели дифференциального тока | Автоматические выключатели дифференциального тока |  | 124.000 | G | 102.638 | CCM
2CSR255150R1104 | DSN201 C10 A30 | Выключатель авт. диф. т. DSN201 C10 A30 | 1 | ST | 3295,95 | 3295,95 | ELC | Заказ | 5 недель |  |  | 01.02.2018 |  | изменилась цена | 3187,57 | Модульные устройства | Устройства дифференциального тока | Автоматические выключатели дифференциального тока | Автоматические выключатели дифференциального тока |  | 124.000 | G | 102.638 | CCM
2CSR255150R1164 | DSN201 C16 A30 | Выключатель авт. диф. т. DSN201 C16 A30 | 1 | ST | 3169,18 | 3169,18 | ELC | Заказ | 5 недель |  |  | 01.02.2018 |  | изменилась цена | 3064,97 | Модульные устройства | Устройства дифференциального тока | Автоматические выключатели дифференциального тока | Автоматические выключатели дифференциального тока |  | 124.000 | G | 102.638 | CCM
2CSR255150R1204 | DSN201 C20 A30 | Выключатель авт. диф. т. DSN201 C20 A30 | 1 | ST | 3295,95 | 3295,95 | ELC | Заказ | 5 недель |  |  | 01.02.2018 |  | изменилась цена | 3187,57 | Модульные устройства | Устройства дифференциального тока | Автоматические выключатели дифференциального тока | Автоматические выключатели дифференциального тока |  | 124.000 | G | 102.638 | CCM
2CSR255150R1254 | DSN201 C25 A30 | Выключатель авт. диф. т. DSN201 C25 A30 | 1 | ST | 3327,65 | 3327,65 | ELC | Заказ | 5 недель |  |  | 01.02.2018 |  | изменилась цена | 3218,23 | Модульные устройства | Устройства дифференциального тока | Автоматические выключатели дифференциального тока | Автоматические выключатели дифференциального тока |  | 124.000 | G | 102.638 | CCM
2CSR255440R1064 | DS201 C6 APR30 | Выключатель авт.диф.т.DS201 C6 APR30 | 1 | ST | 9140,59 | 9140,59 | ELC | Заказ | 6 недель |  |  | 01.02.2018 |  | изменилась цена | 8840,03 | Модульные устройства | Устройства дифференциального тока | Автоматические выключатели дифференциального тока | Автоматические выключатели дифференциального тока | 8012542997306 | 0.280 | KG | 360.000 | CCM
2CSR255440R1104 | DS201 C10 APR30 | Выключатель авт.диф.т.DS201 C10 APR30 | 1 | ST | 6880,28 | 6880,28 | ELC | Заказ | 6 недель |  |  | 01.02.2018 |  | изменилась цена | 6654,04 | Модульные устройства | Устройства дифференциального тока | Автоматические выключатели дифференциального тока | Автоматические выключатели дифференциального тока | 8012542997405 | 0.280 | KG | 360.000 | CCM
2CSR255440R1134 | DS201 C13 APR30 | Выключатель авт.диф.т.DS201 C13 APR30 | 1 | ST | 8944,36 | 8944,36 | ELC | Заказ | 6 недель |  |  | 01.02.2018 |  | изменилась цена | 8650,25 | Модульные устройства | Устройства дифференциального тока | Автоматические выключатели дифференциального тока | Автоматические выключатели дифференциального тока | 8012542997504 | 0.280 | KG | 360.000 | CCM
2CSR255440R1164 | DS201 C16 APR30 | Выключатель авт.диф.т.DS201 C16 APR30 | 1 | ST | 6880,28 | 6880,28 | ELC | Заказ | 6 недель |  |  | 01.02.2018 |  | изменилась цена | 6654,04 | Модульные устройства | Устройства дифференциального тока | Автоматические выключатели дифференциального тока | Автоматические выключатели дифференциального тока | 8012542997603 | 0.280 | KG | 360.000 | CCM
2CSR255440R1204 | DS201 C20 APR30 | Выключатель авт.диф.т.DS201 C20 APR30 | 1 | ST | 6880,28 | 6880,28 | ELC | Заказ | 6 недель |  |  | 01.02.2018 |  | изменилась цена | 6654,04 | Модульные устройства | Устройства дифференциального тока | Автоматические выключатели дифференциального тока | Автоматические выключатели дифференциального тока | 8012542997702 | 0.280 | KG | 360.000 | CCM
2CSR255440R1254 | DS201 C25 APR30 | Выключатель авт.диф.т.DS201 C25 APR30 | 1 | ST | 6880,28 | 6880,28 | ELC | Заказ | 6 недель |  |  | 01.02.2018 |  | изменилась цена | 6654,04 | Модульные устройства | Устройства дифференциального тока | Автоматические выключатели дифференциального тока | Автоматические выключатели дифференциального тока | 8012542997801 | 0.280 | KG | 360.000 | CCM
2CSR255440R1324 | DS201 C32 APR30 | Выключатель авт.диф.т.DS201 C32 APR30 | 1 | ST | 9140,59 | 9140,59 | ELC | Заказ | 6 недель |  |  | 01.02.2018 |  | изменилась цена | 8840,03 | Модульные устройства | Устройства дифференциального тока | Автоматические выключатели дифференциального тока | Автоматические выключатели дифференциального тока | 8012542997900 | 0.280 | KG | 360.000 | CCM
2CSR255440R1404 | DS201 C40 APR30 | Выключатель авт.диф.т.DS201 C40 APR30 | 1 | ST | 9140,59 | 9140,59 | ELC | Заказ | 6 недель |  |  | 01.02.2018 |  | изменилась цена | 8840,03 | Модульные устройства | Устройства дифференциального тока | Автоматические выключатели дифференциального тока | Автоматические выключатели дифференциального тока | 8012542998006 | 0.280 | KG | 360.000 | CCM
2CSR255440R2064 | DS201 C6 APR100 | Выключатель авт.диф.т.DS201 C6 APR100 | 1 | ST | 9323,39 | 9323,39 | ELC | Заказ | 6 недель |  |  | 01.02.2018 |  | изменилась цена | 9016,82 | Модульные устройства | Устройства дифференциального тока | Автоматические выключатели дифференциального тока | Автоматические выключатели дифференциального тока | 8012542126454 | 0.280 | KG | 360.000 | CCM
2CSR255440R2104 | DS201 C10 APR100 | Выключатель авт.диф.т.DS201 C10 APR100 | 1 | ST | 7017,87 | 7017,87 | ELC | Заказ | 6 недель |  |  | 01.02.2018 |  | изменилась цена | 6787,11 | Модульные устройства | Устройства дифференциального тока | Автоматические выключатели дифференциального тока | Автоматические выключатели дифференциального тока | 8012542126553 | 0.280 | KG | 360.000 | CCM
2CSR255440R2134 | DS201 C13 APR100 | Выключатель авт.диф.т.DS201 C13 APR100 | 1 | ST | 9123,23 | 9123,23 | ELC | Заказ | 6 недель |  |  | 01.02.2018 |  | изменилась цена | 8823,24 | Модульные устройства | Устройства дифференциального тока | Автоматические выключатели дифференциального тока | Автоматические выключатели дифференциального тока | 8012542126652 | 0.280 | KG | 360.000 | CCM
2CSR255440R2164 | DS201 C16 APR100 | Выключатель авт.диф.т.DS201 C16 APR100 | 1 | ST | 7017,87 | 7017,87 | ELC | Заказ | 6 недель |  |  | 01.02.2018 |  | изменилась цена | 6787,11 | Модульные устройства | Устройства дифференциального тока | Автоматические выключатели дифференциального тока | Автоматические выключатели дифференциального тока | 8012542126751 | 0.280 | KG | 360.000 | CCM
2CSR255440R2204 | DS201 C20 APR100 | Выключатель авт.диф.т.DS201 C20 APR100 | 1 | ST | 7017,87 | 7017,87 | ELC | Заказ | 6 недель |  |  | 01.02.2018 |  | изменилась цена | 6787,11 | Модульные устройства | Устройства дифференциального тока | Автоматические выключатели дифференциального тока | Автоматические выключатели дифференциального тока | 8012542126850 | 0.280 | KG | 360.000 | CCM
2CSR255440R2254 | DS201 C25 APR100 | Выключатель авт.диф.т.DS201 C25 APR100 | 1 | ST | 7017,87 | 7017,87 | ELC | Заказ | 6 недель |  |  | 01.02.2018 |  | изменилась цена | 6787,11 | Модульные устройства | Устройства дифференциального тока | Автоматические выключатели дифференциального тока | Автоматические выключатели дифференциального тока | 8012542126959 | 0.280 | KG | 360.000 | CCM
2CSR255440R2324 | DS201 C32 APR100 | Выключатель авт.диф.т.DS201 C32 APR100 | 1 | ST | 9323,39 | 9323,39 | ELC | Заказ | 6 недель |  |  | 01.02.2018 |  | изменилась цена | 9016,82 | Модульные устройства | Устройства дифференциального тока | Автоматические выключатели дифференциального тока | Автоматические выключатели дифференциального тока | 8012542127055 | 0.280 | KG | 360.000 | CCM
2CSR255440R2404 | DS201 C40 APR100 | Выключатель авт.диф.т.DS201 C40 APR100 | 1 | ST | 9323,39 | 9323,39 | ELC | Заказ | 6 недель |  |  | 01.02.2018 |  | изменилась цена | 9016,82 | Модульные устройства | Устройства дифференциального тока | Автоматические выключатели дифференциального тока | Автоматические выключатели дифференциального тока | 8012542127154 | 0.280 | KG | 360.000 | CCM
2CSR255440R3064 | DS201 C6 APR300 | Выключатель авт.диф.т.DS201 C6 APR300 | 1 | ST | 9506,20 | 9506,20 | ELC | Заказ | 6 недель |  |  | 01.02.2018 |  | изменилась цена | 9193,62 | Модульные устройства | Устройства дифференциального тока | Автоматические выключатели дифференциального тока | Автоматические выключатели дифференциального тока | 8012542998105 | 0.280 | KG | 360.000 | CCM
2CSR255440R3104 | DS201 C10 APR300 | Выключатель авт.диф.т.DS201 C10 APR300 | 1 | ST | 7155,48 | 7155,48 | ELC | Заказ | 6 недель |  |  | 01.02.2018 |  | изменилась цена | 6920,19 | Модульные устройства | Устройства дифференциального тока | Автоматические выключатели дифференциального тока | Автоматические выключатели дифференциального тока | 8012542998204 | 0.280 | KG | 360.000 | CCM
2CSR255440R3134 | DS201 C13 APR300 | Выключатель авт.диф.т.DS201 C13 APR300 | 1 | ST | 9302,12 | 9302,12 | ELC | Заказ | 6 недель |  |  | 01.02.2018 |  | изменилась цена | 8996,25 | Модульные устройства | Устройства дифференциального тока | Автоматические выключатели дифференциального тока | Автоматические выключатели дифференциального тока | 8012542998303 | 0.280 | KG | 360.000 | CCM
2CSR255440R3164 | DS201 C16 APR300 | Выключатель авт.диф.т.DS201 C16 APR300 | 1 | ST | 7155,48 | 7155,48 | ELC | Заказ | 6 недель |  |  | 01.02.2018 |  | изменилась цена | 6920,19 | Модульные устройства | Устройства дифференциального тока | Автоматические выключатели дифференциального тока | Автоматические выключатели дифференциального тока | 8012542998402 | 0.280 | KG | 360.000 | CCM
2CSR255440R3204 | DS201 C20 APR300 | Выключатель авт.диф.т.DS201 C20 APR300 | 1 | ST | 7155,48 | 7155,48 | ELC | Заказ | 6 недель |  |  | 01.02.2018 |  | изменилась цена | 6920,19 | Модульные устройства | Устройства дифференциального тока | Автоматические выключатели дифференциального тока | Автоматические выключатели дифференциального тока | 8012542998501 | 0.280 | KG | 360.000 | CCM
2CSR255440R3254 | DS201 C25 APR300 | Выключатель авт.диф.т.DS201 C25 APR300 | 1 | ST | 7155,48 | 7155,48 | ELC | Заказ | 6 недель |  |  | 01.02.2018 |  | изменилась цена | 6920,19 | Модульные устройства | Устройства дифференциального тока | Автоматические выключатели дифференциального тока | Автоматические выключатели дифференциального тока | 8012542998600 | 0.280 | KG | 360.000 | CCM
2CSR255440R3324 | DS201 C32 APR300 | Выключатель авт.диф.т.DS201 C32 APR300 | 1 | ST | 9506,20 | 9506,20 | ELC | Заказ | 6 недель |  |  | 01.02.2018 |  | изменилась цена | 9193,62 | Модульные устройства | Устройства дифференциального тока | Автоматические выключатели дифференциального тока | Автоматические выключатели дифференциального тока | 8012542998709 | 0.280 | KG | 360.000 | CCM
2CSR255440R3404 | DS201 C40 APR300 | Выключатель авт.диф.т.DS201 C40 APR300 | 1 | ST | 9506,20 | 9506,20 | ELC | Заказ | 6 недель |  |  | 01.02.2018 |  | изменилась цена | 9193,62 | Модульные устройства | Устройства дифференциального тока | Автоматические выключатели дифференциального тока | Автоматические выключатели дифференциального тока | 8012542998808 | 0.280 | KG | 360.000 | CCM
2CSR256040R1064 | DS203NC C6 AC30 | Выкл. авт. диф. тока DS203NC C6 AC30 | 1 | ST | 9511,77 | 9511,77 | ELC | Заказ | 5 недель |  |  | 01.02.2018 |  | изменилась цена | 9199,00 | Модульные устройства | Устройства дифференциального тока | Автоматические выключатели дифференциального тока | Автоматические выключатели дифференциального тока | 8012542265825 | 0.360 | KG | 410.550 | CCM
2CSR256040R1065 | DS203NC B6 AC30 | Выкл. авт. диф. тока DS203NC B6 AC30 | 1 | ST | 12347,61 | 12347,61 | ELC | Заказ | 5 недель |  |  | 01.02.2018 |  | изменилась цена | 11941,60 | Модульные устройства | Устройства дифференциального тока | Автоматические выключатели дифференциального тока | Автоматические выключатели дифференциального тока | 8012542077428 | 0.360 | KG | 410.550 | CCM
2CSR256040R1084 | DS203NC C8 AC30 | Выкл. авт. диф. тока DS203NC C8 AC30 | 1 | ST | 11762,54 | 11762,54 | ELC | Заказ | 5 недель |  |  | 01.02.2018 |  | изменилась цена | 11375,76 | Модульные устройства | Устройства дифференциального тока | Автоматические выключатели дифференциального тока | Автоматические выключатели дифференциального тока | 8012542353225 | 0.360 | KG | 410.550 | CCM
2CSR256040R1085 | DS203NC B8 AC30 | Выкл. авт. диф. тока DS203NC B8 AC30 | 1 | ST | 12347,61 | 12347,61 | ELC | Заказ | 5 недель |  |  | 01.02.2018 |  | изменилась цена | 11941,60 | Модульные устройства | Устройства дифференциального тока | Автоматические выключатели дифференциального тока | Автоматические выключатели дифференциального тока | 8012542077329 | 0.360 | KG | 410.550 | CCM
2CSR256040R1104 | DS203NC C10 AC30 | Выкл. авт. диф. тока DS203NC C10 AC30 | 1 | ST | 9511,77 | 9511,77 | ELC | Заказ | 5 недель |  |  | 01.02.2018 |  | изменилась цена | 9199,00 | Модульные устройства | Устройства дифференциального тока | Автоматические выключатели дифференциального тока | Автоматические выключатели дифференциального тока | 8012542518228 | 0.360 | KG | 410.550 | CCM
2CSR256040R1105 | DS203NC B10 AC30 | Выкл. авт. диф. тока DS203NC B10 AC30 | 1 | ST | 12347,61 | 12347,61 | ELC | Заказ | 5 недель |  |  | 01.02.2018 |  | изменилась цена | 11941,60 | Модульные устройства | Устройства дифференциального тока | Автоматические выключатели дифференциального тока | Автоматические выключатели дифференциального тока | 8012542077220 | 0.360 | KG | 410.550 | CCM
2CSR256040R1134 | DS203NC C13 AC30 | Выкл. авт. диф. тока DS203NC C13 AC30 | 1 | ST | 11762,54 | 11762,54 | ELC | Заказ | 5 недель |  |  | 01.02.2018 |  | изменилась цена | 11375,76 | Модульные устройства | Устройства дифференциального тока | Автоматические выключатели дифференциального тока | Автоматические выключатели дифференциального тока | 8012542186823 | 0.360 | KG | 410.550 | CCM
2CSR256040R1135 | DS203NC B13 AC30 | Выкл. авт. диф. тока DS203NC B13 AC30 | 1 | ST | 12347,61 | 12347,61 | ELC | Заказ | 5 недель |  |  | 01.02.2018 |  | изменилась цена | 11941,60 | Модульные устройства | Устройства дифференциального тока | Автоматические выключатели дифференциального тока | Автоматические выключатели дифференциального тока | 8012542077121 | 0.360 | KG | 410.550 | CCM
2CSR256040R1164 | DS203NC C16 AC30 | Выкл. авт. диф. тока DS203NC C16 AC30 | 1 | ST | 9511,77 | 9511,77 | ELC | C | 5 недель |  |  | 01.02.2018 |  | изменилась цена | 9199,00 | Модульные устройства | Устройства дифференциального тока | Автоматические выключатели дифференциального тока | Автоматические выключатели дифференциального тока | 8012542352228 | 0.360 | KG | 410.550 | CCM
2CSR256040R1165 | DS203NC B16 AC30 | Выкл. авт. диф. тока DS203NC B16 AC30 | 1 | ST | 12347,61 | 12347,61 | ELC | Заказ | 5 недель |  |  | 01.02.2018 |  | изменилась цена | 11941,60 | Модульные устройства | Устройства дифференциального тока | Автоматические выключатели дифференциального тока | Автоматические выключатели дифференциального тока | 8012542077022 | 0.360 | KG | 410.550 | CCM
2CSR256040R1204 | DS203NC C20 AC30 | Выкл. авт. диф. тока DS203NC C20 AC30 | 1 | ST | 9511,77 | 9511,77 | ELC | Заказ | 5 недель |  |  | 01.02.2018 |  | изменилась цена | 9199,00 | Модульные устройства | Устройства дифференциального тока | Автоматические выключатели дифференциального тока | Автоматические выключатели дифференциального тока | 8012542186724 | 0.360 | KG | 410.550 | CCM
2CSR256040R1205 | DS203NC B20 AC30 | Выкл. авт. диф. тока DS203NC B20 AC30 | 1 | ST | 12347,61 | 12347,61 | ELC | Заказ | 5 недель |  |  | 01.02.2018 |  | изменилась цена | 11941,60 | Модульные устройства | Устройства дифференциального тока | Автоматические выключатели дифференциального тока | Автоматические выключатели дифференциального тока | 8012542076926 | 0.360 | KG | 410.550 | CCM
2CSR256040R1254 | DS203NC C25 AC30 | Выкл. авт. диф. тока DS203NC C25 AC30 | 1 | ST | 9511,77 | 9511,77 | ELC | C | 5 недель |  |  | 01.02.2018 |  | изменилась цена | 9199,00 | Модульные устройства | Устройства дифференциального тока | Автоматические выключатели дифференциального тока | Автоматические выключатели дифференциального тока | 8012542352129 | 0.360 | KG | 410.550 | CCM
2CSR256040R1255 | DS203NC B25 AC30 | Выкл. авт. диф. тока DS203NC B25 AC30 | 1 | ST | 12347,61 | 12347,61 | ELC | Заказ | 5 недель |  |  | 01.02.2018 |  | изменилась цена | 11941,60 | Модульные устройства | Устройства дифференциального тока | Автоматические выключатели дифференциального тока | Автоматические выключатели дифференциального тока | 8012542790525 | 0.360 | KG | 410.550 | CCM
2CSR256040R1324 | DS203NC C32 AC30 | Выкл. авт. диф. тока DS203NC C32 AC30 | 1 | ST | 9511,77 | 9511,77 | ELC | Заказ | 5 недель |  |  | 01.02.2018 |  | изменилась цена | 9199,00 | Модульные устройства | Устройства дифференциального тока | Автоматические выключатели дифференциального тока | Автоматические выключатели дифференциального тока | 8012542263920 | 0.360 | KG | 410.550 | CCM
2CSR256040R1325 | DS203NC B32 AC30 | Выкл. авт. диф. тока DS203NC B32 AC30 | 1 | ST | 12347,61 | 12347,61 | ELC | Заказ | 5 недель |  |  | 01.02.2018 |  | изменилась цена | 11941,60 | Модульные устройства | Устройства дифференциального тока | Автоматические выключатели дифференциального тока | Автоматические выключатели дифференциального тока | 8012542076827 | 0.360 | KG | 410.550 | CCM
2CSR256040R2064 | DS203NC C6 AC100 | Выкл. авт. диф. тока DS203NC C6 AC100 | 1 | ST | 14700,12 | 14700,12 | ELC | Заказ | 5 недель |  |  | 01.02.2018 |  | изменилась цена | 14216,75 | Модульные устройства | Устройства дифференциального тока | Автоматические выключатели дифференциального тока | Автоматические выключатели дифференциального тока | 8012542263821 | 0.360 | KG | 410.550 | CCM
2CSR256040R2065 | DS203NC B6 AC100 | Выкл. авт. диф. тока DS203NC B6 AC100 | 1 | ST | 15455,85 | 15455,85 | ELC | Заказ | 5 недель |  |  | 01.02.2018 |  | изменилась цена | 14947,63 | Модульные устройства | Устройства дифференциального тока | Автоматические выключатели дифференциального тока | Автоматические выключатели дифференциального тока | 8012542076728 | 0.360 | KG | 410.550 | CCM
2CSR256040R2084 | DS203NC C8 AC100 | Выкл. авт. диф. тока DS203NC C8 AC100 | 1 | ST | 14700,12 | 14700,12 | ELC | Заказ | 5 недель |  |  | 01.02.2018 |  | изменилась цена | 14216,75 | Модульные устройства | Устройства дифференциального тока | Автоматические выключатели дифференциального тока | Автоматические выключатели дифференциального тока | 8012542263722 | 0.360 | KG | 410.550 | CCM
2CSR256040R2085 | DS203NC B8 AC100 | Выкл. авт. диф. тока DS203NC B8 AC100 | 1 | ST | 15455,85 | 15455,85 | ELC | Заказ | 5 недель |  |  | 01.02.2018 |  | изменилась цена | 14947,63 | Модульные устройства | Устройства дифференциального тока | Автоматические выключатели дифференциального тока | Автоматические выключатели дифференциального тока | 8012542076629 | 0.360 | KG | 410.550 | CCM
2CSR256040R2104 | DS203NC C10 AC100 | Выкл. авт. диф. тока DS203NC C10 AC100 | 1 | ST | 14700,12 | 14700,12 | ELC | Заказ | 5 недель |  |  | 01.02.2018 |  | изменилась цена | 14216,75 | Модульные устройства | Устройства дифференциального тока | Автоматические выключатели дифференциального тока | Автоматические выключатели дифференциального тока | 8012542263623 | 0.360 | KG | 410.550 | CCM
2CSR256040R2105 | DS203NC B10 AC100 | Выкл. авт. диф. тока DS203NC B10 AC100 | 1 | ST | 15455,85 | 15455,85 | ELC | Заказ | 5 недель |  |  | 01.02.2018 |  | изменилась цена | 14947,63 | Модульные устройства | Устройства дифференциального тока | Автоматические выключатели дифференциального тока | Автоматические выключатели дифференциального тока | 8012542076520 | 0.360 | KG | 410.550 | CCM
2CSR256040R2134 | DS203NC C13 AC100 | Выкл. авт. диф. тока DS203NC C13 AC100 | 1 | ST | 14700,12 | 14700,12 | ELC | Заказ | 5 недель |  |  | 01.02.2018 |  | изменилась цена | 14216,75 | Модульные устройства | Устройства дифференциального тока | Автоматические выключатели дифференциального тока | Автоматические выключатели дифференциального тока | 8012542263524 | 0.360 | KG | 410.550 | CCM
2CSR256040R2135 | DS203NC B13 AC100 | Выкл. авт. диф. тока DS203NC B13 AC100 | 1 | ST | 15455,85 | 15455,85 | ELC | Заказ | 5 недель |  |  | 01.02.2018 |  | изменилась цена | 14947,63 | Модульные устройства | Устройства дифференциального тока | Автоматические выключатели дифференциального тока | Автоматические выключатели дифференциального тока | 8012542076421 | 0.360 | KG | 410.550 | CCM
2CSR256040R2164 | DS203NC C16 AC100 | Выкл. авт. диф. тока DS203NC C16 AC100 | 1 | ST | 14700,12 | 14700,12 | ELC | Заказ | 5 недель |  |  | 01.02.2018 |  | изменилась цена | 14216,75 | Модульные устройства | Устройства дифференциального тока | Автоматические выключатели дифференциального тока | Автоматические выключатели дифференциального тока | 8012542518327 | 0.360 | KG | 410.550 | CCM
2CSR256040R2165 | DS203NC B16 AC100 | Выкл. авт. диф. тока DS203NC B16 AC100 | 1 | ST | 15455,85 | 15455,85 | ELC | Заказ | 5 недель |  |  | 01.02.2018 |  | изменилась цена | 14947,63 | Модульные устройства | Устройства дифференциального тока | Автоматические выключатели дифференциального тока | Автоматические выключатели дифференциального тока | 8012542076322 | 0.360 | KG | 410.550 | CCM
2CSR256040R2204 | DS203NC C20 AC100 | Выкл. авт. диф. тока DS203NC C20 AC100 | 1 | ST | 14700,12 | 14700,12 | ELC | Заказ | 5 недель |  |  | 01.02.2018 |  | изменилась цена | 14216,75 | Модульные устройства | Устройства дифференциального тока | Автоматические выключатели дифференциального тока | Автоматические выключатели дифференциального тока | 8012542263425 | 0.360 | KG | 410.550 | CCM
2CSR256040R2205 | DS203NC B20 AC100 | Выкл. авт. диф. тока DS203NC B20 AC100 | 1 | ST | 15455,85 | 15455,85 | ELC | Заказ | 5 недель |  |  | 01.02.2018 |  | изменилась цена | 14947,63 | Модульные устройства | Устройства дифференциального тока | Автоматические выключатели дифференциального тока | Автоматические выключатели дифференциального тока | 8012542076223 | 0.360 | KG | 410.550 | CCM
2CSR256040R2254 | DS203NC C25 AC100 | Выкл. авт. диф. тока DS203NC C25 AC100 | 1 | ST | 14700,12 | 14700,12 | ELC | Заказ | 5 недель |  |  | 01.02.2018 |  | изменилась цена | 14216,75 | Модульные устройства | Устройства дифференциального тока | Автоматические выключатели дифференциального тока | Автоматические выключатели дифференциального тока | 8012542186021 | 0.360 | KG | 410.550 | CCM
2CSR256040R2255 | DS203NC B25 AC100 | Выкл. авт. диф. тока DS203NC B25 AC100 | 1 | ST | 15419,29 | 15419,29 | ELC | Заказ | 5 недель |  |  | 01.02.2018 |  | изменилась цена | 14912,27 | Модульные устройства | Устройства дифференциального тока | Автоматические выключатели дифференциального тока | Автоматические выключатели дифференциального тока | 8012542076124 | 0.360 | KG | 410.550 | CCM
2CSR256040R2324 | DS203NC C32 AC100 | Выкл. авт. диф. тока DS203NC C32 AC100 | 1 | ST | 14700,12 | 14700,12 | ELC | Заказ | 5 недель |  |  | 01.02.2018 |  | изменилась цена | 14216,75 | Модульные устройства | Устройства дифференциального тока | Автоматические выключатели дифференциального тока | Автоматические выключатели дифференциального тока | 8012542352020 | 0.360 | KG | 410.550 | CCM
2CSR256040R2325 | DS203NC B32 AC100 | Выкл. авт. диф. тока DS203NC B32 AC100 | 1 | ST | 15419,29 | 15419,29 | ELC | Заказ | 5 недель |  |  | 01.02.2018 |  | изменилась цена | 14912,27 | Модульные устройства | Устройства дифференциального тока | Автоматические выключатели дифференциального тока | Автоматические выключатели дифференциального тока | 8012542076025 | 0.360 | KG | 410.550 | CCM
2CSR256040R3064 | DS203NC C6 AC300 | Выкл. авт. диф. тока DS203NC C6 AC300 | 1 | ST | 12920,50 | 12920,50 | ELC | Заказ | 5 недель |  |  | 01.02.2018 |  | изменилась цена | 12495,65 | Модульные устройства | Устройства дифференциального тока | Автоматические выключатели дифференциального тока | Автоматические выключатели дифференциального тока | 8012542185925 | 0.360 | KG | 410.550 | CCM
2CSR256040R3065 | DS203NC B6 AC300 | Выкл. авт. диф. тока DS203NC B6 AC300 | 1 | ST | 13578,72 | 13578,72 | ELC | Заказ | 5 недель |  |  | 01.02.2018 |  | изменилась цена | 13132,22 | Модульные устройства | Устройства дифференциального тока | Автоматические выключатели дифференциального тока | Автоматические выключатели дифференциального тока | 8012542353423 | 0.360 | KG | 410.550 | CCM
2CSR256040R3084 | DS203NC C8 AC300 | Выкл. авт. диф. тока DS203NC C8 AC300 | 1 | ST | 12920,50 | 12920,50 | ELC | Заказ | 5 недель |  |  | 01.02.2018 |  | изменилась цена | 12495,65 | Модульные устройства | Устройства дифференциального тока | Автоматические выключатели дифференциального тока | Автоматические выключатели дифференциального тока | 8012542185826 | 0.360 | KG | 410.550 | CCM
2CSR256040R3085 | DS203NC B8 AC300 | Выкл. авт. диф. тока DS203NC B8 AC300 | 1 | ST | 13578,72 | 13578,72 | ELC | Заказ | 5 недель |  |  | 01.02.2018 |  | изменилась цена | 13132,22 | Модульные устройства | Устройства дифференциального тока | Автоматические выключатели дифференциального тока | Автоматические выключатели дифференциального тока | 8012542353324 | 0.360 | KG | 410.550 | CCM
2CSR256040R3104 | DS203NC C10 AC300 | Выкл. авт. диф. тока DS203NC C10 AC300 | 1 | ST | 12920,50 | 12920,50 | ELC | Заказ | 5 недель |  |  | 01.02.2018 |  | изменилась цена | 12495,65 | Модульные устройства | Устройства дифференциального тока | Автоматические выключатели дифференциального тока | Автоматические выключатели дифференциального тока | 8012542185727 | 0.360 | KG | 410.550 | CCM
2CSR256040R3105 | DS203NC B10 AC300 | Выкл. авт. диф. тока DS203NC B10 AC300 | 1 | ST | 13578,72 | 13578,72 | ELC | Заказ | 5 недель |  |  | 01.02.2018 |  | изменилась цена | 13132,22 | Модульные устройства | Устройства дифференциального тока | Автоматические выключатели дифференциального тока | Автоматические выключатели дифференциального тока | 8012542266327 | 0.360 | KG | 410.550 | CCM
2CSR256040R3134 | DS203NC C13 AC300 | Выкл. авт. диф. тока DS203NC C13 AC300 | 1 | ST | 12920,50 | 12920,50 | ELC | Заказ | 5 недель |  |  | 01.02.2018 |  | изменилась цена | 12495,65 | Модульные устройства | Устройства дифференциального тока | Автоматические выключатели дифференциального тока | Автоматические выключатели дифференциального тока | 8012542185628 | 0.360 | KG | 410.550 | CCM
2CSR256040R3135 | DS203NC B13 AC300 | Выкл. авт. диф. тока DS203NC B13 AC300 | 1 | ST | 13578,72 | 13578,72 | ELC | Заказ | 5 недель |  |  | 01.02.2018 |  | изменилась цена | 13132,22 | Модульные устройства | Устройства дифференциального тока | Автоматические выключатели дифференциального тока | Автоматические выключатели дифференциального тока | 8012542266228 | 0.360 | KG | 410.550 | CCM
2CSR256040R3164 | DS203NC C16 AC300 | Выкл. авт. диф. тока DS203NC C16 AC300 | 1 | ST | 12920,50 | 12920,50 | ELC | Заказ | 5 недель |  |  | 01.02.2018 |  | изменилась цена | 12495,65 | Модульные устройства | Устройства дифференциального тока | Автоматические выключатели дифференциального тока | Автоматические выключатели дифференциального тока | 8012542185529 | 0.360 | KG | 410.550 | CCM
2CSR256040R3165 | DS203NC B16 AC300 | Выкл. авт. диф. тока DS203NC B16 AC300 | 1 | ST | 13578,72 | 13578,72 | ELC | Заказ | 5 недель |  |  | 01.02.2018 |  | изменилась цена | 13132,22 | Модульные устройства | Устройства дифференциального тока | Автоматические выключатели дифференциального тока | Автоматические выключатели дифференциального тока | 8012542266129 | 0.360 | KG | 410.550 | CCM
2CSR256040R3204 | DS203NC C20 AC300 | Выкл. авт. диф. тока DS203NC C20 AC300 | 1 | ST | 12920,50 | 12920,50 | ELC | Заказ | 5 недель |  |  | 01.02.2018 |  | изменилась цена | 12495,65 | Модульные устройства | Устройства дифференциального тока | Автоматические выключатели дифференциального тока | Автоматические выключатели дифференциального тока | 8012542185420 | 0.360 | KG | 410.550 | CCM
2CSR256040R3205 | DS203NC B20 AC300 | Выкл. авт. диф. тока DS203NC B20 AC300 | 1 | ST | 13578,72 | 13578,72 | ELC | Заказ | 5 недель |  |  | 01.02.2018 |  | изменилась цена | 13132,22 | Модульные устройства | Устройства дифференциального тока | Автоматические выключатели дифференциального тока | Автоматические выключатели дифференциального тока | 8012542266020 | 0.360 | KG | 410.550 | CCM
2CSR256040R3254 | DS203NC C25 AC300 | Выкл. авт. диф. тока DS203NC C25 AC300 | 1 | ST | 12920,50 | 12920,50 | ELC | Заказ | 5 недель |  |  | 01.02.2018 |  | изменилась цена | 12495,65 | Модульные устройства | Устройства дифференциального тока | Автоматические выключатели дифференциального тока | Автоматические выключатели дифференциального тока | 8012542517825 | 0.360 | KG | 410.550 | CCM
2CSR256040R3255 | DS203NC B25 AC300 | Выкл. авт. диф. тока DS203NC B25 AC300 | 1 | ST | 13578,72 | 13578,72 | ELC | Заказ | 5 недель |  |  | 01.02.2018 |  | изменилась цена | 13132,22 | Модульные устройства | Устройства дифференциального тока | Автоматические выключатели дифференциального тока | Автоматические выключатели дифференциального тока | 8012542265924 | 0.360 | KG | 410.550 | CCM
2CSR256040R3324 | DS203NC C32 AC300 | Выкл. авт. диф. тока DS203NC C32 AC300 | 1 | ST | 12920,50 | 12920,50 | ELC | Заказ | 5 недель |  |  | 01.02.2018 |  | изменилась цена | 12495,65 | Модульные устройства | Устройства дифференциального тока | Автоматические выключатели дифференциального тока | Автоматические выключатели дифференциального тока | 8012542180821 | 0.360 | KG | 410.550 | CCM
2CSR256040R3325 | DS203NC B32 AC300 | Выкл. авт. диф. тока DS203NC B32 AC300 | 1 | ST | 13578,72 | 13578,72 | ELC | Заказ | 5 недель |  |  | 01.02.2018 |  | изменилась цена | 13132,22 | Модульные устройства | Устройства дифференциального тока | Автоматические выключатели дифференциального тока | Автоматические выключатели дифференциального тока | 8012542790822 | 0.360 | KG | 410.550 | CCM
2CSR256140R1064 | DS203NC C6 A30 | Выкл. авт. диф. тока DS203NC C6 A30 | 1 | ST | 12347,61 | 12347,61 | ELC | Заказ | 5 недель |  |  | 01.02.2018 |  | изменилась цена | 11941,60 | Модульные устройства | Устройства дифференциального тока | Автоматические выключатели дифференциального тока | Автоматические выключатели дифференциального тока | 8012542400127 | 0.360 | KG | 410.550 | CCM
2CSR256140R1065 | DS203NC B6 A30 | Выкл. авт. диф. тока DS203NC B6 A30 | 1 | ST | 12969,26 | 12969,26 | ELC | Заказ | 5 недель |  |  | 01.02.2018 |  | изменилась цена | 12542,80 | Модульные устройства | Устройства дифференциального тока | Автоматические выключатели дифференциального тока | Автоматические выключатели дифференциального тока | 8012542078326 | 0.360 | KG | 410.550 | CCM
2CSR256140R1067 | DS203NC K6 A30 | Выкл. авт. диф. тока DS203NC K6 A30 | 1 | ST | 14809,83 | 14809,83 | ELC | Заказ | 5 недель |  |  | 01.02.2018 |  | изменилась цена | 14322,85 | Модульные устройства | Устройства дифференциального тока | Автоматические выключатели дифференциального тока | Автоматические выключатели дифференциального тока | 8012542376026 | 0.360 | KG | 410.550 | CCM
2CSR256140R1084 | DS203NC C8 A30 | Выкл. авт. диф. тока DS203NC C8 A30 | 1 | ST | 12347,61 | 12347,61 | ELC | Заказ | 5 недель |  |  | 01.02.2018 |  | изменилась цена | 11941,60 | Модульные устройства | Устройства дифференциального тока | Автоматические выключатели дифференциального тока | Автоматические выключатели дифференциального тока | 8012542058823 | 0.360 | KG | 410.550 | CCM
2CSR256140R1085 | DS203NC B8 A30 | Выкл. авт. диф. тока DS203NC B8 A30 | 1 | ST | 12969,26 | 12969,26 | ELC | Заказ | 5 недель |  |  | 01.02.2018 |  | изменилась цена | 12542,80 | Модульные устройства | Устройства дифференциального тока | Автоматические выключатели дифференциального тока | Автоматические выключатели дифференциального тока | 8012542078227 | 0.360 | KG | 410.550 | CCM
2CSR256140R1087 | DS203NC K8 A30 | Выкл. авт. диф. тока DS203NC K8 A30 | 1 | ST | 14809,83 | 14809,83 | ELC | Заказ | 5 недель |  |  | 01.02.2018 |  | изменилась цена | 14322,85 | Модульные устройства | Устройства дифференциального тока | Автоматические выключатели дифференциального тока | Автоматические выключатели дифференциального тока | 8012542629726 | 0.360 | KG | 410.550 | CCM
2CSR256140R1104 | DS203NC C10 A30 | Выкл. авт. диф. тока DS203NC C10 A30 | 1 | ST | 12347,61 | 12347,61 | ELC | Заказ | 5 недель |  |  | 01.02.2018 |  | изменилась цена | 11941,60 | Модульные устройства | Устройства дифференциального тока | Автоматические выключатели дифференциального тока | Автоматические выключатели дифференциального тока | 8012542896524 | 0.360 | KG | 410.550 | CCM
2CSR256140R1105 | DS203NC B10 A30 | Выкл. авт. диф. тока DS203NC B10 A30 | 1 | ST | 12969,26 | 12969,26 | ELC | Заказ | 5 недель |  |  | 01.02.2018 |  | изменилась цена | 12542,80 | Модульные устройства | Устройства дифференциального тока | Автоматические выключатели дифференциального тока | Автоматические выключатели дифференциального тока | 8012542078128 | 0.360 | KG | 410.550 | CCM
2CSR256140R1107 | DS203NC K10 A30 | Выкл. авт. диф. тока DS203NC K10 A30 | 1 | ST | 14809,83 | 14809,83 | ELC | Заказ | 5 недель |  |  | 01.02.2018 |  | изменилась цена | 14322,85 | Модульные устройства | Устройства дифференциального тока | Автоматические выключатели дифференциального тока | Автоматические выключатели дифференциального тока | 8012542375920 | 0.360 | KG | 410.550 | CCM
2CSR256140R1134 | DS203NC C13 A30 | Выкл. авт. диф. тока DS203NC C13 A30 | 1 | ST | 12347,61 | 12347,61 | ELC | Заказ | 5 недель |  |  | 01.02.2018 |  | изменилась цена | 11941,60 | Модульные устройства | Устройства дифференциального тока | Автоматические выключатели дифференциального тока | Автоматические выключатели дифференциального тока | 8012542768227 | 0.360 | KG | 410.550 | CCM
2CSR256140R1135 | DS203NC B13 A30 | Выкл. авт. диф. тока DS203NC B13 A30 | 1 | ST | 12969,26 | 12969,26 | ELC | Заказ | 5 недель |  |  | 01.02.2018 |  | изменилась цена | 12542,80 | Модульные устройства | Устройства дифференциального тока | Автоматические выключатели дифференциального тока | Автоматические выключатели дифференциального тока | 8012542078029 | 0.360 | KG | 410.550 | CCM
2CSR256140R1137 | DS203NC K13 A30 | Выкл. авт. диф. тока DS203NC K13 A30 | 1 | ST | 14809,83 | 14809,83 | ELC | Заказ | 5 недель |  |  | 01.02.2018 |  | изменилась цена | 14322,85 | Модульные устройства | Устройства дифференциального тока | Автоматические выключатели дифференциального тока | Автоматические выключатели дифференциального тока | 8012542779322 | 0.360 | KG | 410.550 | CCM
2CSR256140R1164 | DS203NC C16 A30 | Выкл. авт. диф. тока DS203NC C16 A30 | 1 | ST | 12347,61 | 12347,61 | ELC | C | 5 недель |  |  | 01.02.2018 |  | изменилась цена | 11941,60 | Модульные устройства | Устройства дифференциального тока | Автоматические выключатели дифференциального тока | Автоматические выключатели дифференциального тока | 8012542830924 | 0.360 | KG | 410.550 | CCM
2CSR256140R1165 | DS203NC B16 A30 | Выкл. авт. диф. тока DS203NC B16 A30 | 1 | ST | 12969,26 | 12969,26 | ELC | Заказ | 5 недель |  |  | 01.02.2018 |  | изменилась цена | 12542,80 | Модульные устройства | Устройства дифференциального тока | Автоматические выключатели дифференциального тока | Автоматические выключатели дифференциального тока | 8012542077923 | 0.360 | KG | 410.550 | CCM
2CSR256140R1167 | DS203NC K16 A30 | Выкл. авт. диф. тока DS203NC K16 A30 | 1 | ST | 14809,83 | 14809,83 | ELC | Заказ | 5 недель |  |  | 01.02.2018 |  | изменилась цена | 14322,85 | Модульные устройства | Устройства дифференциального тока | Автоматические выключатели дифференциального тока | Автоматические выключатели дифференциального тока | 8012542769323 | 0.360 | KG | 410.550 | CCM
2CSR256140R1204 | DS203NC C20 A30 | Выкл. авт. диф. тока DS203NC C20 A30 | 1 | ST | 12347,61 | 12347,61 | ELC | Заказ | 5 недель |  |  | 01.02.2018 |  | изменилась цена | 11941,60 | Модульные устройства | Устройства дифференциального тока | Автоматические выключатели дифференциального тока | Автоматические выключатели дифференциального тока | 8012542839927 | 0.360 | KG | 410.550 | CCM
2CSR256140R1205 | DS203NC B20 A30 | Выкл. авт. диф. тока DS203NC B20 A30 | 1 | ST | 12969,26 | 12969,26 | ELC | Заказ | 5 недель |  |  | 01.02.2018 |  | изменилась цена | 12542,80 | Модульные устройства | Устройства дифференциального тока | Автоматические выключатели дифференциального тока | Автоматические выключатели дифференциального тока | 8012542077824 | 0.360 | KG | 410.550 | CCM
2CSR256140R1207 | DS203NC K20 A30 | Выкл. авт. диф. тока DS203NC K20 A30 | 1 | ST | 14809,83 | 14809,83 | ELC | Заказ | 5 недель |  |  | 01.02.2018 |  | изменилась цена | 14322,85 | Модульные устройства | Устройства дифференциального тока | Автоматические выключатели дифференциального тока | Автоматические выключатели дифференциального тока | 8012542631521 | 0.360 | KG | 410.550 | CCM
2CSR256140R1254 | DS203NC C25 A30 | Выкл. авт. диф. тока DS203NC C25 A30 | 1 | ST | 12347,61 | 12347,61 | ELC | Заказ | 5 недель |  |  | 01.02.2018 |  | изменилась цена | 11941,60 | Модульные устройства | Устройства дифференциального тока | Автоматические выключатели дифференциального тока | Автоматические выключатели дифференциального тока | 8012542768524 | 0.360 | KG | 410.550 | CCM
2CSR256140R1255 | DS203NC B25 A30 | Выкл. авт. диф. тока DS203NC B25 A30 | 1 | ST | 12969,26 | 12969,26 | ELC | Заказ | 5 недель |  |  | 01.02.2018 |  | изменилась цена | 12542,80 | Модульные устройства | Устройства дифференциального тока | Автоматические выключатели дифференциального тока | Автоматические выключатели дифференциального тока | 8012542077725 | 0.360 | KG | 410.550 | CCM
2CSR256140R1257 | DS203NC K25 A30 | Выкл. авт. диф. тока DS203NC K25 A30 | 1 | ST | 14809,83 | 14809,83 | ELC | Заказ | 5 недель |  |  | 01.02.2018 |  | изменилась цена | 14322,85 | Модульные устройства | Устройства дифференциального тока | Автоматические выключатели дифференциального тока | Автоматические выключатели дифференциального тока | 8012542375821 | 0.360 | KG | 410.550 | CCM
2CSR256140R1324 | DS203NC C32 A30 | Выкл. авт. диф. тока DS203NC C32 A30 | 1 | ST | 12347,61 | 12347,61 | ELC | Заказ | 5 недель |  |  | 01.02.2018 |  | изменилась цена | 11941,60 | Модульные устройства | Устройства дифференциального тока | Автоматические выключатели дифференциального тока | Автоматические выключатели дифференциального тока | 8012542831228 | 0.360 | KG | 410.550 | CCM
2CSR256140R1325 | DS203NC B32 A30 | Выкл. авт. диф. тока DS203NC B32 A30 | 1 | ST | 12969,26 | 12969,26 | ELC | Заказ | 5 недель |  |  | 01.02.2018 |  | изменилась цена | 12542,80 | Модульные устройства | Устройства дифференциального тока | Автоматические выключатели дифференциального тока | Автоматические выключатели дифференциального тока | 8012542077626 | 0.360 | KG | 410.550 | CCM
2CSR256140R1327 | DS203NC K32 A30 | Выкл. авт. диф. тока DS203NC K32 A30 | 1 | ST | 14809,83 | 14809,83 | ELC | Заказ | 5 недель |  |  | 01.02.2018 |  | изменилась цена | 14322,85 | Модульные устройства | Устройства дифференциального тока | Автоматические выключатели дифференциального тока | Автоматические выключатели дифференциального тока | 8012542779223 | 0.360 | KG | 410.550 | CCM
2CSR256140R2064 | DS203NC C6 A100 | Выкл. авт. диф. тока DS203NC C6 A100 | 1 | ST | 15419,29 | 15419,29 | ELC | Заказ | 5 недель |  |  | 01.02.2018 |  | изменилась цена | 14912,27 | Модульные устройства | Устройства дифференциального тока | Автоматические выключатели дифференциального тока | Автоматические выключатели дифференциального тока | 8012542840220 | 0.360 | KG | 410.550 | CCM
2CSR256140R2065 | DS203NC B6 A100 | Выкл. авт. диф. тока DS203NC B6 A100 | 1 | ST | 16187,20 | 16187,20 | ELC | Заказ | 5 недель |  |  | 01.02.2018 |  | изменилась цена | 15654,93 | Модульные устройства | Устройства дифференциального тока | Автоматические выключатели дифференциального тока | Автоматические выключатели дифференциального тока | 8012542080329 | 0.360 | KG | 410.550 | CCM
2CSR256140R2084 | DS203NC C8 A100 | Выкл. авт. диф. тока DS203NC C8 A100 | 1 | ST | 15419,29 | 15419,29 | ELC | Заказ | 5 недель |  |  | 01.02.2018 |  | изменилась цена | 14912,27 | Модульные устройства | Устройства дифференциального тока | Автоматические выключатели дифференциального тока | Автоматические выключатели дифференциального тока | 8012542896425 | 0.360 | KG | 410.550 | CCM
2CSR256140R2085 | DS203NC B8 A100 | Выкл. авт. диф. тока DS203NC B8 A100 | 1 | ST | 16187,20 | 16187,20 | ELC | Заказ | 5 недель |  |  | 01.02.2018 |  | изменилась цена | 15654,93 | Модульные устройства | Устройства дифференциального тока | Автоматические выключатели дифференциального тока | Автоматические выключатели дифференциального тока | 8012542080220 | 0.360 | KG | 410.550 | CCM
2CSR256140R2104 | DS203NC C10 A100 | Выкл. авт. диф. тока DS203NC C10 A100 | 1 | ST | 15419,29 | 15419,29 | ELC | Заказ | 5 недель |  |  | 01.02.2018 |  | изменилась цена | 14912,27 | Модульные устройства | Устройства дифференциального тока | Автоматические выключатели дифференциального тока | Автоматические выключатели дифференциального тока | 8012542768128 | 0.360 | KG | 410.550 | CCM
2CSR256140R2105 | DS203NC B10 A100 | Выкл. авт. диф. тока DS203NC B10 A100 | 1 | ST | 16187,20 | 16187,20 | ELC | Заказ | 5 недель |  |  | 01.02.2018 |  | изменилась цена | 15654,93 | Модульные устройства | Устройства дифференциального тока | Автоматические выключатели дифференциального тока | Автоматические выключатели дифференциального тока | 8012542080121 | 0.360 | KG | 410.550 | CCM
2CSR256140R2134 | DS203NC C13 A100 | Выкл. авт. диф. тока DS203NC C13 A100 | 1 | ST | 15419,29 | 15419,29 | ELC | Заказ | 5 недель |  |  | 01.02.2018 |  | изменилась цена | 14912,27 | Модульные устройства | Устройства дифференциального тока | Автоматические выключатели дифференциального тока | Автоматические выключатели дифференциального тока | 8012542830825 | 0.360 | KG | 410.550 | CCM
2CSR256140R2135 | DS203NC B13 A100 | Выкл. авт. диф. тока DS203NC B13 A100 | 1 | ST | 16187,20 | 16187,20 | ELC | Заказ | 5 недель |  |  | 01.02.2018 |  | изменилась цена | 15654,93 | Модульные устройства | Устройства дифференциального тока | Автоматические выключатели дифференциального тока | Автоматические выключатели дифференциального тока | 8012542080022 | 0.360 | KG | 410.550 | CCM
2CSR256140R2164 | DS203NC C16 A100 | Выкл. авт. диф. тока DS203NC C16 A100 | 1 | ST | 15419,29 | 15419,29 | ELC | Заказ | 5 недель |  |  | 01.02.2018 |  | изменилась цена | 14912,27 | Модульные устройства | Устройства дифференциального тока | Автоматические выключатели дифференциального тока | Автоматические выключатели дифференциального тока | 8012542839828 | 0.360 | KG | 410.550 | CCM
2CSR256140R2165 | DS203NC B16 A100 | Выкл. авт. диф. тока DS203NC B16 A100 | 1 | ST | 16187,20 | 16187,20 | ELC | Заказ | 5 недель |  |  | 01.02.2018 |  | изменилась цена | 15654,93 | Модульные устройства | Устройства дифференциального тока | Автоматические выключатели дифференциального тока | Автоматические выключатели дифференциального тока | 8012542079927 | 0.360 | KG | 410.550 | CCM
2CSR256140R2204 | DS203NC C20 A100 | Выкл. авт. диф. тока DS203NC C20 A100 | 1 | ST | 15419,29 | 15419,29 | ELC | Заказ | 5 недель |  |  | 01.02.2018 |  | изменилась цена | 14912,27 | Модульные устройства | Устройства дифференциального тока | Автоматические выключатели дифференциального тока | Автоматические выключатели дифференциального тока | 8012542896722 | 0.360 | KG | 410.550 | CCM
2CSR256140R2205 | DS203NC B20 A100 | Выкл. авт. диф. тока DS203NC B20 A100 | 1 | ST | 16187,20 | 16187,20 | ELC | Заказ | 5 недель |  |  | 01.02.2018 |  | изменилась цена | 15654,93 | Модульные устройства | Устройства дифференциального тока | Автоматические выключатели дифференциального тока | Автоматические выключатели дифференциального тока | 8012542079828 | 0.360 | KG | 410.550 | CCM
2CSR256140R2254 | DS203NC C25 A100 | Выкл. авт. диф. тока DS203NC C25 A100 | 1 | ST | 15419,29 | 15419,29 | ELC | Заказ | 5 недель |  |  | 01.02.2018 |  | изменилась цена | 14912,27 | Модульные устройства | Устройства дифференциального тока | Автоматические выключатели дифференциального тока | Автоматические выключатели дифференциального тока | 8012542768425 | 0.360 | KG | 410.550 | CCM
2CSR256140R2255 | DS203NC B25 A100 | Выкл. авт. диф. тока DS203NC B25 A100 | 1 | ST | 16187,20 | 16187,20 | ELC | Заказ | 5 недель |  |  | 01.02.2018 |  | изменилась цена | 15654,93 | Модульные устройства | Устройства дифференциального тока | Автоматические выключатели дифференциального тока | Автоматические выключатели дифференциального тока | 8012542079729 | 0.360 | KG | 410.550 | CCM
2CSR256140R2324 | DS203NC C32 A100 | Выкл. авт. диф. тока DS203NC C32 A100 | 1 | ST | 15419,29 | 15419,29 | ELC | Заказ | 5 недель |  |  | 01.02.2018 |  | изменилась цена | 14912,27 | Модульные устройства | Устройства дифференциального тока | Автоматические выключатели дифференциального тока | Автоматические выключатели дифференциального тока | 8012542831129 | 0.360 | KG | 410.550 | CCM
2CSR256140R2325 | DS203NC B32 A100 | Выкл. авт. диф. тока DS203NC B32 A100 | 1 | ST | 16187,20 | 16187,20 | ELC | Заказ | 5 недель |  |  | 01.02.2018 |  | изменилась цена | 15654,93 | Модульные устройства | Устройства дифференциального тока | Автоматические выключатели дифференциального тока | Автоматические выключатели дифференциального тока | 8012542079620 | 0.360 | KG | 410.550 | CCM
2CSR256140R3064 | DS203NC C6 A300 | Выкл. авт. диф. тока DS203NC C6 A300 | 1 | ST | 13578,72 | 13578,72 | ELC | Заказ | 5 недель |  |  | 01.02.2018 |  | изменилась цена | 13132,22 | Модульные устройства | Устройства дифференциального тока | Автоматические выключатели дифференциального тока | Автоматические выключатели дифференциального тока | 8012542840121 | 0.360 | KG | 410.550 | CCM
2CSR256140R3065 | DS203NC B6 A300 | Выкл. авт. диф. тока DS203NC B6 A300 | 1 | ST | 14261,31 | 14261,31 | ELC | Заказ | 5 недель |  |  | 01.02.2018 |  | изменилась цена | 13792,37 | Модульные устройства | Устройства дифференциального тока | Автоматические выключатели дифференциального тока | Автоматические выключатели дифференциального тока | 8012542079521 | 0.360 | KG | 410.550 | CCM
2CSR256140R3084 | DS203NC C8 A300 | Выкл. авт. диф. тока DS203NC C8 A300 | 1 | ST | 13578,72 | 13578,72 | ELC | Заказ | 5 недель |  |  | 01.02.2018 |  | изменилась цена | 13132,22 | Модульные устройства | Устройства дифференциального тока | Автоматические выключатели дифференциального тока | Автоматические выключатели дифференциального тока | 8012542830726 | 0.360 | KG | 410.550 | CCM
2CSR256140R3085 | DS203NC B8 A300 | Выкл. авт. диф. тока DS203NC B8 A300 | 1 | ST | 14261,31 | 14261,31 | ELC | Заказ | 5 недель |  |  | 01.02.2018 |  | изменилась цена | 13792,37 | Модульные устройства | Устройства дифференциального тока | Автоматические выключатели дифференциального тока | Автоматические выключатели дифференциального тока | 8012542079422 | 0.360 | KG | 410.550 | CCM
2CSR256140R3104 | DS203NC C10 A300 | Выкл. авт. диф. тока DS203NC C10 A300 | 1 | ST | 13578,72 | 13578,72 | ELC | Заказ | 5 недель |  |  | 01.02.2018 |  | изменилась цена | 13132,22 | Модульные устройства | Устройства дифференциального тока | Автоматические выключатели дифференциального тока | Автоматические выключатели дифференциального тока | 8012542839729 | 0.360 | KG | 410.550 | CCM
2CSR256140R3105 | DS203NC B10 A300 | Выкл. авт. диф. тока DS203NC B10 A300 | 1 | ST | 14261,31 | 14261,31 | ELC | Заказ | 5 недель |  |  | 01.02.2018 |  | изменилась цена | 13792,37 | Модульные устройства | Устройства дифференциального тока | Автоматические выключатели дифференциального тока | Автоматические выключатели дифференциального тока | 8012542079323 | 0.360 | KG | 410.550 | CCM
2CSR256140R3134 | DS203NC C13 A300 | Выкл. авт. диф. тока DS203NC C13 A300 | 1 | ST | 13578,72 | 13578,72 | ELC | Заказ | 5 недель |  |  | 01.02.2018 |  | изменилась цена | 13132,22 | Модульные устройства | Устройства дифференциального тока | Автоматические выключатели дифференциального тока | Автоматические выключатели дифференциального тока | 8012542896623 | 0.360 | KG | 410.550 | CCM
2CSR256140R3135 | DS203NC B13 A300 | Выкл. авт. диф. тока DS203NC B13 A300 | 1 | ST | 14261,31 | 14261,31 | ELC | Заказ | 5 недель |  |  | 01.02.2018 |  | изменилась цена | 13792,37 | Модульные устройства | Устройства дифференциального тока | Автоматические выключатели дифференциального тока | Автоматические выключатели дифференциального тока | 8012542079224 | 0.360 | KG | 410.550 | CCM
2CSR256140R3164 | DS203NC C16 A300 | Выкл. авт. диф. тока DS203NC C16 A300 | 1 | ST | 13578,72 | 13578,72 | ELC | Заказ | 5 недель |  |  | 01.02.2018 |  | изменилась цена | 13132,22 | Модульные устройства | Устройства дифференциального тока | Автоматические выключатели дифференциального тока | Автоматические выключатели дифференциального тока | 8012542768326 | 0.360 | KG | 410.550 | CCM
2CSR256140R3165 | DS203NC B16 A300 | Выкл. авт. диф. тока DS203NC B16 A300 | 1 | ST | 14261,31 | 14261,31 | ELC | Заказ | 5 недель |  |  | 01.02.2018 |  | изменилась цена | 13792,37 | Модульные устройства | Устройства дифференциального тока | Автоматические выключатели дифференциального тока | Автоматические выключатели дифференциального тока | 8012542305026 | 0.360 | KG | 410.550 | CCM
2CSR256140R3204 | DS203NC C20 A300 | Выкл. авт. диф. тока DS203NC C20 A300 | 1 | ST | 13578,72 | 13578,72 | ELC | Заказ | 5 недель |  |  | 01.02.2018 |  | изменилась цена | 13132,22 | Модульные устройства | Устройства дифференциального тока | Автоматические выключатели дифференциального тока | Автоматические выключатели дифференциального тока | 8012542831020 | 0.360 | KG | 410.550 | CCM
2CSR256140R3205 | DS203NC B20 A300 | Выкл. авт. диф. тока DS203NC B20 A300 | 1 | ST | 14261,31 | 14261,31 | ELC | Заказ | 5 недель |  |  | 01.02.2018 |  | изменилась цена | 13792,37 | Модульные устройства | Устройства дифференциального тока | Автоматические выключатели дифференциального тока | Автоматические выключатели дифференциального тока | 8012542305125 | 0.360 | KG | 410.550 | CCM
2CSR256140R3254 | DS203NC C25 A300 | Выкл. авт. диф. тока DS203NC C25 A300 | 1 | ST | 13578,72 | 13578,72 | ELC | Заказ | 5 недель |  |  | 01.02.2018 |  | изменилась цена | 13132,22 | Модульные устройства | Устройства дифференциального тока | Автоматические выключатели дифференциального тока | Автоматические выключатели дифференциального тока | 8012542840022 | 0.360 | KG | 410.550 | CCM
2CSR256140R3255 | DS203NC B25 A300 | Выкл. авт. диф. тока DS203NC B25 A300 | 1 | ST | 14261,31 | 14261,31 | ELC | Заказ | 5 недель |  |  | 01.02.2018 |  | изменилась цена | 13792,37 | Модульные устройства | Устройства дифференциального тока | Автоматические выключатели дифференциального тока | Автоматические выключатели дифференциального тока | 8012542400226 | 0.360 | KG | 410.550 | CCM
2CSR256140R3324 | DS203NC C32 A300 | Выкл. авт. диф. тока DS203NC C32 A300 | 1 | ST | 13578,72 | 13578,72 | ELC | Заказ | 5 недель |  |  | 01.02.2018 |  | изменилась цена | 13132,22 | Модульные устройства | Устройства дифференциального тока | Автоматические выключатели дифференциального тока | Автоматические выключатели дифференциального тока | 8012542631620 | 0.360 | KG | 410.550 | CCM
2CSR256140R3325 | DS203NC B32 A300 | Выкл. авт. диф. тока DS203NC B32 A300 | 1 | ST | 14261,31 | 14261,31 | ELC | Заказ | 5 недель |  |  | 01.02.2018 |  | изменилась цена | 13792,37 | Модульные устройства | Устройства дифференциального тока | Автоматические выключатели дифференциального тока | Автоматические выключатели дифференциального тока | 8012542400028 | 0.360 | KG | 410.550 | CCM
2CSR256240R2164 | DS203NC C16 AS100 | Выкл. авт. диф. тока DS203NC C16 AS100 | 1 | ST | 18503,14 | 18503,14 | ELC | Заказ | 5 недель |  |  | 01.02.2018 |  | изменилась цена | 17894,72 | Модульные устройства | Устройства дифференциального тока | Автоматические выключатели дифференциального тока | Автоматические выключатели дифференциального тока | 8012542021827 | 0.360 | KG | 410.550 | CCM
2CSR256240R2204 | DS203NC C20 AS100 | Выкл. авт. диф. тока DS203NC C20 AS100 | 1 | ST | 18503,14 | 18503,14 | ELC | Заказ | 5 недель |  |  | 01.02.2018 |  | изменилась цена | 17894,72 | Модульные устройства | Устройства дифференциального тока | Автоматические выключатели дифференциального тока | Автоматические выключатели дифференциального тока | 8012542021728 | 0.360 | KG | 410.550 | CCM
2CSR256240R2254 | DS203NC C25 AS100 | Выкл. авт. диф. тока DS203NC C25 AS100 | 1 | ST | 18503,14 | 18503,14 | ELC | Заказ | 5 недель |  |  | 01.02.2018 |  | изменилась цена | 17894,72 | Модульные устройства | Устройства дифференциального тока | Автоматические выключатели дифференциального тока | Автоматические выключатели дифференциального тока | 8012542021629 | 0.360 | KG | 410.550 | CCM
2CSR256240R2324 | DS203NC C32 AS100 | Выкл. авт. диф. тока DS203NC C32 AS100 | 1 | ST | 18503,14 | 18503,14 | ELC | Заказ | 5 недель |  |  | 01.02.2018 |  | изменилась цена | 17894,72 | Модульные устройства | Устройства дифференциального тока | Автоматические выключатели дифференциального тока | Автоматические выключатели дифференциального тока | 8012542021520 | 0.360 | KG | 410.550 | CCM
2CSR256240R3164 | DS203NC C16 AS300 | Выкл. авт. диф. тока DS203NC C16 AS300 | 1 | ST | 16296,91 | 16296,91 | ELC | Заказ | 5 недель |  |  | 01.02.2018 |  | изменилась цена | 15761,03 | Модульные устройства | Устройства дифференциального тока | Автоматические выключатели дифференциального тока | Автоматические выключатели дифференциального тока | 8012542297727 | 0.360 | KG | 410.550 | CCM
2CSR256240R3204 | DS203NC C20 AS300 | Выкл. авт. диф. тока DS203NC C20 AS300 | 1 | ST | 16296,91 | 16296,91 | ELC | Заказ | 5 недель |  |  | 01.02.2018 |  | изменилась цена | 15761,03 | Модульные устройства | Устройства дифференциального тока | Автоматические выключатели дифференциального тока | Автоматические выключатели дифференциального тока | 8012542373223 | 0.360 | KG | 410.550 | CCM
2CSR256240R3254 | DS203NC C25 AS300 | Выкл. авт. диф. тока DS203NC C25 AS300 | 1 | ST | 16296,91 | 16296,91 | ELC | Заказ | 5 недель |  |  | 01.02.2018 |  | изменилась цена | 15761,03 | Модульные устройства | Устройства дифференциального тока | Автоматические выключатели дифференциального тока | Автоматические выключатели дифференциального тока | 8012542373124 | 0.360 | KG | 410.550 | CCM
2CSR256240R3324 | DS203NC C32 AS300 | Выкл. авт. диф. тока DS203NC C32 AS300 | 1 | ST | 16296,91 | 16296,91 | ELC | Заказ | 5 недель |  |  | 01.02.2018 |  | изменилась цена | 15761,03 | Модульные устройства | Устройства дифференциального тока | Автоматические выключатели дифференциального тока | Автоматические выключатели дифференциального тока | 8012542077527 | 0.360 | KG | 410.550 | CCM
2CSR256440R1064 | DS203NC C6 APR30 | Выкл. авт. диф. тока DS203NC C6 APR30 | 1 | ST | 17625,51 | 17625,51 | ELC | Заказ | 5 недель |  |  | 01.02.2018 |  | изменилась цена | 17045,95 | Модульные устройства | Устройства дифференциального тока | Автоматические выключатели дифференциального тока | Автоматические выключатели дифференциального тока | 8012542349822 | 0.360 | KG | 410.550 | CCM
2CSR256440R1084 | DS203NC C8 APR30 | Выкл. авт. диф. тока DS203NC C8 APR30 | 1 | ST | 17625,51 | 17625,51 | ELC | Заказ | 5 недель |  |  | 01.02.2018 |  | изменилась цена | 17045,95 | Модульные устройства | Устройства дифференциального тока | Автоматические выключатели дифференциального тока | Автоматические выключатели дифференциального тока | 8012542180722 | 0.360 | KG | 410.550 | CCM
2CSR256440R1104 | DS203NC C10 APR30 | Выкл. авт. диф. тока DS203NC C10 APR30 | 1 | ST | 17625,51 | 17625,51 | ELC | Заказ | 5 недель |  |  | 01.02.2018 |  | изменилась цена | 17045,95 | Модульные устройства | Устройства дифференциального тока | Автоматические выключатели дифференциального тока | Автоматические выключатели дифференциального тока | 8012542349723 | 0.360 | KG | 410.550 | CCM
2CSR256440R1134 | DS203NC C13 APR30 | Выкл. авт. диф. тока DS203NC C13 APR30 | 1 | ST | 17625,51 | 17625,51 | ELC | Заказ | 5 недель |  |  | 01.02.2018 |  | изменилась цена | 17045,95 | Модульные устройства | Устройства дифференциального тока | Автоматические выключатели дифференциального тока | Автоматические выключатели дифференциального тока | 8012542261520 | 0.360 | KG | 410.550 | CCM
2CSR256440R1164 | DS203NC C16 APR30 | Выкл. авт. диф. тока DS203NC C16 APR30 | 1 | ST | 17625,51 | 17625,51 | ELC | Заказ | 5 недель |  |  | 01.02.2018 |  | изменилась цена | 17045,95 | Модульные устройства | Устройства дифференциального тока | Автоматические выключатели дифференциального тока | Автоматические выключатели дифференциального тока | 8012542261421 | 0.360 | KG | 410.550 | CCM
2CSR256440R1204 | DS203NC C20 APR30 | Выкл. авт. диф. тока DS203NC C20 APR30 | 1 | ST | 17625,51 | 17625,51 | ELC | Заказ | 5 недель |  |  | 01.02.2018 |  | изменилась цена | 17045,95 | Модульные устройства | Устройства дифференциального тока | Автоматические выключатели дифференциального тока | Автоматические выключатели дифференциального тока | 8012542261322 | 0.360 | KG | 410.550 | CCM
2CSR256440R1254 | DS203NC C25 APR30 | Выкл. авт. диф. тока DS203NC C25 APR30 | 1 | ST | 17625,51 | 17625,51 | ELC | Заказ | 5 недель |  |  | 01.02.2018 |  | изменилась цена | 17045,95 | Модульные устройства | Устройства дифференциального тока | Автоматические выключатели дифференциального тока | Автоматические выключатели дифференциального тока | 8012542261223 | 0.360 | KG | 410.550 | CCM
2CSR256440R1324 | DS203NC C32 APR30 | Выкл. авт. диф. тока DS203NC C32 APR30 | 1 | ST | 17625,51 | 17625,51 | ELC | Заказ | 5 недель |  |  | 01.02.2018 |  | изменилась цена | 17045,95 | Модульные устройства | Устройства дифференциального тока | Автоматические выключатели дифференциального тока | Автоматические выключатели дифференциального тока | 8012542261124 | 0.360 | KG | 410.550 | CCM
2CSR256440R2064 | DS203NC C6 APR100 | Выкл. авт. диф. тока DS203NC C6 APR100 | 1 | ST | 20563,11 | 20563,11 | ELC | Заказ | 5 недель |  |  | 01.02.2018 |  | изменилась цена | 19886,95 | Модульные устройства | Устройства дифференциального тока | Автоматические выключатели дифференциального тока | Автоматические выключатели дифференциального тока | 8012542274223 | 0.360 | KG | 410.550 | CCM
2CSR256440R2084 | DS203NC C8 APR100 | Выкл. авт. диф. тока DS203NC C8 APR100 | 1 | ST | 20563,11 | 20563,11 | ELC | Заказ | 5 недель |  |  | 01.02.2018 |  | изменилась цена | 19886,95 | Модульные устройства | Устройства дифференциального тока | Автоматические выключатели дифференциального тока | Автоматические выключатели дифференциального тока | 8012542517924 | 0.360 | KG | 410.550 | CCM
2CSR256440R2104 | DS203NC C10 APR100 | Выкл. авт. диф. тока DS203NC C10 APR100 | 1 | ST | 20563,11 | 20563,11 | ELC | Заказ | 5 недель |  |  | 01.02.2018 |  | изменилась цена | 19886,95 | Модульные устройства | Устройства дифференциального тока | Автоматические выключатели дифференциального тока | Автоматические выключатели дифференциального тока | 8012542261025 | 0.360 | KG | 410.550 | CCM
2CSR256440R2134 | DS203NC C13 APR100 | Выкл. авт. диф. тока DS203NC C13 APR100 | 1 | ST | 20563,11 | 20563,11 | ELC | Заказ | 5 недель |  |  | 01.02.2018 |  | изменилась цена | 19886,95 | Модульные устройства | Устройства дифференциального тока | Автоматические выключатели дифференциального тока | Автоматические выключатели дифференциального тока | 8012542180029 | 0.360 | KG | 410.550 | CCM
2CSR256440R2164 | DS203NC C16 APR100 | Выкл. авт. диф. тока DS203NC C16 APR100 | 1 | ST | 20563,11 | 20563,11 | ELC | Заказ | 5 недель |  |  | 01.02.2018 |  | изменилась цена | 19886,95 | Модульные устройства | Устройства дифференциального тока | Автоматические выключатели дифференциального тока | Автоматические выключатели дифференциального тока | 8012542349624 | 0.360 | KG | 410.550 | CCM
2CSR256440R2204 | DS203NC C20 APR100 | Выкл. авт. диф. тока DS203NC C20 APR100 | 1 | ST | 20563,11 | 20563,11 | ELC | Заказ | 5 недель |  |  | 01.02.2018 |  | изменилась цена | 19886,95 | Модульные устройства | Устройства дифференциального тока | Автоматические выключатели дифференциального тока | Автоматические выключатели дифференциального тока | 8012542179924 | 0.360 | KG | 410.550 | CCM
2CSR256440R2254 | DS203NC C25 APR100 | Выкл. авт. диф. тока DS203NC C25 APR100 | 1 | ST | 20563,11 | 20563,11 | ELC | Заказ | 5 недель |  |  | 01.02.2018 |  | изменилась цена | 19886,95 | Модульные устройства | Устройства дифференциального тока | Автоматические выключатели дифференциального тока | Автоматические выключатели дифференциального тока | 8012542179825 | 0.360 | KG | 410.550 | CCM
2CSR256440R2324 | DS203NC C32 APR100 | Выкл. авт. диф. тока DS203NC C32 APR100 | 1 | ST | 20563,11 | 20563,11 | ELC | Заказ | 5 недель |  |  | 01.02.2018 |  | изменилась цена | 19886,95 | Модульные устройства | Устройства дифференциального тока | Автоматические выключатели дифференциального тока | Автоматические выключатели дифференциального тока | 8012542179726 | 0.360 | KG | 410.550 | CCM
2CSR256440R3064 | DS203NC C6 APR300 | Выкл. авт. диф. тока DS203NC C6 APR300 | 1 | ST | 18807,87 | 18807,87 | ELC | Заказ | 5 недель |  |  | 01.02.2018 |  | изменилась цена | 18189,43 | Модульные устройства | Устройства дифференциального тока | Автоматические выключатели дифференциального тока | Автоматические выключатели дифференциального тока | 8012542179627 | 0.360 | KG | 410.550 | CCM
2CSR256440R3084 | DS203NC C8 APR300 | Выкл. авт. диф. тока DS203NC C8 APR300 | 1 | ST | 18807,87 | 18807,87 | ELC | Заказ | 5 недель |  |  | 01.02.2018 |  | изменилась цена | 18189,43 | Модульные устройства | Устройства дифференциального тока | Автоматические выключатели дифференциального тока | Автоматические выключатели дифференциального тока | 8012542179528 | 0.360 | KG | 410.550 | CCM
2CSR256440R3104 | DS203NC C10 APR300 | Выкл. авт. диф. тока DS203NC C10 APR300 | 1 | ST | 18807,87 | 18807,87 | ELC | Заказ | 5 недель |  |  | 01.02.2018 |  | изменилась цена | 18189,43 | Модульные устройства | Устройства дифференциального тока | Автоматические выключатели дифференциального тока | Автоматические выключатели дифференциального тока | 8012542179429 | 0.360 | KG | 410.550 | CCM
2CSR256440R3134 | DS203NC C13 APR300 | Выкл. авт. диф. тока DS203NC C13 APR300 | 1 | ST | 18807,87 | 18807,87 | ELC | Заказ | 5 недель |  |  | 01.02.2018 |  | изменилась цена | 18189,43 | Модульные устройства | Устройства дифференциального тока | Автоматические выключатели дифференциального тока | Автоматические выключатели дифференциального тока | 8012542518020 | 0.360 | KG | 410.550 | CCM
2CSR256440R3164 | DS203NC C16 APR300 | Выкл. авт. диф. тока DS203NC C16 APR300 | 1 | ST | 18807,87 | 18807,87 | ELC | Заказ | 5 недель |  |  | 01.02.2018 |  | изменилась цена | 18189,43 | Модульные устройства | Устройства дифференциального тока | Автоматические выключатели дифференциального тока | Автоматические выключатели дифференциального тока | 8012542176329 | 0.360 | KG | 410.550 | CCM
2CSR256440R3204 | DS203NC C20 APR300 | Выкл. авт. диф. тока DS203NC C20 APR300 | 1 | ST | 18807,87 | 18807,87 | ELC | Заказ | 5 недель |  |  | 01.02.2018 |  | изменилась цена | 18189,43 | Модульные устройства | Устройства дифференциального тока | Автоматические выключатели дифференциального тока | Автоматические выключатели дифференциального тока | 8012542351023 | 0.360 | KG | 410.550 | CCM
2CSR256440R3254 | DS203NC C25 APR300 | Выкл. авт. диф. тока DS203NC C25 APR300 | 1 | ST | 18807,87 | 18807,87 | ELC | Заказ | 5 недель |  |  | 01.02.2018 |  | изменилась цена | 18189,43 | Модульные устройства | Устройства дифференциального тока | Автоматические выключатели дифференциального тока | Автоматические выключатели дифференциального тока | 8012542176220 | 0.360 | KG | 410.550 | CCM
2CSR256440R3324 | DS203NC C32 APR300 | Выкл. авт. диф.тока DS203NC C32 APR300 | 1 | ST | 18807,87 | 18807,87 | ELC | Заказ | 5 недель |  |  | 01.02.2018 |  | изменилась цена | 18189,43 | Модульные устройства | Устройства дифференциального тока | Автоматические выключатели дифференциального тока | Автоматические выключатели дифференциального тока | 8012542350927 | 0.360 | KG | 410.550 | CCM
2CSR272001R1064 | DS202 M AC-C6/0,03 | Авт.диф.тока 4мод. DS202 M AC-C6/0,03 | 1 | ST | 11512,67 | 11512,67 | ELC | Заказ | 5 недель |  |  | 01.02.2018 |  | изменилась цена | 11134,11 | Модульные устройства | Устройства дифференциального тока | Автоматические выключатели дифференциального тока | DS202L | 8012542851509 | 0.480 | KG | 0.672 | CDM
2CSR272001R1065 | DS202 M AC-B6/0,03 | Авт.диф.тока 4мод. DS202 M AC-B6/0,03 | 1 | ST | 12088,31 | 12088,31 | ELC | Заказ | 8 недель |  |  | 01.02.2018 |  | изменилась цена | 11690,82 | Модульные устройства | Устройства дифференциального тока | Автоматические выключатели дифференциального тока | DS202L | 8012542932208 | 0.480 | KG | 0.672 | CDM
2CSR272001R1104 | DS202 M AC-C10/0,0 | Авт.диф.тока 4мод. DS202 M AC-C10/0,03 | 1 | ST | 10913,98 | 10913,98 | ELC | Заказ | 5 недель |  |  | 01.02.2018 |  | изменилась цена | 10555,11 | Модульные устройства | Устройства дифференциального тока | Автоматические выключатели дифференциального тока | DS202L | 8012542851608 | 0.480 | KG | 0.672 | CDM
2CSR272001R1105 | DS202 M AC-B10/0,0 | Авт.диф.тока 4мод. DS202 M AC-B10/0,03 | 1 | ST | 11459,69 | 11459,69 | ELC | Заказ | 8 недель |  |  | 01.02.2018 |  | изменилась цена | 11082,87 | Модульные устройства | Устройства дифференциального тока | Автоматические выключатели дифференциального тока | DS202L | 8012542932307 | 0.480 | KG | 0.672 | CDM
2CSR272001R1134 | DS202 M AC-C13/0,0 | Авт.диф.тока 4мод. DS202 M AC-C13/0,03 | 1 | ST | 10913,98 | 10913,98 | ELC | Заказ | 8 недель |  |  | 01.02.2018 |  | изменилась цена | 10555,11 | Модульные устройства | Устройства дифференциального тока | Автоматические выключатели дифференциального тока | DS202L | 8012542851707 | 0.480 | KG | 0.672 | CDM
2CSR272001R1135 | DS202 M AC-B13/0,0 | Авт.диф.тока 4мод. DS202 M AC-B13/0,03 | 1 | ST | 11459,69 | 11459,69 | ELC | Заказ | 8 недель |  |  | 01.02.2018 |  | изменилась цена | 11082,87 | Модульные устройства | Устройства дифференциального тока | Автоматические выключатели дифференциального тока | DS202L | 8012542932406 | 0.480 | KG | 0.672 | CDM
2CSR272001R1164 | DS202 M AC-C16/0,0 | Авт.диф.тока 4мод. DS202 M AC-C16/0,03 | 1 | ST | 10913,98 | 10913,98 | ELC | C | 5 недель |  |  | 01.02.2018 |  | изменилась цена | 10555,11 | Модульные устройства | Устройства дифференциального тока | Автоматические выключатели дифференциального тока | DS202L | 8012542851806 | 0.480 | KG | 0.672 | CDM
2CSR272001R1165 | DS202 M AC-B16/0,0 | Авт.диф.тока 4мод. DS202 M AC-B16/0,03 | 1 | ST | 11459,69 | 11459,69 | ELC | Заказ | 7 недель |  |  | 01.02.2018 |  | изменилась цена | 11082,87 | Модульные устройства | Устройства дифференциального тока | Автоматические выключатели дифференциального тока | DS202L | 8012542932505 | 0.480 | KG | 0.672 | CDM
2CSR272001R1204 | DS202 M AC-C20/0,0 | Авт.диф.тока 4мод. DS202 M AC-C20/0,03 | 1 | ST | 10913,98 | 10913,98 | ELC | Заказ | 7 недель |  |  | 01.02.2018 |  | изменилась цена | 10555,11 | Модульные устройства | Устройства дифференциального тока | Автоматические выключатели дифференциального тока | DS202L | 8012542851905 | 0.480 | KG | 0.672 | CDM
2CSR272001R1205 | DS202 M AC-B20/0,0 | Авт.диф.тока 4мод. DS202 M AC-B20/0,03 | 1 | ST | 11459,69 | 11459,69 | ELC | Заказ | 8 недель |  |  | 01.02.2018 |  | изменилась цена | 11082,87 | Модульные устройства | Устройства дифференциального тока | Автоматические выключатели дифференциального тока | DS202L | 8012542932604 | 0.480 | KG | 0.672 | CDM
2CSR272001R1254 | DS202 M AC-C25/0,0 | Авт.диф.тока 4мод. DS202 M AC-C25/0,03 | 1 | ST | 10913,98 | 10913,98 | ELC | Заказ | 5 недель |  |  | 01.02.2018 |  | изменилась цена | 10555,11 | Модульные устройства | Устройства дифференциального тока | Автоматические выключатели дифференциального тока | DS202L | 8012542852001 | 0.480 | KG | 0.672 | CDM
2CSR272001R1255 | DS202 M AC-B25/0,0 | Авт.диф.тока 4мод. DS202 M AC-B25/0,03 | 1 | ST | 11459,69 | 11459,69 | ELC | Заказ | 8 недель |  |  | 01.02.2018 |  | изменилась цена | 11082,87 | Модульные устройства | Устройства дифференциального тока | Автоматические выключатели дифференциального тока | DS202L | 8012542932703 | 0.480 | KG | 0.672 | CDM
2CSR272001R1324 | DS202 M AC-C32/0,0 | Авт.диф.тока 4мод. DS202 M AC-C32/0,03 | 1 | ST | 10913,98 | 10913,98 | ELC | Заказ | 5 недель |  |  | 01.02.2018 |  | изменилась цена | 10555,11 | Модульные устройства | Устройства дифференциального тока | Автоматические выключатели дифференциального тока | DS202L | 8012542852100 | 0.480 | KG | 0.672 | CDM
2CSR272001R1325 | DS202 M AC-B32/0,0 | Авт.диф.тока 4мод. DS202 M AC-B32/0,03 | 1 | ST | 11459,69 | 11459,69 | ELC | Заказ | 8 недель |  |  | 01.02.2018 |  | изменилась цена | 11082,87 | Модульные устройства | Устройства дифференциального тока | Автоматические выключатели дифференциального тока | DS202L | 8012542932802 | 0.480 | KG | 0.672 | CDM
2CSR272001R1404 | DS202 M AC-C40/0,0 | Авт.диф.тока 4мод. DS202 M AC-C40/0,03 | 1 | ST | 15843,99 | 15843,99 | ELC | Заказ | 5 недель |  |  | 01.02.2018 |  | изменилась цена | 15323,01 | Модульные устройства | Устройства дифференциального тока | Автоматические выключатели дифференциального тока | DS202L | 8012542852209 | 0.480 | KG | 0.672 | CDM
2CSR272001R1405 | DS202 M AC-B40/0,0 | Авт.диф.тока 4мод. DS202 M AC-B40/0,03 | 1 | ST | 16636,19 | 16636,19 | ELC | Заказ | 8 недель |  |  | 01.02.2018 |  | изменилась цена | 16089,16 | Модульные устройства | Устройства дифференциального тока | Автоматические выключатели дифференциального тока | DS202L | 8012542932901 | 0.480 | KG | 0.672 | CDM
2CSR272001R1504 | DS202 M AC-C50/0,0 | Авт.диф.тока 4мод. DS202 M AC-C50/0,03 | 1 | ST | 15843,99 | 15843,99 | ELC | Заказ | 8 недель |  |  | 01.02.2018 |  | изменилась цена | 15323,01 | Модульные устройства | Устройства дифференциального тока | Автоматические выключатели дифференциального тока | DS202L | 8012542852308 | 0.480 | KG | 0.672 | CDM
2CSR272001R1505 | DS202 M AC-B50/0,0 | Авт.диф.тока 4мод. DS202 M AC-B50/0,03 | 1 | ST | 16636,19 | 16636,19 | ELC | Заказ | 8 недель |  |  | 01.02.2018 |  | изменилась цена | 16089,16 | Модульные устройства | Устройства дифференциального тока | Автоматические выключатели дифференциального тока | DS202L | 8012542933007 | 0.480 | KG | 0.672 | CDM
2CSR272001R1634 | DS202 M AC-C63/0,0 | Авт.диф.тока 4мод. DS202 M AC-C63/0,03 | 1 | ST | 15843,99 | 15843,99 | ELC | Заказ | 5 недель |  |  | 01.02.2018 |  | изменилась цена | 15323,01 | Модульные устройства | Устройства дифференциального тока | Автоматические выключатели дифференциального тока | DS202L | 8012542852407 | 0.480 | KG | 0.672 | CDM
2CSR272001R1635 | DS202 M AC-B63/0,0 | Авт.диф.тока 4мод. DS202 M AC-B63/0,03 | 1 | ST | 16636,19 | 16636,19 | ELC | Заказ | 8 недель |  |  | 01.02.2018 |  | изменилась цена | 16089,16 | Модульные устройства | Устройства дифференциального тока | Автоматические выключатели дифференциального тока | DS202L | 8012542933106 | 0.480 | KG | 0.672 | CDM
2CSR272101R1064 | DS202 M A-C6/0,03 | Авт.диф.тока 4мод. DS202 M A-C6/0,03 | 1 | ST | 0,00 | 0,00 | ELC | Заказ | 5 недель | Снятие с заменой | 2CSR272140R1064 |  | 23.01.2013 |  |  | Модульные устройства | Устройства дифференциального тока | Автоматические выключатели дифференциального тока | DS202L | 8012542848509 | 0.480 | KG | 0.672 | CDM
2CSR272101R1065 | DS202 M A-B6/0,03 | Авт.диф.тока 4мод. DS202 M A-B6/0,03 | 1 | ST | 0,00 | 0,00 | ELC | Заказ | 5 недель | Снятие с заменой | 2CSR272140R1065 |  | 23.01.2013 |  |  | Модульные устройства | Устройства дифференциального тока | Автоматические выключатели дифференциального тока | DS202L | 8012542845508 | 0.480 | KG | 0.672 | CDM
2CSR272101R1104 | DS202 M A-C10/0,03 | Авт.диф.тока 4мод. DS202 M A-C10/0,03 | 1 | ST | 0,00 | 0,00 | ELC | Заказ | 5 недель | Снятие с заменой | 2CSR272140R1104 |  | 23.01.2013 |  |  | Модульные устройства | Устройства дифференциального тока | Автоматические выключатели дифференциального тока | DS202L | 8012542848608 | 0.480 | KG | 0.672 | CDM
2CSR272101R1105 | DS202 M A-B10/0,03 | Авт.диф.тока 4мод. DS202 M A-B10/0,03 | 1 | ST | 0,00 | 0,00 | ELC | Заказ | 5 недель | Снятие с заменой | 2CSR272140R1105 |  | 23.01.2013 |  |  | Модульные устройства | Устройства дифференциального тока | Автоматические выключатели дифференциального тока | DS202L | 8012542845607 | 0.480 | KG | 0.672 | CDM
2CSR272101R1134 | DS202 M A-C13/0,03 | Авт.диф.тока 4мод. DS202 M A-C13/0,03 | 1 | ST | 0,00 | 0,00 | ELC | Заказ | 5 недель | Снятие с заменой | 2CSR272140R1134 |  | 23.01.2013 |  |  | Модульные устройства | Устройства дифференциального тока | Автоматические выключатели дифференциального тока | DS202L | 8012542848707 | 0.480 | KG | 0.672 | CDM
2CSR272101R1135 | DS202 M A-B13/0,03 | Авт.диф.тока 4мод. DS202 M A-B13/0,03 | 1 | ST | 0,00 | 0,00 | ELC | Заказ | 5 недель | Снятие с заменой | 2CSR272140R1135 |  | 23.01.2013 |  |  | Модульные устройства | Устройства дифференциального тока | Автоматические выключатели дифференциального тока | DS202L | 8012542845706 | 0.480 | KG | 0.672 | CDM
2CSR272101R1164 | DS202 M A-C16/0,03 | Авт.диф.тока 4мод. DS202 M A-C16/0,03 | 1 | ST | 0,00 | 0,00 | ELC | Заказ | 5 недель | Снятие с заменой | 2CSR272140R1164 |  | 23.01.2013 |  |  | Модульные устройства | Устройства дифференциального тока | Автоматические выключатели дифференциального тока | DS202L | 8012542848806 | 0.480 | KG | 0.672 | CDM
2CSR272101R1165 | DS202 M A-B16/0,03 | Авт.диф.тока 4мод. DS202 M A-B16/0,03 | 1 | ST | 0,00 | 0,00 | ELC | Заказ | 5 недель | Снятие с заменой | 2CSR272140R1165 |  | 23.01.2013 |  |  | Модульные устройства | Устройства дифференциального тока | Автоматические выключатели дифференциального тока | DS202L | 8012542845805 | 0.480 | KG | 0.672 | CDM
2CSR272101R1204 | DS202 M A-C20/0,03 | Авт.диф.тока 4мод. DS202 M A-C20/0,03 | 1 | ST | 0,00 | 0,00 | ELC | Заказ | 5 недель | Снятие с заменой | 2CSR272140R1204 |  | 23.01.2013 |  |  | Модульные устройства | Устройства дифференциального тока | Автоматические выключатели дифференциального тока | DS202L | 8012542848905 | 0.480 | KG | 0.672 | CDM
2CSR272101R1205 | DS202 M A-B20/0,03 | Авт.диф.тока 4мод. DS202 M A-B20/0,03 | 1 | ST | 0,00 | 0,00 | ELC | Заказ | 5 недель | Снятие с заменой | 2CSR272140R1205 |  | 23.01.2013 |  |  | Модульные устройства | Устройства дифференциального тока | Автоматические выключатели дифференциального тока | DS202L | 8012542845904 | 0.480 | KG | 0.672 | CDM
2CSR272101R1254 | DS202 M A-C25/0,03 | Авт.диф.тока 4мод. DS202 M A-C25/0,03 | 1 | ST | 0,00 | 0,00 | ELC | Заказ | 5 недель | Снятие с заменой | 2CSR272140R1254 |  | 23.01.2013 |  |  | Модульные устройства | Устройства дифференциального тока | Автоматические выключатели дифференциального тока | DS202L | 8012542849001 | 0.480 | KG | 0.672 | CDM
2CSR272101R1255 | DS202 M A-B25/0,03 | Авт.диф.тока 4мод. DS202 M A-B25/0,03 | 1 | ST | 0,00 | 0,00 | ELC | Заказ | 5 недель | Снятие с заменой | 2CSR272140R1255 |  | 23.01.2013 |  |  | Модульные устройства | Устройства дифференциального тока | Автоматические выключатели дифференциального тока | DS202L | 8012542846000 | 0.480 | KG | 0.672 | CDM
2CSR272101R1324 | DS202 M A-C32/0,03 | Авт.диф.тока 4мод. DS202 M A-C32/0,03 | 1 | ST | 0,00 | 0,00 | ELC | Заказ | 5 недель | Снятие с заменой | 2CSR272140R1324 |  | 23.01.2013 |  |  | Модульные устройства | Устройства дифференциального тока | Автоматические выключатели дифференциального тока | DS202L | 8012542849100 | 0.480 | KG | 0.672 | CDM
2CSR272101R1325 | DS202 M A-B32/0,03 | Авт.диф.тока 4мод. DS202 M A-B32/0,03 | 1 | ST | 0,00 | 0,00 | ELC | Заказ | 5 недель | Снятие с заменой | 2CSR272140R1325 |  | 23.01.2013 |  |  | Модульные устройства | Устройства дифференциального тока | Автоматические выключатели дифференциального тока | DS202L | 8012542846109 | 0.480 | KG | 0.672 | CDM
2CSR272101R1404 | DS202 M A-C40/0,03 | Авт.диф.тока 4мод. DS202 M A-C40/0,03 | 1 | ST | 19012,78 | 19012,78 | ELC | Заказ | 8 недель |  |  | 01.02.2018 |  | изменилась цена | 18387,60 | Модульные устройства | Устройства дифференциального тока | Автоматические выключатели дифференциального тока | DS202L | 8012542849209 | 0.480 | KG | 0.672 | CDM
2CSR272101R1405 | DS202 M A-B40/0,03 | Авт.диф.тока 4мод. DS202 M A-B40/0,03 | 1 | ST | 19963,44 | 19963,44 | ELC | Заказ | 8 недель |  |  | 01.02.2018 |  | изменилась цена | 19307,00 | Модульные устройства | Устройства дифференциального тока | Автоматические выключатели дифференциального тока | DS202L | 8012542846208 | 0.480 | KG | 0.672 | CDM
2CSR272101R1504 | DS202 M A-C50/0,03 | Авт.диф.тока 4мод. DS202 M A-C50/0,03 | 1 | ST | 19012,78 | 19012,78 | ELC | Заказ | 8 недель |  |  | 01.02.2018 |  | изменилась цена | 18387,60 | Модульные устройства | Устройства дифференциального тока | Автоматические выключатели дифференциального тока | DS202L | 8012542849308 | 0.480 | KG | 0.672 | CDM
2CSR272101R1505 | DS202 M A-B50/0,03 | Авт.диф.тока 4мод. DS202 M A-B50/0,03 | 1 | ST | 19963,44 | 19963,44 | ELC | Заказ | 8 недель |  |  | 01.02.2018 |  | изменилась цена | 19307,00 | Модульные устройства | Устройства дифференциального тока | Автоматические выключатели дифференциального тока | DS202L | 8012542846307 | 0.480 | KG | 0.672 | CDM
2CSR272101R1634 | DS202 M A-C63/0,03 | Авт.диф.тока 4мод. DS202 M A-C63/0,03 | 1 | ST | 19012,78 | 19012,78 | ELC | Заказ | 8 недель |  |  | 01.02.2018 |  | изменилась цена | 18387,60 | Модульные устройства | Устройства дифференциального тока | Автоматические выключатели дифференциального тока | DS202L | 8012542849407 | 0.480 | KG | 0.672 | CDM
2CSR272101R1635 | DS202 M A-B63/0,03 | Авт.диф.тока 4мод. DS202 M A-B63/0,03 | 1 | ST | 19963,44 | 19963,44 | ELC | Заказ | 8 недель |  |  | 01.02.2018 |  | изменилась цена | 19307,00 | Модульные устройства | Устройства дифференциального тока | Автоматические выключатели дифференциального тока | DS202L | 8012542846406 | 0.480 | KG | 0.672 | CDM
2CSR272140R0105 | DS202C M B10 A10 | Выключатель авт.диф.т.DS202C M B10 A10 | 1 | ST | 12127,77 | 12127,77 | ELC | Заказ | 6 недель |  |  | 01.02.2018 |  | изменилась цена | 11728,98 | Модульные устройства | Устройства дифференциального тока | Автоматические выключатели дифференциального тока | Автоматические выключатели дифференциального тока | 8012542124856 | 0.280 | KG | 360.000 | CCM
2CSR272140R0134 | DS202C M C13 A10 | Выключат.авт.диф.т.DS202C M C13 A10 | 1 | ST | 9145,96 | 9145,96 | ELC | Заказ | 6 недель |  |  | 01.02.2018 |  | изменилась цена | 8845,22 | Модульные устройства | Устройства дифференциального тока | Автоматические выключатели дифференциального тока | Автоматические выключатели дифференциального тока | 8012542117957 | 0.280 | KG | 360.000 | CCM
2CSR272140R0135 | DS202C M B13 A10 | Выключатель авт.диф.т.DS202C M B13 A10 | 1 | ST | 15379,28 | 15379,28 | ELC | Заказ | 6 недель |  |  | 01.02.2018 |  | изменилась цена | 14873,58 | Модульные устройства | Устройства дифференциального тока | Автоматические выключатели дифференциального тока | Автоматические выключатели дифференциального тока | 8012542117759 | 0.280 | KG | 360.000 | CCM
2CSR272140R0164 | DS202C M C16 A10 | Выключат.авт.диф.т.DS202C M C16 A10 | 1 | ST | 8921,57 | 8921,57 | ELC | Заказ | 6 недель |  |  | 01.02.2018 |  | изменилась цена | 8628,21 | Модульные устройства | Устройства дифференциального тока | Автоматические выключатели дифференциального тока | Автоматические выключатели дифференциального тока | 8012542118053 | 0.280 | KG | 360.000 | CCM
2CSR272140R0165 | DS202C M B16 A10 | Выключатель авт.диф.т.DS202C M B16 A10 | 1 | ST | 11830,21 | 11830,21 | ELC | Заказ | 6 недель |  |  | 01.02.2018 |  | изменилась цена | 11441,21 | Модульные устройства | Устройства дифференциального тока | Автоматические выключатели дифференциального тока | Автоматические выключатели дифференциального тока | 8012542117858 | 0.280 | KG | 360.000 | CCM
2CSR272140R1064 | DS202C M C6 A30 | Выключат.авт.диф.т.DS202C M C6 A30 | 1 | ST | 8556,26 | 8556,26 | ELC | Заказ | 6 недель |  |  | 01.02.2018 |  | изменилась цена | 8274,91 | Модульные устройства | Устройства дифференциального тока | Автоматические выключатели дифференциального тока | Автоматические выключатели дифференциального тока | 8012542118855 | 0.280 | KG | 360.000 | CCM
2CSR272140R1065 | DS202C M B6 A30 | Выключатель авт.диф.т.DS202C M B6 A30 | 1 | ST | 11345,77 | 11345,77 | ELC | Заказ | 6 недель |  |  | 01.02.2018 |  | изменилась цена | 10972,70 | Модульные устройства | Устройства дифференциального тока | Автоматические выключатели дифференциального тока | Автоматические выключатели дифференциального тока | 8012542118152 | 0.280 | KG | 360.000 | CCM
2CSR272140R1104 | DS202C M C10 A30 | Выключат.авт.диф.т.DS202C M C10 A30 | 1 | ST | 7953,01 | 7953,01 | ELC | Заказ | 5 недель |  |  | 01.02.2018 |  | изменилась цена | 7691,50 | Модульные устройства | Устройства дифференциального тока | Автоматические выключатели дифференциального тока | Автоматические выключатели дифференциального тока | 8012542118954 | 0.280 | KG | 360.000 | CCM
2CSR272140R1105 | DS202C M B10 A30 | Выключатель авт.диф.т.DS202C M B10 A30 | 1 | ST | 10545,88 | 10545,88 | ELC | Заказ | 6 недель |  |  | 01.02.2018 |  | изменилась цена | 10199,11 | Модульные устройства | Устройства дифференциального тока | Автоматические выключатели дифференциального тока | Автоматические выключатели дифференциального тока | 8012542118251 | 0.280 | KG | 360.000 | CCM
2CSR272140R1134 | DS202C M C13 A30 | Выключат.авт.диф.т.DS202C M C13 A30 | 1 | ST | 10085,26 | 10085,26 | ELC | Заказ | 6 недель |  |  | 01.02.2018 |  | изменилась цена | 9753,64 | Модульные устройства | Устройства дифференциального тока | Автоматические выключатели дифференциального тока | Автоматические выключатели дифференциального тока | 8012542119050 | 0.280 | KG | 360.000 | CCM
2CSR272140R1135 | DS202C M B13 A30 | Выключатель авт.диф.т.DS202C M B13 A30 | 1 | ST | 13373,28 | 13373,28 | ELC | Заказ | 6 недель |  |  | 01.02.2018 |  | изменилась цена | 12933,54 | Модульные устройства | Устройства дифференциального тока | Автоматические выключатели дифференциального тока | Автоматические выключатели дифференциального тока | 8012542118350 | 0.280 | KG | 360.000 | CCM
2CSR272140R1164 | DS202C M C16 A30 | Выключат.авт.диф.т.DS202C M C16 A30 | 1 | ST | 7757,90 | 7757,90 | ELC | Заказ | 5 недель |  |  | 01.02.2018 |  | изменилась цена | 7502,80 | Модульные устройства | Устройства дифференциального тока | Автоматические выключатели дифференциального тока | Автоматические выключатели дифференциального тока | 8012542119159 | 0.280 | KG | 360.000 | CCM
2CSR272140R1165 | DS202C M B16 A30 | Выключатель авт.диф.т.DS202C M B16 A30 | 1 | ST | 10287,14 | 10287,14 | ELC | Заказ | 5 недель |  |  | 01.02.2018 |  | изменилась цена | 9948,88 | Модульные устройства | Устройства дифференциального тока | Автоматические выключатели дифференциального тока | Автоматические выключатели дифференциального тока | 8012542118459 | 0.280 | KG | 360.000 | CCM
2CSR272140R1204 | DS202C M C20 A30 | Выключат.авт.диф.т.DS202C M C20 A30 | 1 | ST | 7757,90 | 7757,90 | ELC | Заказ | 5 недель |  |  | 01.02.2018 |  | изменилась цена | 7502,80 | Модульные устройства | Устройства дифференциального тока | Автоматические выключатели дифференциального тока | Автоматические выключатели дифференциального тока | 8012542119258 | 0.280 | KG | 360.000 | CCM
2CSR272140R1205 | DS202C M B20 A30 | Выключатель авт.диф.т.DS202C M B20 A30 | 1 | ST | 10287,14 | 10287,14 | ELC | Заказ | 6 недель |  |  | 01.02.2018 |  | изменилась цена | 9948,88 | Модульные устройства | Устройства дифференциального тока | Автоматические выключатели дифференциального тока | Автоматические выключатели дифференциального тока | 8012542118558 | 0.280 | KG | 360.000 | CCM
2CSR272140R1254 | DS202C M C25 A30 | Выключат.авт.диф.т.DS202C M C25 A30 | 1 | ST | 7911,72 | 7911,72 | ELC | Заказ | 5 недель |  |  | 01.02.2018 |  | изменилась цена | 7651,57 | Модульные устройства | Устройства дифференциального тока | Автоматические выключатели дифференциального тока | Автоматические выключатели дифференциального тока | 8012542119357 | 0.280 | KG | 360.000 | CCM
2CSR272140R1255 | DS202C M B25 A30 | Выключатель авт.диф.т.DS202C M B25 A30 | 1 | ST | 10491,14 | 10491,14 | ELC | Заказ | 6 недель |  |  | 01.02.2018 |  | изменилась цена | 10146,17 | Модульные устройства | Устройства дифференциального тока | Автоматические выключатели дифференциального тока | Автоматические выключатели дифференциального тока | 8012542118657 | 0.280 | KG | 360.000 | CCM
2CSR272140R1324 | DS202C M C32 A30 | Выключат.авт.диф.т.DS202C M C32 A30 | 1 | ST | 9309,47 | 9309,47 | ELC | Заказ | 6 недель |  |  | 01.02.2018 |  | изменилась цена | 9003,36 | Модульные устройства | Устройства дифференциального тока | Автоматические выключатели дифференциального тока | Автоматические выключатели дифференциального тока | 8012542119456 | 0.280 | KG | 360.000 | CCM
2CSR272140R1325 | DS202C M B32 A30 | Выключатель авт.диф.т.DS202C M B32 A30 | 1 | ST | 12344,57 | 12344,57 | ELC | Заказ | 6 недель |  |  | 01.02.2018 |  | изменилась цена | 11938,66 | Модульные устройства | Устройства дифференциального тока | Автоматические выключатели дифференциального тока | Автоматические выключатели дифференциального тока | 8012542118756 | 0.280 | KG | 360.000 | CCM
2CSR272140R3064 | DS202C M C6 A300 | Выключат.авт.диф.т.DS202C M C6 A300 | 1 | ST | 10866,44 | 10866,44 | ELC | Заказ | 6 недель |  |  | 01.02.2018 |  | изменилась цена | 10509,13 | Модульные устройства | Устройства дифференциального тока | Автоматические выключатели дифференциального тока | Автоматические выключатели дифференциального тока | 8012542120254 | 0.280 | KG | 360.000 | CCM
2CSR272140R3065 | DS202C M B6 A300 | Выключатель авт.диф.т.DS202C M B6 A300 | 1 | ST | 14409,14 | 14409,14 | ELC | Заказ | 6 недель |  |  | 01.02.2018 |  | изменилась цена | 13935,34 | Модульные устройства | Устройства дифференциального тока | Автоматические выключатели дифференциального тока | Автоматические выключатели дифференциального тока | 8012542119555 | 0.280 | KG | 360.000 | CCM
2CSR272140R3104 | DS202C M C10 A300 | Выключат.авт.диф.т.DS202C M C10 A300 | 1 | ST | 10100,33 | 10100,33 | ELC | Заказ | 6 недель |  |  | 01.02.2018 |  | изменилась цена | 9768,21 | Модульные устройства | Устройства дифференциального тока | Автоматические выключатели дифференциального тока | Автоматические выключатели дифференциального тока | 8012542120353 | 0.280 | KG | 360.000 | CCM
2CSR272140R3105 | DS202C M B10 A300 | Выключатель авт.диф.т.DS202C M B10 A300 | 1 | ST | 13393,28 | 13393,28 | ELC | Заказ | 6 недель |  |  | 01.02.2018 |  | изменилась цена | 12952,88 | Модульные устройства | Устройства дифференциального тока | Автоматические выключатели дифференциального тока | Автоматические выключатели дифференциального тока | 8012542119654 | 0.280 | KG | 360.000 | CCM
2CSR272140R3134 | DS202C M C13 A300 | Выключат.авт.диф.т.DS202C M C13 A300 | 1 | ST | 12808,28 | 12808,28 | ELC | Заказ | 6 недель |  |  | 01.02.2018 |  | изменилась цена | 12387,12 | Модульные устройства | Устройства дифференциального тока | Автоматические выключатели дифференциального тока | Автоматические выключатели дифференциального тока | 8012542120452 | 0.280 | KG | 360.000 | CCM
2CSR272140R3135 | DS202C M B13 A300 | Выключатель авт.диф.т.DS202C M B13 A300 | 1 | ST | 16984,06 | 16984,06 | ELC | Заказ | 6 недель |  |  | 01.02.2018 |  | изменилась цена | 16425,59 | Модульные устройства | Устройства дифференциального тока | Автоматические выключатели дифференциального тока | Автоматические выключатели дифференциального тока | 8012542119753 | 0.280 | KG | 360.000 | CCM
2CSR272140R3164 | DS202C M C16 A300 | Выключат.авт.диф.т.DS202C M C16 A300 | 1 | ST | 9852,52 | 9852,52 | ELC | Заказ | 6 недель |  |  | 01.02.2018 |  | изменилась цена | 9528,55 | Модульные устройства | Устройства дифференциального тока | Автоматические выключатели дифференциального тока | Автоматические выключатели дифференциального тока | 8012542120551 | 0.280 | KG | 360.000 | CCM
2CSR272140R3165 | DS202C M B16 A300 | Выключатель авт.диф.т.DS202C M B16 A300 | 1 | ST | 13064,66 | 13064,66 | ELC | Заказ | 6 недель |  |  | 01.02.2018 |  | изменилась цена | 12635,07 | Модульные устройства | Устройства дифференциального тока | Автоматические выключатели дифференциального тока | Автоматические выключатели дифференциального тока | 8012542119852 | 0.280 | KG | 360.000 | CCM
2CSR272140R3204 | DS202C M C20 A300 | Выключат.авт.диф.т.DS202C M C20 A300 | 1 | ST | 9852,52 | 9852,52 | ELC | Заказ | 6 недель |  |  | 01.02.2018 |  | изменилась цена | 9528,55 | Модульные устройства | Устройства дифференциального тока | Автоматические выключатели дифференциального тока | Автоматические выключатели дифференциального тока | 8012542120650 | 0.280 | KG | 360.000 | CCM
2CSR272140R3205 | DS202C M B20 A300 | Выключатель авт.диф.т.DS202C M B20 A300 | 1 | ST | 13064,66 | 13064,66 | ELC | Заказ | 6 недель |  |  | 01.02.2018 |  | изменилась цена | 12635,07 | Модульные устройства | Устройства дифференциального тока | Автоматические выключатели дифференциального тока | Автоматические выключатели дифференциального тока | 8012542119951 | 0.280 | KG | 360.000 | CCM
2CSR272140R3254 | DS202C M C25 A300 | Выключат.авт.диф.т.DS202C M C25 A300 | 1 | ST | 10047,90 | 10047,90 | ELC | Заказ | 6 недель |  |  | 01.02.2018 |  | изменилась цена | 9717,50 | Модульные устройства | Устройства дифференциального тока | Автоматические выключатели дифференциального тока | Автоматические выключатели дифференциального тока | 8012542120759 | 0.280 | KG | 360.000 | CCM
2CSR272140R3255 | DS202C M B25 A300 | Выключатель авт.диф.т.DS202C M B25 A300 | 1 | ST | 13323,73 | 13323,73 | ELC | Заказ | 6 недель |  |  | 01.02.2018 |  | изменилась цена | 12885,62 | Модульные устройства | Устройства дифференциального тока | Автоматические выключатели дифференциального тока | Автоматические выключатели дифференциального тока | 8012542120056 | 0.280 | KG | 360.000 | CCM
2CSR272140R3324 | DS202C M C32 A300 | Выключат.авт.диф.т.DS202C M C32 A300 | 1 | ST | 11823,02 | 11823,02 | ELC | Заказ | 6 недель |  |  | 01.02.2018 |  | изменилась цена | 11434,26 | Модульные устройства | Устройства дифференциального тока | Автоматические выключатели дифференциального тока | Автоматические выключатели дифференциального тока | 8012542120858 | 0.280 | KG | 360.000 | CCM
2CSR272140R3325 | DS202C M B32 A300 | Выключатель авт.диф.т.DS202C M B32 A300 | 1 | ST | 15677,61 | 15677,61 | ELC | Заказ | 6 недель |  |  | 01.02.2018 |  | изменилась цена | 15162,10 | Модульные устройства | Устройства дифференциального тока | Автоматические выключатели дифференциального тока | Автоматические выключатели дифференциального тока | 8012542120155 | 0.280 | KG | 360.000 | CCM
2CSR272440R1064 | DS202C M C6 APR30 | Выключат.авт.диф.т.DS202C M C6 APR30 | 1 | ST | 12149,86 | 12149,86 | ELC | Заказ | 6 недель |  |  | 01.02.2018 |  | изменилась цена | 11750,35 | Модульные устройства | Устройства дифференциального тока | Автоматические выключатели дифференциального тока | Автоматические выключатели дифференциального тока | 8012542121657 | 0.280 | KG | 360.000 | CCM
2CSR272440R1065 | DS202C M B6 APR30 | Выключатель авт.диф.т.DS202C M B6 APR30 | 1 | ST | 16110,99 | 16110,99 | ELC | Заказ | 6 недель |  |  | 01.02.2018 |  | изменилась цена | 15581,23 | Модульные устройства | Устройства дифференциального тока | Автоматические выключатели дифференциального тока | Автоматические выключатели дифференциального тока | 8012542120957 | 0.280 | KG | 360.000 | CCM
2CSR272440R1104 | DS202C M C10 APR30 | Выключат.авт.диф.т.DS202C M C10 APR30 | 1 | ST | 11293,28 | 11293,28 | ELC | Заказ | 6 недель |  |  | 01.02.2018 |  | изменилась цена | 10921,93 | Модульные устройства | Устройства дифференциального тока | Автоматические выключатели дифференциального тока | Автоматические выключатели дифференциального тока | 8012542121756 | 0.280 | KG | 360.000 | CCM
2CSR272440R1105 | DS202C M B10 APR30 | Выключатель авт.диф.т.DS202C M B10 APR30 | 1 | ST | 14975,14 | 14975,14 | ELC | Заказ | 6 недель |  |  | 01.02.2018 |  | изменилась цена | 14482,73 | Модульные устройства | Устройства дифференциального тока | Автоматические выключатели дифференциального тока | Автоматические выключатели дифференциального тока | 8012542121053 | 0.280 | KG | 360.000 | CCM
2CSR272440R1134 | DS202C M C13 APR30 | Выключат.авт.диф.т.DS202C M C13 APR30 | 1 | ST | 14321,06 | 14321,06 | ELC | Заказ | 6 недель |  |  | 01.02.2018 |  | изменилась цена | 13850,15 | Модульные устройства | Устройства дифференциального тока | Автоматические выключатели дифференциального тока | Автоматические выключатели дифференциального тока | 8012542121855 | 0.280 | KG | 360.000 | CCM
2CSR272440R1135 | DS202C M B13 APR30 | Выключатель авт.диф.т.DS202C M B13 APR30 | 1 | ST | 18990,05 | 18990,05 | ELC | Заказ | 6 недель |  |  | 01.02.2018 |  | изменилась цена | 18365,62 | Модульные устройства | Устройства дифференциального тока | Автоматические выключатели дифференциального тока | Автоматические выключатели дифференциального тока | 8012542121152 | 0.280 | KG | 360.000 | CCM
2CSR272440R1164 | DS202C M C16 APR30 | Выключат.авт.диф.т.DS202C M C16 APR30 | 1 | ST | 11016,20 | 11016,20 | ELC | Заказ | 6 недель |  |  | 01.02.2018 |  | изменилась цена | 10653,97 | Модульные устройства | Устройства дифференциального тока | Автоматические выключатели дифференциального тока | Автоматические выключатели дифференциального тока | 8012542121954 | 0.280 | KG | 360.000 | CCM
2CSR272440R1165 | DS202C M B16 APR30 | Выключатель авт.диф.т.DS202C M B16 APR30 | 1 | ST | 14607,74 | 14607,74 | ELC | Заказ | 6 недель |  |  | 01.02.2018 |  | изменилась цена | 14127,41 | Модульные устройства | Устройства дифференциального тока | Автоматические выключатели дифференциального тока | Автоматические выключатели дифференциального тока | 8012542121251 | 0.280 | KG | 360.000 | CCM
2CSR272440R1204 | DS202C M C20 APR30 | Выключат.авт.диф.т.DS202C M C20 APR30 | 1 | ST | 11016,20 | 11016,20 | ELC | Заказ | 6 недель |  |  | 01.02.2018 |  | изменилась цена | 10653,97 | Модульные устройства | Устройства дифференциального тока | Автоматические выключатели дифференциального тока | Автоматические выключатели дифференциального тока | 8012542122050 | 0.280 | KG | 360.000 | CCM
2CSR272440R1205 | DS202C M B20 APR30 | Выключатель авт.диф.т.DS202C M B20 APR30 | 1 | ST | 14607,74 | 14607,74 | ELC | Заказ | 6 недель |  |  | 01.02.2018 |  | изменилась цена | 14127,41 | Модульные устройства | Устройства дифференциального тока | Автоматические выключатели дифференциального тока | Автоматические выключатели дифференциального тока | 8012542121350 | 0.280 | KG | 360.000 | CCM
2CSR272440R1254 | DS202C M C25 APR30 | Выключат.авт.диф.т.DS202C M C25 APR30 | 1 | ST | 11234,65 | 11234,65 | ELC | Заказ | 6 недель |  |  | 01.02.2018 |  | изменилась цена | 10865,23 | Модульные устройства | Устройства дифференциального тока | Автоматические выключатели дифференциального тока | Автоматические выключатели дифференциального тока | 8012542122159 | 0.280 | KG | 360.000 | CCM
2CSR272440R1255 | DS202C M B25 APR30 | Выключатель авт.диф.т.DS202C M B25 APR30 | 1 | ST | 14897,41 | 14897,41 | ELC | Заказ | 6 недель |  |  | 01.02.2018 |  | изменилась цена | 14407,55 | Модульные устройства | Устройства дифференциального тока | Автоматические выключатели дифференциального тока | Автоматические выключатели дифференциального тока | 8012542121459 | 0.280 | KG | 360.000 | CCM
2CSR272440R1324 | DS202C M C32 APR30 | Выключат.авт.диф.т.DS202C M C32 APR30 | 1 | ST | 13219,44 | 13219,44 | ELC | Заказ | 6 недель |  |  | 01.02.2018 |  | изменилась цена | 12784,76 | Модульные устройства | Устройства дифференциального тока | Автоматические выключатели дифференциального тока | Автоматические выключатели дифференциального тока | 8012542122258 | 0.280 | KG | 360.000 | CCM
2CSR272440R1325 | DS202C M B32 APR30 | Выключатель авт.диф.т.DS202C M B32 APR30 | 1 | ST | 17529,28 | 17529,28 | ELC | Заказ | 6 недель |  |  | 01.02.2018 |  | изменилась цена | 16952,88 | Модульные устройства | Устройства дифференциального тока | Автоматические выключатели дифференциального тока | Автоматические выключатели дифференциального тока | 8012542121558 | 0.280 | KG | 360.000 | CCM
2CSR272440R3065 | DS202C M B6 APR300 | Выключатель авт.диф.т.DS202C M B6 APR300 | 1 | ST | 20460,98 | 20460,98 | ELC | Заказ | 6 недель |  |  | 01.02.2018 |  | изменилась цена | 19788,18 | Модульные устройства | Устройства дифференциального тока | Автоматические выключатели дифференциального тока | Автоматические выключатели дифференциального тока | 8012542124955 | 0.280 | KG | 360.000 | CCM
2CSR272440R3105 | DS202C M B10 APR30 | Выключат.авт.диф.т.DS202C M B10 APR300 | 1 | ST | 19018,42 | 19018,42 | ELC | Заказ | 6 недель |  |  | 01.02.2018 |  | изменилась цена | 18393,06 | Модульные устройства | Устройства дифференциального тока | Автоматические выключатели дифференциального тока | Автоматические выключатели дифференциального тока | 8012542125051 | 0.280 | KG | 360.000 | CCM
2CSR272440R3135 | DS202C M B13 APR30 | Выключат.авт.диф.т.DS202C M B13 APR300 | 1 | ST | 24117,38 | 24117,38 | ELC | Заказ | 6 недель |  |  | 01.02.2018 |  | изменилась цена | 23324,35 | Модульные устройства | Устройства дифференциального тока | Автоматические выключатели дифференциального тока | Автоматические выключатели дифференциального тока | 8012542125150 | 0.280 | KG | 360.000 | CCM
2CSR272440R3165 | DS202C M B16 APR30 | Выключат.авт.диф.т.DS202C M B16 APR300 | 1 | ST | 18551,82 | 18551,82 | ELC | Заказ | 6 недель |  |  | 01.02.2018 |  | изменилась цена | 17941,80 | Модульные устройства | Устройства дифференциального тока | Автоматические выключатели дифференциального тока | Автоматические выключатели дифференциального тока | 8012542125259 | 0.280 | KG | 360.000 | CCM
2CSR272440R3205 | DS202C M B20 APR30 | Выключат.авт.диф.т.DS202C M B20 APR300 | 1 | ST | 18551,82 | 18551,82 | ELC | Заказ | 6 недель |  |  | 01.02.2018 |  | изменилась цена | 17941,80 | Модульные устройства | Устройства дифференциального тока | Автоматические выключатели дифференциального тока | Автоматические выключатели дифференциального тока | 8012542125358 | 0.280 | KG | 360.000 | CCM
2CSR272440R3255 | DS202C M B25 APR30 | Выключат.авт.диф.т.DS202C M B25 APR300 | 1 | ST | 18919,70 | 18919,70 | ELC | Заказ | 6 недель |  |  | 01.02.2018 |  | изменилась цена | 18297,58 | Модульные устройства | Устройства дифференциального тока | Автоматические выключатели дифференциального тока | Автоматические выключатели дифференциального тока | 8012542125457 | 0.280 | KG | 360.000 | CCM
2CSR272440R3325 | DS202C M B32 APR30 | Выключат.авт.диф.т.DS202C M B32 APR300 | 1 | ST | 22262,19 | 22262,19 | ELC | Заказ | 6 недель |  |  | 01.02.2018 |  | изменилась цена | 21530,16 | Модульные устройства | Устройства дифференциального тока | Автоматические выключатели дифференциального тока | Автоматические выключатели дифференциального тока | 8012542125556 | 0.280 | KG | 360.000 | CCM
2CSR273001R1064 | DS203 M AC-C6/0,03 | Авт.диф.тока 5мод. DS203 M AC-C6/0,03 | 1 | ST | 21139,28 | 21139,28 | ELC | Заказ | 8 недель |  |  | 01.02.2018 |  | изменилась цена | 20444,18 | Модульные устройства | Устройства дифференциального тока | Автоматические выключатели дифференциального тока | DS202P | 8012542852506 | 0.660 | KG | 0.840 | CDM
2CSR273001R1065 | DS203 M AC-B6/0,03 | Авт.диф.тока 5мод. DS203 M AC-B6/0,03 | 1 | ST | 22196,24 | 22196,24 | ELC | Заказ | 8 недель |  |  | 01.02.2018 |  | изменилась цена | 21466,38 | Модульные устройства | Устройства дифференциального тока | Автоматические выключатели дифференциального тока | DS202P | 8012542933205 | 0.660 | KG | 0.840 | CDM
2CSR273001R1104 | DS203 M AC-C10/0,0 | Авт.диф.тока 5мод. DS203 M AC-C10/0,03 | 1 | ST | 20040,00 | 20040,00 | ELC | Заказ | 8 недель |  |  | 01.02.2018 |  | изменилась цена | 19381,04 | Модульные устройства | Устройства дифференциального тока | Автоматические выключатели дифференциального тока | DS202P | 8012542852605 | 0.660 | KG | 0.840 | CDM
2CSR273001R1105 | DS203 M AC-B10/0,0 | Авт.диф.тока 5мод. DS203 M AC-B10/0,03 | 1 | ST | 21041,99 | 21041,99 | ELC | Заказ | 8 недель |  |  | 01.02.2018 |  | изменилась цена | 20350,09 | Модульные устройства | Устройства дифференциального тока | Автоматические выключатели дифференциального тока | DS202P | 8012542933304 | 0.660 | KG | 0.840 | CDM
2CSR273001R1134 | DS203 M AC-C13/0,0 | Авт.диф.тока 5мод. DS203 M AC-C13/0,03 | 1 | ST | 20040,00 | 20040,00 | ELC | Заказ | 8 недель |  |  | 01.02.2018 |  | изменилась цена | 19381,04 | Модульные устройства | Устройства дифференциального тока | Автоматические выключатели дифференциального тока | DS202P | 8012542852704 | 0.660 | KG | 0.840 | CDM
2CSR273001R1135 | DS203 M AC-B13/0,0 | Авт.диф.тока 5мод. DS203 M AC-B13/0,03 | 1 | ST | 21041,99 | 21041,99 | ELC | Заказ | 8 недель |  |  | 01.02.2018 |  | изменилась цена | 20350,09 | Модульные устройства | Устройства дифференциального тока | Автоматические выключатели дифференциального тока | DS202P | 8012542933403 | 0.660 | KG | 0.840 | CDM
2CSR273001R1164 | DS203 M AC-C16/0,0 | Авт.диф.тока 5мод. DS203 M AC-C16/0,03 | 1 | ST | 20040,00 | 20040,00 | ELC | Заказ | 7 недель |  |  | 01.02.2018 |  | изменилась цена | 19381,04 | Модульные устройства | Устройства дифференциального тока | Автоматические выключатели дифференциального тока | DS202P | 8012542852803 | 0.660 | KG | 0.840 | CDM
2CSR273001R1165 | DS203 M AC-B16/0,0 | Авт.диф.тока 5мод. DS203 M AC-B16/0,03 | 1 | ST | 21041,99 | 21041,99 | ELC | Заказ | 8 недель |  |  | 01.02.2018 |  | изменилась цена | 20350,09 | Модульные устройства | Устройства дифференциального тока | Автоматические выключатели дифференциального тока | DS202P | 8012542933502 | 0.660 | KG | 0.840 | CDM
2CSR273001R1204 | DS203 M AC-C20/0,0 | Авт.диф.тока 5мод. DS203 M AC-C20/0,03 | 1 | ST | 20040,00 | 20040,00 | ELC | Заказ | 8 недель |  |  | 01.02.2018 |  | изменилась цена | 19381,04 | Модульные устройства | Устройства дифференциального тока | Автоматические выключатели дифференциального тока | DS202P | 8012542852902 | 0.660 | KG | 0.840 | CDM
2CSR273001R1205 | DS203 M AC-B20/0,0 | Авт.диф.тока 5мод. DS203 M AC-B20/0,03 | 1 | ST | 21041,99 | 21041,99 | ELC | Заказ | 8 недель |  |  | 01.02.2018 |  | изменилась цена | 20350,09 | Модульные устройства | Устройства дифференциального тока | Автоматические выключатели дифференциального тока | DS202P | 8012542933601 | 0.660 | KG | 0.840 | CDM
2CSR273001R1254 | DS203 M AC-C25/0,0 | Авт.диф.тока 5мод. DS203 M AC-C25/0,03 | 1 | ST | 20040,00 | 20040,00 | ELC | Заказ | 8 недель |  |  | 01.02.2018 |  | изменилась цена | 19381,04 | Модульные устройства | Устройства дифференциального тока | Автоматические выключатели дифференциального тока | DS202P | 8012542853008 | 0.660 | KG | 0.840 | CDM
2CSR273001R1255 | DS203 M AC-B25/0,0 | Авт.диф.тока 5мод. DS203 M AC-B25/0,03 | 1 | ST | 21041,99 | 21041,99 | ELC | Заказ | 8 недель |  |  | 01.02.2018 |  | изменилась цена | 20350,09 | Модульные устройства | Устройства дифференциального тока | Автоматические выключатели дифференциального тока | DS202P | 8012542933700 | 0.660 | KG | 0.840 | CDM
2CSR273001R1324 | DS203 M AC-C32/0,0 | Авт.диф.тока 5мод. DS203 M AC-C32/0,03 | 1 | ST | 20040,00 | 20040,00 | ELC | Заказ | 7 недель |  |  | 01.02.2018 |  | изменилась цена | 19381,04 | Модульные устройства | Устройства дифференциального тока | Автоматические выключатели дифференциального тока | DS202P | 8012542853107 | 0.660 | KG | 0.840 | CDM
2CSR273001R1325 | DS203 M AC-B32/0,0 | Авт.диф.тока 5мод. DS203 M AC-B32/0,03 | 1 | ST | 21041,99 | 21041,99 | ELC | Заказ | 8 недель |  |  | 01.02.2018 |  | изменилась цена | 20350,09 | Модульные устройства | Устройства дифференциального тока | Автоматические выключатели дифференциального тока | DS202P | 8012542933809 | 0.660 | KG | 0.840 | CDM
2CSR273001R1404 | DS203 M AC-C40/0,0 | Авт.диф.тока 5мод. DS203 M AC-C40/0,03 | 1 | ST | 29092,36 | 29092,36 | ELC | Заказ | 8 недель |  |  | 01.02.2018 |  | изменилась цена | 28135,74 | Модульные устройства | Устройства дифференциального тока | Автоматические выключатели дифференциального тока | DS202P | 8012542853206 | 0.660 | KG | 0.840 | CDM
2CSR273001R1405 | DS203 M AC-B40/0,0 | Авт.диф.тока 5мод. DS203 M AC-B40/0,03 | 1 | ST | 30546,98 | 30546,98 | ELC | Заказ | 8 недель |  |  | 01.02.2018 |  | изменилась цена | 29542,53 | Модульные устройства | Устройства дифференциального тока | Автоматические выключатели дифференциального тока | DS202P | 8012542933908 | 0.660 | KG | 0.840 | CDM
2CSR273001R1504 | DS203 M AC-C50/0,0 | Авт.диф.тока 7мод. DS203 M AC-C50/0,03 | 1 | ST | 29092,36 | 29092,36 | ELC | Заказ | 8 недель |  |  | 01.02.2018 |  | изменилась цена | 28135,74 | Модульные устройства | Устройства дифференциального тока | Автоматические выключатели дифференциального тока | DS202P | 8012542853305 | 0.710 | KG | 1.260 | CDM
2CSR273001R1505 | DS203 M AC-B50/0,0 | Авт.диф.тока 7мод. DS203 M AC-B50/0,03 | 1 | ST | 30546,98 | 30546,98 | ELC | Заказ | 8 недель |  |  | 01.02.2018 |  | изменилась цена | 29542,53 | Модульные устройства | Устройства дифференциального тока | Автоматические выключатели дифференциального тока | DS202P | 8012542934004 | 0.710 | KG | 1.260 | CDM
2CSR273001R1634 | DS203 M AC-C63/0,0 | Авт.диф.тока 7мод. DS203 M AC-C63/0,03 | 1 | ST | 29092,36 | 29092,36 | ELC | Заказ | 8 недель |  |  | 01.02.2018 |  | изменилась цена | 28135,74 | Модульные устройства | Устройства дифференциального тока | Автоматические выключатели дифференциального тока | DS202P | 8012542853404 | 0.710 | KG | 1.260 | CDM
2CSR273001R1635 | DS203 M AC-B63/0,0 | Авт.диф.тока 7мод. DS203 M AC-B63/0,03 | 1 | ST | 30546,98 | 30546,98 | ELC | Заказ | 8 недель |  |  | 01.02.2018 |  | изменилась цена | 29542,53 | Модульные устройства | Устройства дифференциального тока | Автоматические выключатели дифференциального тока | DS202P | 8012542934103 | 0.710 | KG | 1.260 | CDM
2CSR273101R1064 | DS203 M A-C6/0,03 | Авт.диф.тока 5мод. DS203 M A-C6/0,03 | 1 | ST | 25367,14 | 25367,14 | ELC | Заказ | 8 недель |  |  | 01.02.2018 |  | изменилась цена | 24533,02 | Модульные устройства | Устройства дифференциального тока | Автоматические выключатели дифференциального тока | DS202P | 8012542849506 | 0.660 | KG | 0.840 | CDM
2CSR273101R1065 | DS203 M A-B6/0,03 | Авт.диф.тока 5мод. DS203 M A-B6/0,03 | 1 | ST | 26635,49 | 26635,49 | ELC | Заказ | 8 недель |  |  | 01.02.2018 |  | изменилась цена | 25759,66 | Модульные устройства | Устройства дифференциального тока | Автоматические выключатели дифференциального тока | DS202P | 8012542846505 | 0.660 | KG | 0.840 | CDM
2CSR273101R1104 | DS203 M A-C10/0,03 | Авт.диф.тока 5мод. DS203 M A-C10/0,03 | 1 | ST | 24047,99 | 24047,99 | ELC | Заказ | 5 недель |  |  | 01.02.2018 |  | изменилась цена | 23257,24 | Модульные устройства | Устройства дифференциального тока | Автоматические выключатели дифференциального тока | DS202P | 8012542849605 | 0.660 | KG | 0.840 | CDM
2CSR273101R1105 | DS203 M A-B10/0,03 | Авт.диф.тока 5мод. DS203 M A-B10/0,03 | 1 | ST | 25250,39 | 25250,39 | ELC | Заказ | 8 недель |  |  | 01.02.2018 |  | изменилась цена | 24420,11 | Модульные устройства | Устройства дифференциального тока | Автоматические выключатели дифференциального тока | DS202P | 8012542846604 | 0.660 | KG | 0.840 | CDM
2CSR273101R1134 | DS203 M A-C13/0,03 | Авт.диф.тока 5мод. DS203 M A-C13/0,03 | 1 | ST | 24047,99 | 24047,99 | ELC | Заказ | 8 недель |  |  | 01.02.2018 |  | изменилась цена | 23257,24 | Модульные устройства | Устройства дифференциального тока | Автоматические выключатели дифференциального тока | DS202P | 8012542849704 | 0.660 | KG | 0.840 | CDM
2CSR273101R1135 | DS203 M A-B13/0,03 | Авт.диф.тока 5мод. DS203 M A-B13/0,03 | 1 | ST | 25250,39 | 25250,39 | ELC | Заказ | 8 недель |  |  | 01.02.2018 |  | изменилась цена | 24420,11 | Модульные устройства | Устройства дифференциального тока | Автоматические выключатели дифференциального тока | DS202P | 8012542846703 | 0.660 | KG | 0.840 | CDM
2CSR273101R1164 | DS203 M A-C16/0,03 | Авт.диф.тока 5мод. DS203 M A-C16/0,03 | 1 | ST | 24047,99 | 24047,99 | ELC | Заказ | 5 недель |  |  | 01.02.2018 |  | изменилась цена | 23257,24 | Модульные устройства | Устройства дифференциального тока | Автоматические выключатели дифференциального тока | DS202P | 8012542849803 | 0.660 | KG | 0.840 | CDM
2CSR273101R1165 | DS203 M A-B16/0,03 | Авт.диф.тока 5мод. DS203 M A-B16/0,03 | 1 | ST | 25250,39 | 25250,39 | ELC | Заказ | 5 недель |  |  | 01.02.2018 |  | изменилась цена | 24420,11 | Модульные устройства | Устройства дифференциального тока | Автоматические выключатели дифференциального тока | DS202P | 8012542846802 | 0.660 | KG | 0.840 | CDM
2CSR273101R1204 | DS203 M A-C20/0,03 | Авт.диф.тока 5мод. DS203 M A-C20/0,03 | 1 | ST | 24047,99 | 24047,99 | ELC | Заказ | 8 недель |  |  | 01.02.2018 |  | изменилась цена | 23257,24 | Модульные устройства | Устройства дифференциального тока | Автоматические выключатели дифференциального тока | DS202P | 8012542849902 | 0.660 | KG | 0.840 | CDM
2CSR273101R1205 | DS203 M A-B20/0,03 | Авт.диф.тока 5мод. DS203 M A-B20/0,03 | 1 | ST | 25250,39 | 25250,39 | ELC | Заказ | 8 недель |  |  | 01.02.2018 |  | изменилась цена | 24420,11 | Модульные устройства | Устройства дифференциального тока | Автоматические выключатели дифференциального тока | DS202P | 8012542846901 | 0.660 | KG | 0.840 | CDM
2CSR273101R1254 | DS203 M A-C25/0,03 | Авт.диф.тока 5мод. DS203 M A-C25/0,03 | 1 | ST | 24047,99 | 24047,99 | ELC | Заказ | 5 недель |  |  | 01.02.2018 |  | изменилась цена | 23257,24 | Модульные устройства | Устройства дифференциального тока | Автоматические выключатели дифференциального тока | DS202P | 8012542850007 | 0.660 | KG | 0.840 | CDM
2CSR273101R1255 | DS203 M A-B25/0,03 | Авт.диф.тока 5мод. DS203 M A-B25/0,03 | 1 | ST | 25250,39 | 25250,39 | ELC | Заказ | 8 недель |  |  | 01.02.2018 |  | изменилась цена | 24420,11 | Модульные устройства | Устройства дифференциального тока | Автоматические выключатели дифференциального тока | DS202P | 8012542847007 | 0.660 | KG | 0.840 | CDM
2CSR273101R1324 | DS203 M A-C32/0,03 | Авт.диф.тока 5мод. DS203 M A-C32/0,03 | 1 | ST | 24047,99 | 24047,99 | ELC | Заказ | 5 недель |  |  | 01.02.2018 |  | изменилась цена | 23257,24 | Модульные устройства | Устройства дифференциального тока | Автоматические выключатели дифференциального тока | DS202P | 8012542850106 | 0.660 | KG | 0.840 | CDM
2CSR273101R1325 | DS203 M A-B32/0,03 | Авт.диф.тока 5мод. DS203 M A-B32/0,03 | 1 | ST | 25250,39 | 25250,39 | ELC | Заказ | 8 недель |  |  | 01.02.2018 |  | изменилась цена | 24420,11 | Модульные устройства | Устройства дифференциального тока | Автоматические выключатели дифференциального тока | DS202P | 8012542847106 | 0.660 | KG | 0.840 | CDM
2CSR273101R1404 | DS203 M A-C40/0,03 | Авт.диф.тока 5мод. DS203 M A-C40/0,03 | 1 | ST | 34910,84 | 34910,84 | ELC | Заказ | 8 недель |  |  | 01.02.2018 |  | изменилась цена | 33762,90 | Модульные устройства | Устройства дифференциального тока | Автоматические выключатели дифференциального тока | DS202P | 8012542850205 | 0.660 | KG | 0.840 | CDM
2CSR273101R1405 | DS203 M A-B40/0,03 | Авт.диф.тока 5мод. DS203 M A-B40/0,03 | 1 | ST | 36656,39 | 36656,39 | ELC | Заказ | 8 недель |  |  | 01.02.2018 |  | изменилась цена | 35451,05 | Модульные устройства | Устройства дифференциального тока | Автоматические выключатели дифференциального тока | DS202P | 8012542847205 | 0.660 | KG | 0.840 | CDM
2CSR273101R1504 | DS203 M A-C50/0,03 | Авт.диф.тока 7мод. DS203 M A-C50/0,03 | 1 | ST | 34910,84 | 34910,84 | ELC | Заказ | 8 недель |  |  | 01.02.2018 |  | изменилась цена | 33762,90 | Модульные устройства | Устройства дифференциального тока | Автоматические выключатели дифференциального тока | DS202P | 8012542850304 | 0.710 | KG | 1.260 | CDM
2CSR273101R1505 | DS203 M A-B50/0,03 | Авт.диф.тока 7мод. DS203 M A-B50/0,03 | 1 | ST | 36656,39 | 36656,39 | ELC | Заказ | 8 недель |  |  | 01.02.2018 |  | изменилась цена | 35451,05 | Модульные устройства | Устройства дифференциального тока | Автоматические выключатели дифференциального тока | DS202P | 8012542847304 | 0.710 | KG | 1.260 | CDM
2CSR273101R1634 | DS203 M A-C63/0,03 | Авт.диф.тока 7мод. DS203 M A-C63/0,03 | 1 | ST | 34910,84 | 34910,84 | ELC | Заказ | 5 недель |  |  | 01.02.2018 |  | изменилась цена | 33762,90 | Модульные устройства | Устройства дифференциального тока | Автоматические выключатели дифференциального тока | DS202P | 8012542850403 | 0.710 | KG | 1.260 | CDM
2CSR273101R1635 | DS203 M A-B63/0,03 | Авт.диф.тока 7мод. DS203 M A-B63/0,03 | 1 | ST | 36656,39 | 36656,39 | ELC | Заказ | 8 недель |  |  | 01.02.2018 |  | изменилась цена | 35451,05 | Модульные устройства | Устройства дифференциального тока | Автоматические выключатели дифференциального тока | DS202P | 8012542847403 | 0.710 | KG | 1.260 | CDM
2CSR274001R1064 | DS204 M AC-C6/0,03 | Авт.диф.тока 6мод. DS204 M AC-C6/0,03 | 1 | ST | 22097,94 | 22097,94 | ELC | Заказ | 8 недель |  |  | 01.02.2018 |  | изменилась цена | 21371,32 | Модульные устройства | Устройства дифференциального тока | Автоматические выключатели дифференциального тока | DS202P | 8012542853503 | 0.830 | KG | 1.008 | CDM
2CSR274001R1065 | DS204 M AC-B6/0,03 | Авт.диф.тока 6мод. DS204 M AC-B6/0,03 | 1 | ST | 23202,86 | 23202,86 | ELC | Заказ | 8 недель |  |  | 01.02.2018 |  | изменилась цена | 22439,90 | Модульные устройства | Устройства дифференциального тока | Автоматические выключатели дифференциального тока | DS202P | 8012542934202 | 0.830 | KG | 1.008 | CDM
2CSR274001R1104 | DS204 M AC-C10/0,0 | Авт.диф.тока 6мод. DS204 M AC-C10/0,03 | 1 | ST | 20948,80 | 20948,80 | ELC | Заказ | 7 недель |  |  | 01.02.2018 |  | изменилась цена | 20259,96 | Модульные устройства | Устройства дифференциального тока | Автоматические выключатели дифференциального тока | DS202P | 8012542853602 | 0.830 | KG | 1.008 | CDM
2CSR274001R1105 | DS204 M AC-B10/0,0 | Авт.диф.тока 6мод. DS204 M AC-B10/0,03 | 1 | ST | 21996,25 | 21996,25 | ELC | Заказ | 8 недель |  |  | 01.02.2018 |  | изменилась цена | 21272,97 | Модульные устройства | Устройства дифференциального тока | Автоматические выключатели дифференциального тока | DS202P | 8012542934301 | 0.830 | KG | 1.008 | CDM
2CSR274001R1134 | DS204 M AC-C13/0,0 | Авт.диф.тока 6мод. DS204 M AC-C13/0,03 | 1 | ST | 20948,80 | 20948,80 | ELC | Заказ | 8 недель |  |  | 01.02.2018 |  | изменилась цена | 20259,96 | Модульные устройства | Устройства дифференциального тока | Автоматические выключатели дифференциального тока | DS202P | 8012542853701 | 0.830 | KG | 1.008 | CDM
2CSR274001R1135 | DS204 M AC-B13/0,0 | Авт.диф.тока 6мод. DS204 M AC-B13/0,03 | 1 | ST | 21996,25 | 21996,25 | ELC | Заказ | 8 недель |  |  | 01.02.2018 |  | изменилась цена | 21272,97 | Модульные устройства | Устройства дифференциального тока | Автоматические выключатели дифференциального тока | DS202P | 8012542934400 | 0.830 | KG | 1.008 | CDM
2CSR274001R1164 | DS204 M AC-C16/0,0 | Авт.диф.тока 6мод. DS204 M AC-C16/0,03 | 1 | ST | 20948,80 | 20948,80 | ELC | Заказ | 4 недели |  |  | 01.02.2018 |  | изменилась цена | 20259,96 | Модульные устройства | Устройства дифференциального тока | Автоматические выключатели дифференциального тока | DS202P | 8012542853800 | 0.830 | KG | 1.008 | CDM
2CSR274001R1165 | DS204 M AC-B16/0,0 | Авт.диф.тока 6мод. DS204 M AC-B16/0,03 | 1 | ST | 21996,25 | 21996,25 | ELC | Заказ | 7 недель |  |  | 01.02.2018 |  | изменилась цена | 21272,97 | Модульные устройства | Устройства дифференциального тока | Автоматические выключатели дифференциального тока | DS202P | 8012542934509 | 0.830 | KG | 1.008 | CDM
2CSR274001R1204 | DS204 M AC-C20/0,0 | Авт.диф.тока 6мод. DS204 M AC-C20/0,03 | 1 | ST | 20948,80 | 20948,80 | ELC | Заказ | 5 недель |  |  | 01.02.2018 |  | изменилась цена | 20259,96 | Модульные устройства | Устройства дифференциального тока | Автоматические выключатели дифференциального тока | DS202P | 8012542853909 | 0.830 | KG | 1.008 | CDM
2CSR274001R1205 | DS204 M AC-B20/0,0 | Авт.диф.тока 6мод. DS204 M AC-B20/0,03 | 1 | ST | 21996,25 | 21996,25 | ELC | Заказ | 8 недель |  |  | 01.02.2018 |  | изменилась цена | 21272,97 | Модульные устройства | Устройства дифференциального тока | Автоматические выключатели дифференциального тока | DS202P | 8012542934608 | 0.830 | KG | 1.008 | CDM
2CSR274001R1254 | DS204 M AC-C25/0,0 | Авт.диф.тока 6мод. DS204 M AC-C25/0,03 | 1 | ST | 20948,80 | 20948,80 | ELC | Заказ | 7 недель |  |  | 01.02.2018 |  | изменилась цена | 20259,96 | Модульные устройства | Устройства дифференциального тока | Автоматические выключатели дифференциального тока | DS202P | 8012542854005 | 0.830 | KG | 1.008 | CDM
2CSR274001R1255 | DS204 M AC-B25/0,0 | Авт.диф.тока 6мод. DS204 M AC-B25/0,03 | 1 | ST | 21996,25 | 21996,25 | ELC | Заказ | 8 недель |  |  | 01.02.2018 |  | изменилась цена | 21272,97 | Модульные устройства | Устройства дифференциального тока | Автоматические выключатели дифференциального тока | DS202P | 8012542934707 | 0.830 | KG | 1.008 | CDM
2CSR274001R1324 | DS204 M AC-C32/0,0 | Авт.диф.тока 6мод. DS204 M AC-C32/0,03 | 1 | ST | 20948,80 | 20948,80 | ELC | Заказ | 5 недель |  |  | 01.02.2018 |  | изменилась цена | 20259,96 | Модульные устройства | Устройства дифференциального тока | Автоматические выключатели дифференциального тока | DS202P | 8012542854104 | 0.830 | KG | 1.008 | CDM
2CSR274001R1325 | DS204 M AC-B32/0,0 | Авт.диф.тока 6мод. DS204 M AC-B32/0,03 | 1 | ST | 21996,25 | 21996,25 | ELC | Заказ | 8 недель |  |  | 01.02.2018 |  | изменилась цена | 21272,97 | Модульные устройства | Устройства дифференциального тока | Автоматические выключатели дифференциального тока | DS202P | 8012542934806 | 0.830 | KG | 1.008 | CDM
2CSR274001R1404 | DS204 M AC-C40/0,0 | Авт.диф.тока 6мод. DS204 M AC-C40/0,03 | 1 | ST | 30411,71 | 30411,71 | ELC | Заказ | 7 недель |  |  | 01.02.2018 |  | изменилась цена | 29411,71 | Модульные устройства | Устройства дифференциального тока | Автоматические выключатели дифференциального тока | DS202P | 8012542854203 | 0.830 | KG | 1.008 | CDM
2CSR274001R1405 | DS204 M AC-B40/0,0 | Авт.диф.тока 6мод. DS204 M AC-B40/0,03 | 1 | ST | 31932,29 | 31932,29 | ELC | Заказ | 8 недель |  |  | 01.02.2018 |  | изменилась цена | 30882,29 | Модульные устройства | Устройства дифференциального тока | Автоматические выключатели дифференциального тока | DS202P | 8012542934905 | 0.830 | KG | 1.008 | CDM
2CSR274001R1504 | DS204 M AC-C50/0,0 | Авт.диф.тока 8мод. DS204 M AC-C50/0,03 | 1 | ST | 30411,71 | 30411,71 | ELC | Заказ | 8 недель |  |  | 01.02.2018 |  | изменилась цена | 29411,71 | Модульные устройства | Устройства дифференциального тока | Автоматические выключатели дифференциального тока | DS202P | 8012542854302 | 0.890 | KG | 1.260 | CDM
2CSR274001R1505 | DS204 M AC-B50/0,0 | Авт.диф.тока 8мод. DS204 M AC-B50/0,03 | 1 | ST | 31932,29 | 31932,29 | ELC | Заказ | 8 недель |  |  | 01.02.2018 |  | изменилась цена | 30882,29 | Модульные устройства | Устройства дифференциального тока | Автоматические выключатели дифференциального тока | DS202P | 8012542935001 | 0.890 | KG | 1.260 | CDM
2CSR274001R1634 | DS204 M AC-C63/0,0 | Авт.диф.тока 8мод. DS204 M AC-C63/0,03 | 1 | ST | 30411,71 | 30411,71 | ELC | Заказ | 5 недель |  |  | 01.02.2018 |  | изменилась цена | 29411,71 | Модульные устройства | Устройства дифференциального тока | Автоматические выключатели дифференциального тока | DS202P | 8012542854401 | 0.890 | KG | 1.260 | CDM
2CSR274001R1635 | DS204 M AC-B63/0,0 | Авт.диф.тока 8мод. DS204 M AC-B63/0,03 | 1 | ST | 31932,29 | 31932,29 | ELC | Заказ | 8 недель |  |  | 01.02.2018 |  | изменилась цена | 30882,29 | Модульные устройства | Устройства дифференциального тока | Автоматические выключатели дифференциального тока | DS202P | 8012542935100 | 0.890 | KG | 1.260 | CDM
2CSR274101R1064 | DS204 M A-C6/0,03 | Авт.диф.тока 6мод. DS204 M A-C6/0,03 | 1 | ST | 24528,73 | 24528,73 | ELC | Заказ | 8 недель |  |  | 01.02.2018 |  | изменилась цена | 23722,18 | Модульные устройства | Устройства дифференциального тока | Автоматические выключатели дифференциального тока | DS202P | 8012542850502 | 0.830 | KG | 1.008 | CDM
2CSR274101R1065 | DS204 M A-B6/0,03 | Авт.диф.тока 6мод. DS204 M A-B6/0,03 | 1 | ST | 25755,17 | 25755,17 | ELC | Заказ | 8 недель |  |  | 01.02.2018 |  | изменилась цена | 24908,29 | Модульные устройства | Устройства дифференциального тока | Автоматические выключатели дифференциального тока | DS202P | 8012542847502 | 0.830 | KG | 1.008 | CDM
2CSR274101R1104 | DS204 M A-C10/0,03 | Авт.диф.тока 6мод. DS204 M A-C10/0,03 | 1 | ST | 23253,17 | 23253,17 | ELC | Заказ | 8 недель |  |  | 01.02.2018 |  | изменилась цена | 22488,56 | Модульные устройства | Устройства дифференциального тока | Автоматические выключатели дифференциального тока | DS202P | 8012542850601 | 0.830 | KG | 1.008 | CDM
2CSR274101R1105 | DS204 M A-B10/0,03 | Авт.диф.тока 6мод. DS204 M A-B10/0,03 | 1 | ST | 24415,84 | 24415,84 | ELC | Заказ | 8 недель |  |  | 01.02.2018 |  | изменилась цена | 23613,00 | Модульные устройства | Устройства дифференциального тока | Автоматические выключатели дифференциального тока | DS202P | 8012542847601 | 0.830 | KG | 1.008 | CDM
2CSR274101R1134 | DS204 M A-C13/0,03 | Авт.диф.тока 6мод. DS204 M A-C13/0,03 | 1 | ST | 23253,17 | 23253,17 | ELC | Заказ | 8 недель |  |  | 01.02.2018 |  | изменилась цена | 22488,56 | Модульные устройства | Устройства дифференциального тока | Автоматические выключатели дифференциального тока | DS202P | 8012542850700 | 0.830 | KG | 1.008 | CDM
2CSR274101R1135 | DS204 M A-B13/0,03 | Авт.диф.тока 6мод. DS204 M A-B13/0,03 | 1 | ST | 24415,84 | 24415,84 | ELC | Заказ | 8 недель |  |  | 01.02.2018 |  | изменилась цена | 23613,00 | Модульные устройства | Устройства дифференциального тока | Автоматические выключатели дифференциального тока | DS202P | 8012542847700 | 0.830 | KG | 1.008 | CDM
2CSR274101R1164 | DS204 M A-C16/0,03 | Авт.диф.тока 6мод. DS204 M A-C16/0,03 | 1 | ST | 23253,17 | 23253,17 | ELC | Заказ | 5 недель |  |  | 01.02.2018 |  | изменилась цена | 22488,56 | Модульные устройства | Устройства дифференциального тока | Автоматические выключатели дифференциального тока | DS202P | 8012542850809 | 0.830 | KG | 1.008 | CDM
2CSR274101R1165 | DS204 M A-B16/0,03 | Авт.диф.тока 6мод. DS204 M A-B16/0,03 | 1 | ST | 24415,84 | 24415,84 | ELC | Заказ | 8 недель |  |  | 01.02.2018 |  | изменилась цена | 23613,00 | Модульные устройства | Устройства дифференциального тока | Автоматические выключатели дифференциального тока | DS202P | 8012542847809 | 0.830 | KG | 1.008 | CDM
2CSR274101R1204 | DS204 M A-C20/0,03 | Авт.диф.тока 6мод. DS204 M A-C20/0,03 | 1 | ST | 23253,17 | 23253,17 | ELC | Заказ | 5 недель |  |  | 01.02.2018 |  | изменилась цена | 22488,56 | Модульные устройства | Устройства дифференциального тока | Автоматические выключатели дифференциального тока | DS202P | 8012542850908 | 0.830 | KG | 1.008 | CDM
2CSR274101R1205 | DS204 M A-B20/0,03 | Авт.диф.тока 6мод. DS204 M A-B20/0,03 | 1 | ST | 24415,84 | 24415,84 | ELC | Заказ | 8 недель |  |  | 01.02.2018 |  | изменилась цена | 23613,00 | Модульные устройства | Устройства дифференциального тока | Автоматические выключатели дифференциального тока | DS202P | 8012542847908 | 0.830 | KG | 1.008 | CDM
2CSR274101R1254 | DS204 M A-C25/0,03 | Авт.диф.тока 6мод. DS204 M A-C25/0,03 | 1 | ST | 23253,17 | 23253,17 | ELC | Заказ | 5 недель |  |  | 01.02.2018 |  | изменилась цена | 22488,56 | Модульные устройства | Устройства дифференциального тока | Автоматические выключатели дифференциального тока | DS202P | 8012542851004 | 0.830 | KG | 1.008 | CDM
2CSR274101R1255 | DS204 M A-B25/0,03 | Авт.диф.тока 6мод. DS204 M A-B25/0,03 | 1 | ST | 24415,84 | 24415,84 | ELC | Заказ | 8 недель |  |  | 01.02.2018 |  | изменилась цена | 23613,00 | Модульные устройства | Устройства дифференциального тока | Автоматические выключатели дифференциального тока | DS202P | 8012542848004 | 0.830 | KG | 1.008 | CDM
2CSR274101R1324 | DS204 M A-C32/0,03 | Авт.диф.тока 6мод. DS204 M A-C32/0,03 | 1 | ST | 23253,17 | 23253,17 | ELC | Заказ | 5 недель |  |  | 01.02.2018 |  | изменилась цена | 22488,56 | Модульные устройства | Устройства дифференциального тока | Автоматические выключатели дифференциального тока | DS202P | 8012542851103 | 0.830 | KG | 1.008 | CDM
2CSR274101R1325 | DS204 M A-B32/0,03 | Авт.диф.тока 6мод. DS204 M A-B32/0,03 | 1 | ST | 24415,84 | 24415,84 | ELC | Заказ | 8 недель |  |  | 01.02.2018 |  | изменилась цена | 23613,00 | Модульные устройства | Устройства дифференциального тока | Автоматические выключатели дифференциального тока | DS202P | 8012542848103 | 0.830 | KG | 1.008 | CDM
2CSR274101R1404 | DS204 M A-C40/0,03 | Авт.диф.тока 6мод. DS204 M A-C40/0,03 | 1 | ST | 33757,00 | 33757,00 | ELC | Заказ | 8 недель |  |  | 01.02.2018 |  | изменилась цена | 32647,00 | Модульные устройства | Устройства дифференциального тока | Автоматические выключатели дифференциального тока | DS202P | 8012542851202 | 0.830 | KG | 1.008 | CDM
2CSR274101R1405 | DS204 M A-B40/0,03 | Авт.диф.тока 6мод. DS204 M A-B40/0,03 | 1 | ST | 35444,84 | 35444,84 | ELC | Заказ | 8 недель |  |  | 01.02.2018 |  | изменилась цена | 34279,34 | Модульные устройства | Устройства дифференциального тока | Автоматические выключатели дифференциального тока | DS202P | 8012542848202 | 0.830 | KG | 1.008 | CDM
2CSR274101R1504 | DS204 M A-C50/0,03 | Авт.диф.тока 8мод. DS204 M A-C50/0,03 | 1 | ST | 33757,00 | 33757,00 | ELC | Заказ | 8 недель |  |  | 01.02.2018 |  | изменилась цена | 32647,00 | Модульные устройства | Устройства дифференциального тока | Автоматические выключатели дифференциального тока | DS202P | 8012542851301 | 0.890 | KG | 1.260 | CDM
2CSR274101R1505 | DS204 M A-B50/0,03 | Авт.диф.тока 8мод. DS204 M A-B50/0,03 | 1 | ST | 35444,84 | 35444,84 | ELC | Заказ | 8 недель |  |  | 01.02.2018 |  | изменилась цена | 34279,34 | Модульные устройства | Устройства дифференциального тока | Автоматические выключатели дифференциального тока | DS202P | 8012542848301 | 0.890 | KG | 1.260 | CDM
2CSR274101R1634 | DS204 M A-C63/0,03 | Авт.диф.тока 8мод. DS204 M A-C63/0,03 | 1 | ST | 33757,00 | 33757,00 | ELC | Заказ | 5 недель |  |  | 01.02.2018 |  | изменилась цена | 32647,00 | Модульные устройства | Устройства дифференциального тока | Автоматические выключатели дифференциального тока | DS202P | 8012542851400 | 0.890 | KG | 1.260 | CDM
2CSR274101R1635 | DS204 M A-B63/0,03 | Авт.диф.тока 8мод. DS204 M A-B63/0,03 | 1 | ST | 35444,84 | 35444,84 | ELC | Заказ | 8 недель |  |  | 01.02.2018 |  | изменилась цена | 34279,34 | Модульные устройства | Устройства дифференциального тока | Автоматические выключатели дифференциального тока | DS202P | 8012542848400 | 0.890 | KG | 1.260 | CDM
2CSR275040R1064 | DS201 M C6 AC30 | Выключатель авт.диф.т.DS201 M C6 AC30 | 1 | ST | 6451,47 | 6451,47 | ELC | C | 5 недель |  |  | 01.02.2018 |  | изменилась цена | 6239,33 | Модульные устройства | Устройства дифференциального тока | Автоматические выключатели дифференциального тока | Автоматические выключатели дифференциального тока | 8012542999706 | 0.280 | KG | 360.000 | CCM
2CSR275040R1065 | DS201 M B6 AC30 | Выключатель авт.диф.т.DS201 M B6 AC30 | 1 | ST | 6903,09 | 6903,09 | ELC | Заказ | 6 недель |  |  | 01.02.2018 |  | изменилась цена | 6676,10 | Модульные устройства | Устройства дифференциального тока | Автоматические выключатели дифференциального тока | Автоматические выключатели дифференциального тока | 8012542998907 | 0.280 | KG | 360.000 | CCM
2CSR275040R1104 | DS201 M C10 AC30 | Выключатель авт.диф.т.DS201 M C10 AC30 | 1 | ST | 5996,60 | 5996,60 | ELC | Заказ | 5 недель |  |  | 01.02.2018 |  | изменилась цена | 5799,42 | Модульные устройства | Устройства дифференциального тока | Автоматические выключатели дифференциального тока | Автоматические выключатели дифференциального тока | 8012542999805 | 0.280 | KG | 360.000 | CCM
2CSR275040R1105 | DS201 M B10 AC30 | Выключатель авт.диф.т.DS201 M B10 AC30 | 1 | ST | 6416,37 | 6416,37 | ELC | Заказ | 5 недель |  |  | 01.02.2018 |  | изменилась цена | 6205,39 | Модульные устройства | Устройства дифференциального тока | Автоматические выключатели дифференциального тока | Автоматические выключатели дифференциального тока | 8012542999003 | 0.280 | KG | 360.000 | CCM
2CSR275040R1134 | DS201 M C13 AC30 | Выключатель авт.диф.т.DS201 M C13 AC30 | 1 | ST | 7604,38 | 7604,38 | ELC | Заказ | 6 недель |  |  | 01.02.2018 |  | изменилась цена | 7354,33 | Модульные устройства | Устройства дифференциального тока | Автоматические выключатели дифференциального тока | Автоматические выключатели дифференциального тока | 8012542999904 | 0.280 | KG | 360.000 | CCM
2CSR275040R1135 | DS201 M B13 AC30 | Выключатель авт.диф.т.DS201 M B13 AC30 | 1 | ST | 8136,67 | 8136,67 | ELC | Заказ | 6 недель |  |  | 01.02.2018 |  | изменилась цена | 7869,12 | Модульные устройства | Устройства дифференциального тока | Автоматические выключатели дифференциального тока | Автоматические выключатели дифференциального тока | 8012542999102 | 0.280 | KG | 360.000 | CCM
2CSR275040R1164 | DS201 M C16 AC30 | Выключатель авт.диф.т.DS201 M C16 AC30 | 1 | ST | 5849,52 | 5849,52 | ELC | B | 4 недели |  |  | 01.02.2018 |  | изменилась цена | 5657,18 | Модульные устройства | Устройства дифференциального тока | Автоматические выключатели дифференциального тока | Автоматические выключатели дифференциального тока | 8012542105657 | 0.280 | KG | 360.000 | CCM
2CSR275040R1165 | DS201 M B16 AC30 | Выключатель авт.диф.т.DS201 M B16 AC30 | 1 | ST | 6258,99 | 6258,99 | ELC | Заказ | 5 недель |  |  | 01.02.2018 |  | изменилась цена | 6053,18 | Модульные устройства | Устройства дифференциального тока | Автоматические выключатели дифференциального тока | Автоматические выключатели дифференциального тока | 8012542999201 | 0.280 | KG | 360.000 | CCM
2CSR275040R1204 | DS201 M C20 AC30 | Выключатель авт.диф.т.DS201 M C20 AC30 | 1 | ST | 5849,52 | 5849,52 | ELC | C | 5 недель |  |  | 01.02.2018 |  | изменилась цена | 5657,18 | Модульные устройства | Устройства дифференциального тока | Автоматические выключатели дифференциального тока | Автоматические выключатели дифференциального тока | 8012542105756 | 0.280 | KG | 360.000 | CCM
2CSR275040R1205 | DS201 M B20 AC30 | Выключатель авт.диф.т.DS201 M B20 AC30 | 1 | ST | 6258,99 | 6258,99 | ELC | Заказ | 6 недель |  |  | 01.02.2018 |  | изменилась цена | 6053,18 | Модульные устройства | Устройства дифференциального тока | Автоматические выключатели дифференциального тока | Автоматические выключатели дифференциального тока | 8012542999300 | 0.280 | KG | 360.000 | CCM
2CSR275040R1254 | DS201 M C25 AC30 | Выключатель авт.диф.т.DS201 M C25 AC30 | 1 | ST | 5965,48 | 5965,48 | ELC | C | 5 недель |  |  | 01.02.2018 |  | изменилась цена | 5769,32 | Модульные устройства | Устройства дифференциального тока | Автоматические выключатели дифференциального тока | Автоматические выключатели дифференциального тока | 8012542105855 | 0.280 | KG | 360.000 | CCM
2CSR275040R1255 | DS201 M B25 AC30 | Выключатель авт.диф.т.DS201 M B25 AC30 | 1 | ST | 6383,05 | 6383,05 | ELC | Заказ | 6 недель |  |  | 01.02.2018 |  | изменилась цена | 6173,16 | Модульные устройства | Устройства дифференциального тока | Автоматические выключатели дифференциального тока | Автоматические выключатели дифференциального тока | 8012542999409 | 0.280 | KG | 360.000 | CCM
2CSR275040R1324 | DS201 M C32 AC30 | Выключатель авт.диф.т.DS201 M C32 AC30 | 1 | ST | 6826,32 | 6826,32 | ELC | Заказ | 6 недель |  |  | 01.02.2018 |  | изменилась цена | 6601,86 | Модульные устройства | Устройства дифференциального тока | Автоматические выключатели дифференциального тока | Автоматические выключатели дифференциального тока | 8012542105954 | 0.280 | KG | 360.000 | CCM
2CSR275040R1325 | DS201 M B32 AC30 | Выключатель авт.диф.т.DS201 M B32 AC30 | 1 | ST | 7304,16 | 7304,16 | ELC | Заказ | 6 недель |  |  | 01.02.2018 |  | изменилась цена | 7063,98 | Модульные устройства | Устройства дифференциального тока | Автоматические выключатели дифференциального тока | Автоматические выключатели дифференциального тока | 8012542999508 | 0.280 | KG | 360.000 | CCM
2CSR275040R1404 | DS201 M C40 AC30 | Выключатель авт.диф.т.DS201 M C40 AC30 | 1 | ST | 7854,91 | 7854,91 | ELC | Заказ | 5 недель |  |  | 01.02.2018 |  | изменилась цена | 7596,62 | Модульные устройства | Устройства дифференциального тока | Автоматические выключатели дифференциального тока | Автоматические выключатели дифференциального тока | 8012542106050 | 0.280 | KG | 360.000 | CCM
2CSR275040R1405 | DS201 M B40 AC30 | Выключатель авт.диф.т.DS201 M B40 AC30 | 1 | ST | 8404,76 | 8404,76 | ELC | Заказ | 6 недель |  |  | 01.02.2018 |  | изменилась цена | 8128,39 | Модульные устройства | Устройства дифференциального тока | Автоматические выключатели дифференциального тока | Автоматические выключатели дифференциального тока | 8012542999607 | 0.280 | KG | 360.000 | CCM
2CSR275040R2064 | DS201 M C6 AC100 | Выключатель авт.диф.т.DS201 M C6 AC100 | 1 | ST | 8193,38 | 8193,38 | ELC | Заказ | 6 недель |  |  | 01.02.2018 |  | изменилась цена | 7923,97 | Модульные устройства | Устройства дифференциального тока | Автоматические выключатели дифференциального тока | Автоматические выключатели дифференциального тока | 8012542106951 | 0.280 | KG | 360.000 | CCM
2CSR275040R2065 | DS201 M B6 AC100 | Выключатель авт.диф.т.DS201 M B6 AC100 | 1 | ST | 8766,91 | 8766,91 | ELC | Заказ | 6 недель |  |  | 01.02.2018 |  | изменилась цена | 8478,64 | Модульные устройства | Устройства дифференциального тока | Автоматические выключатели дифференциального тока | Автоматические выключатели дифференциального тока | 8012542106159 | 0.280 | KG | 360.000 | CCM
2CSR275040R2104 | DS201 M C10 AC100 | Выключатель авт.диф.т.DS201 M C10 AC100 | 1 | ST | 7615,69 | 7615,69 | ELC | Заказ | 6 недель |  |  | 01.02.2018 |  | изменилась цена | 7365,27 | Модульные устройства | Устройства дифференциального тока | Автоматические выключатели дифференциального тока | Автоматические выключатели дифференциального тока | 8012542107057 | 0.280 | KG | 360.000 | CCM
2CSR275040R2105 | DS201 M B10 AC100 | Выключатель авт.диф.т.DS201 M B10 AC100 | 1 | ST | 8148,78 | 8148,78 | ELC | Заказ | 6 недель |  |  | 01.02.2018 |  | изменилась цена | 7880,83 | Модульные устройства | Устройства дифференциального тока | Автоматические выключатели дифференциального тока | Автоматические выключатели дифференциального тока | 8012542106258 | 0.280 | KG | 360.000 | CCM
2CSR275040R2134 | DS201 M C13 AC100 | Выключатель авт.диф.т.DS201 M C13 AC100 | 1 | ST | 9657,55 | 9657,55 | ELC | Заказ | 6 недель |  |  | 01.02.2018 |  | изменилась цена | 9339,99 | Модульные устройства | Устройства дифференциального тока | Автоматические выключатели дифференциального тока | Автоматические выключатели дифференциального тока | 8012542107156 | 0.280 | KG | 360.000 | CCM
2CSR275040R2135 | DS201 M B13 AC100 | Выключатель авт.диф.т.DS201 M B13 AC100 | 1 | ST | 10333,57 | 10333,57 | ELC | Заказ | 6 недель |  |  | 01.02.2018 |  | изменилась цена | 9993,78 | Модульные устройства | Устройства дифференциального тока | Автоматические выключатели дифференциального тока | Автоматические выключатели дифференциального тока | 8012542106357 | 0.280 | KG | 360.000 | CCM
2CSR275040R2164 | DS201 M C16 AC100 | Выключатель авт.диф.т.DS201 M C16 AC100 | 1 | ST | 7428,90 | 7428,90 | ELC | Заказ | 6 недель |  |  | 01.02.2018 |  | изменилась цена | 7184,62 | Модульные устройства | Устройства дифференциального тока | Автоматические выключатели дифференциального тока | Автоматические выключатели дифференциального тока | 8012542107255 | 0.280 | KG | 360.000 | CCM
2CSR275040R2165 | DS201 M B16 AC100 | Выключатель авт.диф.т.DS201 M B16 AC100 | 1 | ST | 7948,91 | 7948,91 | ELC | Заказ | 6 недель |  |  | 01.02.2018 |  | изменилась цена | 7687,53 | Модульные устройства | Устройства дифференциального тока | Автоматические выключатели дифференциального тока | Автоматические выключатели дифференциального тока | 8012542106456 | 0.280 | KG | 360.000 | CCM
2CSR275040R2204 | DS201 M C20 AC100 | Выключатель авт.диф.т.DS201 M C20 AC100 | 1 | ST | 7428,90 | 7428,90 | ELC | Заказ | 6 недель |  |  | 01.02.2018 |  | изменилась цена | 7184,62 | Модульные устройства | Устройства дифференциального тока | Автоматические выключатели дифференциального тока | Автоматические выключатели дифференциального тока | 8012542107354 | 0.280 | KG | 360.000 | CCM
2CSR275040R2205 | DS201 M B20 AC100 | Выключатель авт.диф.т.DS201 M B20 AC100 | 1 | ST | 7948,91 | 7948,91 | ELC | Заказ | 6 недель |  |  | 01.02.2018 |  | изменилась цена | 7687,53 | Модульные устройства | Устройства дифференциального тока | Автоматические выключатели дифференциального тока | Автоматические выключатели дифференциального тока | 8012542106555 | 0.280 | KG | 360.000 | CCM
2CSR275040R2254 | DS201 M C25 AC100 | Выключатель авт.диф.т.DS201 M C25 AC100 | 1 | ST | 7576,14 | 7576,14 | ELC | Заказ | 6 недель |  |  | 01.02.2018 |  | изменилась цена | 7327,02 | Модульные устройства | Устройства дифференциального тока | Автоматические выключатели дифференциального тока | Автоматические выключатели дифференциального тока | 8012542107453 | 0.280 | KG | 360.000 | CCM
2CSR275040R2255 | DS201 M B25 AC100 | Выключатель авт.диф.т.DS201 M B25 AC100 | 1 | ST | 8106,47 | 8106,47 | ELC | Заказ | 6 недель |  |  | 01.02.2018 |  | изменилась цена | 7839,91 | Модульные устройства | Устройства дифференциального тока | Автоматические выключатели дифференциального тока | Автоматические выключатели дифференциального тока | 8012542106654 | 0.280 | KG | 360.000 | CCM
2CSR275040R2324 | DS201 M C32 AC100 | Выключатель авт.диф.т.DS201 M C32 AC100 | 1 | ST | 8669,42 | 8669,42 | ELC | Заказ | 6 недель |  |  | 01.02.2018 |  | изменилась цена | 8384,35 | Модульные устройства | Устройства дифференциального тока | Автоматические выключатели дифференциального тока | Автоматические выключатели дифференциального тока | 8012542107552 | 0.280 | KG | 360.000 | CCM
2CSR275040R2325 | DS201 M B32 AC100 | Выключатель авт.диф.т.DS201 M B32 AC100 | 1 | ST | 9276,28 | 9276,28 | ELC | Заказ | 6 недель |  |  | 01.02.2018 |  | изменилась цена | 8971,26 | Модульные устройства | Устройства дифференциального тока | Автоматические выключатели дифференциального тока | Автоматические выключатели дифференциального тока | 8012542106753 | 0.280 | KG | 360.000 | CCM
2CSR275040R2404 | DS201 M C40 AC100 | Выключатель авт.диф.т.DS201 M C40 AC100 | 1 | ST | 9975,72 | 9975,72 | ELC | Заказ | 6 недель |  |  | 01.02.2018 |  | изменилась цена | 9647,70 | Модульные устройства | Устройства дифференциального тока | Автоматические выключатели дифференциального тока | Автоматические выключатели дифференциального тока | 8012542107651 | 0.280 | KG | 360.000 | CCM
2CSR275040R2405 | DS201 M B40 AC100 | Выключатель авт.диф.т.DS201 M B40 AC100 | 1 | ST | 10674,03 | 10674,03 | ELC | Заказ | 6 недель |  |  | 01.02.2018 |  | изменилась цена | 10323,05 | Модульные устройства | Устройства дифференциального тока | Автоматические выключатели дифференциального тока | Автоматические выключатели дифференциального тока | 8012542106852 | 0.280 | KG | 360.000 | CCM
2CSR275040R3064 | DS201 M C6 AC300 | Выключатель авт.диф.т.DS201 M C6 AC300 | 1 | ST | 8193,38 | 8193,38 | ELC | Заказ | 5 недель |  |  | 01.02.2018 |  | изменилась цена | 7923,97 | Модульные устройства | Устройства дифференциального тока | Автоматические выключатели дифференциального тока | Автоматические выключатели дифференциального тока | 8012542108559 | 0.280 | KG | 360.000 | CCM
2CSR275040R3065 | DS201 M B6 AC300 | Выключатель авт.диф.т.DS201 M B6 AC300 | 1 | ST | 8766,91 | 8766,91 | ELC | Заказ | 6 недель |  |  | 01.02.2018 |  | изменилась цена | 8478,64 | Модульные устройства | Устройства дифференциального тока | Автоматические выключатели дифференциального тока | Автоматические выключатели дифференциального тока | 8012542107750 | 0.280 | KG | 360.000 | CCM
2CSR275040R3104 | DS201 M C10 AC300 | Выключатель авт.диф.т.DS201 M C10 AC300 | 1 | ST | 7615,69 | 7615,69 | ELC | Заказ | 5 недель |  |  | 01.02.2018 |  | изменилась цена | 7365,27 | Модульные устройства | Устройства дифференциального тока | Автоматические выключатели дифференциального тока | Автоматические выключатели дифференциального тока | 8012542108658 | 0.280 | KG | 360.000 | CCM
2CSR275040R3105 | DS201 M B10 AC300 | Выключатель авт.диф.т.DS201 M B10 AC300 | 1 | ST | 8148,78 | 8148,78 | ELC | Заказ | 6 недель |  |  | 01.02.2018 |  | изменилась цена | 7880,83 | Модульные устройства | Устройства дифференциального тока | Автоматические выключатели дифференциального тока | Автоматические выключатели дифференциального тока | 8012542107859 | 0.280 | KG | 360.000 | CCM
2CSR275040R3134 | DS201 M C13 AC300 | Выключатель авт.диф.т.DS201 M C13 AC300 | 1 | ST | 9657,55 | 9657,55 | ELC | Заказ | 6 недель |  |  | 01.02.2018 |  | изменилась цена | 9339,99 | Модульные устройства | Устройства дифференциального тока | Автоматические выключатели дифференциального тока | Автоматические выключатели дифференциального тока | 8012542108757 | 0.280 | KG | 360.000 | CCM
2CSR275040R3135 | DS201 M B13 AC300 | Выключатель авт.диф.т.DS201 M B13 AC300 | 1 | ST | 10333,57 | 10333,57 | ELC | Заказ | 6 недель |  |  | 01.02.2018 |  | изменилась цена | 9993,78 | Модульные устройства | Устройства дифференциального тока | Автоматические выключатели дифференциального тока | Автоматические выключатели дифференциального тока | 8012542107958 | 0.280 | KG | 360.000 | CCM
2CSR275040R3164 | DS201 M C16 AC300 | Выключатель авт.диф.т.DS201 M C16 AC300 | 1 | ST | 7428,90 | 7428,90 | ELC | Заказ | 5 недель |  |  | 01.02.2018 |  | изменилась цена | 7184,62 | Модульные устройства | Устройства дифференциального тока | Автоматические выключатели дифференциального тока | Автоматические выключатели дифференциального тока | 8012542108856 | 0.280 | KG | 360.000 | CCM
2CSR275040R3165 | DS201 M B16 AC300 | Выключатель авт.диф.т.DS201 M B16 AC300 | 1 | ST | 7948,91 | 7948,91 | ELC | Заказ | 6 недель |  |  | 01.02.2018 |  | изменилась цена | 7687,53 | Модульные устройства | Устройства дифференциального тока | Автоматические выключатели дифференциального тока | Автоматические выключатели дифференциального тока | 8012542108054 | 0.280 | KG | 360.000 | CCM
2CSR275040R3204 | DS201 M C20 AC300 | Выключатель авт.диф.т.DS201 M C20 AC300 | 1 | ST | 7428,90 | 7428,90 | ELC | Заказ | 5 недель |  |  | 01.02.2018 |  | изменилась цена | 7184,62 | Модульные устройства | Устройства дифференциального тока | Автоматические выключатели дифференциального тока | Автоматические выключатели дифференциального тока | 8012542108955 | 0.280 | KG | 360.000 | CCM
2CSR275040R3205 | DS201 M B20 AC300 | Выключатель авт.диф.т.DS201 M B20 AC300 | 1 | ST | 7948,91 | 7948,91 | ELC | Заказ | 6 недель |  |  | 01.02.2018 |  | изменилась цена | 7687,53 | Модульные устройства | Устройства дифференциального тока | Автоматические выключатели дифференциального тока | Автоматические выключатели дифференциального тока | 8012542108153 | 0.280 | KG | 360.000 | CCM
2CSR275040R3254 | DS201 M C25 AC300 | Выключатель авт.диф.т.DS201 M C25 AC300 | 1 | ST | 7576,14 | 7576,14 | ELC | Заказ | 5 недель |  |  | 01.02.2018 |  | изменилась цена | 7327,02 | Модульные устройства | Устройства дифференциального тока | Автоматические выключатели дифференциального тока | Автоматические выключатели дифференциального тока | 8012542109051 | 0.280 | KG | 360.000 | CCM
2CSR275040R3255 | DS201 M B25 AC300 | Выключатель авт.диф.т.DS201 M B25 AC300 | 1 | ST | 8106,47 | 8106,47 | ELC | Заказ | 6 недель |  |  | 01.02.2018 |  | изменилась цена | 7839,91 | Модульные устройства | Устройства дифференциального тока | Автоматические выключатели дифференциального тока | Автоматические выключатели дифференциального тока | 8012542108252 | 0.280 | KG | 360.000 | CCM
2CSR275040R3324 | DS201 M C32 AC300 | Выключатель авт.диф.т.DS201 M C32 AC300 | 1 | ST | 8669,42 | 8669,42 | ELC | Заказ | 6 недель |  |  | 01.02.2018 |  | изменилась цена | 8384,35 | Модульные устройства | Устройства дифференциального тока | Автоматические выключатели дифференциального тока | Автоматические выключатели дифференциального тока | 8012542109150 | 0.280 | KG | 360.000 | CCM
2CSR275040R3325 | DS201 M B32 AC300 | Выключатель авт.диф.т.DS201 M B32 AC300 | 1 | ST | 9276,28 | 9276,28 | ELC | Заказ | 6 недель |  |  | 01.02.2018 |  | изменилась цена | 8971,26 | Модульные устройства | Устройства дифференциального тока | Автоматические выключатели дифференциального тока | Автоматические выключатели дифференциального тока | 8012542108351 | 0.280 | KG | 360.000 | CCM
2CSR275040R3404 | DS201 M C40 AC300 | Выключатель авт.диф.т.DS201 M C40 AC300 | 1 | ST | 9975,72 | 9975,72 | ELC | Заказ | 6 недель |  |  | 01.02.2018 |  | изменилась цена | 9647,70 | Модульные устройства | Устройства дифференциального тока | Автоматические выключатели дифференциального тока | Автоматические выключатели дифференциального тока | 8012542109259 | 0.280 | KG | 360.000 | CCM
2CSR275040R3405 | DS201 M B40 AC300 | Выключатель авт.диф.т.DS201 M B40 AC300 | 1 | ST | 10674,03 | 10674,03 | ELC | Заказ | 6 недель |  |  | 01.02.2018 |  | изменилась цена | 10323,05 | Модульные устройства | Устройства дифференциального тока | Автоматические выключатели дифференциального тока | Автоматические выключатели дифференциального тока | 8012542108450 | 0.280 | KG | 360.000 | CCM
2CSR275140R0104 | DS201 M C10 A10 | Выключатель авт.диф.т.DS201 M C10 A10 | 1 | ST | 7316,77 | 7316,77 | ELC | Заказ | 6 недель |  |  | 01.02.2018 |  | изменилась цена | 7076,18 | Модульные устройства | Устройства дифференциального тока | Автоматические выключатели дифференциального тока | Автоматические выключатели дифференциального тока | 8012542124658 | 0.280 | KG | 360.000 | CCM
2CSR275140R0105 | DS201 M B10 A10 | Выключатель авт.диф.т.DS201 M B10 A10 | 1 | ST | 9702,22 | 9702,22 | ELC | Заказ | 6 недель |  |  | 01.02.2018 |  | изменилась цена | 9383,19 | Модульные устройства | Устройства дифференциального тока | Автоматические выключатели дифференциального тока | Автоматические выключатели дифференциального тока | 8012542124450 | 0.280 | KG | 360.000 | CCM
2CSR275140R0164 | DS201 M C16 A10 | Выключатель авт.диф.т.DS201 M C16 A10 | 1 | ST | 7137,26 | 7137,26 | ELC | Заказ | 6 недель |  |  | 01.02.2018 |  | изменилась цена | 6902,57 | Модульные устройства | Устройства дифференциального тока | Автоматические выключатели дифференциального тока | Автоматические выключатели дифференциального тока | 8012542124757 | 0.280 | KG | 360.000 | CCM
2CSR275140R0165 | DS201 M B16 A10 | Выключатель авт.диф.т.DS201 M B16 A10 | 1 | ST | 9464,17 | 9464,17 | ELC | Заказ | 6 недель |  |  | 01.02.2018 |  | изменилась цена | 9152,97 | Модульные устройства | Устройства дифференциального тока | Автоматические выключатели дифференциального тока | Автоматические выключатели дифференциального тока | 8012542124559 | 0.280 | KG | 360.000 | CCM
2CSR275140R1044 | DS201 M C4 A30 | Выключатель авт.диф.т.DS201 M C4 A30 | 1 | ST | 6826,93 | 6826,93 | ELC | Заказ | 6 недель |  |  | 01.02.2018 |  | изменилась цена | 6602,45 | Модульные устройства | Устройства дифференциального тока | Автоматические выключатели дифференциального тока | Автоматические выключатели дифференциального тока | 8012542110156 | 0.280 | KG | 360.000 | CCM
2CSR275140R1064 | DS201 M C6 A30 | Выключатель авт.диф.т.DS201 M C6 A30 | 1 | ST | 6845,01 | 6845,01 | ELC | Заказ | 5 недель |  |  | 01.02.2018 |  | изменилась цена | 6619,93 | Модульные устройства | Устройства дифференциального тока | Автоматические выключатели дифференциального тока | Автоматические выключатели дифференциального тока | 8012542110255 | 0.280 | KG | 360.000 | CCM
2CSR275140R1065 | DS201 M B6 A30 | Выключатель авт.диф.т.DS201 M B6 A30 | 1 | ST | 9076,61 | 9076,61 | ELC | Заказ | 5 недель |  |  | 01.02.2018 |  | изменилась цена | 8778,15 | Модульные устройства | Устройства дифференциального тока | Автоматические выключатели дифференциального тока | Автоматические выключатели дифференциального тока | 8012542109358 | 0.280 | KG | 360.000 | CCM
2CSR275140R1104 | DS201 M C10 A30 | Выключатель авт.диф.т.DS201 M C10 A30 | 1 | ST | 6362,41 | 6362,41 | ELC | Заказ | 5 недель |  |  | 01.02.2018 |  | изменилась цена | 6153,20 | Модульные устройства | Устройства дифференциального тока | Автоматические выключатели дифференциального тока | Автоматические выключатели дифференциального тока | 8012542110354 | 0.280 | KG | 360.000 | CCM
2CSR275140R1105 | DS201 M B10 A30 | Выключатель авт.диф.т.DS201 M B10 A30 | 1 | ST | 8436,70 | 8436,70 | ELC | Заказ | 5 недель |  |  | 01.02.2018 |  | изменилась цена | 8159,28 | Модульные устройства | Устройства дифференциального тока | Автоматические выключатели дифференциального тока | Автоматические выключатели дифференциального тока | 8012542109457 | 0.280 | KG | 360.000 | CCM
2CSR275140R1134 | DS201 M C13 A30 | Выключатель авт.диф.т.DS201 M C13 A30 | 1 | ST | 8068,22 | 8068,22 | ELC | Заказ | 5 недель |  |  | 01.02.2018 |  | изменилась цена | 7802,92 | Модульные устройства | Устройства дифференциального тока | Автоматические выключатели дифференциального тока | Автоматические выключатели дифференциального тока | 8012542110453 | 0.280 | KG | 360.000 | CCM
2CSR275140R1135 | DS201 M B13 A30 | Выключатель авт.диф.т.DS201 M B13 A30 | 1 | ST | 10698,63 | 10698,63 | ELC | Заказ | 5 недель |  |  | 01.02.2018 |  | изменилась цена | 10346,84 | Модульные устройства | Устройства дифференциального тока | Автоматические выключатели дифференциального тока | Автоматические выключатели дифференциального тока | 8012542109556 | 0.280 | KG | 360.000 | CCM
2CSR275140R1164 | DS201 M C16 A30 | Выключатель авт.диф.т.DS201 M C16 A30 | 1 | ST | 6206,32 | 6206,32 | ELC | C | 5 недель |  |  | 01.02.2018 |  | изменилась цена | 6002,24 | Модульные устройства | Устройства дифференциального тока | Автоматические выключатели дифференциального тока | Автоматические выключатели дифференциального тока | 8012542110552 | 0.280 | KG | 360.000 | CCM
2CSR275140R1165 | DS201 M B16 A30 | Выключатель авт.диф.т.DS201 M B16 A30 | 1 | ST | 8229,71 | 8229,71 | ELC | Заказ | 5 недель |  |  | 01.02.2018 |  | изменилась цена | 7959,10 | Модульные устройства | Устройства дифференциального тока | Автоматические выключатели дифференциального тока | Автоматические выключатели дифференциального тока | 8012542109655 | 0.280 | KG | 360.000 | CCM
2CSR275140R1204 | DS201 M C20 A30 | Выключатель авт.диф.т.DS201 M C20 A30 | 1 | ST | 6206,32 | 6206,32 | ELC | Заказ | 6 недель |  |  | 01.02.2018 |  | изменилась цена | 6002,24 | Модульные устройства | Устройства дифференциального тока | Автоматические выключатели дифференциального тока | Автоматические выключатели дифференциального тока | 8012542110651 | 0.280 | KG | 360.000 | CCM
2CSR275140R1205 | DS201 M B20 A30 | Выключатель авт.диф.т.DS201 M B20 A30 | 1 | ST | 8229,71 | 8229,71 | ELC | Заказ | 6 недель |  |  | 01.02.2018 |  | изменилась цена | 7959,10 | Модульные устройства | Устройства дифференциального тока | Автоматические выключатели дифференциального тока | Автоматические выключатели дифференциального тока | 8012542109754 | 0.280 | KG | 360.000 | CCM
2CSR275140R1254 | DS201 M C25 A30 | Выключатель авт.диф.т.DS201 M C25 A30 | 1 | ST | 6329,37 | 6329,37 | ELC | Заказ | 5 недель |  |  | 01.02.2018 |  | изменилась цена | 6121,25 | Модульные устройства | Устройства дифференциального тока | Автоматические выключатели дифференциального тока | Автоматические выключатели дифференциального тока | 8012542110750 | 0.280 | KG | 360.000 | CCM
2CSR275140R1255 | DS201 M B25 A30 | Выключатель авт.диф.т.DS201 M B25 A30 | 1 | ST | 8392,92 | 8392,92 | ELC | Заказ | 6 недель |  |  | 01.02.2018 |  | изменилась цена | 8116,94 | Модульные устройства | Устройства дифференциального тока | Автоматические выключатели дифференциального тока | Автоматические выключатели дифференциального тока | 8012542109853 | 0.280 | KG | 360.000 | CCM
2CSR275140R1324 | DS201 M C32 A30 | Выключатель авт.диф.т.DS201 M C32 A30 | 1 | ST | 7447,58 | 7447,58 | ELC | Заказ | 6 недель |  |  | 01.02.2018 |  | изменилась цена | 7202,69 | Модульные устройства | Устройства дифференциального тока | Автоматические выключатели дифференциального тока | Автоматические выключатели дифференциального тока | 8012542110859 | 0.280 | KG | 360.000 | CCM
2CSR275140R1325 | DS201 M B32 A30 | Выключатель авт.диф.т.DS201 M B32 A30 | 1 | ST | 9875,65 | 9875,65 | ELC | Заказ | 6 недель |  |  | 01.02.2018 |  | изменилась цена | 9550,92 | Модульные устройства | Устройства дифференциального тока | Автоматические выключатели дифференциального тока | Автоматические выключатели дифференциального тока | 8012542109952 | 0.280 | KG | 360.000 | CCM
2CSR275140R1404 | DS201 M C40 A30 | Выключатель авт.диф.т.DS201 M C40 A30 | 1 | ST | 7447,58 | 7447,58 | ELC | Заказ | 6 недель |  |  | 01.02.2018 |  | изменилась цена | 7202,69 | Модульные устройства | Устройства дифференциального тока | Автоматические выключатели дифференциального тока | Автоматические выключатели дифференциального тока | 8012542110958 | 0.280 | KG | 360.000 | CCM
2CSR275140R1405 | DS201 M B40 A30 | Выключатель авт.диф.т.DS201 M B40 A30 | 1 | ST | 9875,65 | 9875,65 | ELC | Заказ | 6 недель |  |  | 01.02.2018 |  | изменилась цена | 9550,92 | Модульные устройства | Устройства дифференциального тока | Автоматические выключатели дифференциального тока | Автоматические выключатели дифференциального тока | 8012542110057 | 0.280 | KG | 360.000 | CCM
2CSR275140R2064 | DS201 M C6 A100 | Выключатель авт.диф.т.DS201 M C6 A100 | 1 | ST | 8693,15 | 8693,15 | ELC | Заказ | 6 недель |  |  | 01.02.2018 |  | изменилась цена | 8407,30 | Модульные устройства | Устройства дифференциального тока | Автоматические выключатели дифференциального тока | Автоматические выключатели дифференциального тока | 8012542111856 | 0.280 | KG | 360.000 | CCM
2CSR275140R2065 | DS201 M B6 A100 | Выключатель авт.диф.т.DS201 M B6 A100 | 1 | ST | 11527,31 | 11527,31 | ELC | Заказ | 6 недель |  |  | 01.02.2018 |  | изменилась цена | 11148,27 | Модульные устройства | Устройства дифференциального тока | Автоматические выключатели дифференциального тока | Автоматические выключатели дифференциального тока | 8012542111054 | 0.280 | KG | 360.000 | CCM
2CSR275140R2104 | DS201 M C10 A100 | Выключатель авт.диф.т.DS201 M C10 A100 | 1 | ST | 8080,27 | 8080,27 | ELC | Заказ | 6 недель |  |  | 01.02.2018 |  | изменилась цена | 7814,57 | Модульные устройства | Устройства дифференциального тока | Автоматические выключатели дифференциального тока | Автоматические выключатели дифференциального тока | 8012542111955 | 0.280 | KG | 360.000 | CCM
2CSR275140R2105 | DS201 M B10 A100 | Выключатель авт.диф.т.DS201 M B10 A100 | 1 | ST | 10714,61 | 10714,61 | ELC | Заказ | 6 недель |  |  | 01.02.2018 |  | изменилась цена | 10362,29 | Модульные устройства | Устройства дифференциального тока | Автоматические выключатели дифференциального тока | Автоматические выключатели дифференциального тока | 8012542111153 | 0.280 | KG | 360.000 | CCM
2CSR275140R2135 | DS201 M B13 A100 | Выключатель авт.диф.т.DS201 M B13 A100 | 1 | ST | 13587,25 | 13587,25 | ELC | Заказ | 6 недель |  |  | 01.02.2018 |  | изменилась цена | 13140,47 | Модульные устройства | Устройства дифференциального тока | Автоматические выключатели дифференциального тока | Автоматические выключатели дифференциального тока | 8012542111252 | 0.280 | KG | 360.000 | CCM
2CSR275140R2164 | DS201 M C16 A100 | Выключатель авт.диф.т.DS201 M C16 A100 | 1 | ST | 7882,02 | 7882,02 | ELC | Заказ | 6 недель |  |  | 01.02.2018 |  | изменилась цена | 7622,84 | Модульные устройства | Устройства дифференциального тока | Автоматические выключатели дифференциального тока | Автоматические выключатели дифференциального тока | 8012542112051 | 0.280 | KG | 360.000 | CCM
2CSR275140R2165 | DS201 M B16 A100 | Выключатель авт.диф.т.DS201 M B16 A100 | 1 | ST | 10451,73 | 10451,73 | ELC | Заказ | 6 недель |  |  | 01.02.2018 |  | изменилась цена | 10108,06 | Модульные устройства | Устройства дифференциального тока | Автоматические выключатели дифференциального тока | Автоматические выключатели дифференциального тока | 8012542111351 | 0.280 | KG | 360.000 | CCM
2CSR275140R2204 | DS201 M C20 A100 | Выключатель авт.диф.т.DS201 M C20 A100 | 1 | ST | 7882,02 | 7882,02 | ELC | Заказ | 6 недель |  |  | 01.02.2018 |  | изменилась цена | 7622,84 | Модульные устройства | Устройства дифференциального тока | Автоматические выключатели дифференциального тока | Автоматические выключатели дифференциального тока | 8012542112150 | 0.280 | KG | 360.000 | CCM
2CSR275140R2205 | DS201 M B20 A100 | Выключатель авт.диф.т.DS201 M B20 A100 | 1 | ST | 10451,73 | 10451,73 | ELC | Заказ | 6 недель |  |  | 01.02.2018 |  | изменилась цена | 10108,06 | Модульные устройства | Устройства дифференциального тока | Автоматические выключатели дифференциального тока | Автоматические выключатели дифференциального тока | 8012542111450 | 0.280 | KG | 360.000 | CCM
2CSR275140R2254 | DS201 M C25 A100 | Выключатель авт.диф.т.DS201 M C25 A100 | 1 | ST | 8038,31 | 8038,31 | ELC | Заказ | 6 недель |  |  | 01.02.2018 |  | изменилась цена | 7773,99 | Модульные устройства | Устройства дифференциального тока | Автоматические выключатели дифференциального тока | Автоматические выключатели дифференциального тока | 8012542112259 | 0.280 | KG | 360.000 | CCM
2CSR275140R2255 | DS201 M B25 A100 | Выключатель авт.диф.т.DS201 M B25 A100 | 1 | ST | 10658,99 | 10658,99 | ELC | Заказ | 6 недель |  |  | 01.02.2018 |  | изменилась цена | 10308,50 | Модульные устройства | Устройства дифференциального тока | Автоматические выключатели дифференциального тока | Автоматические выключатели дифференциального тока | 8012542111559 | 0.280 | KG | 360.000 | CCM
2CSR275140R2324 | DS201 M C32 A100 | Выключатель авт.диф.т.DS201 M C32 A100 | 1 | ST | 9458,41 | 9458,41 | ELC | Заказ | 6 недель |  |  | 01.02.2018 |  | изменилась цена | 9147,40 | Модульные устройства | Устройства дифференциального тока | Автоматические выключатели дифференциального тока | Автоматические выключатели дифференциального тока | 8012542112358 | 0.280 | KG | 360.000 | CCM
2CSR275140R2325 | DS201 M B32 A100 | Выключатель авт.диф.т.DS201 M B32 A100 | 1 | ST | 12542,08 | 12542,08 | ELC | Заказ | 6 недель |  |  | 01.02.2018 |  | изменилась цена | 12129,67 | Модульные устройства | Устройства дифференциального тока | Автоматические выключатели дифференциального тока | Автоматические выключатели дифференциального тока | 8012542111658 | 0.280 | KG | 360.000 | CCM
2CSR275140R2404 | DS201 M C40 A100 | Выключатель авт.диф.т.DS201 M C40 A100 | 1 | ST | 9458,41 | 9458,41 | ELC | Заказ | 6 недель |  |  | 01.02.2018 |  | изменилась цена | 9147,40 | Модульные устройства | Устройства дифференциального тока | Автоматические выключатели дифференциального тока | Автоматические выключатели дифференциального тока | 8012542112457 | 0.280 | KG | 360.000 | CCM
2CSR275140R2405 | DS201 M B40 A100 | Выключатель авт.диф.т.DS201 M B40 A100 | 1 | ST | 12542,08 | 12542,08 | ELC | Заказ | 6 недель |  |  | 01.02.2018 |  | изменилась цена | 12129,67 | Модульные устройства | Устройства дифференциального тока | Автоматические выключатели дифференциального тока | Автоматические выключатели дифференциального тока | 8012542111757 | 0.280 | KG | 360.000 | CCM
2CSR275140R3064 | DS201 M C6 A300 | Выключатель авт.диф.т.DS201 M C6 A300 | 1 | ST | 8693,15 | 8693,15 | ELC | Заказ | 6 недель |  |  | 01.02.2018 |  | изменилась цена | 8407,30 | Модульные устройства | Устройства дифференциального тока | Автоматические выключатели дифференциального тока | Автоматические выключатели дифференциального тока | 8012542113355 | 0.280 | KG | 360.000 | CCM
2CSR275140R3065 | DS201 M B6 A300 | Выключатель авт.диф.т.DS201 M B6 A300 | 1 | ST | 11527,31 | 11527,31 | ELC | Заказ | 6 недель |  |  | 01.02.2018 |  | изменилась цена | 11148,27 | Модульные устройства | Устройства дифференциального тока | Автоматические выключатели дифференциального тока | Автоматические выключатели дифференциального тока | 8012542112556 | 0.280 | KG | 360.000 | CCM
2CSR275140R3104 | DS201 M C10 A300 | Выключатель авт.диф.т.DS201 M C10 A300 | 1 | ST | 8080,27 | 8080,27 | ELC | Заказ | 5 недель |  |  | 01.02.2018 |  | изменилась цена | 7814,57 | Модульные устройства | Устройства дифференциального тока | Автоматические выключатели дифференциального тока | Автоматические выключатели дифференциального тока | 8012542113454 | 0.280 | KG | 360.000 | CCM
2CSR275140R3105 | DS201 M B10 A300 | Выключатель авт.диф.т.DS201 M B10 A300 | 1 | ST | 10714,61 | 10714,61 | ELC | Заказ | 6 недель |  |  | 01.02.2018 |  | изменилась цена | 10362,29 | Модульные устройства | Устройства дифференциального тока | Автоматические выключатели дифференциального тока | Автоматические выключатели дифференциального тока | 8012542112655 | 0.280 | KG | 360.000 | CCM
2CSR275140R3134 | DS201 M C13 A300 | Выключатель авт.диф.т.DS201 M C13 A300 | 1 | ST | 10246,62 | 10246,62 | ELC | Заказ | 6 недель |  |  | 01.02.2018 |  | изменилась цена | 9909,69 | Модульные устройства | Устройства дифференциального тока | Автоматические выключатели дифференциального тока | Автоматические выключатели дифференциального тока | 8012542113553 | 0.280 | KG | 360.000 | CCM
2CSR275140R3135 | DS201 M B13 A300 | Выключатель авт.диф.т.DS201 M B13 A300 | 1 | ST | 13587,25 | 13587,25 | ELC | Заказ | 6 недель |  |  | 01.02.2018 |  | изменилась цена | 13140,47 | Модульные устройства | Устройства дифференциального тока | Автоматические выключатели дифференциального тока | Автоматические выключатели дифференциального тока | 8012542112754 | 0.280 | KG | 360.000 | CCM
2CSR275140R3164 | DS201 M C16 A300 | Выключатель авт.диф.т.DS201 M C16 A300 | 1 | ST | 7882,02 | 7882,02 | ELC | Заказ | 6 недель |  |  | 01.02.2018 |  | изменилась цена | 7622,84 | Модульные устройства | Устройства дифференциального тока | Автоматические выключатели дифференциального тока | Автоматические выключатели дифференциального тока | 8012542113652 | 0.280 | KG | 360.000 | CCM
2CSR275140R3165 | DS201 M B16 A300 | Выключатель авт.диф.т.DS201 M B16 A300 | 1 | ST | 10451,73 | 10451,73 | ELC | Заказ | 6 недель |  |  | 01.02.2018 |  | изменилась цена | 10108,06 | Модульные устройства | Устройства дифференциального тока | Автоматические выключатели дифференциального тока | Автоматические выключатели дифференциального тока | 8012542112853 | 0.280 | KG | 360.000 | CCM
2CSR275140R3204 | DS201 M C20 A300 | Выключатель авт.диф.т.DS201 M C20 A300 | 1 | ST | 7882,02 | 7882,02 | ELC | Заказ | 6 недель |  |  | 01.02.2018 |  | изменилась цена | 7622,84 | Модульные устройства | Устройства дифференциального тока | Автоматические выключатели дифференциального тока | Автоматические выключатели дифференциального тока | 8012542113751 | 0.280 | KG | 360.000 | CCM
2CSR275140R3205 | DS201 M B20 A300 | Выключатель авт.диф.т.DS201 M B20 A300 | 1 | ST | 10451,73 | 10451,73 | ELC | Заказ | 6 недель |  |  | 01.02.2018 |  | изменилась цена | 10108,06 | Модульные устройства | Устройства дифференциального тока | Автоматические выключатели дифференциального тока | Автоматические выключатели дифференциального тока | 8012542112952 | 0.280 | KG | 360.000 | CCM
2CSR275140R3254 | DS201 M C25 A300 | Выключатель авт.диф.т.DS201 M C25 A300 | 1 | ST | 8038,31 | 8038,31 | ELC | Заказ | 6 недель |  |  | 01.02.2018 |  | изменилась цена | 7773,99 | Модульные устройства | Устройства дифференциального тока | Автоматические выключатели дифференциального тока | Автоматические выключатели дифференциального тока | 8012542113850 | 0.280 | KG | 360.000 | CCM
2CSR275140R3255 | DS201 M B25 A300 | Выключатель авт.диф.т.DS201 M B25 A300 | 1 | ST | 10658,99 | 10658,99 | ELC | Заказ | 6 недель |  |  | 01.02.2018 |  | изменилась цена | 10308,50 | Модульные устройства | Устройства дифференциального тока | Автоматические выключатели дифференциального тока | Автоматические выключатели дифференциального тока | 8012542113058 | 0.280 | KG | 360.000 | CCM
2CSR275140R3324 | DS201 M C32 A300 | Выключатель авт.диф.т.DS201 M C32 A300 | 1 | ST | 9458,41 | 9458,41 | ELC | Заказ | 6 недель |  |  | 01.02.2018 |  | изменилась цена | 9147,40 | Модульные устройства | Устройства дифференциального тока | Автоматические выключатели дифференциального тока | Автоматические выключатели дифференциального тока | 8012542113959 | 0.280 | KG | 360.000 | CCM
2CSR275140R3325 | DS201 M B32 A300 | Выключатель авт.диф.т.DS201 M B32 A300 | 1 | ST | 12542,08 | 12542,08 | ELC | Заказ | 6 недель |  |  | 01.02.2018 |  | изменилась цена | 12129,67 | Модульные устройства | Устройства дифференциального тока | Автоматические выключатели дифференциального тока | Автоматические выключатели дифференциального тока | 8012542113157 | 0.280 | KG | 360.000 | CCM
2CSR275140R3404 | DS201 M C40 A300 | Выключатель авт.диф.т.DS201 M C40 A300 | 1 | ST | 9458,41 | 9458,41 | ELC | Заказ | 6 недель |  |  | 01.02.2018 |  | изменилась цена | 9147,40 | Модульные устройства | Устройства дифференциального тока | Автоматические выключатели дифференциального тока | Автоматические выключатели дифференциального тока | 8012542114055 | 0.280 | KG | 360.000 | CCM
2CSR275140R3405 | DS201 M B40 A300 | Выключатель авт.диф.т.DS201 M B40 A300 | 1 | ST | 12542,08 | 12542,08 | ELC | Заказ | 6 недель |  |  | 01.02.2018 |  | изменилась цена | 12129,67 | Модульные устройства | Устройства дифференциального тока | Автоматические выключатели дифференциального тока | Автоматические выключатели дифференциального тока | 8012542113256 | 0.280 | KG | 360.000 | CCM
2CSR275440R1064 | DS201 M C6 APR30 | Выключатель авт.диф.т.DS201 M C6 APR30 | 1 | ST | 9719,90 | 9719,90 | ELC | Заказ | 6 недель |  |  | 01.02.2018 |  | изменилась цена | 9400,29 | Модульные устройства | Устройства дифференциального тока | Автоматические выключатели дифференциального тока | Автоматические выключатели дифференциального тока | 8012542114154 | 0.280 | KG | 360.000 | CCM
2CSR275440R1104 | DS201 M C10 APR30 | Выключатель авт.диф.т.DS201 M C10 APR30 | 1 | ST | 9034,63 | 9034,63 | ELC | Заказ | 6 недель |  |  | 01.02.2018 |  | изменилась цена | 8737,55 | Модульные устройства | Устройства дифференциального тока | Автоматические выключатели дифференциального тока | Автоматические выключатели дифференциального тока | 8012542114253 | 0.280 | KG | 360.000 | CCM
2CSR275440R1134 | DS201 M C13 APR30 | Выключатель авт.диф.т.DS201 M C13 APR30 | 1 | ST | 11456,85 | 11456,85 | ELC | Заказ | 6 недель |  |  | 01.02.2018 |  | изменилась цена | 11080,13 | Модульные устройства | Устройства дифференциального тока | Автоматические выключатели дифференциального тока | Автоматические выключатели дифференциального тока | 8012542114352 | 0.280 | KG | 360.000 | CCM
2CSR275440R1164 | DS201 M C16 APR30 | Выключатель авт.диф.т.DS201 M C16 APR30 | 1 | ST | 8812,97 | 8812,97 | ELC | Заказ | 6 недель |  |  | 01.02.2018 |  | изменилась цена | 8523,18 | Модульные устройства | Устройства дифференциального тока | Автоматические выключатели дифференциального тока | Автоматические выключатели дифференциального тока | 8012542114451 | 0.280 | KG | 360.000 | CCM
2CSR275440R1204 | DS201 M C20 APR30 | Выключатель авт.диф.т.DS201 M C20 APR30 | 1 | ST | 8812,97 | 8812,97 | ELC | Заказ | 6 недель |  |  | 01.02.2018 |  | изменилась цена | 8523,18 | Модульные устройства | Устройства дифференциального тока | Автоматические выключатели дифференциального тока | Автоматические выключатели дифференциального тока | 8012542114550 | 0.280 | KG | 360.000 | CCM
2CSR275440R1254 | DS201 M C25 APR30 | Выключатель авт.диф.т.DS201 M C25 APR30 | 1 | ST | 8987,72 | 8987,72 | ELC | Заказ | 6 недель |  |  | 01.02.2018 |  | изменилась цена | 8692,19 | Модульные устройства | Устройства дифференциального тока | Автоматические выключатели дифференциального тока | Автоматические выключатели дифференциального тока | 8012542114659 | 0.280 | KG | 360.000 | CCM
2CSR275440R1324 | DS201 M C32 APR30 | Выключатель авт.диф.т.DS201 M C32 APR30 | 1 | ST | 10575,56 | 10575,56 | ELC | Заказ | 6 недель |  |  | 01.02.2018 |  | изменилась цена | 10227,81 | Модульные устройства | Устройства дифференциального тока | Автоматические выключатели дифференциального тока | Автоматические выключатели дифференциального тока | 8012542114758 | 0.280 | KG | 360.000 | CCM
2CSR275440R1404 | DS201 M C40 APR30 | Выключатель авт.диф.т.DS201 M C40 APR30 | 1 | ST | 10575,56 | 10575,56 | ELC | Заказ | 6 недель |  |  | 01.02.2018 |  | изменилась цена | 10227,81 | Модульные устройства | Устройства дифференциального тока | Автоматические выключатели дифференциального тока | Автоматические выключатели дифференциального тока | 8012542114857 | 0.280 | KG | 360.000 | CCM
2CSR275440R2064 | DS201 M C6 APR100 | Выключатель авт.диф.т.DS201 M C6 APR100 | 1 | ST | 10575,56 | 10575,56 | ELC | Заказ | 6 недель |  |  | 01.02.2018 |  | изменилась цена | 10227,81 | Модульные устройства | Устройства дифференциального тока | Автоматические выключатели дифференциального тока | Автоматические выключатели дифференциального тока | 8012542127253 | 0.280 | KG | 360.000 | CCM
2CSR275440R2104 | DS201 M C10 APR100 | Выключатель авт.диф.т.DS201 M C10 APR100 | 1 | ST | 12344,26 | 12344,26 | ELC | Заказ | 6 недель |  |  | 01.02.2018 |  | изменилась цена | 11938,36 | Модульные устройства | Устройства дифференциального тока | Автоматические выключатели дифференциального тока | Автоматические выключатели дифференциального тока | 8012542127352 | 0.280 | KG | 360.000 | CCM
2CSR275440R2134 | DS201 M C13 APR100 | Выключатель авт.диф.т.DS201 M C13 APR100 | 1 | ST | 11473,97 | 11473,97 | ELC | Заказ | 6 недель |  |  | 01.02.2018 |  | изменилась цена | 11096,68 | Модульные устройства | Устройства дифференциального тока | Автоматические выключатели дифференциального тока | Автоматические выключатели дифференциального тока | 8012542127451 | 0.280 | KG | 360.000 | CCM
2CSR275440R2164 | DS201 M C16 APR100 | Выключатель авт.диф.т.DS201 M C16 APR100 | 1 | ST | 11192,46 | 11192,46 | ELC | Заказ | 6 недель |  |  | 01.02.2018 |  | изменилась цена | 10824,43 | Модульные устройства | Устройства дифференциального тока | Автоматические выключатели дифференциального тока | Автоматические выключатели дифференциального тока | 8012542127550 | 0.280 | KG | 360.000 | CCM
2CSR275440R2204 | DS201 M C20 APR100 | Выключатель авт.диф.т.DS201 M C20 APR100 | 1 | ST | 11192,46 | 11192,46 | ELC | Заказ | 6 недель |  |  | 01.02.2018 |  | изменилась цена | 10824,43 | Модульные устройства | Устройства дифференциального тока | Автоматические выключатели дифференциального тока | Автоматические выключатели дифференциального тока | 8012542127659 | 0.280 | KG | 360.000 | CCM
2CSR275440R2254 | DS201 M C25 APR100 | Выключатель авт.диф.т.DS201 M C25 APR100 | 1 | ST | 11414,41 | 11414,41 | ELC | Заказ | 6 недель |  |  | 01.02.2018 |  | изменилась цена | 11039,08 | Модульные устройства | Устройства дифференциального тока | Автоматические выключатели дифференциального тока | Автоматические выключатели дифференциального тока | 8012542127758 | 0.280 | KG | 360.000 | CCM
2CSR275440R2324 | DS201 M C32 APR100 | Выключатель авт.диф.т.DS201 M C32 APR100 | 1 | ST | 13430,95 | 13430,95 | ELC | Заказ | 6 недель |  |  | 01.02.2018 |  | изменилась цена | 12989,31 | Модульные устройства | Устройства дифференциального тока | Автоматические выключатели дифференциального тока | Автоматические выключатели дифференциального тока | 8012542127857 | 0.280 | KG | 360.000 | CCM
2CSR275440R2404 | DS201 M C40 APR100 | Выключатель авт.диф.т.DS201 M C40 APR100 | 1 | ST | 13430,95 | 13430,95 | ELC | Заказ | 6 недель |  |  | 01.02.2018 |  | изменилась цена | 12989,31 | Модульные устройства | Устройства дифференциального тока | Автоматические выключатели дифференциального тока | Автоматические выключатели дифференциального тока | 8012542127956 | 0.280 | KG | 360.000 | CCM
2CSR275440R3064 | DS201 M C6 APR300 | Выключатель авт.диф.т.DS201 M C6 APR300 | 1 | ST | 12344,26 | 12344,26 | ELC | Заказ | 6 недель |  |  | 01.02.2018 |  | изменилась цена | 11938,36 | Модульные устройства | Устройства дифференциального тока | Автоматические выключатели дифференциального тока | Автоматические выключатели дифференциального тока | 8012542114956 | 0.280 | KG | 360.000 | CCM
2CSR275440R3104 | DS201 M C10 APR300 | Выключатель авт.диф.т.DS201 M C10 APR300 | 1 | ST | 11473,97 | 11473,97 | ELC | Заказ | 6 недель |  |  | 01.02.2018 |  | изменилась цена | 11096,68 | Модульные устройства | Устройства дифференциального тока | Автоматические выключатели дифференциального тока | Автоматические выключатели дифференциального тока | 8012542115052 | 0.280 | KG | 360.000 | CCM
2CSR275440R3134 | DS201 M C13 APR300 | Выключатель авт.диф.т.DS201 M C13 APR300 | 1 | ST | 14550,21 | 14550,21 | ELC | Заказ | 6 недель |  |  | 01.02.2018 |  | изменилась цена | 14071,77 | Модульные устройства | Устройства дифференциального тока | Автоматические выключатели дифференциального тока | Автоматические выключатели дифференциального тока | 8012542115151 | 0.280 | KG | 360.000 | CCM
2CSR275440R3164 | DS201 M C16 APR300 | Выключатель авт.диф.т.DS201 M C16 APR300 | 1 | ST | 11192,46 | 11192,46 | ELC | Заказ | 6 недель |  |  | 01.02.2018 |  | изменилась цена | 10824,43 | Модульные устройства | Устройства дифференциального тока | Автоматические выключатели дифференциального тока | Автоматические выключатели дифференциального тока | 8012542115250 | 0.280 | KG | 360.000 | CCM
2CSR275440R3204 | DS201 M C20 APR300 | Выключатель авт.диф.т.DS201 M C20 APR300 | 1 | ST | 11192,46 | 11192,46 | ELC | Заказ | 6 недель |  |  | 01.02.2018 |  | изменилась цена | 10824,43 | Модульные устройства | Устройства дифференциального тока | Автоматические выключатели дифференциального тока | Автоматические выключатели дифференциального тока | 8012542115359 | 0.280 | KG | 360.000 | CCM
2CSR275440R3254 | DS201 M C25 APR300 | Выключатель авт.диф.т.DS201 M C25 APR300 | 1 | ST | 11414,41 | 11414,41 | ELC | Заказ | 6 недель |  |  | 01.02.2018 |  | изменилась цена | 11039,08 | Модульные устройства | Устройства дифференциального тока | Автоматические выключатели дифференциального тока | Автоматические выключатели дифференциального тока | 8012542115458 | 0.280 | KG | 360.000 | CCM
2CSR275440R3324 | DS201 M C32 APR300 | Выключатель авт.диф.т.DS201 M C32 APR300 | 1 | ST | 13430,95 | 13430,95 | ELC | Заказ | 6 недель |  |  | 01.02.2018 |  | изменилась цена | 12989,31 | Модульные устройства | Устройства дифференциального тока | Автоматические выключатели дифференциального тока | Автоматические выключатели дифференциального тока | 8012542115557 | 0.280 | KG | 360.000 | CCM
2CSR275440R3404 | DS201 M C40 APR300 | Выключатель авт.диф.т.DS201 M C40 APR300 | 1 | ST | 13430,95 | 13430,95 | ELC | Заказ | 6 недель |  |  | 01.02.2018 |  | изменилась цена | 12989,31 | Модульные устройства | Устройства дифференциального тока | Автоматические выключатели дифференциального тока | Автоматические выключатели дифференциального тока | 8012542115656 | 0.280 | KG | 360.000 | CCM
2CSR645041R1064 | BMR415C06 | Выкл. авт. диф. тока, 1P+N, 6А, C, 4.5kA, 30мA, AC, BMR415C06 | 5 | ST | 1901,35 | 9506,75 | BLG | Заказ | 5 недель |  |  | 20.07.2017 |  |  |  | Модульные устройства | Устройства дифференциального тока | Автоматические выключатели дифференциального тока | Автоматические выключатели дифференциального тока | 8012542193739 | 0.400 | KG | 217.175 | CCM
2CSR645041R1104 | BMR415C10 | Выкл. авт. диф. тока, 1P+N, 10А, C, 4.5kA, 30мA, AC, BMR415C10 | 5 | ST | 1500,00 | 7500,00 | BLG | Заказ | 5 недель |  |  | 20.07.2017 |  |  |  | Модульные устройства | Устройства дифференциального тока | Автоматические выключатели дифференциального тока | Автоматические выключатели дифференциального тока | 8012542192039 | 0.400 | KG | 217.175 | CCM
2CSR645041R1164 | BMR415C16 | Выкл. авт. диф. тока, 1P+N, 16А, C, 4.5kA,30мA, AC, BMR415C16 | 5 | ST | 1309,00 | 6545,00 | BLG | Заказ | 5 недель |  |  | 20.07.2017 |  |  |  | Модульные устройства | Устройства дифференциального тока | Автоматические выключатели дифференциального тока | Автоматические выключатели дифференциального тока | 8012542191933 | 0.400 | KG | 217.175 | CCM
2CSR645041R1204 | BMR415C20 | Выкл. авт. диф. тока, 1P+N, 20А, C, 4.5kA, 30мA, AC, BMR415C20 | 5 | ST | 1438,62 | 7193,10 | BLG | Заказ | 5 недель |  |  | 20.07.2017 |  |  |  | Модульные устройства | Устройства дифференциального тока | Автоматические выключатели дифференциального тока | Автоматические выключатели дифференциального тока | 8012542191834 | 0.400 | KG | 217.175 | CCM
2CSR645041R1254 | BMR415C25 | Выкл. авт. диф. тока, 1P+N, 25А, C, 4.5kA, 30мA, AC, BMR415C25 | 5 | ST | 1360,00 | 6800,00 | BLG | Заказ | 5 недель |  |  | 20.07.2017 |  |  |  | Модульные устройства | Устройства дифференциального тока | Автоматические выключатели дифференциального тока | Автоматические выключатели дифференциального тока | 8012542191735 | 0.400 | KG | 217.175 | CCM
2CSR645041R1324 | BMR415C32 | Выкл. авт. диф. тока, 1P+N, 32А, C, 4.5kA, 30мA, AC, BMR415C32 | 5 | ST | 1726,70 | 8633,50 | BLG | Заказ | 5 недель |  |  | 20.07.2017 |  |  |  | Модульные устройства | Устройства дифференциального тока | Автоматические выключатели дифференциального тока | Автоматические выключатели дифференциального тока | 8012542191636 | 0.400 | KG | 217.175 | CCM
2CSR645041R1404 | BMR415C40 | Выкл. авт. диф. тока, 1P+N, 40А, C, 4.5kA, 30мA, AC, BMR415C40 | 5 | ST | 1852,74 | 9263,70 | BLG | Заказ | 5 недель |  |  | 20.07.2017 |  |  |  | Модульные устройства | Устройства дифференциального тока | Автоматические выключатели дифференциального тока | Автоматические выключатели дифференциального тока | 8012542191537 | 0.400 | KG | 217.175 | CCM
2CSS200910R0005 | S2C-OVP1 | Реле макс.напряжения S2C-OVP1 | 1 | ST | 2927,10 | 2927,10 | ELC | C | 6 недель |  |  | 01.02.2018 |  | изменилась цена | 2830,85 | Модульные устройства | Аксессуары для автоматических выключателей | Аксессуары для автоматических выключателей | Аксессуары для автоматических выключателей | 8012542748137 | 0.102 | KG | 230.000 | CCM
2CSS200911R0001 | S2C-UA12 DC | Реле мин.напряж.комп. S2C-UA12 DC | 1 | ST | 3653,72 | 3653,72 | ELC | Заказ | 10 недель |  |  | 01.02.2018 |  | изменилась цена | 3533,58 | Модульные устройства | Аксессуары для автоматических выключателей | Аксессуары для автоматических выключателей | Аксессуары для автоматических выключателей | 8012542839705 | 0.100 | KG | 230.000 | CCM
2CSS200911R0002 | S2C-UA24 AC | Реле мин.напряж.комп. S2C-UA24 AC | 1 | ST | 3653,72 | 3653,72 | ELC | Заказ | 5 недель |  |  | 01.02.2018 |  | изменилась цена | 3533,58 | Модульные устройства | Аксессуары для автоматических выключателей | Аксессуары для автоматических выключателей | Аксессуары для автоматических выключателей | 8012542839804 | 0.100 | KG | 230.000 | CCM
2CSS200911R0003 | S2C-UA48 AC | Реле мин.напряж.комп. S2C-UA48 AC | 1 | ST | 3653,72 | 3653,72 | ELC | Заказ | 10 недель |  |  | 01.02.2018 |  | изменилась цена | 3533,58 | Модульные устройства | Аксессуары для автоматических выключателей | Аксессуары для автоматических выключателей | Аксессуары для автоматических выключателей | 8012542839903 | 0.100 | KG | 230.000 | CCM
2CSS200911R0004 | S2C-UA110 AC | Реле мин.напряж.комп. S2C-UA110 AC | 1 | ST | 3653,72 | 3653,72 | ELC | Заказ | 10 недель |  |  | 01.02.2018 |  | изменилась цена | 3533,58 | Модульные устройства | Аксессуары для автоматических выключателей | Аксессуары для автоматических выключателей | Аксессуары для автоматических выключателей | 8012542840008 | 0.100 | KG | 230.000 | CCM
2CSS200911R0005 | S2C-UA230 AC | Реле мин.напряж.комп. S2C-UA230 AC | 1 | ST | 3653,72 | 3653,72 | ELC | C | 5 недель |  |  | 01.02.2018 |  | изменилась цена | 3533,58 | Модульные устройства | Аксессуары для автоматических выключателей | Аксессуары для автоматических выключателей | Аксессуары для автоматических выключателей | 8012542840107 | 0.100 | KG | 230.000 | CCM
2CSS200911R0006 | S2C-UA400 AC | Реле мин.напряж.комп. S2C-UA400 AC | 1 | ST | 3653,72 | 3653,72 | ELC | Заказ | 10 недель |  |  | 01.02.2018 |  | изменилась цена | 3533,58 | Модульные устройства | Аксессуары для автоматических выключателей | Аксессуары для автоматических выключателей | Аксессуары для автоматических выключателей | 8012542840206 | 0.100 | KG | 230.000 | CCM
2CSS200911R0007 | S2C-UA24 DC | Реле мин.напряж.комп. S2C-UA24 DC | 1 | ST | 3653,72 | 3653,72 | ELC | Заказ | 5 недель |  |  | 01.02.2018 |  | изменилась цена | 3533,58 | Модульные устройства | Аксессуары для автоматических выключателей | Аксессуары для автоматических выключателей | Аксессуары для автоматических выключателей | 8012542896401 | 0.090 | KG | 230.000 | CCM
2CSS200911R0008 | S2C-UA48 DC | Реле мин.напряж.комп. S2C-UA48 DC | 1 | ST | 3653,72 | 3653,72 | ELC | Заказ | 10 недель |  |  | 01.02.2018 |  | изменилась цена | 3533,58 | Модульные устройства | Аксессуары для автоматических выключателей | Аксессуары для автоматических выключателей | Аксессуары для автоматических выключателей | 8012542896500 | 0.090 | KG | 230.000 | CCM
2CSS200911R0009 | S2C-UA110 DC | Реле мин.напряж.комп. S2C-UA110 DC | 1 | ST | 3653,72 | 3653,72 | ELC | Заказ | 10 недель |  |  | 01.02.2018 |  | изменилась цена | 3533,58 | Модульные устройства | Аксессуары для автоматических выключателей | Аксессуары для автоматических выключателей | Аксессуары для автоматических выключателей | 8012542896609 | 0.090 | KG | 230.000 | CCM
2CSS200911R0010 | S2C-UA230 DC | Реле мин.напряж.комп. S2C-UA230 DC | 1 | ST | 3653,72 | 3653,72 | ELC | Заказ | 10 недель |  |  | 01.02.2018 |  | изменилась цена | 3533,58 | Модульные устройства | Аксессуары для автоматических выключателей | Аксессуары для автоматических выключателей | Аксессуары для автоматических выключателей | 8012542896708 | 0.090 | KG | 230.000 | CCM
2CSS200922R0001 | F2-S/H | Контакт вспомог.сигнал F2 125A-S/H | 1 | ST | 0,00 | 0,00 | ELC | Заказ | 12 недель | Снятие с заменой | 2CSF200922R0001 | 12.10.2015 | 25.12.2015 |  |  | Модульные устройства | Устройства дифференциального тока | Аксессуары выключатели дифференциального тока | Аксессуары выключатели дифференциального тока | 8012542941408 | 66.000 | G | 0.220 | CDM
2CSS200923R0001 | SN201-IH | Адаптер и вспомог. контакт SN201-IH | 1 | ST | 1470,02 | 1470,02 | ELC | Заказ | 5 недель |  |  | 01.02.2018 |  | изменилась цена | 1421,68 | Модульные устройства | Устройства дифференциального тока | Автоматические выключатели дифференциального тока | Автоматические выключатели дифференциального тока | 8012542104858 | 0.360 | KG | 410.550 | CCM
2CSS200924R0001 | SN201-S | Сигнальный контакт SN201-S | 1 | ST | 1791,81 | 1791,81 | ELC | Заказ | 5 недель |  |  | 01.02.2018 |  | изменилась цена | 1732,89 | Модульные устройства | Устройства дифференциального тока | Автоматические выключатели дифференциального тока | Автоматические выключатели дифференциального тока | 8012542104957 | 0.360 | KG | 410.550 | CCM
2CSS200933R0011 | F2C-A1 | Дист.расцепитель F2C-A1, 12-60В | 1 | ST | 3612,42 | 3612,42 | ELC | C | 5 недель |  |  | 01.02.2018 |  | изменилась цена | 3493,64 | Модульные устройства | Устройства дифференциального тока | Аксессуары выключатели дифференциального тока | Аксессуары выключатели дифференциального тока | 8012542974901 | 0.200 | KG | 230.000 | CCM
2CSS200933R0012 | F2C-A2 | Дист.расцепитель F2C-A2, 110-415В | 1 | ST | 4153,15 | 4153,15 | ELC | C | 5 недель |  |  | 01.02.2018 |  | изменилась цена | 4016,59 | Модульные устройства | Устройства дифференциального тока | Аксессуары выключатели дифференциального тока | Аксессуары выключатели дифференциального тока | 8012542975007 | 0.200 | KG | 230.000 | CCM
2CSS200993R0005 | S2C-OVP2 | Реле макс.напряжения S2C-OVP2 | 1 | ST | 6543,30 | 6543,30 | ELC | Заказ | 9 недель |  |  | 01.02.2018 |  | изменилась цена | 6328,14 | Модульные устройства | Аксессуары для автоматических выключателей | Аксессуары для автоматических выключателей | Аксессуары для автоматических выключателей | 8012542952039 | 0.300 | KG | 230.000 | CCM
2CSS200998R0001 | S2C-BP | Мех.размыкающ.устройство S2C-BP | 1 | ST | 1019,51 | 1019,51 | ELC | Заказ | 5 недель |  |  | 01.02.2018 |  | изменилась цена | 985,99 | Модульные устройства | Аксессуары для автоматических выключателей | Аксессуары для автоматических выключателей | Аксессуары для автоматических выключателей | 8012542940203 | 0.200 | KG | 368.000 | CCM
2CSS200999R0001 | S2C-EST | Втычное устройство S2C-EST | 1 | ST | 1984,59 | 1984,59 | ELC | Заказ | 5 недель |  |  | 01.02.2018 |  | изменилась цена | 1919,33 | Модульные устройства | Аксессуары для автоматических выключателей | Аксессуары для автоматических выключателей | Аксессуары для автоматических выключателей | 8012542940708 | 0.100 | KG | 230.000 | CCM
2CSS201997R0013 | S2C-CM1 | Моторный привод S2C-CM1 | 1 | ST | 11783,03 | 11783,03 | ELC | Заказ | 8 недель |  |  | 01.02.2018 |  | изменилась цена | 11395,58 | Модульные устройства | Аксессуары для автоматических выключателей | Аксессуары для автоматических выключателей | Аксессуары для автоматических выключателей | 8012542026259 | 0.200 | KG | 810.000 | CCM
2CSS203997R0013 | S2C-CM2/3 | Моторный привод S2C-CM2/3 | 1 | ST | 11783,03 | 11783,03 | ELC | C | 5 недель |  |  | 01.02.2018 |  | изменилась цена | 11395,58 | Модульные устройства | Аксессуары для автоматических выключателей | Аксессуары для автоматических выключателей | Аксессуары для автоматических выключателей | 8012542026358 | 0.200 | KG | 810.000 | CCM
2CSS204997R0013 | S2C-CM4 | Моторный привод S2C-CM4 | 1 | ST | 12209,59 | 12209,59 | ELC | Заказ | 5 недель |  |  | 01.02.2018 |  | изменилась цена | 11808,11 | Модульные устройства | Аксессуары для автоматических выключателей | Аксессуары для автоматических выключателей | Аксессуары для автоматических выключателей | 8012542026457 | 0.200 | KG | 810.000 | CCM
2CSS600991R0001 | BMS911 | Аксессуар для пломбировки BMS911 (24 шт) | 1 | NMP | 587,00 | 587,00 | BLG | Заказ | 5 недель |  |  | 14.11.2017 |  |  |  | Модульные устройства | Аксессуары для автоматических выключателей | Аксессуары для автоматических выключателей | Аксессуары для автоматических выключателей |  | 0.002 | KG | 5.440 | CCM
2CTB235402R0000 | OVR WT 3L 690 P TS | УЗИП OVR WT 3L 690 P TS | 1 | ST | 50923,47 | 50923,47 | SOU | Заказ | 5 недель |  |  | 01.02.2018 |  | изменилась цена | 49249,00 | Модульные устройства | Устройства защиты от перенапряжений | Устройства защиты от перенапряжений Тип 2 | OVR |  | 1.290 | KG | 1157.000 | CCM
2CTB803701R0100 | OVR PLUS N1 40 | Ограничит. перенапряж. OVR PLUS N1 40 | 1 | ST | 10864,07 | 10864,07 | SOU | Заказ | 7 недель | Продажа остатков |  | 01.02.2018 | 29.01.2018 | изменилась цена и статус | 10506,84 | Модульные устройства | Устройства защиты от перенапряжений | Устройства защиты от перенапряжений Тип 2 | OVR | 3660308517005 | 0.300 | KG | 241.674 | CCM
2CTB803701R0300 | OVR PLUS N3 40 | Ограничит. перенапряж. OVR PLUS N3 40 | 1 | ST | 23539,19 | 23539,19 | SOU | Заказ | 7 недель |  |  | 01.02.2018 |  | изменилась цена | 22765,17 | Модульные устройства | Устройства защиты от перенапряжений | Устройства защиты от перенапряжений Тип 2 | OVR | 3660308517074 | 0.800 | KG | 821.403 | CCM
2CTB803701R0400 | OVR PLUS N3 15 | Ограничит. перенапряж. OVR PLUS N3 15 | 1 | ST | 18408,28 | 18408,28 | SOU | Заказ | 7 недель |  |  | 01.02.2018 |  | изменилась цена | 17802,98 | Модульные устройства | Устройства защиты от перенапряжений | Устройства защиты от перенапряжений Тип 2 | OVR | 3660308517081 | 0.800 | KG | 821.403 | CCM
2CTB803851R0100 | OVR T2 70-440S P T | Огран. перенапр. OVR T2 70-440s P TS | 1 | ST | 7748,68 | 7748,68 | SOU | Заказ | 7 недель | Снятие с заменой | 2CTB815708R2900 | 21.11.2016 | 08.11.2016 |  |  | Модульные устройства | Устройства защиты от перенапряжений | Устройства защиты от перенапряжений Тип 2 | OVR | 3660308512734 | 0.150 | KG | 95.820 | CCM
2CTB803851R0200 | OVR T2 40-440S P T | Огран. перенапр. OVR T2 40-440s P TS | 1 | ST | 6741,40 | 6741,40 | SOU | Заказ | 7 недель | Снятие с заменой | 2CTB815704R2900 | 21.11.2016 | 08.11.2016 |  |  | Модульные устройства | Устройства защиты от перенапряжений | Устройства защиты от перенапряжений Тип 2 | OVR | 3660308512741 | 0.150 | KG | 95.820 | CCM
2CTB803851R0700 | OVR T2 70 440S P | Огран.перенапряж.OVR T2 70-440s P | 1 | ST | 5962,83 | 5962,83 | SOU | Заказ | 7 недель | Снятие с заменой | 2CTB815708R4100 | 21.11.2016 | 08.11.2016 |  |  | Модульные устройства | Устройства защиты от перенапряжений | Устройства защиты от перенапряжений Тип 2 | OVR | 3660308512758 | 0.120 | KG | 160.000 | CCM
2CTB803851R1200 | OVR T2 40 440 P | Огран.перенапряж.OVR T2 40-440 P | 1 | ST | 4509,67 | 4509,67 | SOU | Заказ | 7 недель | Снятие с заменой | 2CTB803871R1200 | 21.11.2016 | 08.11.2016 |  |  | Модульные устройства | Устройства защиты от перенапряжений | Устройства защиты от перенапряжений Тип 2 | OVR | 3660308512789 | 0.120 | KG | 160.000 | CCM
2CTB803851R1300 | OVR T2 70 275S P T | Огран.перенапряж.OVR T2 70-275s P TS | 1 | ST | 7044,04 | 7044,04 | SOU | Заказ | 7 недель | Снятие с заменой | 2CTB815708R0000 | 21.11.2016 | 08.11.2016 |  |  | Модульные устройства | Устройства защиты от перенапряжений | Устройства защиты от перенапряжений Тип 2 | OVR | 3660308512796 | 0.120 | KG | 160.000 | CCM
2CTB803851R1400 | OVR T2 40 275S P T | Огран.перенапряж.OVR T2 40-275s P TS | 1 | ST | 6126,87 | 6126,87 | SOU | Заказ | 7 недель | Снятие с заменой | 2CTB815704R0000 | 21.11.2016 | 08.11.2016 |  |  | Модульные устройства | Устройства защиты от перенапряжений | Устройства защиты от перенапряжений Тип 2 | OVR | 3660308512802 | 0.120 | KG | 160.000 | CCM
2CTB803851R1900 | OVR T2 70 275S P | Огран.перенапряж.OVR T2 70-275s P | 1 | ST | 5419,93 | 5419,93 | SOU | Заказ | 7 недель | Снятие с заменой | 2CTB815708R1200 | 21.11.2016 | 08.11.2016 |  |  | Модульные устройства | Устройства защиты от перенапряжений | Устройства защиты от перенапряжений Тип 2 | OVR | 3660308512819 | 0.120 | KG | 160.000 | CCM
2CTB803851R2300 | OVR T2 40 275 P | Огран.перенапряж.OVR T2 40-275 P | 1 | ST | 4098,45 | 4098,45 | SOU | Заказ | 7 недель | Снятие с заменой | 2CTB803871R2300 | 21.11.2016 | 08.11.2016 |  |  | Модульные устройства | Устройства защиты от перенапряжений | Устройства защиты от перенапряжений Тип 2 | OVR | 3660308512833 | 0.120 | KG | 160.000 | CCM
2CTB803853R2400 | OVR T2 3L 40 275 P | Огран.перенапряж.OVR T2 3L 40 275 P | 1 | ST | 0,00 | 0,00 | SOU | Заказ | 3 недели | Снятие с заменой | 2CTB803873R2400 | 21.11.2016 | 03.05.2017 |  |  | Модульные устройства | Устройства защиты от перенапряжений | Устройства защиты от перенапряжений Тип 2 | OVR | 3660308513366 | 0.350 | KG | 0.690 | CDM
2CTB803853R2500 | OVR T2 3L 40 275 P | Огран.перенапряж.OVR T2 3L 40 275 P TS | 1 | ST | 14383,80 | 14383,80 | SOU | Заказ | 7 недель | Снятие с заменой | 2CTB803873R2500 | 21.11.2016 | 08.11.2016 |  |  | Модульные устройства | Устройства защиты от перенапряжений | Устройства защиты от перенапряжений Тип 2 | OVR | 3660308514400 | 0.400 | KG | 0.690 | CDM
2CTB803853R2700 | OVR T2 3L 40-440 P | Огран. перенапр. OVR T2 3L 40-440 P TS | 1 | ST | 15820,81 | 15820,81 | SOU | Заказ | 7 недель | Снятие с заменой | 2CTB803873R2700 | 21.11.2016 | 08.11.2016 |  |  | Модульные устройства | Устройства защиты от перенапряжений | Устройства защиты от перенапряжений Тип 2 | OVR | 3660308516886 | 0.400 | KG | 287.450 | CCM
2CTB803853R4100 | OVR T2 3L 70 275S | Огран.перенапряж.OVR T2 3L 70-275s P | 1 | ST | 19156,84 | 19156,84 | SOU | Заказ | 7 недель | Снятие с заменой | 2CTB815708R1800 | 21.11.2016 | 08.11.2016 |  |  | Модульные устройства | Устройства защиты от перенапряжений | Устройства защиты от перенапряжений Тип 2 | OVR | 3660308512994 | 0.400 | KG | 480.000 | CCM
2CTB803853R4300 | OVR T2 3L 70-440S | Огран. перенапр. OVR T2 3L 70-440s P TS | 1 | ST | 20921,90 | 20921,90 | SOU | Заказ | 7 недель | Снятие с заменой | 2CTB815708R3500 | 21.11.2016 | 08.11.2016 |  |  | Модульные устройства | Устройства защиты от перенапряжений | Устройства защиты от перенапряжений Тип 2 | OVR | 3660308516909 | 0.400 | KG | 287.450 | CCM
2CTB803853R4400 | OVR T2 3L 70 275S | Огран.перенапряж.OVR T2 3L 70 275s P TS | 1 | ST | 19022,85 | 19022,85 | SOU | Заказ | 7 недель | Снятие с заменой | 2CTB815708R0600 | 21.11.2016 | 08.11.2016 |  |  | Модульные устройства | Устройства защиты от перенапряжений | Устройства защиты от перенапряжений Тип 2 | OVR | 3660308513007 | 0.400 | KG | 0.690 | CDM
2CTB803853R5000 | OVRT24L40275SPTS | Огранич. перен. OVR T2 4L 40 275s P TS | 1 | ST | 0,00 | 0,00 | SOU | Заказ | 7 недель | Снятие с заменой | 2CTB815704R1100 | 21.11.2016 | 23.11.2016 |  |  | Модульные устройства | Устройства защиты от перенапряжений | Устройства защиты от перенапряжений Тип 2 | OVR | 3660308513014 | 0.500 | KG | 381.640 | CCM
2CTB803853R5300 | OVR T2 4L 40-440 P | Огран. перенапр. OVR T2 4L 40-440 P TS | 1 | ST | 0,00 | 0,00 | SOU | Заказ | 7 недель | Снятие с заменой | 2CTB803873R5300 | 21.11.2016 | 16.03.2017 |  |  | Модульные устройства | Устройства защиты от перенапряжений | Устройства защиты от перенапряжений Тип 2 | OVR | 3660308516923 | 0.500 | KG | 383.860 | CCM
2CTB803853R5600 | OVR T2 4L 40 275 P | Ограничит. перенапр. OVR T2 4L 40 275 P | 1 | ST | 0,00 | 0,00 | SOU | Заказ | 7 недель | Снятие с заменой | 2CTB803873R5600 | 21.11.2016 | 23.11.2016 |  |  | Модульные устройства | Устройства защиты от перенапряжений | Устройства защиты от перенапряжений Тип 2 | OVR | 3660308513274 | 0.450 | KG | 377.580 | CCM
2CTB803853R7100 | OVR T2 4L 70-440S | Огран. перенапр. OVR T2 4L 70-440s P TS | 1 | ST | 26346,45 | 26346,45 | SOU | Заказ | 7 недель | Снятие с заменой | 2CTB815708R4000 | 21.11.2016 | 08.11.2016 |  |  | Модульные устройства | Устройства защиты от перенапряжений | Устройства защиты от перенапряжений Тип 2 | OVR | 3660308516947 | 0.500 | KG | 383.860 | CCM
2CTB803854R0000 | OVR T2 70 N C | Огран.перенапряж.OVR T2 70 N C | 1 | ST | 3791,17 | 3791,17 | SOU | Заказ | 7 недель | Продажи прекращены |  | 21.11.2016 | 07.11.2016 |  |  | Модульные устройства | Устройства защиты от перенапряжений | Устройства защиты от перенапряжений Тип 2 | OVR | 3660308513243 | 0.050 | KG | 0.239 | CDM
2CTB803854R0100 | OVR T2 70 440S C | Огран.перенапр.вставк.OVR T2 70 440S C | 1 | ST | 4336,39 | 4336,39 | SOU | Заказ | 7 недель | Снятие с заменой | 2CTB815708R5500 | 21.11.2016 | 08.11.2016 |  |  | Модульные устройства | Устройства защиты от перенапряжений | Устройства защиты от перенапряжений Тип 2 | OVR |  | 0.100 | KG | 0.690 | CDM
2CTB803854R0400 | OVR T2 40 440 C | Огран.перенапряж.OVR T2 40-440 C | 1 | ST | 2800,07 | 2800,07 | SOU | Заказ | 7 недель | Снятие с заменой | 2CTB803876R0400 | 21.11.2016 | 08.11.2016 |  |  | Модульные устройства | Устройства защиты от перенапряжений | Устройства защиты от перенапряжений Тип 2 | OVR | 3660308513205 | 0.100 | KG | 160.000 | CCM
2CTB803854R0700 | OVR T2 70 275S C | Огран.перенапряж.OVR T2 70 275s C | 1 | ST | 5872,72 | 5872,72 | SOU | Заказ | 7 недель | Снятие с заменой | 2CTB815708R2600 | 21.11.2016 | 08.11.2016 |  |  | Модульные устройства | Устройства защиты от перенапряжений | Устройства защиты от перенапряжений Тип 2 | OVR | 3660308513229 | 0.100 | KG | 0.248 | CDM
2CTB803854R1000 | OVR T2 40 275 C | Огран.перенапряж.OVR T2 40 275 C | 1 | ST | 2973,32 | 2973,32 | SOU | E | 7 недель | Распродажа с заменой | 2CTB803876R1000 | 21.11.2016 | 13.06.2017 |  |  | Модульные устройства | Устройства защиты от перенапряжений | Устройства защиты от перенапряжений Тип 2 | OVR | 3660308513182 | 0.100 | KG | 0.239 | CDM
2CTB803854R1200 | OVR T2 15 275 C | Огран.перенапряж.OVR T2 15-275 C | 1 | ST | 2425,80 | 2425,80 | SOU | Заказ | 7 недель | Продажи прекращены |  | 21.11.2016 | 07.11.2016 |  |  | Модульные устройства | Устройства защиты от перенапряжений | Устройства защиты от перенапряжений Тип 2 | OVR | 3660308513168 | 0.100 | KG | 160.000 | CCM
2CTB803871R0500 | OVR T2 40-440 P TS | УЗИП OVR T2 40-440 P TS QS | 1 | ST | 4796,86 | 4796,86 | SOU | Заказ | 5 недель |  |  | 01.02.2018 |  | изменилась цена | 4639,13 | Модульные устройства | Устройства защиты от перенапряжений | Устройства защиты от перенапряжений Тип 2 |  |  | 0.130 | KG | 100.100 | CCM
2CTB803871R1100 | OVR T2-T3 20-440 P | УЗИП OVR T2-T3 20-440 P QS | 1 | ST | 3137,85 | 3137,85 | SOU | Заказ | 5 недель |  |  | 01.02.2018 |  | изменилась цена | 3034,67 | Модульные устройства | Устройства защиты от перенапряжений | Устройства защиты от перенапряжений Тип 2 |  |  | 0.130 | KG | 100.100 | CCM
2CTB803871R1200 | OVR T2 40-440 P QS | УЗИП OVR T2 40-440 P QS | 1 | ST | 3694,12 | 3694,12 | SOU | Заказ | 5 недель |  |  | 01.02.2018 |  | изменилась цена | 3572,65 | Модульные устройства | Устройства защиты от перенапряжений | Устройства защиты от перенапряжений Тип 2 |  |  | 0.130 | KG | 99.700 | CCM
2CTB803871R1300 | OVR T2-T3 20-440 P | УЗИП OVR T2-T3 20-440 P TS QS | 1 | ST | 4262,14 | 4262,14 | SOU | Заказ | 5 недель |  |  | 01.02.2018 |  | изменилась цена | 4121,99 | Модульные устройства | Устройства защиты от перенапряжений | Устройства защиты от перенапряжений Тип 2 |  |  | 0.130 | KG | 100.100 | CCM
2CTB803871R1700 | OVR T2 40-275 P TS | УЗИП OVR T2 40-275 P TS QS | 1 | ST | 4362,03 | 4362,03 | SOU | Заказ | 5 недель |  |  | 01.02.2018 |  | изменилась цена | 4218,60 | Модульные устройства | Устройства защиты от перенапряжений | Устройства защиты от перенапряжений Тип 2 |  |  | 0.210 | KG | 99.700 | CCM
2CTB803871R2300 | OVR T2 40-275 P QS | УЗИП OVR T2 40-275 P QS | 1 | ST | 3353,30 | 3353,30 | SOU | C | 5 недель |  |  | 01.02.2018 |  | изменилась цена | 3243,04 | Модульные устройства | Устройства защиты от перенапряжений | Устройства защиты от перенапряжений Тип 2 |  |  | 0.130 | KG | 99.700 | CCM
2CTB803871R2400 | OVR T2-T3 20-275 P | УЗИП OVR T2-T3 20-275 P QS | 1 | ST | 2851,87 | 2851,87 | SOU | Заказ | 5 недель |  |  | 01.02.2018 |  | изменилась цена | 2758,09 | Модульные устройства | Устройства защиты от перенапряжений | Устройства защиты от перенапряжений Тип 2 |  |  | 0.130 | KG | 100.100 | CCM
2CTB803871R2500 | OVR T2-T3 20-275 P | УЗИП OVR T2-T3 20-275 P TS QS | 1 | ST | 3705,87 | 3705,87 | SOU | Заказ | 5 недель |  |  | 01.02.2018 |  | изменилась цена | 3584,01 | Модульные устройства | Устройства защиты от перенапряжений | Устройства защиты от перенапряжений Тип 2 |  |  | 0.130 | KG | 100.100 | CCM
2CTB803871R2600 | OVR H T2-T3 20-275 | УЗИП OVR H T2-T3 20-275 P QS | 1 | ST | 1479,65 | 1479,65 | SOU | C | 5 недель |  |  | 01.02.2018 |  | изменилась цена | 1431,00 | Модульные устройства | Устройства защиты от перенапряжений | Устройства защиты от перенапряжений Тип 2 | OVR |  | 0.130 | KG | 90.851 | CCM
2CTB803873R2400 | OVR T2 3L 40-275 P | УЗИП OVR T2 3L 40-275 P QS | 1 | ST | 9057,04 | 9057,04 | SOU | B | 5 недель |  |  | 01.02.2018 |  | изменилась цена | 8759,23 | Модульные устройства | Устройства защиты от перенапряжений | Устройства защиты от перенапряжений Тип 2 |  |  | 0.370 | KG | 303.000 | CCM
2CTB803873R2500 | OVR T2 3L 40-275 P | УЗИП OVR T2 3L 40-275 P TS QS | 1 | ST | 11773,77 | 11773,77 | SOU | Заказ | 5 недель |  |  | 01.02.2018 |  | изменилась цена | 11386,62 | Модульные устройства | Устройства защиты от перенапряжений | Устройства защиты от перенапряжений Тип 2 |  |  | 0.370 | KG | 303.000 | CCM
2CTB803873R2700 | OVR T2 3L 40-440 P | УЗИП OVR T2 3L 40-440 P TS QS | 1 | ST | 12947,03 | 12947,03 | SOU | Заказ | 5 недель |  |  | 01.02.2018 |  | изменилась цена | 12521,31 | Модульные устройства | Устройства защиты от перенапряжений | Устройства защиты от перенапряжений Тип 2 |  |  | 0.370 | KG | 303.000 | CCM
2CTB803873R2800 | OVR T2 3L 40-440 P | УЗИП OVR T2 3L 40-440 P QS | 1 | ST | 10412,46 | 10412,46 | SOU | Заказ | 5 недель |  |  | 01.02.2018 |  | изменилась цена | 10070,08 | Модульные устройства | Устройства защиты от перенапряжений | Устройства защиты от перенапряжений Тип 2 |  |  | 0.370 | KG | 303.000 | CCM
2CTB803873R3400 | OVR T2-T3 3L 20-27 | УЗИП OVR T2-T3 3L 20-275 P QS | 1 | ST | 7699,67 | 7699,67 | SOU | Заказ | 5 недель |  |  | 01.02.2018 |  | изменилась цена | 7446,49 | Модульные устройства | Устройства защиты от перенапряжений | Устройства защиты от перенапряжений Тип 2 |  |  | 0.370 | KG | 303.000 | CCM
2CTB803873R3500 | OVR T2-T3 3L 20-27 | УЗИП OVR T2-T3 3L 20-275 P TS QS | 1 | ST | 10005,06 | 10005,06 | SOU | Заказ | 5 недель |  |  | 01.02.2018 |  | изменилась цена | 9676,07 | Модульные устройства | Устройства защиты от перенапряжений | Устройства защиты от перенапряжений Тип 2 |  |  | 0.370 | KG | 303.000 | CCM
2CTB803873R5100 | OVR T2 4L 40-440 P | УЗИП OVR T2 4L 40-440 P QS | 1 | ST | 13113,52 | 13113,52 | SOU | Заказ | 5 недель |  |  | 01.02.2018 |  | изменилась цена | 12682,32 | Модульные устройства | Устройства защиты от перенапряжений | Устройства защиты от перенапряжений Тип 2 |  |  | 0.460 | KG | 406.000 | CCM
2CTB803873R5200 | OVR T2 4L 40-275 P | УЗИП OVR T2 4L 40-275 P TS QS | 1 | ST | 14823,47 | 14823,47 | SOU | Заказ | 5 недель |  |  | 01.02.2018 |  | изменилась цена | 14336,04 | Модульные устройства | Устройства защиты от перенапряжений | Устройства защиты от перенапряжений Тип 2 |  |  | 0.460 | KG | 406.000 | CCM
2CTB803873R5300 | OVR T2 4L 40-440 P | УЗИП OVR T2 4L 40-440 P TS QS | 1 | ST | 17048,55 | 17048,55 | SOU | Заказ | 5 недель |  |  | 01.02.2018 |  | изменилась цена | 16487,96 | Модульные устройства | Устройства защиты от перенапряжений | Устройства защиты от перенапряжений Тип 2 |  |  | 0.460 | KG | 406.000 | CCM
2CTB803873R5600 | OVR T2 4L 40-275 P | УЗИП OVR T2 4L 40-275 P QS | 1 | ST | 11403,57 | 11403,57 | SOU | D | 5 недель |  |  | 01.02.2018 |  | изменилась цена | 11028,60 | Модульные устройства | Устройства защиты от перенапряжений | Устройства защиты от перенапряжений Тип 2 |  |  | 0.460 | KG | 406.000 | CCM
2CTB803876R0000 | OVR T2 N 80-275 | УЗИП OVR T2-T3 N 80-275 C QS картридж | 1 | ST | 2675,59 | 2675,59 | SOU | Заказ | 5 недель |  |  | 01.02.2018 |  | изменилась цена | 2587,61 | Модульные устройства | Устройства защиты от перенапряжений | Устройства защиты от перенапряжений Тип 2 |  |  | 0.130 | KG | 100.100 | CCM
2CTB803876R0400 | OVR T2 40-440 C QS | УЗИП OVR T2 40-440 C QS картридж | 1 | ST | 2798,99 | 2798,99 | SOU | Заказ | 5 недель |  |  | 01.02.2018 |  | изменилась цена | 2706,95 | Модульные устройства | Устройства защиты от перенапряжений | Устройства защиты от перенапряжений Тип 2 |  |  | 0.110 | KG | 99.700 | CCM
2CTB803876R0600 | OVR T2-T3 20-440 C | УЗИП OVR T2-T3 20-440 C QS картридж | 1 | ST | 1639,44 | 1639,44 | SOU | Заказ | 5 недель |  |  | 01.02.2018 |  | изменилась цена | 1585,53 | Модульные устройства | Устройства защиты от перенапряжений | Устройства защиты от перенапряжений Тип 2 |  |  | 0.130 | KG | 100.100 | CCM
2CTB803876R1000 | OVR T2 40-275 C QS | УЗИП OVR T2 40-275 C QS картридж | 1 | ST | 2432,71 | 2432,71 | SOU | D | 5 недель |  |  | 01.02.2018 |  | изменилась цена | 2352,72 | Модульные устройства | Устройства защиты от перенапряжений | Устройства защиты от перенапряжений Тип 2 |  |  | 0.130 | KG | 99.700 | CCM
2CTB803876R1200 | OVR T2-T3 20-275 C | УЗИП OVR T2-T3 20-275 C QS картридж | 1 | ST | 1423,97 | 1423,97 | SOU | Заказ | 5 недель |  |  | 01.02.2018 |  | изменилась цена | 1377,15 | Модульные устройства | Устройства защиты от перенапряжений | Устройства защиты от перенапряжений Тип 2 |  |  | 0.130 | KG | 100.100 | CCM
2CTB803876R1300 | OVR H T2-T3 20-275 | УЗИП OVR H T2-T3 20-275 C QS картридж | 1 | ST | 1140,50 | 1140,50 | SOU | C | 5 недель |  |  | 01.02.2018 |  | изменилась цена | 1103,00 | Модульные устройства | Устройства защиты от перенапряжений | Устройства защиты от перенапряжений Тип 2 | OVR |  | 0.060 | KG | 58.847 | CCM
2CTB803876R2000 | OVR H T2 N 80-275 | УЗИП OVR H T2 N 80-275 C QS картридж | 1 | ST | 2861,08 | 2861,08 | SOU | C | 5 недель |  |  | 01.02.2018 |  | изменилась цена | 2767,00 | Модульные устройства | Устройства защиты от перенапряжений | Устройства защиты от перенапряжений Тип 2 | OVR |  | 0.060 | KG | 58.847 | CCM
2CTB803881R0500 | OVR T2 40-600 P TS | УЗИП OVR T2 40-600 P TS QS | 1 | ST | 4078,02 | 4078,02 | SOU | Заказ | 5 недель |  |  | 01.02.2018 |  | изменилась цена | 3943,93 | Модульные устройства | Устройства защиты от перенапряжений | Устройства защиты от перенапряжений Тип 2 |  |  | 0.130 | KG | 100.100 | CCM
2CTB803881R1700 | OVR T2 40-350 P TS | УЗИП OVR T2 40-350 P TS QS | 1 | ST | 4708,72 | 4708,72 | SOU | Заказ | 5 недель |  |  | 01.02.2018 |  | изменилась цена | 4553,89 | Модульные устройства | Устройства защиты от перенапряжений | Устройства защиты от перенапряжений Тип 2 |  |  | 0.130 | KG | 100.100 | CCM
2CTB803883R2400 | OVR T2 3L 40-350 P | УЗИП OVR T2 3L 40-350 P QS | 1 | ST | 9783,72 | 9783,72 | SOU | Заказ | 5 недель |  |  | 01.02.2018 |  | изменилась цена | 9462,01 | Модульные устройства | Устройства защиты от перенапряжений | Устройства защиты от перенапряжений Тип 2 |  |  | 0.370 | KG | 303.000 | CCM
2CTB803883R2500 | OVR T2 3L 40-350 P | УЗИП OVR T2 3L 40-350 P TS QS | 1 | ST | 12711,99 | 12711,99 | SOU | Заказ | 5 недель |  |  | 01.02.2018 |  | изменилась цена | 12293,99 | Модульные устройства | Устройства защиты от перенапряжений | Устройства защиты от перенапряжений Тип 2 |  |  | 0.370 | KG | 303.000 | CCM
2CTB803883R2700 | OVR T2 3L 40-600 P | УЗИП OVR T2 3L 40-600 P TS QS | 1 | ST | 15303,34 | 15303,34 | SOU | Заказ | 5 недель |  |  | 01.02.2018 |  | изменилась цена | 14800,14 | Модульные устройства | Устройства защиты от перенапряжений | Устройства защиты от перенапряжений Тип 2 |  |  | 0.370 | KG | 303.000 | CCM
2CTB803883R5300 | OVR T2 4L 40-600 P | УЗИП OVR T2 4L 40-600 P TS QS | 1 | ST | 19273,65 | 19273,65 | SOU | Заказ | 5 недель |  |  | 01.02.2018 |  | изменилась цена | 18639,89 | Модульные устройства | Устройства защиты от перенапряжений | Устройства защиты от перенапряжений Тип 2 |  |  | 0.460 | KG | 406.000 | CCM
2CTB803886R0000 | OVR T2 N 80-350 | УЗИП OVR T2-T3 N 80-350 C QS картридж | 1 | ST | 2889,09 | 2889,09 | SOU | Заказ | 5 недель |  |  | 01.02.2018 |  | изменилась цена | 2794,09 | Модульные устройства | Устройства защиты от перенапряжений | Устройства защиты от перенапряжений Тип 2 |  |  | 0.130 | KG | 100.100 | CCM
2CTB803886R0100 | OVR T2 N 80-440 | УЗИП OVR T2-T3 N 80-440 C QS картридж | 1 | ST | 3077,12 | 3077,12 | SOU | Заказ | 5 недель |  |  | 01.02.2018 |  | изменилась цена | 2975,94 | Модульные устройства | Устройства защиты от перенапряжений | Устройства защиты от перенапряжений Тип 2 |  |  | 0.130 | KG | 100.100 | CCM
2CTB803886R0400 | OVR T2 40-600 C QS | УЗИП OVR T2 40-600 C QS картридж | 1 | ST | 3163,31 | 3163,31 | SOU | Заказ | 5 недель |  |  | 01.02.2018 |  | изменилась цена | 3059,29 | Модульные устройства | Устройства защиты от перенапряжений | Устройства защиты от перенапряжений Тип 2 |  |  | 0.110 | KG | 100.100 | CCM
2CTB803886R1000 | OVR T2 40-350 C QS | УЗИП OVR T2 40-350 C QS картридж | 1 | ST | 2630,54 | 2630,54 | SOU | Заказ | 5 недель |  |  | 01.02.2018 |  | изменилась цена | 2544,04 | Модульные устройства | Устройства защиты от перенапряжений | Устройства защиты от перенапряжений Тип 2 |  |  | 0.130 | KG | 100.100 | CCM
2CTB803919R0200 | OVR T2 4L 70-275S | Огран. перенапр. OVR T2 4L 70-275s P | 1 | ST | 19771,41 | 19771,41 | SOU | Заказ | 7 недель | Снятие с заменой | 2CTB815708R2300 | 21.11.2016 | 08.11.2016 |  |  | Модульные устройства | Устройства защиты от перенапряжений | Устройства защиты от перенапряжений Тип 2 | OVR | 3660308513045 | 0.450 | KG | 377.580 | CCM
2CTB803919R0400 | OVR T2 4L 70-275S | Огран. перенапр. OVR T2 4L 70-275s P TS | 1 | ST | 23953,00 | 23953,00 | SOU | Заказ | 7 недель | Снятие с заменой | 2CTB815708R1100 | 21.11.2016 | 08.11.2016 |  |  | Модульные устройства | Устройства защиты от перенапряжений | Устройства защиты от перенапряжений Тип 2 | OVR | 3660308513052 | 0.500 | KG | 383.860 | CCM
2CTB803950R1000 | OVR PV T1 6.25-600 | УЗИП OVR PV T1 6.25-600C картридж | 1 | ST | 5091,42 | 5091,42 | SOU | Заказ | 5 недель |  |  | 01.02.2018 |  | изменилась цена | 4924,00 | Модульные устройства | Устройства защиты от перенапряжений | Устройства защиты от перенапряжений Тип 1 | OVR HL 15 |  | 1.750 | KG | 167.334 | CCM
2CTB803950R1100 | OVR PV T1 6.25-100 | УЗИП OVR PV T1 6.25-1000C картридж | 1 | ST | 5585,67 | 5585,67 | SOU | Заказ | 5 недель |  |  | 01.02.2018 |  | изменилась цена | 5402,00 | Модульные устройства | Устройства защиты от перенапряжений | Устройства защиты от перенапряжений Тип 1 | OVR HL 15 |  | 1.750 | KG | 167.334 | CCM
2CTB803952R0100 | OVR T2 1N 70 275S | Огран.перенапряж.OVR T2 1N 70 275s P TS | 1 | ST | 14090,40 | 14090,40 | SOU | Заказ | 7 недель | Снятие с заменой | 2CTB815708R0200 | 21.11.2016 | 08.11.2016 |  |  | Модульные устройства | Устройства защиты от перенапряжений | Устройства защиты от перенапряжений Тип 2 | OVR | 3660308513069 | 0.270 | KG | 0.368 | CDM
2CTB803952R0500 | OVR T2 1N 40 275 P | Огран.перенапряж.OVR T2 1N 40 275 P TS | 1 | ST | 10655,01 | 10655,01 | SOU | Заказ | 7 недель | Снятие с заменой | 2CTB803972R0500 | 21.11.2016 | 08.11.2016 |  |  | Модульные устройства | Устройства защиты от перенапряжений | Устройства защиты от перенапряжений Тип 2 | OVR | 3660308514387 | 0.270 | KG | 0.368 | CDM
2CTB803952R0700 | OVR T2 1N 70-275S | Огран. перенапр. OVR T2 1N 70-275s P | 1 | ST | 10839,84 | 10839,84 | SOU | Заказ | 7 недель | Снятие с заменой | 2CTB815708R1400 | 21.11.2016 | 08.11.2016 |  |  | Модульные устройства | Устройства защиты от перенапряжений | Устройства защиты от перенапряжений Тип 2 | OVR | 3660308513083 | 0.270 | KG | 188.790 | CCM
2CTB803952R1100 | OVR T2 1N 40 275 P | Огран.перенапряж.OVR T2 1N 40 275 P | 1 | ST | 0,00 | 0,00 | SOU | Заказ | 6 недель | Снятие с заменой | 2CTB803972R1100 | 21.11.2016 | 16.03.2017 |  |  | Модульные устройства | Устройства защиты от перенапряжений | Устройства защиты от перенапряжений Тип 2 | OVR | 3660308513250 | 0.270 | KG | 0.368 | CDM
2CTB803953R0100 | OVR T2 3N 70 275S | Огран.перенапряж.OVR T2 3N 70 275s P TS | 1 | ST | 0,00 | 0,00 | SOU | Заказ | 7 недель | Снятие с заменой | 2CTB815708R0800 | 21.11.2016 | 21.12.2016 |  |  | Модульные устройства | Устройства защиты от перенапряжений | Устройства защиты от перенапряжений Тип 2 | OVR | 3660308513113 | 0.500 | KG | 0.690 | CDM
2CTB803953R0500 | OVR T2 3N 40 275 P | Огран.перенапряж.OVR T2 3N 40 275 P TS | 1 | ST | 0,00 | 0,00 | SOU | Заказ | 7 недель | Снятие с заменой | 2CTB803973R0500 | 21.11.2016 | 16.03.2017 |  |  | Модульные устройства | Устройства защиты от перенапряжений | Устройства защиты от перенапряжений Тип 2 | OVR | 3660308514394 | 0.450 | KG | 0.690 | CDM
2CTB803953R0700 | OVR T2 3N 70 275S | Огран.перенапряж.OVR T2 3N 70-275s P | 1 | ST | 20053,25 | 20053,25 | SOU | Заказ | 7 недель | Снятие с заменой | 2CTB815708R2000 | 21.11.2016 | 08.11.2016 |  |  | Модульные устройства | Устройства защиты от перенапряжений | Устройства защиты от перенапряжений Тип 2 | OVR | 3660308513137 | 0.450 | KG | 640.000 | CCM
2CTB803953R1100 | OVR T2 3N 40 275 P | Огран.перенапряж.OVR T2 3N 40 275 P | 1 | ST | 11794,00 | 11794,00 | SOU | Заказ | 1 неделя | Распродажа с заменой | 2CTB803973R1100 | 21.11.2016 | 10.05.2017 |  |  | Модульные устройства | Устройства защиты от перенапряжений | Устройства защиты от перенапряжений Тип 2 | OVR | 3660308513267 | 0.450 | KG | 0.690 | CDM
2CTB803953R1400 | OVR T2 3N 40 440 P | Огран.перенапряж.OVR T2 3N 40-440 P | 1 | ST | 0,00 | 0,00 | SOU | Заказ | 7 недель | Снятие с заменой | 2CTB803973R1400 | 21.11.2016 | 16.03.2017 |  |  | Модульные устройства | Устройства защиты от перенапряжений | Устройства защиты от перенапряжений Тип 2 | OVR | 3660308516817 | 0.450 | KG | 640.000 | CCM
2CTB803953R1600 | OVR T2 3N 40-440S | Огран. перенапр. OVR T2 3N 40-440s P TS | 1 | ST | 24932,56 | 24932,56 | SOU | Заказ | 7 недель | Снятие с заменой | 2CTB815704R3700 | 21.11.2016 | 08.11.2016 |  |  | Модульные устройства | Устройства защиты от перенапряжений | Устройства защиты от перенапряжений Тип 2 | OVR | 3660308516831 | 0.450 | KG | 383.860 | CCM
2CTB803953R1700 | OVR T2 3N 70 440 S | Огран.перенапряж.OVR T2 3N 70 440 S P | 1 | ST | 22058,56 | 22058,56 | SOU | Заказ | 7 недель | Снятие с заменой | 2CTB815708R4900 | 21.11.2016 | 08.11.2016 |  |  | Модульные устройства | Устройства защиты от перенапряжений | Устройства защиты от перенапряжений Тип 2 | OVR | 3660308516848 | 0.500 | KG | 700.000 | CCM
2CTB803953R1800 | OVR T2 3N 70 440S | Огран.перенапряж.OVR T2 3N 70-440s P TS | 1 | ST | 28672,91 | 28672,91 | SOU | Заказ | 7 недель | Снятие с заменой | 2CTB815708R3700 | 21.11.2016 | 08.11.2016 |  |  | Модульные устройства | Устройства защиты от перенапряжений | Устройства защиты от перенапряжений Тип 2 | OVR | 3660308516855 | 0.450 | KG | 640.000 | CCM
2CTB803953R5700 | OVR PV T1 6.25-600 | УЗИП OVR PV T1 6.25-600 P TS | 1 | ST | 23936,07 | 23936,07 | SOU | Заказ | 5 недель |  |  | 01.02.2018 |  | изменилась цена | 23149,00 | Модульные устройства | Устройства защиты от перенапряжений | Устройства защиты от перенапряжений Тип 1 | OVR HL 15 |  | 1.220 | KG | 889.024 | CCM
2CTB803953R6400 | OVR PV 40 1000P | Огран. перенапр. OVR PV 40 1000P | 1 | ST | 0,00 | 0,00 | SOU | Заказ | 7 недель | Продажи прекращены |  | 12.05.2015 | 29.06.2015 |  |  | Модульные устройства | Устройства защиты от перенапряжений | Устройства защиты от перенапряжений Тип 2 | OVR | 3660308516534 | 0.270 | KG | 283.190 | CCM
2CTB803953R6700 | OVR PV T1 6.25-100 | УЗИП OVR PV T1 6.25-1000 P TS | 1 | ST | 21812,23 | 21812,23 | SOU | Заказ | 5 недель |  |  | 01.02.2018 |  | изменилась цена | 21095,00 | Модульные устройства | Устройства защиты от перенапряжений | Устройства защиты от перенапряжений Тип 1 | OVR HL 15 |  | 1.220 | KG | 889.024 | CCM
2CTB803972R0500 | OVR T2 1N 40-275 P | УЗИП OVR T2 1N 40-275 P TS QS | 1 | ST | 8722,11 | 8722,11 | SOU | Заказ | 5 недель |  |  | 01.02.2018 |  | изменилась цена | 8435,31 | Модульные устройства | Устройства защиты от перенапряжений | Устройства защиты от перенапряжений Тип 2 |  |  | 0.250 | KG | 204.000 | CCM
2CTB803972R1100 | OVR T2 1N 40-275 P | УЗИП OVR T2 1N 40-275 P QS | 1 | ST | 6708,56 | 6708,56 | SOU | B | 5 недель |  |  | 01.02.2018 |  | изменилась цена | 6487,97 | Модульные устройства | Устройства защиты от перенапряжений | Устройства защиты от перенапряжений Тип 2 |  |  | 0.250 | KG | 204.000 | CCM
2CTB803972R1200 | OVR T2-T3 1N 20-27 | УЗИП OVR T2-T3 1N 20-275 P QS | 1 | ST | 5703,75 | 5703,75 | SOU | Заказ | 5 недель |  |  | 01.02.2018 |  | изменилась цена | 5516,20 | Модульные устройства | Устройства защиты от перенапряжений | Устройства защиты от перенапряжений Тип 2 |  |  | 0.250 | KG | 204.000 | CCM
2CTB803972R1300 | OVR T2-T3 1N 20-27 | УЗИП OVR T2-T3 1N 20-275 P TS QS | 1 | ST | 7411,73 | 7411,73 | SOU | Заказ | 5 недель |  |  | 01.02.2018 |  | изменилась цена | 7168,02 | Модульные устройства | Устройства защиты от перенапряжений | Устройства защиты от перенапряжений Тип 2 |  |  | 0.250 | KG | 204.000 | CCM
2CTB803973R0500 | OVR T2 3N 40-275 P | УЗИП OVR T2 3N 40-275 P TS QS | 1 | ST | 16133,84 | 16133,84 | SOU | C | 5 недель |  |  | 01.02.2018 |  | изменилась цена | 15603,33 | Модульные устройства | Устройства защиты от перенапряжений | Устройства защиты от перенапряжений Тип 2 |  |  | 0.490 | KG | 406.000 | CCM
2CTB803973R1100 | OVR T2 3N 40-275 P | УЗИП OVR T2 3N 40-275 P QS | 1 | ST | 9652,49 | 9652,49 | SOU | A | 5 недель |  |  | 01.02.2018 |  | изменилась цена | 9335,10 | Модульные устройства | Устройства защиты от перенапряжений | Устройства защиты от перенапряжений Тип 2 |  |  | 0.490 | KG | 406.000 | CCM
2CTB803973R1200 | OVR T2-T3 3N 20-27 | УЗИП OVR T2-T3 3N 20-275 P QS | 1 | ST | 10549,58 | 10549,58 | SOU | Заказ | 5 недель |  |  | 01.02.2018 |  | изменилась цена | 10202,69 | Модульные устройства | Устройства защиты от перенапряжений | Устройства защиты от перенапряжений Тип 2 |  |  | 0.490 | KG | 406.000 | CCM
2CTB803973R1300 | OVR T2-T3 3N 20-44 | УЗИП OVR T2-T3 3N 20-440 P QS | 1 | ST | 12130,25 | 12130,25 | SOU | Заказ | 5 недель |  |  | 01.02.2018 |  | изменилась цена | 11731,38 | Модульные устройства | Устройства защиты от перенапряжений | Устройства защиты от перенапряжений Тип 2 |  |  | 0.490 | KG | 406.000 | CCM
2CTB803973R1400 | OVR T2 3N 40-440 P | УЗИП OVR T2 3N 40-440 P QS | 1 | ST | 13650,21 | 13650,21 | SOU | Заказ | 5 недель |  |  | 01.02.2018 |  | изменилась цена | 13201,36 | Модульные устройства | Устройства защиты от перенапряжений | Устройства защиты от перенапряжений Тип 2 |  |  | 0.490 | KG | 406.000 | CCM
2CTB803973R1500 | OVR T2 3N 40-440 P | УЗИП OVR T2 3N 40-440 P TS QS | 1 | ST | 17743,89 | 17743,89 | SOU | Заказ | 5 недель |  |  | 01.02.2018 |  | изменилась цена | 17160,44 | Модульные устройства | Устройства защиты от перенапряжений | Устройства защиты от перенапряжений Тип 2 |  |  | 0.490 | KG | 406.000 | CCM
2CTB803973R1600 | OVR T2-T3 3N 20-27 | УЗИП OVR T2-T3 3N 20-275 P TS QS | 1 | ST | 13708,97 | 13708,97 | SOU | Заказ | 5 недель |  |  | 01.02.2018 |  | изменилась цена | 13258,19 | Модульные устройства | Устройства защиты от перенапряжений | Устройства защиты от перенапряжений Тип 2 |  |  | 0.490 | KG | 406.000 | CCM
2CTB803973R1800 | OVR H T2-T3 3N 20- | УЗИП OVR H T2-T3 3N 20-275 P QS | 1 | ST | 6309,47 | 6309,47 | SOU | C | 5 недель |  |  | 01.02.2018 |  | изменилась цена | 6102,00 | Модульные устройства | Устройства защиты от перенапряжений | Устройства защиты от перенапряжений Тип 2 | OVR |  | 0.490 | KG | 363.405 | CCM
2CTB803973R1900 | OVR T2 N 80-275 | УЗИП OVR T2-T3 N 80-275 P QS | 1 | ST | 3856,69 | 3856,69 | SOU | Заказ | 5 недель |  |  | 01.02.2018 |  | изменилась цена | 3729,87 | Модульные устройства | Устройства защиты от перенапряжений | Устройства защиты от перенапряжений Тип 2 |  |  | 0.130 | KG | 100.100 | CCM
2CTB803973R2000 | OVR T2 N 80-440 | УЗИП OVR T2-T3 N 80-440 P QS | 1 | ST | 4438,41 | 4438,41 | SOU | Заказ | 5 недель |  |  | 01.02.2018 |  | изменилась цена | 4292,47 | Модульные устройства | Устройства защиты от перенапряжений | Устройства защиты от перенапряжений Тип 2 |  |  | 0.130 | KG | 100.100 | CCM
2CTB803982R0500 | OVR T2 1N 40-350 P | УЗИП OVR T2 1N 40-350 P TS QS | 1 | ST | 9417,45 | 9417,45 | SOU | Заказ | 5 недель |  |  | 01.02.2018 |  | изменилась цена | 9107,79 | Модульные устройства | Устройства защиты от перенапряжений | Устройства защиты от перенапряжений Тип 2 |  |  | 0.250 | KG | 204.000 | CCM
2CTB803982R1100 | OVR T2 1N 40-350 P | УЗИП OVR T2 1N 40-350 P QS | 1 | ST | 7247,20 | 7247,20 | SOU | Заказ | 5 недель |  |  | 01.02.2018 |  | изменилась цена | 7008,90 | Модульные устройства | Устройства защиты от перенапряжений | Устройства защиты от перенапряжений Тип 2 |  |  | 0.250 | KG | 204.000 | CCM
2CTB803983R0500 | OVR T2 3N 40-350 P | УЗИП OVR T2 3N 40-350 P TS QS | 1 | ST | 20964,00 | 20964,00 | SOU | Заказ | 5 недель |  |  | 01.02.2018 |  | изменилась цена | 20274,66 | Модульные устройства | Устройства защиты от перенапряжений | Устройства защиты от перенапряжений Тип 2 |  |  | 0.490 | KG | 406.000 | CCM
2CTB803983R1100 | OVR T2 3N 40-350 P | УЗИП OVR T2 3N 40-350 P QS | 1 | ST | 13407,32 | 13407,32 | SOU | Заказ | 5 недель |  |  | 01.02.2018 |  | изменилась цена | 12966,46 | Модульные устройства | Устройства защиты от перенапряжений | Устройства защиты от перенапряжений Тип 2 |  |  | 0.490 | KG | 406.000 | CCM
2CTB803983R1900 | OVR T2 N 80-350 | УЗИП OVR T2-T3 N 80-350 P QS | 1 | ST | 4168,13 | 4168,13 | SOU | Заказ | 5 недель |  |  | 01.02.2018 |  | изменилась цена | 4031,07 | Модульные устройства | Устройства защиты от перенапряжений | Устройства защиты от перенапряжений Тип 2 |  |  | 0.130 | KG | 100.100 | CCM
2CTB804153R2100 | OVR PV 40-1500 P T | УЗИП OVR PV 40-1500 P TS BW | 1 | ST | 21120,48 | 21120,48 | SOU | Заказ | 5 недель |  |  | 01.02.2018 |  | изменилась цена | 20426,00 | Модульные устройства | Устройства защиты от перенапряжений | Устройства защиты от перенапряжений Тип 2 | OVR |  | 0.460 | KG | 278.748 | CCM
2CTB804153R2200 | OVR PV 40-1500 P B | УЗИП OVR PV 40-1500 P BW | 1 | ST | 16244,14 | 16244,14 | SOU | Заказ | 5 недель |  |  | 01.02.2018 |  | изменилась цена | 15710,00 | Модульные устройства | Устройства защиты от перенапряжений | Устройства защиты от перенапряжений Тип 2 | OVR |  | 0.460 | KG | 272.554 | CCM
2CTB804153R2300 | OVR PV T2 40-1000 | УЗИП OVR PV T2 40-1000 P TS TWIN QS | 1 | ST | 16982,42 | 16982,42 | SOU | Заказ | 5 недель |  |  | 01.02.2018 |  | изменилась цена | 16424,00 | Модульные устройства | Устройства защиты от перенапряжений | Устройства защиты от перенапряжений Тип 2 | OVR |  | 0.700 | KG | 490.390 | CCM
2CTB804153R2400 | OVR PV T2 40-1000 | УЗИП OVR PV T2 40-1000 P QS | 1 | ST | 9930,54 | 9930,54 | SOU | Заказ | 5 недель |  |  | 01.02.2018 |  | изменилась цена | 9604,00 | Модульные устройства | Устройства защиты от перенапряжений | Устройства защиты от перенапряжений Тип 2 | OVR |  | 0.460 | KG | 294.234 | CCM
2CTB804153R2500 | OVR PV T2 40-1000 | УЗИП OVR PV T2 40-1000 P TS QS | 1 | ST | 10531,29 | 10531,29 | SOU | Заказ | 5 недель |  |  | 01.02.2018 |  | изменилась цена | 10185,00 | Модульные устройства | Устройства защиты от перенапряжений | Устройства защиты от перенапряжений Тип 2 | OVR |  | 0.460 | KG | 294.234 | CCM
2CTB804153R2600 | OVR PV T2 40-1500 | УЗИП OVR PV T2 40-1500 P QS | 1 | ST | 15410,74 | 15410,74 | SOU | Заказ | 5 недель |  |  | 01.02.2018 |  | изменилась цена | 14904,00 | Модульные устройства | Устройства защиты от перенапряжений | Устройства защиты от перенапряжений Тип 2 | OVR |  | 0.460 | KG | 272.554 | CCM
2CTB804153R2700 | OVR PV T2 40-1500 | УЗИП OVR PV T2 40-1500 P TS QS | 1 | ST | 16182,10 | 16182,10 | SOU | Заказ | 5 недель |  |  | 01.02.2018 |  | изменилась цена | 15650,00 | Модульные устройства | Устройства защиты от перенапряжений | Устройства защиты от перенапряжений Тип 2 | OVR |  | 0.460 | KG | 278.748 | CCM
2CTB804153R2800 | OVR PV T2 40-600 P | УЗИП OVR PV T2 40-600 P QS | 1 | ST | 9419,74 | 9419,74 | SOU | Заказ | 5 недель |  |  | 01.02.2018 |  | изменилась цена | 9110,00 | Модульные устройства | Устройства защиты от перенапряжений | Устройства защиты от перенапряжений Тип 2 | OVR |  | 0.460 | KG | 272.554 | CCM
2CTB804153R2900 | OVR PV T2 40-600 P | УЗИП OVR PV T2 40-600 P TS QS | 1 | ST | 10018,43 | 10018,43 | SOU | Заказ | 5 недель |  |  | 01.02.2018 |  | изменилась цена | 9689,00 | Модульные устройства | Устройства защиты от перенапряжений | Устройства защиты от перенапряжений Тип 2 | OVR |  | 0.460 | KG | 294.234 | CCM
2CTB804153R3100 | OVR PV T2 40-600 C | УЗИП OVR PV T2 40-600 C QS картридж | 1 | ST | 3258,13 | 3258,13 | SOU | Заказ | 5 недель |  |  | 01.02.2018 |  | изменилась цена | 3151,00 | Модульные устройства | Устройства защиты от перенапряжений | Устройства защиты от перенапряжений Тип 2 | OVR |  | 0.060 | KG | 58.847 | CCM
2CTB804153R3200 | OVR PV T2 40-1000 | УЗИП OVR PV T2 40-1000 C QS картридж | 1 | ST | 3426,68 | 3426,68 | SOU | Заказ | 5 недель |  |  | 01.02.2018 |  | изменилась цена | 3314,00 | Модульные устройства | Устройства защиты от перенапряжений | Устройства защиты от перенапряжений Тип 2 | OVR |  | 0.060 | KG | 58.847 | CCM
2CTB804153R3300 | OVR PV T2 40-1500 | УЗИП OVR PV T2 40-1500 C QS картридж | 1 | ST | 8199,62 | 8199,62 | SOU | Заказ | 5 недель |  |  | 01.02.2018 |  | изменилась цена | 7930,00 | Модульные устройства | Устройства защиты от перенапряжений | Устройства защиты от перенапряжений Тип 2 | OVR |  | 0.060 | KG | 58.847 | CCM
2CTB804200R0100 | OVR T2 15 275 | Огран.перенапряж.OVR T2 20-275 | 1 | ST | 2750,23 | 2750,23 | SOU | Заказ | 7 недель |  |  | 01.02.2018 |  | изменилась цена | 2659,80 | Модульные устройства | Устройства защиты от перенапряжений | Устройства защиты от перенапряжений Тип 2 | OVR | 3660308514882 | 0.120 | KG | 160.000 | CCM
2CTB804201R0100 | OVR T2 40 275 | Огран.перенапряж.OVR T2 40 275 | 1 | ST | 1791,95 | 1791,95 | SOU | A | 3 недели |  |  | 01.02.2018 |  | изменилась цена | 1733,03 | Модульные устройства | Устройства защиты от перенапряжений | Устройства защиты от перенапряжений Тип 2 | OVR | 3660308514103 | 0.120 | KG | 0.230 | CDM
2CTB804201R1100 | OVR T2 40-275 (X20 | Огран. перенапр. OVR T2 40-275 (x20) | 20 | ST | 1694,14 | 33882,80 | SOU | Заказ | 7 недель |  |  | 01.02.2018 |  | изменилась цена | 1638,43 | Модульные устройства | Устройства защиты от перенапряжений | Устройства защиты от перенапряжений Тип 2 | OVR | 3660308519412 | 0.125 | KG | 94.400 | CCM
2CTB804500R0200 | OVR T2-T3 N1 15-27 | УЗИП OVR T2-T3 N1 15-275S SL | 1 | ST | 6943,60 | 6943,60 | SOU | Заказ | 5 недель |  |  | 01.02.2018 |  | изменилась цена | 6715,28 | Модульные устройства | Устройства защиты от перенапряжений | Устройства защиты от перенапряжений Тип 2 |  |  | 0.250 | KG | 56.000 | CCM
2CTB804820R0000 | OVR TC 6V P | Огран.перенапряж.OVR TC 6V P | 1 | ST | 6035,38 | 6035,38 | SOU | Заказ | 7 недель |  |  | 01.02.2018 |  | изменилась цена | 5836,92 | Модульные устройства | Устройства защиты от перенапряжений | Устройства защиты от перенапряжений Тип 2 | OVR-P | 3660308515230 | 0.050 | KG | 160.000 | CCM
2CTB804820R0100 | OVR TC 12V P | Огран.перенапряж.OVR TC 12V P | 1 | ST | 6035,38 | 6035,38 | SOU | Заказ | 7 недель |  |  | 01.02.2018 |  | изменилась цена | 5836,92 | Модульные устройства | Устройства защиты от перенапряжений | Устройства защиты от перенапряжений Тип 2 | OVR-P | 3660308515247 | 0.050 | KG | 160.000 | CCM
2CTB804820R0200 | OVR TC 24V P | Огран.перенапряж.OVR TC 24V P | 1 | ST | 6035,38 | 6035,38 | SOU | Заказ | 7 недель |  |  | 01.02.2018 |  | изменилась цена | 5836,92 | Модульные устройства | Устройства защиты от перенапряжений | Устройства защиты от перенапряжений Тип 2 | OVR-P | 3660308515254 | 0.050 | KG | 160.000 | CCM
2CTB804820R0300 | OVR TC 48V P | Огран.перенапряж.OVR TC 48V P | 1 | ST | 6035,38 | 6035,38 | SOU | Заказ | 7 недель |  |  | 01.02.2018 |  | изменилась цена | 5836,92 | Модульные устройства | Устройства защиты от перенапряжений | Устройства защиты от перенапряжений Тип 2 | OVR-P | 3660308515261 | 0.050 | KG | 160.000 | CCM
2CTB804820R0400 | OVR TC 200 VP | Огран.перенапряж.OVR TC 200 VP | 1 | ST | 5281,97 | 5281,97 | SOU | Заказ | 7 недель |  |  | 01.02.2018 |  | изменилась цена | 5108,29 | Модульные устройства | Устройства защиты от перенапряжений | Устройства защиты от перенапряжений Тип 2 | OVR-P |  | 0.150 | KG | 0.690 | CDM
2CTB804820R0500 | OVR TC 200FR P | Огран.перенапряж.OVR TC 200FR P | 1 | ST | 6035,38 | 6035,38 | SOU | Заказ | 7 недель |  |  | 01.02.2018 |  | изменилась цена | 5836,92 | Модульные устройства | Устройства защиты от перенапряжений | Устройства защиты от перенапряжений Тип 2 | OVR-P | 3660308515285 | 0.050 | KG | 160.000 | CCM
2CTB804821R0000 | OVR TC 06V C | Огран.перенапряж.OVR TC 06V C | 1 | ST | 4528,58 | 4528,58 | SOU | Заказ | 7 недель |  |  | 01.02.2018 |  | изменилась цена | 4379,67 | Модульные устройства | Устройства защиты от перенапряжений | Устройства защиты от перенапряжений Тип 2 | OVR-P | 3660308515292 | 0.020 | KG | 160.000 | CCM
2CTB804821R0100 | OVR TC 12V C | Огран.перенапряж.OVR TC 12V C | 1 | ST | 4528,58 | 4528,58 | SOU | Заказ | 7 недель |  |  | 01.02.2018 |  | изменилась цена | 4379,67 | Модульные устройства | Устройства защиты от перенапряжений | Устройства защиты от перенапряжений Тип 2 | OVR-P | 3660308515308 | 0.020 | KG | 160.000 | CCM
2CTB804821R0200 | OVR TC 24V C | Огран.перенапряж.OVR TC 24V C | 1 | ST | 4528,58 | 4528,58 | SOU | Заказ | 7 недель |  |  | 01.02.2018 |  | изменилась цена | 4379,67 | Модульные устройства | Устройства защиты от перенапряжений | Устройства защиты от перенапряжений Тип 2 | OVR-P | 3660308515315 | 0.020 | KG | 160.000 | CCM
2CTB804821R0300 | OVR TC 48V C | Огран.перенапряж.OVR TC 48V C | 1 | ST | 4528,58 | 4528,58 | SOU | Заказ | 7 недель |  |  | 01.02.2018 |  | изменилась цена | 4379,67 | Модульные устройства | Устройства защиты от перенапряжений | Устройства защиты от перенапряжений Тип 2 | OVR-P | 3660308515322 | 0.020 | KG | 160.000 | CCM
2CTB804821R0400 | OVR TC 200V C | Огран.перенапряж.OVR TC 200V C | 1 | ST | 3773,14 | 3773,14 | SOU | Заказ | 7 недель |  |  | 01.02.2018 |  | изменилась цена | 3649,07 | Модульные устройства | Устройства защиты от перенапряжений | Устройства защиты от перенапряжений Тип 2 | OVR-P | 3660308515339 | 0.020 | KG | 160.000 | CCM
2CTB804821R0500 | OVR TC 200FR C | Огран.перенапряж.OVR TC 200FR C | 1 | ST | 4528,58 | 4528,58 | SOU | Заказ | 7 недель |  |  | 01.02.2018 |  | изменилась цена | 4379,67 | Модульные устройства | Устройства защиты от перенапряжений | Устройства защиты от перенапряжений Тип 2 | OVR-P | 3660308515346 | 0.020 | KG | 160.000 | CCM
2CTB804840R1000 | OVR TC RJ11 | База OVR TC RJ11 | 1 | ST | 0,00 | 0,00 | SOU | Заказ | 7 недель | Продажи прекращены |  | 12.05.2015 | 22.12.2015 |  |  | Модульные устройства | Устройства защиты от перенапряжений | Устройства защиты от перенапряжений Тип 2 | OVR-P | 3660308515599 | 0.020 | KG | 160.000 | CCM
2CTB804840R1100 | OVR TC RJ45 | База OVR TC RJ45 | 1 | ST | 5281,97 | 5281,97 | SOU | Заказ | 7 недель |  |  | 01.02.2018 |  | изменилась цена | 5108,29 | Модульные устройства | Устройства защиты от перенапряжений | Устройства защиты от перенапряжений Тип 2 | OVR-P | 3660308515605 | 0.040 | KG | 160.000 | CCM
2CTB813814R0000 | OVR TC 200FR | Ограничит.перенапряж.телк. OVR TC 200FR | 1 | ST | 0,00 | 0,00 | SOU | Заказ | 16 недель | Продажи прекращены |  |  | 25.03.2016 |  |  | Модульные устройства | Устройства защиты от перенапряжений | Устройства защиты от перенапряжений Тип 2 | OVR-P | 3660308505644 | 0.150 | KG | 230.000 | CCM
2CTB813814R0500 | OVR TC 200V | Ограничит.перенапряж.телк.OVR TC 200V | 1 | ST | 0,00 | 0,00 | SOU | Заказ | 16 недель | Продажи прекращены |  |  | 25.03.2016 |  |  | Модульные устройства | Устройства защиты от перенапряжений | Устройства защиты от перенапряжений Тип 2 | OVR-P |  | 0.150 | KG | 230.000 | CCM
2CTB813854R0900 | OVR 40 275S C | Огран.перенапр.вставка OVR 40-275S C | 1 | ST | 0,00 | 0,00 | SOU | Заказ | 16 недель | Продажи прекращены |  |  | 09.11.2016 |  |  | Модульные устройства | Устройства защиты от перенапряжений | Устройства защиты от перенапряжений Тип 2 | OVR |  | 0.100 | KG | 239.200 | CCM
2CTB813854R1000 | OVR T2 40 275 C | Огранич.перенапряж.вст.Т2 OVR 40-275 C | 1 | ST | 0,00 | 0,00 | SOU | Заказ | 4 недели | Снятие с заменой | 2CTB803854R1000 |  | 10.02.2011 |  |  | Модульные устройства | Устройства защиты от перенапряжений | Устройства защиты от перенапряжений Тип 2 | OVR |  | 0.100 | KG | 239.200 | CCM
2CTB813854R1100 | OVR T2 15 275S C | Огранич.перенапряж.вст.Т2 OVR 15-275S C | 1 | ST | 0,00 | 0,00 | SOU | Заказ | 16 недель | Продажи прекращены |  |  | 25.03.2016 |  |  | Модульные устройства | Устройства защиты от перенапряжений | Устройства защиты от перенапряжений Тип 2 | OVR | 3660308505361 | 0.100 | KG | 239.200 | CCM
2CTB813854R1200 | OVR 15 275 C | Огран.перенапр.вставка OVR 15-275 C | 1 | ST | 0,00 | 0,00 | SOU | Заказ | 16 недель | Продажи прекращены |  |  | 25.03.2016 |  |  | Модульные устройства | Устройства защиты от перенапряжений | Устройства защиты от перенапряжений Тип 2 | OVR |  | 0.100 | KG | 239.200 | CCM
2CTB813952R1100 | OVR 1N 40 275 P | Огранич.перенапряж.OVR 1N-40-275 P | 1 | ST | 0,00 | 0,00 | SOU | Заказ | 4 недели | Снятие с заменой | 2CTB803952R1100 |  | 10.02.2011 |  |  | Модульные устройства | Устройства защиты от перенапряжений | Устройства защиты от перенапряжений Тип 2 | OVR-1LNB.P | 3660308506030 | 0.220 | KG | 368.000 | CCM
2CTB813952R1200 | OVR T2 1N 15 275 P | Огран.перенапряжения Т2 OVR 1N-15-275 P | 1 | ST | 0,00 | 0,00 | SOU | Заказ | 8 недель | Продажи прекращены |  |  | 25.03.2016 |  |  | Модульные устройства | Устройства защиты от перенапряжений | Устройства защиты от перенапряжений Тип 2 | OVR | 3660308506047 | 0.220 | KG | 368.000 | CCM
2CTB813953R4300 | OVR T2 3N 70 440SP | Огран.перенапр.Т2 OVR 3N-70-440SP | 1 | ST | 0,00 | 0,00 | SOU | Заказ | 16 недель | Снятие с заменой | 2CTB803953R1700 |  | 10.02.2011 |  |  | Модульные устройства | Устройства защиты от перенапряжений | Устройства защиты от перенапряжений Тип 2 | OVR-3N | 3660308507679 | 0.500 | KG | 690.000 | CCM
2CTB814355R2700 | LOCK FOR TS AUXILI | УЗИП блокировка контакта TS (50 шт) | 1 | NMP | 44,46 | 44,46 | SOU | Заказ | 5 недель |  |  | 01.02.2018 |  | изменилась цена | 43,00 | Модульные устройства | Устройства защиты от перенапряжений | Аксессуары для устройств защиты от перенапряжений | Аксессуары для устройств защиты от перенапряжений |  | 0.020 | KG | 6.864 | CCM
2CTB814355Z1200 | Cartridge Lock (50 | УЗИП блокировка картриджа (50 шт) | 1 | NMP | 373,27 | 373,27 | SOU | Заказ | 5 недель |  |  | 01.02.2018 |  | изменилась цена | 361,00 | Модульные устройства | Устройства защиты от перенапряжений | Аксессуары для устройств защиты от перенапряжений | Аксессуары для устройств защиты от перенапряжений |  | 0.020 | KG | 6.864 | CCM
2CTB815101R0100 | OVR T1 25 255 | Огран.перенапряж.OVR T1 25 255 | 1 | ST | 15790,79 | 15790,79 | SOU | Заказ | 7 недель |  |  | 01.02.2018 |  | изменилась цена | 15271,56 | Модульные устройства | Устройства защиты от перенапряжений | Устройства защиты от перенапряжений Тип 1 | OVR HL 15 | 3660308510877 | 0.250 | KG | 0.391 | CDM
2CTB815101R0300 | OVR T1+2 25 255 TS | Огран.перенапряж.OVR T1+2 25 255 TS | 1 | ST | 17528,32 | 17528,32 | SOU | C | 3 недели |  |  | 01.02.2018 |  | изменилась цена | 16951,95 | Модульные устройства | Устройства защиты от перенапряжений | Устройства защиты от перенапряжений Тип 1 | OVR HL 15 | 3660308510884 | 0.300 | KG | 0.391 | CDM
2CTB815101R0400 | OVR T1 50 N | Огран.перенапряж.OVR T1 50 N | 1 | ST | 15319,14 | 15319,14 | SOU | Заказ | 7 недель |  |  | 01.02.2018 |  | изменилась цена | 14815,42 | Модульные устройства | Устройства защиты от перенапряжений | Устройства защиты от перенапряжений Тип 1 | OVR HL 15 | 3660308510853 | 0.250 | KG | 0.391 | CDM
2CTB815101R0500 | OVR T1 100 N | Огран.перенапряж.OVR T1 100 N | 1 | ST | 18067,32 | 18067,32 | SOU | Заказ | 7 недель |  |  | 01.02.2018 |  | изменилась цена | 17473,23 | Модульные устройства | Устройства защиты от перенапряжений | Устройства защиты от перенапряжений Тип 1 | OVR HL 15 | 3660308510860 | 0.250 | KG | 0.391 | CDM
2CTB815101R0600 | OVR T1 3L 25 255 T | Огран.перенапряж.OVR T1 3L 25 255 TS | 1 | ST | 45381,66 | 45381,66 | SOU | C | 7 недель |  |  | 01.02.2018 |  | изменилась цена | 43889,42 | Модульные устройства | Устройства защиты от перенапряжений | Устройства защиты от перенапряжений Тип 1 | OVR HL 15 | 3660308510952 | 0.850 | KG | 1.466 | CDM
2CTB815101R0700 | OVR T1 3N 25-255 T | Огран.перенапряж.OVR T1 3N 25-255 TS | 1 | ST | 64065,59 | 64065,59 | SOU | Заказ | 7 недель |  |  | 01.02.2018 |  | изменилась цена | 61958,98 | Модульные устройства | Устройства защиты от перенапряжений | Устройства защиты от перенапряжений Тип 1 | OVR HL 15 | 3660308510983 | 1.000 | KG | 640.000 | CCM
2CTB815101R0800 | OVR T1 4L 25 255 T | Огран.перенапряж.OVR T1 4L 25 255 TS | 1 | ST | 66578,97 | 66578,97 | SOU | C | 7 недель |  |  | 01.02.2018 |  | изменилась цена | 64389,72 | Модульные устройства | Устройства защиты от перенапряжений | Устройства защиты от перенапряжений Тип 1 | OVR HL 15 | 3660308510969 | 1.100 | KG | 1.613 | CDM
2CTB815101R1000 | OVR T1 1N 25-255 T | Огран. перенапр. OVR T1 1N 25-255 TS | 1 | ST | 54175,42 | 54175,42 | SOU | Заказ | 7 недель |  |  | 01.02.2018 |  | изменилась цена | 52394,02 | Модульные устройства | Устройства защиты от перенапряжений | Устройства защиты от перенапряжений Тип 1 | OVR HL 15 | 3660308510976 | 0.600 | KG | 433.840 | CCM
2CTB815101R1100 | OVR T1 2L 25-255 T | Огран. перенапр. OVR T1 2L 25-255 TS | 1 | ST | 34568,63 | 34568,63 | SOU | Заказ | 7 недель |  |  | 01.02.2018 |  | изменилась цена | 33431,94 | Модульные устройства | Устройства защиты от перенапряжений | Устройства защиты от перенапряжений Тип 1 | OVR HL 15 | 3660308510945 | 0.600 | KG | 347.070 | CCM
2CTB815101R3800 | OVR T1+2 7-275S C | Огран.перенапряж.OVR T1+2 7-275s C | 1 | ST | 5475,37 | 5475,37 | SOU | Заказ | 7 недель | Снятие с заменой | 2CTB815710R2600 | 21.11.2016 | 08.11.2016 |  |  | Модульные устройства | Устройства защиты от перенапряжений | Устройства защиты от перенапряжений Тип 1 | OVR HL 15 | 3660308513458 | 0.100 | KG | 320.000 | CCM
2CTB815101R3900 | OVR T1+2 7-275SP | Огран.перенапряж.OVR T1+2 7-275sP | 1 | ST | 7554,61 | 7554,61 | SOU | Заказ | 7 недель | Снятие с заменой | 2CTB815710R1200 | 21.11.2016 | 08.11.2016 |  |  | Модульные устройства | Устройства защиты от перенапряжений | Устройства защиты от перенапряжений Тип 1 | OVR HL 15 | 3660308513403 | 0.120 | KG | 320.000 | CCM
2CTB815101R4000 | OVR T1+2 3L 7-275S | Огран.перенапряж.OVR T1+2 3L 7-275s P | 1 | ST | 0,00 | 0,00 | SOU | Заказ | 7 недель | Снятие с заменой | 2CTB815710R1800 | 21.11.2016 | 24.03.2017 |  |  | Модульные устройства | Устройства защиты от перенапряжений | Устройства защиты от перенапряжений Тип 1 | OVR HL 15 | 3660308513410 | 0.400 | KG | 640.000 | CCM
2CTB815101R4100 | OVR T1+2 4L 7-275S | Огран.перенапряж.OVR T1+2 4L 7-275sP | 1 | ST | 25681,08 | 25681,08 | SOU | Заказ | 7 недель | Снятие с заменой | 2CTB815710R2300 | 21.11.2016 | 08.11.2016 |  |  | Модульные устройства | Устройства защиты от перенапряжений | Устройства защиты от перенапряжений Тип 1 | OVR HL 15 | 3660308513427 | 0.500 | KG | 640.000 | CCM
2CTB815101R8700 | OVR T1 25 255 7 | Огран.перенапряж. OVR T1 25 255 7 | 1 | ST | 9579,82 | 9579,82 | SOU | Заказ | 7 недель |  |  | 01.02.2018 |  | изменилась цена | 9264,82 | Модульные устройства | Устройства защиты от перенапряжений | Устройства защиты от перенапряжений Тип 1 | OVR HL 15 | 3660308514110 | 0.120 | KG | 0.391 | CDM
2CTB815101R8800 | OVR T1 3N 25 255 7 | Огран.перенапряж.OVR T1 3N 25 255 7 | 1 | ST | 43484,89 | 43484,89 | SOU | Заказ | 6 недель |  |  | 01.02.2018 |  | изменилась цена | 42055,02 | Модульные устройства | Устройства защиты от перенапряжений | Устройства защиты от перенапряжений Тип 1 | OVR HL 15 |  | 0.120 | KG | 0.184 | CDM
2CTB815101R8900 | OVR T1+2 15 255 7 | Огран.перенапряж.OVR T1+2 15 255 7 | 1 | ST | 7587,09 | 7587,09 | SOU | B | 3 недели | Распродажа с заменой | 2CTB815710R5700 | 01.02.2018 | 29.01.2018 | изменилась цена и статус | 7337,61 | Модульные устройства | Устройства защиты от перенапряжений | Устройства защиты от перенапряжений Тип 1 | OVR HL 15 | 3660308514134 | 0.120 | KG | 0.391 | CDM
2CTB815101R9000 | OVR T1+2 3N 15 255 | Огран.перенапряж.OVR T1+2 3N 15 255 7 | 1 | ST | 25797,34 | 25797,34 | SOU | A | 1 неделя | Распродажа с заменой | 2CTB815710R5800 | 01.02.2018 | 26.01.2018 | изменилась цена и статус | 24949,07 | Модульные устройства | Устройства защиты от перенапряжений | Устройства защиты от перенапряжений Тип 1 | OVR HL 15 |  | 0.610 | KG | 0.828 | CDM
2CTB815101R9300 | OVR T1 25 440-50 | Огран. перенапр. OVR T1 25 440-50 | 1 | ST | 15935,75 | 15935,75 | SOU | Заказ | 7 недель |  |  | 01.02.2018 |  | изменилась цена | 15411,75 | Модульные устройства | Устройства защиты от перенапряжений | Устройства защиты от перенапряжений Тип 1 | OVR HL 15 | 3660308514929 | 0.270 | KG | 172.550 | CCM
2CTB815302R1000 | 2CTB815302R1000 | Огран. перенапр. OVR T1+2 1N 7-275S P | 1 | ST | 14351,48 | 14351,48 | SOU | Заказ | 6 недель | Снятие с заменой | 2CTB815710R1300 | 21.11.2016 | 08.11.2016 |  |  | Модульные устройства | Устройства защиты от перенапряжений | Устройства защиты от перенапряжений Тип 1 | OVR HL 15 | 3660308515728 | 0.300 | KG | 192.850 | CCM
2CTB815502R1000 | OVR T1+2 3N 7-275S | Огран.перенапряж.OVR T1+2 3N 7-275s P | 1 | ST | 25681,08 | 25681,08 | SOU | Заказ | 7 недель | Снятие с заменой | 2CTB815710R1900 | 21.11.2016 | 08.11.2016 |  |  | Модульные устройства | Устройства защиты от перенапряжений | Устройства защиты от перенапряжений Тип 1 | OVR HL 15 | 3660308515735 | 0.500 | KG | 640.000 | CCM
2CTB815704R0000 | OVR T2 40-275s P T | УЗИП OVR T2 40-275s P TS QS | 1 | ST | 5016,24 | 5016,24 | SOU | Заказ | 5 недель |  |  | 01.02.2018 |  | изменилась цена | 4851,30 | Модульные устройства | Устройства защиты от перенапряжений | Устройства защиты от перенапряжений Тип 2 |  |  | 0.210 | KG | 99.700 | CCM
2CTB815704R0200 | OVR T2 1N 40-275s | УЗИП OVR T2 1N 40-275s P TS QS | 1 | ST | 11464,29 | 11464,29 | SOU | Заказ | 5 недель |  |  | 01.02.2018 |  | изменилась цена | 11087,32 | Модульные устройства | Устройства защиты от перенапряжений | Устройства защиты от перенапряжений Тип 2 |  |  | 0.310 | KG | 204.000 | CCM
2CTB815704R0600 | OVR T2 3L 40-275s | УЗИП OVR T2 3L 40-275s P TS QS | 1 | ST | 17038,77 | 17038,77 | SOU | Заказ | 5 недель |  |  | 01.02.2018 |  | изменилась цена | 16478,50 | Модульные устройства | Устройства защиты от перенапряжений | Устройства защиты от перенапряжений Тип 2 |  |  | 0.460 | KG | 303.000 | CCM
2CTB815704R0800 | OVR T2 3N 40-275s | УЗИП OVR T2 3N 40-275s P TS QS | 1 | ST | 21825,84 | 21825,84 | SOU | Заказ | 5 недель |  |  | 01.02.2018 |  | изменилась цена | 21108,16 | Модульные устройства | Устройства защиты от перенапряжений | Устройства защиты от перенапряжений Тип 2 |  |  | 0.610 | KG | 406.000 | CCM
2CTB815704R1100 | OVR T2 4L 40-275s | УЗИП OVR T2 4L 40-275s P TS QS | 1 | ST | 17984,81 | 17984,81 | SOU | Заказ | 5 недель |  |  | 01.02.2018 |  | изменилась цена | 17393,43 | Модульные устройства | Устройства защиты от перенапряжений | Устройства защиты от перенапряжений Тип 2 |  |  | 0.460 | KG | 406.000 | CCM
2CTB815704R1200 | OVR T2 40-275s P Q | УЗИП OVR T2 40-275s P QS | 1 | ST | 3004,66 | 3004,66 | SOU | Заказ | 5 недель |  |  | 01.02.2018 |  | изменилась цена | 2905,86 | Модульные устройства | Устройства защиты от перенапряжений | Устройства защиты от перенапряжений Тип 2 |  |  | 0.210 | KG | 99.700 | CCM
2CTB815704R1400 | OVR T2 1N 40-275s | УЗИП OVR T2 1N 40-275s P QS | 1 | ST | 9801,36 | 9801,36 | SOU | Заказ | 5 недель |  |  | 01.02.2018 |  | изменилась цена | 9479,07 | Модульные устройства | Устройства защиты от перенапряжений | Устройства защиты от перенапряжений Тип 2 |  |  | 0.310 | KG | 204.000 | CCM
2CTB815704R1800 | OVR T2 3L 40-275s | УЗИП OVR T2 3L 40-275s P QS | 1 | ST | 14143,80 | 14143,80 | SOU | Заказ | 5 недель |  |  | 01.02.2018 |  | изменилась цена | 13678,72 | Модульные устройства | Устройства защиты от перенапряжений | Устройства защиты от перенапряжений Тип 2 |  |  | 0.460 | KG | 303.000 | CCM
2CTB815704R2000 | OVR T2 3N 40-275s | УЗИП OVR T2 3N 40-275s P QS | 1 | ST | 17708,65 | 17708,65 | SOU | Заказ | 5 недель |  |  | 01.02.2018 |  | изменилась цена | 17126,35 | Модульные устройства | Устройства защиты от перенапряжений | Устройства защиты от перенапряжений Тип 2 |  |  | 0.610 | KG | 406.000 | CCM
2CTB815704R2300 | OVR T2 4L 40-275s | УЗИП OVR T2 4L 40-275s P QS | 1 | ST | 15751,89 | 15751,89 | SOU | Заказ | 5 недель |  |  | 01.02.2018 |  | изменилась цена | 15233,94 | Модульные устройства | Устройства защиты от перенапряжений | Устройства защиты от перенапряжений Тип 2 |  |  | 0.460 | KG | 406.000 | CCM
2CTB815704R2600 | OVR T2 40-275s C Q | УЗИП OVR T2 40-275s C QS картридж | 1 | ST | 2908,67 | 2908,67 | SOU | Заказ | 5 недель |  |  | 01.02.2018 |  | изменилась цена | 2813,03 | Модульные устройства | Устройства защиты от перенапряжений | Устройства защиты от перенапряжений Тип 2 |  |  | 0.130 | KG | 99.700 | CCM
2CTB815704R2900 | OVR T2 40-440s P T | УЗИП OVR T2 40-440s P TS QS | 1 | ST | 5519,63 | 5519,63 | SOU | Заказ | 5 недель |  |  | 01.02.2018 |  | изменилась цена | 5338,13 | Модульные устройства | Устройства защиты от перенапряжений | Устройства защиты от перенапряжений Тип 2 |  |  | 0.310 | KG | 100.100 | CCM
2CTB815704R3700 | OVR T2 3N 40-440s | УЗИП OVR T2 3N 40-440s P TS QS | 1 | ST | 20407,73 | 20407,73 | SOU | Заказ | 5 недель |  |  | 01.02.2018 |  | изменилась цена | 19736,68 | Модульные устройства | Устройства защиты от перенапряжений | Устройства защиты от перенапряжений Тип 2 |  |  | 0.610 | KG | 406.000 | CCM
2CTB815704R4100 | OVR T2 40-440s P Q | УЗИП OVR T2 40-440s P QS | 1 | ST | 5388,39 | 5388,39 | SOU | Заказ | 5 недель |  |  | 01.02.2018 |  | изменилась цена | 5211,21 | Модульные устройства | Устройства защиты от перенапряжений | Устройства защиты от перенапряжений Тип 2 |  |  | 0.310 | KG | 99.700 | CCM
2CTB815704R5500 | OVR T2 40-440s C Q | УЗИП OVR T2 40-440s C QS картридж | 1 | ST | 2546,32 | 2546,32 | SOU | Заказ | 5 недель |  |  | 01.02.2018 |  | изменилась цена | 2462,59 | Модульные устройства | Устройства защиты от перенапряжений | Устройства защиты от перенапряжений Тип 2 |  |  | 0.210 | KG | 99.700 | CCM
2CTB815708R0000 | OVR T2 80-275s P T | УЗИП OVR T2 80-275s P TS QS | 1 | ST | 5819,31 | 5819,31 | SOU | Заказ | 5 недель |  |  | 01.02.2018 |  | изменилась цена | 5627,96 | Модульные устройства | Устройства защиты от перенапряжений | Устройства защиты от перенапряжений Тип 2 |  |  | 0.310 | KG | 100.100 | CCM
2CTB815708R0200 | OVR T2 1N 80-275s | УЗИП OVR T2 1N 80-275s P TS QS | 1 | ST | 11683,66 | 11683,66 | SOU | Заказ | 5 недель |  |  | 01.02.2018 |  | изменилась цена | 11299,48 | Модульные устройства | Устройства защиты от перенапряжений | Устройства защиты от перенапряжений Тип 2 |  |  | 0.310 | KG | 204.000 | CCM
2CTB815708R0600 | OVR T2 3L 80-275s | УЗИП OVR T2 3L 80-275s P TS QS | 1 | ST | 15567,78 | 15567,78 | SOU | Заказ | 5 недель |  |  | 01.02.2018 |  | изменилась цена | 15055,88 | Модульные устройства | Устройства защиты от перенапряжений | Устройства защиты от перенапряжений Тип 2 |  |  | 0.460 | KG | 303.000 | CCM
2CTB815708R0800 | OVR T2 3N 80-275s | УЗИП OVR T2 3N 80-275s P TS QS | 1 | ST | 21334,20 | 21334,20 | SOU | Заказ | 5 недель |  |  | 01.02.2018 |  | изменилась цена | 20632,69 | Модульные устройства | Устройства защиты от перенапряжений | Устройства защиты от перенапряжений Тип 2 |  |  | 0.610 | KG | 406.000 | CCM
2CTB815708R1100 | OVR T2 4L 80-275s | УЗИП OVR T2 4L 80-275s P TS QS | 1 | ST | 19602,71 | 19602,71 | SOU | Заказ | 5 недель |  |  | 01.02.2018 |  | изменилась цена | 18958,13 | Модульные устройства | Устройства защиты от перенапряжений | Устройства защиты от перенапряжений Тип 2 |  |  | 0.460 | KG | 406.000 | CCM
2CTB815708R1200 | OVR T2 80-275s P | УЗИП OVR T2 80-275s P QS | 1 | ST | 4491,30 | 4491,30 | SOU | Заказ | 5 недель |  |  | 01.02.2018 |  | изменилась цена | 4343,62 | Модульные устройства | Устройства защиты от перенапряжений | Устройства защиты от перенапряжений Тип 2 |  |  | 0.310 | KG | 100.100 | CCM
2CTB815708R1400 | OVR T2 1N 80-275s | УЗИП OVR T2 1N 80-275s P QS | 1 | ST | 9493,84 | 9493,84 | SOU | Заказ | 5 недель |  |  | 01.02.2018 |  | изменилась цена | 9181,66 | Модульные устройства | Устройства защиты от перенапряжений | Устройства защиты от перенапряжений Тип 2 |  |  | 0.310 | KG | 204.000 | CCM
2CTB815708R1800 | OVR T2 3L 80-275s | УЗИП OVR T2 3L 80-275s P QS | 1 | ST | 16149,52 | 16149,52 | SOU | Заказ | 5 недель |  |  | 01.02.2018 |  | изменилась цена | 15618,49 | Модульные устройства | Устройства защиты от перенапряжений | Устройства защиты от перенапряжений Тип 2 |  |  | 0.460 | KG | 303.000 | CCM
2CTB815708R2000 | OVR T2 3N 80-275s | УЗИП OVR T2 3N 80-275s P QS | 1 | ST | 17034,85 | 17034,85 | SOU | Заказ | 5 недель |  |  | 01.02.2018 |  | изменилась цена | 16474,71 | Модульные устройства | Устройства защиты от перенапряжений | Устройства защиты от перенапряжений Тип 2 |  |  | 0.610 | KG | 406.000 | CCM
2CTB815708R2300 | OVR T2 4L 80-275s | УЗИП OVR T2 4L 80-275s P QS | 1 | ST | 16425,69 | 16425,69 | SOU | Заказ | 5 недель |  |  | 01.02.2018 |  | изменилась цена | 15885,58 | Модульные устройства | Устройства защиты от перенапряжений | Устройства защиты от перенапряжений Тип 2 |  |  | 0.460 | KG | 406.000 | CCM
2CTB815708R2600 | OVR T2 80-275s C Q | УЗИП OVR T2 80-275s C QS картридж | 1 | ST | 4808,62 | 4808,62 | SOU | Заказ | 5 недель |  |  | 01.02.2018 |  | изменилась цена | 4650,50 | Модульные устройства | Устройства защиты от перенапряжений | Устройства защиты от перенапряжений Тип 2 |  |  | 0.310 | KG | 100.100 | CCM
2CTB815708R2800 | OVR T2 N 80-275s C | УЗИП OVR T2 N 80-275s C QS картридж | 1 | ST | 4704,81 | 4704,81 | SOU | Заказ | 5 недель |  |  | 01.02.2018 |  | изменилась цена | 4550,11 | Модульные устройства | Устройства защиты от перенапряжений | Устройства защиты от перенапряжений Тип 2 |  |  | 0.310 | KG | 100.100 | CCM
2CTB815708R2900 | OVR T2 80-440s P T | УЗИП OVR T2 80-440s P TS QS | 1 | ST | 6342,28 | 6342,28 | SOU | Заказ | 5 недель |  |  | 01.02.2018 |  | изменилась цена | 6133,73 | Модульные устройства | Устройства защиты от перенапряжений | Устройства защиты от перенапряжений Тип 2 |  |  | 0.310 | KG | 100.100 | CCM
2CTB815708R3500 | OVR T2 3L 80-440s | УЗИП OVR T2 3L 80-440s P TS QS | 1 | ST | 17122,99 | 17122,99 | SOU | Заказ | 5 недель |  |  | 01.02.2018 |  | изменилась цена | 16559,95 | Модульные устройства | Устройства защиты от перенапряжений | Устройства защиты от перенапряжений Тип 2 |  |  | 0.460 | KG | 303.000 | CCM
2CTB815708R3700 | OVR T2 3N 80-440s | УЗИП OVR T2 3N 80-440s P TS QS | 1 | ST | 23469,18 | 23469,18 | SOU | Заказ | 5 недель |  |  | 01.02.2018 |  | изменилась цена | 22697,47 | Модульные устройства | Устройства защиты от перенапряжений | Устройства защиты от перенапряжений Тип 2 |  |  | 0.610 | KG | 406.000 | CCM
2CTB815708R4000 | OVR T2 4L 80-440s | УЗИП OVR T2 4L 80-440s P TS QS | 1 | ST | 21563,37 | 21563,37 | SOU | Заказ | 5 недель |  |  | 01.02.2018 |  | изменилась цена | 20854,32 | Модульные устройства | Устройства защиты от перенапряжений | Устройства защиты от перенапряжений Тип 2 |  |  | 0.460 | KG | 406.000 | CCM
2CTB815708R4100 | OVR T2 80-440s P Q | УЗИП OVR T2 80-440s P QS | 1 | ST | 4881,09 | 4881,09 | SOU | Заказ | 5 недель |  |  | 01.02.2018 |  | изменилась цена | 4720,59 | Модульные устройства | Устройства защиты от перенапряжений | Устройства защиты от перенапряжений Тип 2 |  |  | 0.310 | KG | 100.100 | CCM
2CTB815708R4700 | OVR T2 3L 80-440s | УЗИП OVR T2 3L 80-440s P QS | 1 | ST | 16470,74 | 16470,74 | SOU | Заказ | 5 недель |  |  | 01.02.2018 |  | изменилась цена | 15929,15 | Модульные устройства | Устройства защиты от перенапряжений | Устройства защиты от перенапряжений Тип 2 |  |  | 0.460 | KG | 303.000 | CCM
2CTB815708R4900 | OVR T2 3N 80-440s | УЗИП OVR T2 3N 80-440s P QS | 1 | ST | 18776,14 | 18776,14 | SOU | Заказ | 5 недель |  |  | 01.02.2018 |  | изменилась цена | 18158,74 | Модульные устройства | Устройства защиты от перенапряжений | Устройства защиты от перенапряжений Тип 2 |  |  | 0.610 | KG | 406.000 | CCM
2CTB815708R5200 | OVR T2 4L 80-440s | УЗИП OVR T2 4L 80-440s P QS | 1 | ST | 19714,35 | 19714,35 | SOU | Заказ | 5 недель |  |  | 01.02.2018 |  | изменилась цена | 19066,10 | Модульные устройства | Устройства защиты от перенапряжений | Устройства защиты от перенапряжений Тип 2 |  |  | 0.460 | KG | 406.000 | CCM
2CTB815708R5500 | OVR T2 80-440s C Q | УЗИП OVR T2 80-440s C QS картридж | 1 | ST | 3551,13 | 3551,13 | SOU | Заказ | 5 недель |  |  | 01.02.2018 |  | изменилась цена | 3434,36 | Модульные устройства | Устройства защиты от перенапряжений | Устройства защиты от перенапряжений Тип 2 |  |  | 0.310 | KG | 100.100 | CCM
2CTB815708R5700 | OVR T2 N 80-440s C | УЗИП OVR T2 N 80-440s C QS картридж | 1 | ST | 4089,77 | 4089,77 | SOU | Заказ | 5 недель |  |  | 01.02.2018 |  | изменилась цена | 3955,29 | Модульные устройства | Устройства защиты от перенапряжений | Устройства защиты от перенапряжений Тип 2 |  |  | 0.310 | KG | 100.100 | CCM
2CTB815710R0000 | OVR T1-T2 12.5-275 | УЗИП OVR T1-T2 12.5-275s P TS QS | 1 | ST | 10539,78 | 10539,78 | SOU | Заказ | 5 недель |  |  | 01.02.2018 |  | изменилась цена | 10193,21 | Модульные устройства | Устройства защиты от перенапряжений | Устройства защиты от перенапряжений Тип 1 |  |  | 0.310 | KG | 109.700 | CCM
2CTB815710R0100 | OVR T1-T2 1N 12.5- | УЗИП OVR T1-T2 1N 12.5-275s P TS QS | 1 | ST | 19263,84 | 19263,84 | SOU | Заказ | 5 недель |  |  | 01.02.2018 |  | изменилась цена | 18630,41 | Модульные устройства | Устройства защиты от перенапряжений | Устройства защиты от перенапряжений Тип 1 |  |  | 0.610 | KG | 204.000 | CCM
2CTB815710R0600 | OVR T1-T2 3L 12.5- | УЗИП OVR T1-T2 3L 12.5-275s P TS QS | 1 | ST | 15225,01 | 15225,01 | SOU | Заказ | 5 недель |  |  | 01.02.2018 |  | изменилась цена | 14724,38 | Модульные устройства | Устройства защиты от перенапряжений | Устройства защиты от перенапряжений Тип 1 |  |  | 0.460 | KG | 354.000 | CCM
2CTB815710R0700 | OVR T1-T2 3N 12.5- | УЗИП OVR T1-T2 3N 12.5-275s P TS QS | 1 | ST | 21016,89 | 21016,89 | SOU | Заказ | 5 недель |  |  | 01.02.2018 |  | изменилась цена | 20325,81 | Модульные устройства | Устройства защиты от перенапряжений | Устройства защиты от перенапряжений Тип 1 |  |  | 0.610 | KG | 406.000 | CCM
2CTB815710R1100 | OVR T1-T2 4L 12.5- | УЗИП OVR T1-T2 4L 12.5-275s P TS QS | 1 | ST | 17508,86 | 17508,86 | SOU | Заказ | 5 недель |  |  | 01.02.2018 |  | изменилась цена | 16933,13 | Модульные устройства | Устройства защиты от перенапряжений | Устройства защиты от перенапряжений Тип 1 |  |  | 1.210 | KG | 400.000 | CCM
2CTB815710R1200 | OVR T1-T2 12.5-275 | УЗИП OVR T1-T2 12.5-275s P QS | 1 | ST | 7615,44 | 7615,44 | SOU | Заказ | 5 недель |  |  | 01.02.2018 |  | изменилась цена | 7365,03 | Модульные устройства | Устройства защиты от перенапряжений | Устройства защиты от перенапряжений Тип 1 |  |  | 0.160 | KG | 109.700 | CCM
2CTB815710R1300 | OVR T1-T2 1N 12.5- | УЗИП OVR T1-T2 1N 12.5-275s P QS | 1 | ST | 14132,05 | 14132,05 | SOU | Заказ | 5 недель |  |  | 01.02.2018 |  | изменилась цена | 13667,36 | Модульные устройства | Устройства защиты от перенапряжений | Устройства защиты от перенапряжений Тип 1 |  |  | 0.610 | KG | 204.000 | CCM
2CTB815710R1800 | OVR T1-T2 3L 12.5- | УЗИП OVR T1-T2 3L 12.5-275s P QS | 1 | ST | 18360,89 | 18360,89 | SOU | C | 5 недель |  |  | 01.02.2018 |  | изменилась цена | 17757,15 | Модульные устройства | Устройства защиты от перенапряжений | Устройства защиты от перенапряжений Тип 1 |  |  | 0.460 | KG | 354.000 | CCM
2CTB815710R1900 | OVR T1-T2 3N 12.5- | УЗИП OVR T1-T2 3N 12.5-275s P QS | 1 | ST | 29746,83 | 29746,83 | SOU | Заказ | 5 недель |  |  | 01.02.2018 |  | изменилась цена | 28768,69 | Модульные устройства | Устройства защиты от перенапряжений | Устройства защиты от перенапряжений Тип 1 |  |  | 0.610 | KG | 406.000 | CCM
2CTB815710R2300 | OVR T1-T2 4L 12.5- | УЗИП OVR T1-T2 4L 12.5-275s P QS | 1 | ST | 23118,59 | 23118,59 | SOU | Заказ | 5 недель |  |  | 01.02.2018 |  | изменилась цена | 22358,40 | Модульные устройства | Устройства защиты от перенапряжений | Устройства защиты от перенапряжений Тип 1 |  |  | 1.210 | KG | 400.000 | CCM
2CTB815710R2600 | OVR T1-T2 12.5-275 | УЗИП OVR T1-T2 12.5-275s C QS картридж | 1 | ST | 4181,84 | 4181,84 | SOU | Заказ | 5 недель |  |  | 01.02.2018 |  | изменилась цена | 4044,33 | Модульные устройства | Устройства защиты от перенапряжений | Устройства защиты от перенапряжений Тип 1 |  |  | 0.310 | KG | 109.700 | CCM
2CTB815710R2700 | OVR T1-T2 N 50-275 | УЗИП OVR T1-T2 N 50-275s C QS картридж | 1 | ST | 7696,06 | 7696,06 | SOU | Заказ | 7 недель |  |  | 01.02.2018 |  | изменилась цена | 7443,00 | Модульные устройства | Устройства защиты от перенапряжений | Устройства защиты от перенапряжений Тип 1 | OVR HL 15 |  | 0.060 | KG | 67.214 | CCM
2CTB815710R2900 | OVR T1-T2 12.5-440 | УЗИП OVR T1-T2 12.5-440s P TS QS | 1 | ST | 12651,27 | 12651,27 | SOU | Заказ | 5 недель |  |  | 01.02.2018 |  | изменилась цена | 12235,27 | Модульные устройства | Устройства защиты от перенапряжений | Устройства защиты от перенапряжений Тип 1 |  |  | 0.310 | KG | 219.200 | CCM
2CTB815710R3000 | OVR T1-T2 1N 12.5- | УЗИП OVR T1-T2 1N 12.5-440s P TS QS | 1 | ST | 24160,61 | 24160,61 | SOU | Заказ | 5 недель |  |  | 01.02.2018 |  | изменилась цена | 23366,16 | Модульные устройства | Устройства защиты от перенапряжений | Устройства защиты от перенапряжений Тип 1 |  |  | 0.610 | KG | 204.000 | CCM
2CTB815710R3500 | OVR T1-T2 3L 12.5- | УЗИП OVR T1-T2 3L 12.5-440s P TS QS | 1 | ST | 35288,00 | 35288,00 | SOU | Заказ | 5 недель |  |  | 01.02.2018 |  | изменилась цена | 34127,66 | Модульные устройства | Устройства защиты от перенапряжений | Устройства защиты от перенапряжений Тип 1 |  |  | 0.910 | KG | 494.000 | CCM
2CTB815710R3600 | OVR T1-T2 3N 12.5- | УЗИП OVR T1-T2 3N 12.5-440s P TS QS | 1 | ST | 41050,51 | 41050,51 | SOU | Заказ | 5 недель |  |  | 01.02.2018 |  | изменилась цена | 39700,69 | Модульные устройства | Устройства защиты от перенапряжений | Устройства защиты от перенапряжений Тип 1 |  |  | 0.610 | KG | 406.000 | CCM
2CTB815710R4000 | OVR T1-T2 4L 12.5- | УЗИП OVR T1-T2 4L 12.5-440s P TS QS | 1 | ST | 41074,02 | 41074,02 | SOU | Заказ | 5 недель |  |  | 01.02.2018 |  | изменилась цена | 39723,42 | Модульные устройства | Устройства защиты от перенапряжений | Устройства защиты от перенапряжений Тип 1 |  |  | 1.210 | KG | 948.000 | CCM
2CTB815710R4200 | OVR T1-T2 1N 12.5- | УЗИП OVR T1-T2 1N 12.5-440s P QS | 1 | ST | 21011,01 | 21011,01 | SOU | Заказ | 5 недель |  |  | 01.02.2018 |  | изменилась цена | 20320,13 | Модульные устройства | Устройства защиты от перенапряжений | Устройства защиты от перенапряжений Тип 1 |  |  | 0.610 | KG | 204.000 | CCM
2CTB815710R4700 | OVR T1-T2 3L 12.5- | УЗИП OVR T1-T2 3L 12.5-440s P QS | 1 | ST | 29993,63 | 29993,63 | SOU | Заказ | 5 недель |  |  | 01.02.2018 |  | изменилась цена | 29007,38 | Модульные устройства | Устройства защиты от перенапряжений | Устройства защиты от перенапряжений Тип 1 |  |  | 0.910 | KG | 494.000 | CCM
2CTB815710R4800 | OVR T1-T2 3N 12.5- | УЗИП OVR T1-T2 3N 12.5-440s P QS | 1 | ST | 35695,42 | 35695,42 | SOU | Заказ | 5 недель |  |  | 01.02.2018 |  | изменилась цена | 34521,68 | Модульные устройства | Устройства защиты от перенапряжений | Устройства защиты от перенапряжений Тип 1 |  |  | 0.610 | KG | 406.000 | CCM
2CTB815710R5200 | OVR T1-T2 4L 12.5- | УЗИП OVR T1-T2 4L 12.5-440s P QS | 1 | ST | 34911,93 | 34911,93 | SOU | Заказ | 5 недель |  |  | 01.02.2018 |  | изменилась цена | 33763,96 | Модульные устройства | Устройства защиты от перенапряжений | Устройства защиты от перенапряжений Тип 1 |  |  | 1.210 | KG | 948.000 | CCM
2CTB815710R5500 | OVR T1-T2 12.5-44 | УЗИП OVR T1-T2 12.5-440s C QS картридж | 1 | ST | 7872,03 | 7872,03 | SOU | Заказ | 5 недель |  |  | 01.02.2018 |  | изменилась цена | 7613,18 | Модульные устройства | Устройства защиты от перенапряжений | Устройства защиты от перенапряжений Тип 1 |  |  | 0.310 | KG | 219.200 | CCM
2CTB815710R5600 | OVR T1-T2 N 50-440 | УЗИП OVR T1-T2 N 50-440s C QS картридж | 1 | ST | 9236,72 | 9236,72 | SOU | Заказ | 7 недель |  |  | 01.02.2018 |  | изменилась цена | 8933,00 | Модульные устройства | Устройства защиты от перенапряжений | Устройства защиты от перенапряжений Тип 1 | OVR HL 15 |  | 0.060 | KG | 58.186 | CCM
2CTB815710R5700 | OVR H T1-T2 12.5-2 | УЗИП OVR H T1-T2 12.5-275s P QS | 1 | ST | 5520,53 | 5520,53 | SOU | C | 5 недель |  |  | 01.02.2018 |  | изменилась цена | 5339,00 | Модульные устройства | Устройства защиты от перенапряжений | Устройства защиты от перенапряжений Тип 1 | OVR HL 15 |  | 0.160 | KG | 108.708 | CCM
2CTB815710R5800 | OVR H T1-T2 3N 12. | УЗИП OVR H T1-T2 3N 12.5-275s P QS | 1 | ST | 15574,11 | 15574,11 | SOU | C | 5 недель |  |  | 01.02.2018 |  | изменилась цена | 15062,00 | Модульные устройства | Устройства защиты от перенапряжений | Устройства защиты от перенапряжений Тип 1 | OVR HL 15 |  | 0.610 | KG | 434.833 | CCM
2CTB815711R5700 | OVR H T1-T2 N 50-2 | УЗИП OVR H T1-T2 N 50-275s C QS картридж | 1 | ST | 7181,13 | 7181,13 | SOU | C | 5 недель |  |  | 01.02.2018 |  | изменилась цена | 6945,00 | Модульные устройства | Устройства защиты от перенапряжений | Устройства защиты от перенапряжений Тип 2 | OVR |  | 0.060 | KG | 70.410 | CCM
2CTB815711R5800 | OVR H T1-T2 12.5-2 | УЗИП OVR H T1-T2 12.5-275s C QS картридж | 1 | ST | 3494,92 | 3494,92 | SOU | C | 5 недель |  |  | 01.02.2018 |  | изменилась цена | 3380,00 | Модульные устройства | Устройства защиты от перенапряжений | Устройства защиты от перенапряжений Тип 2 | OVR |  | 0.060 | KG | 70.410 | CCM
2CTB899800R7300 | OPR 30 С МАЧТОЙ 2М | Молниепримник активн. OPR 30 с мачтой 2м | 1 | ST | 0,00 | 0,00 | THF | Заказ | 8 недель | Продажи прекращены |  |  | 08.06.2016 |  |  | Модульные устройства | Устройства защиты от перенапряжений | Аксессуары для устройств защиты от перенапряжений | Аксессуары для устройств защиты от перенапряжений |  | 5.190 | KG | 11.330 | CDM
2CTB899800R7400 | OPR 60 С МАЧТОЙ 2М | Молниепримник активн. OPR 60 с мачтой 2м | 1 | ST | 0,00 | 0,00 | THF | Заказ | 8 недель | Продажи прекращены |  |  | 08.06.2016 |  |  | Модульные устройства | Устройства защиты от перенапряжений | Аксессуары для устройств защиты от перенапряжений | Аксессуары для устройств защиты от перенапряжений |  | 5.360 | KG | 11.330 | CDM
2CTH010001R0000 | 2CTH010001R0000 | Стержень 1 м из нержавеющей стали | 1 | ST | 6641,64 | 6641,64 | THF | Заказ | 6 недель |  |  | 02.03.2016 |  |  |  | Модульные устройства | Устройства защиты от перенапряжений | Аксессуары для устройств защиты от перенапряжений |  | 3660308521316 | 1.600 | KG | 900.000 | CCM
2CTH010002R0000 | 2CTH010002R0000 | Стержень 2 м из нержавеющей стали | 1 | ST | 12130,94 | 12130,94 | THF | Заказ | 6 недель |  |  | 02.03.2016 |  |  |  | Модульные устройства | Устройства защиты от перенапряжений | Аксессуары для устройств защиты от перенапряжений |  | 3660308521323 | 4.000 | KG | 14.000 | CCM
2CTH010004R0000 | 2CTH010004R0000 | Наконечник из нержавеющей стали | 1 | ST | 12848,02 | 12848,02 | THF | Заказ | 4 недели |  |  | 02.03.2016 |  |  |  | Модульные устройства | Устройства защиты от перенапряжений | Аксессуары для устройств защиты от перенапряжений |  | 3660308521828 | 2.500 | KG | 1837.500 | CCM
2CTH030002R0000 | PULSAR 30 | Акт. молниепримник PULSAR 30 | 1 | ST | 127905,01 | 127905,01 | THF | Заказ | 4 недели |  |  | 02.03.2016 |  |  |  | Модульные устройства | Устройства защиты от перенапряжений | Аксессуары для устройств защиты от перенапряжений | Аксессуары для устройств защиты от перенапряжений | 8012542590149 | 2000.000 | G | 3000.000 | CCM
2CTH030003R0000 | PULSAR 45 | Акт. молниепримник PULSAR 45 | 1 | ST | 171892,38 | 171892,38 | THF | Заказ | 4 недели |  |  | 02.03.2016 |  |  |  | Модульные устройства | Устройства защиты от перенапряжений | Аксессуары для устройств защиты от перенапряжений | Аксессуары для устройств защиты от перенапряжений | 3660308521361 | 2300.000 | G | 3000.000 | CCM
2CTH030004R0000 | PULSAR 60 | Акт. молниепримник PULSAR 60 | 1 | ST | 226779,75 | 226779,75 | THF | Заказ | 4 недели |  |  | 02.03.2016 |  |  |  | Модульные устройства | Устройства защиты от перенапряжений | Аксессуары для устройств защиты от перенапряжений | Аксессуары для устройств защиты от перенапряжений | 3660308521378 | 2700.000 | G | 3000.000 | CCM
2CTH040005R0000 | 2CTH040005R0000 | Проводник медн, кругл, диам 8 мм | 50 | M | 1672,00 | 83600,00 | THF | Заказ | 6 недель |  |  | 02.03.2016 |  |  |  | Модульные устройства | Устройства защиты от перенапряжений | Аксессуары для устройств защиты от перенапряжений | E6.2 | 3660308524676 | 0.450 | KG | 64.000 | CCM
2CTH050011Z0000 |  | Алюм. водонепрониц. заклепки диам. 4 мм (кратно 100) | 100 | ST | 30,69 | 3069,00 | THF | Заказ | 6 недель |  |  | 02.03.2016 |  |  |  | Модульные устройства | Устройства защиты от перенапряжений | Аксессуары для устройств защиты от перенапряжений | Аксессуары для устройств защиты от перенапряжений | 3660308521507 | 5.000 | KG | 1000.000 | CCM
2CTH050012Z0000 |  | Алюм. водонепрониц. заклепки диам. 4 мм (кратно 500) | 500 | ST | 28,77 | 14385,00 | THF | Заказ | 6 недель |  |  | 02.03.2016 |  |  |  | Модульные устройства | Устройства защиты от перенапряжений | Аксессуары для устройств защиты от перенапряжений | Аксессуары для устройств защиты от перенапряжений | 3660308521514 | 0.003 | KG | 5000.000 | CCM
2CTH050013R0000 |  | Зажим горизонтальный | 1 | ST | 5970,57 | 5970,57 | THF | Заказ | 6 недель |  |  | 02.03.2016 |  |  |  | Модульные устройства | Устройства защиты от перенапряжений | Аксессуары для устройств защиты от перенапряжений | Аксессуары для устройств защиты от перенапряжений | 3660308521521 | 1700.000 | G | 1000.000 | CCM
2CTH050014R0000 |  | Зажима вертикальный | 1 | ST | 5970,57 | 5970,57 | THF | Заказ | 4 недели |  |  | 02.03.2016 |  |  |  | Модульные устройства | Устройства защиты от перенапряжений | Аксессуары для устройств защиты от перенапряжений | Аксессуары для устройств защиты от перенапряжений | 3660308521538 | 1700.000 | G | 1000.000 | CCM
2CTH050015R0000 |  | Держатель, l=125 мм | 1 | ST | 4956,30 | 4956,30 | THF | Заказ | 4 недели |  |  | 02.03.2016 |  |  |  | Модульные устройства | Устройства защиты от перенапряжений | Аксессуары для устройств защиты от перенапряжений | Аксессуары для устройств защиты от перенапряжений | 3660308521545 | 1400.000 | G | 750.000 | CCM
2CTH050016R0000 |  | Держатель, l=290 мм | 1 | ST | 5606,28 | 5606,28 | THF | Заказ | 4 недели |  |  | 02.03.2016 |  |  |  | Модульные устройства | Устройства защиты от перенапряжений | Аксессуары для устройств защиты от перенапряжений | Аксессуары для устройств защиты от перенапряжений | 3660308521552 | 1900.000 | G | 1500.000 | CCM
2CTH050020R0000 |  | Держатель квадратного сечения | 1 | ST | 7425,81 | 7425,81 | THF | Заказ | 6 недель |  |  | 02.03.2016 |  |  |  | Модульные устройства | Устройства защиты от перенапряжений | Аксессуары для устройств защиты от перенапряжений | Аксессуары для устройств защиты от перенапряжений | 3660308521590 | 1000.000 | G | 3000.000 | CCM
2CTH050021R0000 | 2CTH050021R0000 | Держатель круглого сечения | 1 | ST | 5242,00 | 5242,00 | THF | Заказ | 4 недели |  |  | 02.03.2016 |  |  |  | Модульные устройства | Устройства защиты от перенапряжений | Аксессуары для устройств защиты от перенапряжений |  | 3660308521606 | 1.140 | KG | 3920.000 | CCM
2CTH050022R0000 |  | Комплект растяжек | 1 | ST | 63824,06 | 63824,06 | THF | Заказ | 6 недель |  |  | 02.03.2016 |  |  |  | Модульные устройства | Устройства защиты от перенапряжений | Аксессуары для устройств защиты от перенапряжений | Аксессуары для устройств защиты от перенапряжений | 3660308521613 | 4000.000 | G | 18000.000 | CCM
2CTH050023Z0000 |  | Кабель для комплекта растяжек, 5,6 мм | 1 | ST | 504,25 | 504,25 | THF | Заказ | 6 недель |  |  | 02.03.2016 |  |  |  | Модульные устройства | Устройства защиты от перенапряжений | Аксессуары для устройств защиты от перенапряжений | Аксессуары для устройств защиты от перенапряжений | 3660308521620 | 8000.000 | G | 48000.000 | CCM
2CTH050026R0000 |  | Набор креп. винтов для мачты 35/42 мм | 1 | ST | 2747,54 | 2747,54 | THF | Заказ | 4 недели |  |  | 02.03.2016 |  |  |  | Модульные устройства | Устройства защиты от перенапряжений | Аксессуары для устройств защиты от перенапряжений | Аксессуары для устройств защиты от перенапряжений | 3660308521774 | 500.000 | G | 1000.000 | CCM
2CTH050028R0000 |  | Набор креп. винтов для мачты 50мм | 1 | ST | 2400,50 | 2400,50 | THF | Заказ | 6 недель |  |  | 02.03.2016 |  |  |  | Модульные устройства | Устройства защиты от перенапряжений | Аксессуары для устройств защиты от перенапряжений | Аксессуары для устройств защиты от перенапряжений | 3660308521798 | 500.000 | G | 1000.000 | CCM
2CTH050030Z0000 |  | Дюбель 30 мм для кирпичн кладок | 20 | ST | 28,77 | 575,40 | THF | Заказ | 4 недели |  |  | 02.03.2016 |  |  |  | Модульные устройства | Устройства защиты от перенапряжений | Аксессуары для устройств защиты от перенапряжений | Аксессуары для устройств защиты от перенапряжений | 3660308521835 | 0.050 | KG | 8000.000 | CCM
2CTH050031Z0000 |  | Зажим из нерж стали 30x2mm | 20 | ST | 122,69 | 2453,80 | THF | Заказ | 4 недели |  |  | 02.03.2016 |  |  |  | Модульные устройства | Устройства защиты от перенапряжений | Аксессуары для устройств защиты от перенапряжений | Аксессуары для устройств защиты от перенапряжений | 3660308521842 | 0.010 | KG | 8000.000 | CCM
2CTH050032Z0000 |  | Крюк 30 мм для кирпичн кладок | 20 | ST | 118,88 | 2377,60 | THF | Заказ | 4 недели |  |  | 02.03.2016 |  |  |  | Модульные устройства | Устройства защиты от перенапряжений | Аксессуары для устройств защиты от перенапряжений | Аксессуары для устройств защиты от перенапряжений | 3660308521859 | 0.014 | KG | 8000.000 | CCM
2CTH050033R0000 | 2CTH050033R0000 | Держатель для молниеприемника Pulsar | 1 | ST | 44330,55 | 44330,55 | THF | Заказ | 4 недели |  |  | 02.03.2016 |  |  |  | Модульные устройства | Устройства защиты от перенапряжений | Аксессуары для устройств защиты от перенапряжений | E6.2 | 3660308522511 | 2.300 | KG | 748.800 | CCM
2CTH070001R0000 |  | Мачта под молниеприемник 1,3 м, нержавейка | 1 | ST | 9947,11 | 9947,11 | THF | Заказ | 4 недели |  |  | 02.03.2016 |  |  |  | Модульные устройства | Устройства защиты от перенапряжений | Аксессуары для устройств защиты от перенапряжений | Аксессуары для устройств защиты от перенапряжений | 3660308521651 | 1950.000 | G | 3250.000 | CCM
2CTH070002R0000 |  | Мачта под молниеприемник 2,3 м, нержавейка | 1 | ST | 9485,04 | 9485,04 | THF | Заказ | 4 недели |  |  | 02.03.2016 |  |  |  | Модульные устройства | Устройства защиты от перенапряжений | Аксессуары для устройств защиты от перенапряжений | Аксессуары для устройств защиты от перенапряжений | 3660308521668 | 3450.000 | G | 5750.000 | CCM
2CTH070005R0000 |  | Удлин. стержень, диам. 35мм, L=2м | 1 | ST | 14117,30 | 14117,30 | THF | Заказ | 4 недели |  |  | 02.03.2016 |  |  |  | Модульные устройства | Устройства защиты от перенапряжений | Аксессуары для устройств защиты от перенапряжений | Аксессуары для устройств защиты от перенапряжений | 3660308521699 | 3000.000 | G | 5000.000 | CCM
2CTH070006R0000 |  | Удлин. стержень, диам. 35mm, L=3m | 1 | ST | 19543,33 | 19543,33 | THF | Заказ | 4 недели |  |  | 02.03.2016 |  |  |  | Модульные устройства | Устройства защиты от перенапряжений | Аксессуары для устройств защиты от перенапряжений | Аксессуары для устройств защиты от перенапряжений | 3660308521705 | 4500.000 | G | 7500.000 | CCM
2CTH070007R0000 |  | Удлин. стержень, диам. 42мм, L=2м | 1 | ST | 23169,01 | 23169,01 | THF | Заказ | 4 недели |  |  | 02.03.2016 |  |  |  | Модульные устройства | Устройства защиты от перенапряжений | Аксессуары для устройств защиты от перенапряжений | Аксессуары для устройств защиты от перенапряжений | 3660308521712 | 6000.000 | G | 5000.000 | CCM
2CTH070008R0000 |  | Удлин. стержень, диам. 42мм, L=3м | 1 | ST | 34473,57 | 34473,57 | THF | Заказ | 6 недель |  |  | 02.03.2016 |  |  |  | Модульные устройства | Устройства защиты от перенапряжений | Аксессуары для устройств защиты от перенапряжений | Аксессуары для устройств защиты от перенапряжений | 3660308521729 | 9000.000 | G | 7500.000 | CCM
2CTH070009R0000 |  | Удлин. стержень, диам. 50мм, L=2м | 1 | ST | 29266,11 | 29266,11 | THF | Заказ | 4 недели |  |  | 02.03.2016 |  |  |  | Модульные устройства | Устройства защиты от перенапряжений | Аксессуары для устройств защиты от перенапряжений | Аксессуары для устройств защиты от перенапряжений | 3660308521736 | 7100.000 | G | 5000.000 | CCM
2CTH070010R0000 |  | Удлин. стержень, диам. 50мм, L=3м | 1 | ST | 33626,12 | 33626,12 | THF | Заказ | 6 недель |  |  | 02.03.2016 |  |  |  | Модульные устройства | Устройства защиты от перенапряжений | Аксессуары для устройств защиты от перенапряжений | Аксессуары для устройств защиты от перенапряжений | 3660308521743 | 10100.000 | G | 7500.000 | CCM
2CTH070011R0000 | 2CTH070011R0000 | Мачта под молниеприемник 3 м, нержавейка | 1 | ST | 24110,42 | 24110,42 | THF | Заказ | 4 недели |  |  | 02.03.2016 |  |  |  | Модульные устройства | Устройства защиты от перенапряжений | Аксессуары для устройств защиты от перенапряжений | Аксессуары для устройств защиты от перенапряжений | 3660308521750 | 5.200 | KG | 3675.000 | CCM
2CTH0BLH2707 |  | Короб. соед. заземл. здания и токоотвода | 1 | ST | 11160,77 | 11160,77 | THF | Заказ | 4 недели |  |  | 02.03.2016 |  |  |  | Модульные устройства | Устройства защиты от перенапряжений | Аксессуары для устройств защиты от перенапряжений | E6.2 |  | 0.550 | KG | 0.630 | CDM
2CTH0BMA0020 | 2CTH0BMA0020 | Насадка для забивания диам 20мм | 1 | ST | 1779,28 | 1779,28 | THF | Заказ | 6 недель |  |  | 02.03.2016 |  |  |  | Модульные устройства | Устройства защиты от перенапряжений | Аксессуары для устройств защиты от перенапряжений | Аксессуары для устройств защиты от перенапряжений | 3660308522030 | 0.300 | KG | 40.000 | CCM
2CTH0BRC2780 |  | Соединитель стандартн медный | 1 | ST | 2130,14 | 2130,14 | THF | Заказ | 4 недели |  |  | 02.03.2016 |  |  |  | Модульные устройства | Устройства защиты от перенапряжений | Аксессуары для устройств защиты от перенапряжений | E6.2 |  | 0.210 | KG | 0.080 | CDM
2CTH0BRC2781 |  | Соединитель линейный 30x2mm и диам. 8mm | 1 | ST | 3527,89 | 3527,89 | THF | Заказ | 6 недель |  |  | 02.03.2016 |  |  |  | Модульные устройства | Устройства защиты от перенапряжений | Аксессуары для устройств защиты от перенапряжений | Аксессуары для устройств защиты от перенапряжений |  | 0.200 | KG | 0.080 | CDM
2CTH0BRH2779 |  | Соединитель медный для полос | 1 | ST | 1902,00 | 1902,00 | THF | Заказ | 4 недели |  |  | 02.03.2016 |  |  |  | Модульные устройства | Устройства защиты от перенапряжений | Аксессуары для устройств защиты от перенапряжений | E6.2 |  | 0.200 | KG | 0.080 | CDM
2CTH0BRI2779 |  | Соединитель стальной для полос | 1 | ST | 2273,94 | 2273,94 | THF | Заказ | 6 недель |  |  | 02.03.2016 |  |  |  | Модульные устройства | Устройства защиты от перенапряжений | Аксессуары для устройств защиты от перенапряжений | Аксессуары для устройств защиты от перенапряжений |  | 0.200 | KG | 0.080 | CDM
2CTH0BRX3780 |  | Соединитель универсальгый медный | 1 | ST | 3056,22 | 3056,22 | THF | Заказ | 6 недель |  |  | 02.03.2016 |  |  |  | Модульные устройства | Устройства защиты от перенапряжений | Аксессуары для устройств защиты от перенапряжений | E6.2 |  | 0.300 | KG | 0.080 | CDM
2CTH0CCF2004 |  | Счетчик разрядов молнии | 1 | ST | 42428,58 | 42428,58 | THF | Заказ | 4 недели |  |  | 02.03.2016 |  |  |  | Модульные устройства | Устройства защиты от перенапряжений | Аксессуары для устройств защиты от перенапряжений | E6.2 |  | 0.410 | KG | 3.000 | CDM
2CTH0CIF2006 |  | Счетчик и регистратор разрядов молнии | 1 | ST | 182963,03 | 182963,03 | THF | Заказ | 6 недель |  |  | 02.03.2016 |  |  |  | Модульные устройства | Устройства защиты от перенапряжений | Аксессуары для устройств защиты от перенапряжений | E6.2 |  | 0.340 | KG | 3.000 | CDM
2CTH0CRH4020 |  | Зажим для крепления полосы к заземлителю | 1 | ST | 2396,66 | 2396,66 | THF | Заказ | 4 недели |  |  | 02.03.2016 |  |  |  | Модульные устройства | Устройства защиты от перенапряжений | Аксессуары для устройств защиты от перенапряжений | E6.2 |  | 0.150 | KG | 0.060 | CDM
2CTH0EAH4005 |  | Защитный разрядник для антенной мачты | 1 | ST | 16264,71 | 16264,71 | THF | Заказ | 6 недель |  |  | 02.03.2016 |  |  |  | Модульные устройства | Устройства защиты от перенапряжений | Аксессуары для устройств защиты от перенапряжений | Аксессуары для устройств защиты от перенапряжений |  | 0.400 | KG | 48.000 | CCM
2CTH0FDT0045 |  | Крепление под металл, сталь | 1 | ST | 557,94 | 557,94 | THF | Заказ | 4 недели |  |  | 02.03.2016 |  |  |  | Модульные устройства | Устройства защиты от перенапряжений | Аксессуары для устройств защиты от перенапряжений | Аксессуары для устройств защиты от перенапряжений |  | 0.010 | KG | 63.000 | CCM
2CTH0HAA2673 | 2CTH0HAA2673 | Зажим, обрез-й под черепицу, 30x2 мм | 1 | ST | 935,67 | 935,67 | THF | Заказ | 6 недель |  |  | 02.03.2016 |  |  |  | Модульные устройства | Устройства защиты от перенапряжений | Аксессуары для устройств защиты от перенапряжений | Аксессуары для устройств защиты от перенапряжений | 3660308522238 | 0.300 | KG | 27.000 | CCM
2CTH0HAR2646 | 2CTH0HAR2646 | Изол. креп. для стальн. пров-ка диам 8мм | 1 | ST | 1462,92 | 1462,92 | THF | Заказ | 6 недель |  |  | 02.03.2016 |  |  |  | Модульные устройства | Устройства защиты от перенапряжений | Аксессуары для устройств защиты от перенапряжений |  | 3660308522276 | 0.045 | KG | 53.430 | CCM
2CTH0HAR2745 |  | Зажим, обрез-й под черепицу, диам. 8mm | 1 | ST | 977,85 | 977,85 | THF | Заказ | 6 недель |  |  | 02.03.2016 |  |  |  | Модульные устройства | Устройства защиты от перенапряжений | Аксессуары для устройств защиты от перенапряжений | Аксессуары для устройств защиты от перенапряжений |  | 0.050 | KG | 0.050 | CDM
2CTH0HAR2845 |  | Зажим ПВХ серый диам. 8mm - кирпич | 1 | ST | 172,56 | 172,56 | THF | Заказ | 6 недель |  |  | 02.03.2016 |  |  |  | Модульные устройства | Устройства защиты от перенапряжений | Аксессуары для устройств защиты от перенапряжений | E6.2 |  | 0.010 | KG | 0.050 | CDM
2CTH0HBI2703 |  | Зажим из нерж стали 30x2mm | 1 | ST | 0,00 | 0,00 | THF | Заказ | 8 недель | Снятие с заменой | 2CTH050031Z0000 |  | 31.03.2014 |  |  | Модульные устройства | Устройства защиты от перенапряжений | Аксессуары для устройств защиты от перенапряжений | Аксессуары для устройств защиты от перенапряжений |  | 0.010 | KG | 0.050 | CDM
2CTH0HBR2717 |  | Полосы прорезиненные алюм-е | 1 | ST | 86,28 | 86,28 | THF | Заказ | 6 недель |  |  | 02.03.2016 |  |  |  | Модульные устройства | Устройства защиты от перенапряжений | Аксессуары для устройств защиты от перенапряжений | E6.2 |  | 0.020 | KG | 0.060 | CDM
2CTH0HCB4240 |  | Зажим из нерж стали на гидроизол 30х2mm | 1 | ST | 442,90 | 442,90 | THF | Заказ | 4 недели |  |  | 02.03.2016 |  |  |  | Модульные устройства | Устройства защиты от перенапряжений | Аксессуары для устройств защиты от перенапряжений | Аксессуары для устройств защиты от перенапряжений |  | 0.010 | KG | 0.080 | CDM
2CTH0HCC2696 |  | Дюбель 30mm для кирпичн кладок | 1 | ST | 0,00 | 0,00 | THF | Заказ | 8 недель | Снятие с заменой | 2CTH050030Z0000 |  | 31.03.2014 |  |  | Модульные устройства | Устройства защиты от перенапряжений | Аксессуары для устройств защиты от перенапряжений | Аксессуары для устройств защиты от перенапряжений |  | 0.030 | KG | 0.010 | CDM
2CTH0HCL2642 |  | Крепление под бетон, сталь | 1 | ST | 316,36 | 316,36 | THF | Заказ | 4 недели |  |  | 02.03.2016 |  |  |  | Модульные устройства | Устройства защиты от перенапряжений | Аксессуары для устройств защиты от перенапряжений | E6.2 |  | 0.010 | KG | 48.000 | CCM
2CTH0HCM2704 |  | Крюк 30mm для кирпичн кладок | 1 | ST | 0,00 | 0,00 | THF | Заказ | 8 недель | Снятие с заменой | 2CTH050032Z0000 |  | 31.03.2014 |  |  | Модульные устройства | Устройства защиты от перенапряжений | Аксессуары для устройств защиты от перенапряжений | Аксессуары для устройств защиты от перенапряжений |  | 0.010 | KG | 0.030 | CDM
2CTH0HCP2651 | 2CTH0HCP2651 | Затяжные зажимы 200 мм (6 шт) | 1 | ST | 584,78 | 584,78 | THF | Заказ | 4 недели |  |  | 02.03.2016 |  |  |  | Модульные устройства | Устройства защиты от перенапряжений | Аксессуары для устройств защиты от перенапряжений | E6.2 | 3660308524485 | 0.060 | KG | 9.000 | CCM
2CTH0HEF2107 |  | Держатель для мачты Pulsar | 1 | ST | 0,00 | 0,00 | THF | Заказ | 4 недели | Снятие с заменой | 2CTH050033R0000 |  | 10.04.2014 |  |  | Модульные устройства | Устройства защиты от перенапряжений | Аксессуары для устройств защиты от перенапряжений | Аксессуары для устройств защиты от перенапряжений |  | 2.200 | KG | 0.100 | CDM
2CTH0HEF2313 |  | Держатель для секции мачты 35 мм | 1 | ST | 15903,93 | 15903,93 | THF | Заказ | 6 недель |  |  | 18.01.2016 |  |  |  | Модульные устройства | Устройства защиты от перенапряжений | Аксессуары для устройств защиты от перенапряжений | Аксессуары для устройств защиты от перенапряжений |  | 4.500 | KG | 0.190 | CDM
2CTH0HIS6000 |  | Зажим из нерж стали на гидроизол 30х2mm | 1 | ST | 1671,92 | 1671,92 | THF | Заказ | 6 недель |  |  | 02.03.2016 |  |  |  | Модульные устройства | Устройства защиты от перенапряжений | Аксессуары для устройств защиты от перенапряжений | Аксессуары для устройств защиты от перенапряжений |  | 0.010 | KG | 42.000 | CCM
2CTH0HKH0025 |  | Комплект растяжек | 1 | ST | 0,00 | 0,00 | THF | Заказ | 8 недель | Продажи прекращены |  |  | 08.06.2016 |  |  | Модульные устройства | Устройства защиты от перенапряжений | Аксессуары для устройств защиты от перенапряжений | Аксессуары для устройств защиты от перенапряжений |  | 12.000 | KG | 147.000 | CDM
2CTH0HPF1001 |  | Молниеприемник на мачту 1m | 1 | ST | 0,00 | 0,00 | THF | Заказ | 8 недель | Продажи прекращены |  |  | 08.06.2016 |  |  | Модульные устройства | Устройства защиты от перенапряжений | Аксессуары для устройств защиты от перенапряжений | Аксессуары для устройств защиты от перенапряжений |  | 2.000 | KG | 1.250 | CDM
2CTH0HPF2001 |  | Молниеприемник на мачту 2m | 1 | ST | 0,00 | 0,00 | THF | Заказ | 8 недель | Продажи прекращены |  |  | 08.06.2016 |  |  | Модульные устройства | Устройства защиты от перенапряжений | Аксессуары для устройств защиты от перенапряжений | Аксессуары для устройств защиты от перенапряжений |  | 3.500 | KG | 2.470 | CDM
2CTH0HPP4523 |  | Основание мачт плоское диам. 30 - 35mm | 1 | ST | 18651,78 | 18651,78 | THF | Заказ | 4 недели |  |  | 02.03.2016 |  |  |  | Модульные устройства | Устройства защиты от перенапряжений | Аксессуары для устройств защиты от перенапряжений | Аксессуары для устройств защиты от перенапряжений |  | 5.500 | KG | 13.200 | CDM
2CTH0HPS0010 | 2CTH0HPS0010 | Держатели с большим смещением от стены | 1 | ST | 15612,81 | 15612,81 | THF | Заказ | 8 недель |  |  | 02.03.2016 |  |  |  | Модульные устройства | Устройства защиты от перенапряжений | Аксессуары для устройств защиты от перенапряжений | E6.2 | 3660308522658 | 10.500 | KG | 11963.400 | CCM
2CTH0HPS2704 |  | Комплект 2 зажима горизонт. | 1 | ST | 0,00 | 0,00 | THF | Заказ | 8 недель | Продажи прекращены |  |  | 08.06.2016 |  |  | Модульные устройства | Устройства защиты от перенапряжений | Аксессуары для устройств защиты от перенапряжений | Аксессуары для устройств защиты от перенапряжений |  | 3.400 | KG | 2.000 | CDM
2CTH0HPS2705 |  | Комплект 2 держателя 290 мм | 1 | ST | 0,00 | 0,00 | THF | Заказ | 8 недель | Продажи прекращены |  |  | 08.06.2016 |  |  | Модульные устройства | Устройства защиты от перенапряжений | Аксессуары для устройств защиты от перенапряжений | Аксессуары для устройств защиты от перенапряжений |  | 3.800 | KG | 3.000 | CDM
2CTH0HPS2706 |  | Комплект 2 зажима вертик. | 1 | ST | 0,00 | 0,00 | THF | Заказ | 8 недель | Продажи прекращены |  |  | 08.06.2016 |  |  | Модульные устройства | Устройства защиты от перенапряжений | Аксессуары для устройств защиты от перенапряжений | Аксессуары для устройств защиты от перенапряжений |  | 3.400 | KG | 1.000 | CDM
2CTH0HPS2708 |  | Комплект 2 держателя 125 мм | 1 | ST | 0,00 | 0,00 | THF | Заказ | 8 недель | Продажи прекращены |  |  | 08.06.2016 |  |  | Модульные устройства | Устройства защиты от перенапряжений | Аксессуары для устройств защиты от перенапряжений | Аксессуары для устройств защиты от перенапряжений |  | 2.800 | KG | 1.500 | CDM
2CTH0HPS2844 |  | Комплект 3 зажима горизонт. | 1 | ST | 0,00 | 0,00 | THF | Заказ | 8 недель | Продажи прекращены |  |  | 08.06.2016 |  |  | Модульные устройства | Устройства защиты от перенапряжений | Аксессуары для устройств защиты от перенапряжений | Аксессуары для устройств защиты от перенапряжений |  | 5.100 | KG | 3.000 | CDM
2CTH0HPS2845 |  | Комплект 3 держателя 290 мм | 1 | ST | 0,00 | 0,00 | THF | Заказ | 8 недель | Продажи прекращены |  |  | 08.06.2016 |  |  | Модульные устройства | Устройства защиты от перенапряжений | Аксессуары для устройств защиты от перенапряжений | Аксессуары для устройств защиты от перенапряжений |  | 5.700 | KG | 4.500 | CDM
2CTH0HPS2846 |  | Комплект 3 зажима вертик. | 1 | ST | 0,00 | 0,00 | THF | Заказ | 8 недель | Продажи прекращены |  |  | 08.06.2016 |  |  | Модульные устройства | Устройства защиты от перенапряжений | Аксессуары для устройств защиты от перенапряжений | Аксессуары для устройств защиты от перенапряжений |  | 5.100 | KG | 1.500 | CDM
2CTH0HPS2848 |  | Комплект 3 держателя 125 мм | 1 | ST | 0,00 | 0,00 | THF | Заказ | 8 недель | Продажи прекращены |  |  | 08.06.2016 |  |  | Модульные устройства | Устройства защиты от перенапряжений | Аксессуары для устройств защиты от перенапряжений | Аксессуары для устройств защиты от перенапряжений |  | 4.200 | KG | 2.250 | CDM
2CTH0HPT9211 |  | Тестер Pulsar | 1 | ST | 0,00 | 0,00 | THF | Заказ | 8 недель | Временно недоступно |  |  | 31.03.2014 |  |  | Модульные устройства | Устройства защиты от перенапряжений | Аксессуары для устройств защиты от перенапряжений | Аксессуары для устройств защиты от перенапряжений |  | 1.900 | KG | 12.000 | CDM
2CTH0HRI3501 | 2CTH0HRI3501 | Держатель отстоящий | 1 | ST | 40202,55 | 40202,55 | THF | Заказ | 8 недель |  |  | 02.03.2016 |  |  |  | Модульные устройства | Устройства защиты от перенапряжений | Аксессуары для устройств защиты от перенапряжений | E6.2 | 3660308522672 | 5.200 | KG | 93720.000 | CCM
2CTH0HRI3502 |  | Стержень удлин., диам. 35mm, L=2m | 1 | ST | 0,00 | 0,00 | THF | Заказ | 8 недель | Снятие с заменой | 2CTH070005R0000 |  | 31.03.2014 |  |  | Модульные устройства | Устройства защиты от перенапряжений | Аксессуары для устройств защиты от перенапряжений | Аксессуары для устройств защиты от перенапряжений |  | 3.400 | KG | 2.450 | CDM
2CTH0HRI3503 |  | Стержень удлин., диам. 35mm, L=3m | 1 | ST | 0,00 | 0,00 | THF | Заказ | 8 недель | Снятие с заменой | 2CTH070006R0000 |  | 31.03.2014 |  |  | Модульные устройства | Устройства защиты от перенапряжений | Аксессуары для устройств защиты от перенапряжений | Аксессуары для устройств защиты от перенапряжений |  | 5.200 | KG | 3.680 | CDM
2CTH0HRI4202 |  | Стержень удлин., диам. 42mm, L=2m | 1 | ST | 0,00 | 0,00 | THF | Заказ | 8 недель | Снятие с заменой | 2CTH070007R0000 |  | 31.03.2014 |  |  | Модульные устройства | Устройства защиты от перенапряжений | Аксессуары для устройств защиты от перенапряжений | Аксессуары для устройств защиты от перенапряжений |  | 6.400 | KG | 3.530 | CDM
2CTH0HRI4203 |  | Стержень удлин., диам. 42mm, L=3m | 1 | ST | 0,00 | 0,00 | THF | Заказ | 8 недель | Снятие с заменой | 2CTH070008R0000 |  | 31.03.2014 |  |  | Модульные устройства | Устройства защиты от перенапряжений | Аксессуары для устройств защиты от перенапряжений | Аксессуары для устройств защиты от перенапряжений |  | 9.600 | KG | 5.290 | CDM
2CTH0HRI4204 |  | Установка из 2 мачт, L=3,75m | 1 | ST | 0,00 | 0,00 | THF | Заказ | 8 недель | Продажи прекращены |  |  | 08.06.2016 |  |  | Модульные устройства | Устройства защиты от перенапряжений | Аксессуары для устройств защиты от перенапряжений | Аксессуары для устройств защиты от перенапряжений |  | 9.800 | KG | 9.380 | CDM
2CTH0HRI4206 |  | Установка из 2 мачт, L=5,75m | 1 | ST | 0,00 | 0,00 | THF | Заказ | 8 недель | Продажи прекращены |  |  | 08.06.2016 |  |  | Модульные устройства | Устройства защиты от перенапряжений | Аксессуары для устройств защиты от перенапряжений | Аксессуары для устройств защиты от перенапряжений |  | 14.800 | KG | 14.380 | CDM
2CTH0HRI5002 |  | Стержень удлин., диам. 50mm, L=2m | 1 | ST | 0,00 | 0,00 | THF | Заказ | 8 недель | Снятие с заменой | 2CTH070009R0000 |  | 31.03.2014 |  |  | Модульные устройства | Устройства защиты от перенапряжений | Аксессуары для устройств защиты от перенапряжений | Аксессуары для устройств защиты от перенапряжений |  | 7.500 | KG | 5.000 | CDM
2CTH0HRI5003 |  | Стержень удлин., диам. 50mm, L=3m | 1 | ST | 0,00 | 0,00 | THF | Заказ | 8 недель | Снятие с заменой | 2CTH070010R0000 |  | 31.03.2014 |  |  | Модульные устройства | Устройства защиты от перенапряжений | Аксессуары для устройств защиты от перенапряжений | Аксессуары для устройств защиты от перенапряжений |  | 11.000 | KG | 7.500 | CDM
2CTH0HRI5006 |  | Установка из 3 мачт, L=5,50m | 1 | ST | 0,00 | 0,00 | THF | Заказ | 8 недель | Продажи прекращены |  |  | 08.06.2016 |  |  | Модульные устройства | Устройства защиты от перенапряжений | Аксессуары для устройств защиты от перенапряжений | Аксессуары для устройств защиты от перенапряжений |  | 17.300 | KG | 13.750 | CDM
2CTH0HST2044 |  | Держатель короткий | 1 | ST | 11513,56 | 11513,56 | THF | Заказ | 6 недель |  |  | 02.03.2016 |  |  |  | Модульные устройства | Устройства защиты от перенапряжений | Аксессуары для устройств защиты от перенапряжений | Аксессуары для устройств защиты от перенапряжений |  | 1.250 | KG | 0.070 | CDM
2CTH0HST2698 |  | Держатель длинный | 1 | ST | 0,00 | 0,00 | THF | Заказ | 6 недель | Временно недоступно | [5 empty] | Модульные устройства | Устройства защиты от перенапряжений | Аксессуары для устройств защиты от перенапряжений | Аксессуары для устройств защиты от перенапряжений |  | 2.500 | KG | 0.040 | CDM
2CTH0IMH3013 | PULSAR 30 3M | Молниепримник активн. PULSAR 30 3m | 1 | ST | 0,00 | 0,00 | THF | Заказ | 8 недель | Продажи прекращены |  |  | 08.06.2016 |  |  | Модульные устройства | Устройства защиты от перенапряжений | Аксессуары для устройств защиты от перенапряжений | Аксессуары для устройств защиты от перенапряжений |  | 6.500 | KG | 16.880 | CDM
2CTH0IMH4513 | PULSAR 45 3M | Молниепримник активн. PULSAR 45 3m | 1 | ST | 0,00 | 0,00 | THF | Заказ | 8 недель | Продажи прекращены |  |  | 08.06.2016 |  |  | Модульные устройства | Устройства защиты от перенапряжений | Аксессуары для устройств защиты от перенапряжений | Аксессуары для устройств защиты от перенапряжений |  | 6.800 | KG | 17.040 | CDM
2CTH0IMH6013 | PULSAR 60 3M | Молниепримник активн. PULSAR 60 3m | 1 | ST | 0,00 | 0,00 | THF | Заказ | 8 недель | Продажи прекращены |  |  | 08.06.2016 |  |  | Модульные устройства | Устройства защиты от перенапряжений | Аксессуары для устройств защиты от перенапряжений | Аксессуары для устройств защиты от перенапряжений |  | 7.000 | KG | 17.210 | CDM
2CTH0JCH2708 |  | Коробка тестовая соединительная | 1 | ST | 3786,73 | 3786,73 | THF | Заказ | 4 недели |  |  | 02.03.2016 |  |  |  | Модульные устройства | Устройства защиты от перенапряжений | Аксессуары для устройств защиты от перенапряжений | Аксессуары для устройств защиты от перенапряжений |  | 0.390 | KG | 0.070 | CDM
2CTH0PMH0800 |  | Комплект для тестирования с проводами 8м | 1 | ST | 0,00 | 0,00 | THF | Заказ | 8 недель | Продажи прекращены |  |  | 08.06.2016 |  |  | Модульные устройства | Устройства защиты от перенапряжений | Аксессуары для устройств защиты от перенапряжений | Аксессуары для устройств защиты от перенапряжений |  | 6.000 | KG | 10.000 | CDM
2CTH0PSH2709 |  | Табличка предупредительная | 1 | ST | 0,00 | 0,00 | THF | Заказ | 4 недели | Продажи прекращены |  |  | 11.04.2014 |  |  | Модульные устройства | Устройства защиты от перенапряжений | Аксессуары для устройств защиты от перенапряжений | Аксессуары для устройств защиты от перенапряжений |  | 0.010 | KG | 0.030 | CDM
2CTH0RPO2840 |  | Переходник на утиную лапку | 1 | ST | 6584,12 | 6584,12 | THF | Заказ | 6 недель |  |  | 02.03.2016 |  |  |  | Модульные устройства | Устройства защиты от перенапряжений | Аксессуары для устройств защиты от перенапряжений | Аксессуары для устройств защиты от перенапряжений |  | 0.800 | KG | 0.060 | CDM
2CTH0RVH3071 |  | Колодец чугунный инспекц | 1 | ST | 4684,02 | 4684,02 | THF | Заказ | 4 недели |  |  | 02.03.2016 |  |  |  | Модульные устройства | Устройства защиты от перенапряжений | Аксессуары для устройств защиты от перенапряжений | Аксессуары для устройств защиты от перенапряжений |  | 2.400 | KG | 1.220 | CDM
2CTH0RVH3072 |  | Колодец желт. инспекц полимербетон | 1 | ST | 27678,56 | 27678,56 | THF | Заказ | 6 недель |  |  | 02.03.2016 |  |  |  | Модульные устройства | Устройства защиты от перенапряжений | Аксессуары для устройств защиты от перенапряжений | Аксессуары для устройств защиты от перенапряжений |  | 13.000 | KG | 26.250 | CDM
2CTH0RVH3073 |  | Колодец желт. из полимербетона с шиной | 1 | ST | 33791,00 | 33791,00 | THF | Заказ | 4 недели |  |  | 02.03.2016 |  |  |  | Модульные устройства | Устройства защиты от перенапряжений | Аксессуары для устройств защиты от перенапряжений | Аксессуары для устройств защиты от перенапряжений |  | 14.500 | KG | 26.250 | CDM
2CTH0RVH3074 |  | Колдец серый из ПВХ с шиной 30x30cm | 1 | ST | 24037,55 | 24037,55 | THF | Заказ | 6 недель |  |  | 02.03.2016 |  |  |  | Модульные устройства | Устройства защиты от перенапряжений | Аксессуары для устройств защиты от перенапряжений | Аксессуары для устройств защиты от перенапряжений |  | 3.300 | KG | 27.000 | CDM
2CTH0STP5030 |  | Шунт 30 x 3, 0,300m | 1 | ST | 2701,52 | 2701,52 | THF | Заказ | 6 недель |  |  | 02.03.2016 |  |  |  | Модульные устройства | Устройства защиты от перенапряжений | Аксессуары для устройств защиты от перенапряжений | Аксессуары для устройств защиты от перенапряжений |  | 0.160 | KG | 0.020 | CDM
2CTH0STP5050 |  | Шунт 30 x 3, 0,500m | 1 | ST | 3198,11 | 3198,11 | THF | Заказ | 6 недель |  |  | 02.03.2016 |  |  |  | Модульные устройства | Устройства защиты от перенапряжений | Аксессуары для устройств защиты от перенапряжений | Аксессуары для устройств защиты от перенапряжений |  | 0.270 | KG | 0.030 | CDM
2CTH0STP5075 |  | Шунт 30 x 3, 0,750m | 1 | ST | 4868,09 | 4868,09 | THF | Заказ | 6 недель |  |  | 02.03.2016 |  |  |  | Модульные устройства | Устройства защиты от перенапряжений | Аксессуары для устройств защиты от перенапряжений | Аксессуары для устройств защиты от перенапряжений |  | 0.400 | KG | 0.040 | CDM
2CTH0STP5100 |  | Шунт 30 x 3, 1m | 1 | ST | 5684,88 | 5684,88 | THF | Заказ | 6 недель |  |  | 02.03.2016 |  |  |  | Модульные устройства | Устройства защиты от перенапряжений | Аксессуары для устройств защиты от перенапряжений | Аксессуары для устройств защиты от перенапряжений |  | 0.600 | KG | 0.050 | CDM
2CTH0TPH2705 |  | Кожух защитн плоск провод 30x2mm | 1 | ST | 3746,45 | 3746,45 | THF | Заказ | 4 недели |  |  | 02.03.2016 |  |  |  | Модульные устройства | Устройства защиты от перенапряжений | Аксессуары для устройств защиты от перенапряжений | Аксессуары для устройств защиты от перенапряжений |  | 1.000 | KG | 0.500 | CDM
2CTH0TPH2768 |  | Кожух защитн круг. провод диам 8mm | 1 | ST | 8545,54 | 8545,54 | THF | Заказ | 6 недель |  |  | 02.03.2016 |  |  |  | Модульные устройства | Устройства защиты от перенапряжений | Аксессуары для устройств защиты от перенапряжений | Аксессуары для устройств защиты от перенапряжений |  | 1.000 | KG | 0.400 | CDM
2CTHCACA2025 |  | Набор для тестера с аксессуарами | 1 | ST | 0,00 | 0,00 | THF | Заказ | 8 недель | Временно недоступно | [5 empty] | Модульные устройства | Устройства защиты от перенапряжений | Аксессуары для устройств защиты от перенапряжений | Аксессуары для устройств защиты от перенапряжений |  | 6.000 | KG | 3.000 | CDM
2CTHCACA6460 |  | Измеритель сопрот заземления цифр. | 1 | ST | 483243,57 | 483243,57 | THF | Заказ | 8 недель |  |  | 02.03.2016 |  |  |  | Модульные устройства | Устройства защиты от перенапряжений | Аксессуары для устройств защиты от перенапряжений | Аксессуары для устройств защиты от перенапряжений |  | 1.300 | KG | 2.000 | CDM
2CTHCACA9500 |  | Измеритель сопрот заземл высокочастотн. | 1 | ST | 1716187,65 | 1716187,65 | THF | Заказ | 6 недель |  |  | 02.03.2016 |  |  |  | Модульные устройства | Устройства защиты от перенапряжений | Аксессуары для устройств защиты от перенапряжений | Аксессуары для устройств защиты от перенапряжений |  | 3.500 | KG | 2.000 | CDM
2CTHCBRP2680 |  | Соединитель стандартн стальной | 1 | ST | 1372,81 | 1372,81 | THF | Заказ | 4 недели |  |  | 02.03.2016 |  |  |  | Модульные устройства | Устройства защиты от перенапряжений | Аксессуары для устройств защиты от перенапряжений | Аксессуары для устройств защиты от перенапряжений |  | 0.300 | KG | 0.080 | CDM
2CTHCCPC2712 |  | Полоса медн., 30х2 | 1 | M | 0,00 | 0,00 | THF | Заказ | 8 недель | Снятие с заменой | 2CTH040003R0000 |  | 31.03.2014 |  |  | Модульные устройства | Устройства защиты от перенапряжений | Аксессуары для устройств защиты от перенапряжений | E6.2 | 3660308523129 | 590.000 | G | 60.000 | CCM
2CTHCCPG3035 | 2CTHCCPG3035 | Полоса стальная, 30х2 мм | 1 | M | 789,94 | 789,94 | THF | Заказ | 8 недель |  |  | 02.03.2016 |  |  |  | Модульные устройства | Устройства защиты от перенапряжений | Аксессуары для устройств защиты от перенапряжений | Аксессуары для устройств защиты от перенапряжений | 3660308523143 | 0.870 | KG | 105.000 | CCM
2CTHCCPI2711 |  | Проводник нерж сталь, лента 30х2mm(метр) | 1 | ST | 0,00 | 0,00 | THF | Заказ | 8 недель | Снятие с заменой | 2CTH040004R0000 |  | 31.03.2014 |  |  | Модульные устройства | Устройства защиты от перенапряжений | Аксессуары для устройств защиты от перенапряжений | Аксессуары для устройств защиты от перенапряжений |  | 0.470 | KG | 0.060 | CDM
2CTHCCRC8000 | 2CTHCCRC8000 | Проводник кругл медн диам 8 мм | 1 | M | 0,00 | 0,00 | THF | Заказ | 6 недель | Снятие с заменой | 2CTH040005R0000 |  | 27.12.2013 |  |  | Модульные устройства | Устройства защиты от перенапряжений | Аксессуары для устройств защиты от перенапряжений | Аксессуары для устройств защиты от перенапряжений | 3660308523198 | 0.450 | KG | 64.000 | CCM
2CTHCCRE2700 |  | Конус водозащитный (резина) | 1 | ST | 7569,62 | 7569,62 | THF | Заказ | 6 недель |  |  | 02.03.2016 |  |  |  | Модульные устройства | Устройства защиты от перенапряжений | Аксессуары для устройств защиты от перенапряжений | Аксессуары для устройств защиты от перенапряжений |  | 0.040 | KG | 0.200 | CDM
2CTHCHCC4000 |  | Комплект 2 держателя прямоуг | 1 | ST | 0,00 | 0,00 | THF | Заказ | 8 недель | Продажи прекращены |  |  | 08.06.2016 |  |  | Модульные устройства | Устройства защиты от перенапряжений | Аксессуары для устройств защиты от перенапряжений | Аксессуары для устройств защиты от перенапряжений |  | 2.000 | KG | 900.000 | CCM
2CTHCHCI2419 | 2CTHCHCI2419 | Хомут 40 - 70мм, нерж | 20 | ST | 26,10 | 522,00 | THF | Заказ | 6 недель | Продажи прекращены |  | 20.04.2017 | 16.12.2013 |  |  | Модульные устройства | Устройства защиты от перенапряжений | Аксессуары для устройств защиты от перенапряжений | Аксессуары для устройств защиты от перенапряжений |  | 50.000 | G | 4.500 | CDM
2CTHCHCI2420 | 2CTHCHCI2420 | Хомут 60 - 100мм, нерж | 20 | ST | 27,40 | 548,00 | THF | Заказ | 6 недель | Продажи прекращены |  | 20.04.2017 | 16.12.2013 |  |  | Модульные устройства | Устройства защиты от перенапряжений | Аксессуары для устройств защиты от перенапряжений | Аксессуары для устройств защиты от перенапряжений |  | 100.000 | G | 8.000 | CDM
2CTHCHCI2421 |  | Хомут стальной 60-100mm | 1 | ST | 0,00 | 0,00 | THF | Заказ | 4 недели | Временно недоступно | [5 empty] | Модульные устройства | Устройства защиты от перенапряжений | Аксессуары для устройств защиты от перенапряжений | Аксессуары для устройств защиты от перенапряжений |  | 0.030 | KG | 0.150 | CDM
2CTHCHFC4002 |  | Рулон стальной ленты (25 м) | 1 | ST | 7870,63 | 7870,63 | THF | Заказ | 6 недель |  |  | 02.03.2016 |  |  |  | Модульные устройства | Устройства защиты от перенапряжений | Аксессуары для устройств защиты от перенапряжений | Аксессуары для устройств защиты от перенапряжений |  | 5.000 | KG | 2400.000 | CCM
2CTHCHFP2650 | 2CTHCHFP2650 | Лента из нержавеющей стали 20 x 0,7 (50 м) | 50 | M | 0,00 | 0,00 | THF | Заказ | 6 недель | Продажи прекращены |  | 12.05.2015 | 20.02.2016 |  |  | Модульные устройства | Устройства защиты от перенапряжений | Аксессуары для устройств защиты от перенапряжений |  | 3660308523471 | 4.000 | KG | 14.000 | CCM
2CTHCHPB2772 |  | Подставка для проводника | 1 | ST | 728,60 | 728,60 | THF | Заказ | 4 недели |  |  | 02.03.2016 |  |  |  | Модульные устройства | Устройства защиты от перенапряжений | Аксессуары для устройств защиты от перенапряжений | Аксессуары для устройств защиты от перенапряжений |  | 1.290 | KG | 1.000 | CDM
2CTHCHPV2771 |  | Подставка для проводника полая | 1 | ST | 557,94 | 557,94 | THF | Заказ | 6 недель |  |  | 02.03.2016 |  |  |  | Модульные устройства | Устройства защиты от перенапряжений | Аксессуары для устройств защиты от перенапряжений | Аксессуары для устройств защиты от перенапряжений |  | 0.160 | KG | 0.150 | CDM
2CTHCPCS1920 |  | Заземл медн стержень диам 19мм | 1 | ST | 4632,27 | 4632,27 | THF | Заказ | 4 недели |  |  | 02.03.2016 |  |  |  | Модульные устройства | Устройства защиты от перенапряжений | Аксессуары для устройств защиты от перенапряжений | E6.2 |  | 2.000 | KG | 722.000 | CCM
2CTHCPRC8000 |  | Держатели со смещенным кольцом | 1 | ST | 6139,29 | 6139,29 | THF | Заказ | 4 недели |  |  | 02.03.2016 |  |  |  | Модульные устройства | Устройства защиты от перенапряжений | Аксессуары для устройств защиты от перенапряжений | Аксессуары для устройств защиты от перенапряжений |  | 0.050 | KG | 24.000 | CCM
2CTHCPVB2010 |  | Стержень заземл стальн сдиам 20мм | 1 | ST | 2914,33 | 2914,33 | THF | Заказ | 4 недели |  |  | 02.03.2016 |  |  |  | Модульные устройства | Устройства защиты от перенапряжений | Аксессуары для устройств защиты от перенапряжений | Аксессуары для устройств защиты от перенапряжений |  | 2.400 | KG | 1.000 | CDM
2CTHCSCP3000 | 2CTHCSCP3000 | Подставка под круг проводник | 1 | ST | 728,60 | 728,60 | THF | Заказ | 6 недель |  |  | 02.03.2016 |  |  |  | Модульные устройства | Устройства защиты от перенапряжений | Аксессуары для устройств защиты от перенапряжений | Аксессуары для устройств защиты от перенапряжений | 3660308524409 | 0.046 | KG | 160.000 | CCM
2CTHCTLB5002 |  | Тренога с балластом, ветер до 149 кмч | 1 | ST | 179208,90 | 179208,90 | THF | Заказ | 4 недели |  |  | 02.03.2016 |  |  |  | Модульные устройства | Устройства защиты от перенапряжений | Аксессуары для устройств защиты от перенапряжений | Аксессуары для устройств защиты от перенапряжений |  | 120.000 | KG | 270.000 | CDM
2CTHCTLB5004 |  | Тренога с балластом, ветер до 170 кмч | 1 | ST | 217150,91 | 217150,91 | THF | Заказ | 4 недели |  |  | 02.03.2016 |  |  |  | Модульные устройства | Устройства защиты от перенапряжений | Аксессуары для устройств защиты от перенапряжений | Аксессуары для устройств защиты от перенапряжений |  | 200.000 | KG | 280.000 | CDM
2CTHCTSH4525 |  | Штатив для мачт, диам. 42-49mm | 1 | ST | 47565,10 | 47565,10 | THF | Заказ | 6 недель |  |  | 02.03.2016 |  |  |  | Модульные устройства | Устройства защиты от перенапряжений | Аксессуары для устройств защиты от перенапряжений | Аксессуары для устройств защиты от перенапряжений |  | 8.500 | KG | 35.280 | CDM
2M00A | STJ2 M 00A | Панель с монтажной платой 2ряда/3 рейки | 1 | ST | 6272,96 | 6272,96 | STJ | Заказ | 6 недель |  |  | 01.02.2018 |  | изменилась цена | 6066,69 | Шкафная продукция | Сборочные модули для шкафов | EDF | EDF | 4011617375838 | 5.200 | KG | 0.030 | M3
2M0A | STJ2 M 0A | Панель с монтажной платой 2ряда/4 рейки | 1 | ST | 7095,38 | 7095,38 | STJ | Заказ | 4 недели |  |  | 01.02.2018 |  | изменилась цена | 6862,07 | Шкафная продукция | Сборочные модули для шкафов | EDF | EDF | 4011617375968 | 7.020 | KG | 0.037 | M3
2M1A | STJ2 M 1A | Панель с монтажной платой 2ряда/5 рейки | 1 | ST | 12124,98 | 12124,98 | STJ | Заказ | 6 недель |  |  | 01.02.2018 |  | изменилась цена | 11726,29 | Шкафная продукция | Сборочные модули для шкафов | EDF | EDF | 4011617376156 | 8.528 | KG | 0.054 | M3
2M2A | STJ2 M 2A | Панель с монтажной платой 2ряда/6 рейки | 1 | ST | 13851,31 | 13851,31 | STJ | Заказ | 6 недель |  |  | 01.02.2018 |  | изменилась цена | 13395,85 | Шкафная продукция | Сборочные модули для шкафов | EDF | EDF | 4011617376279 | 10.400 | KG | 0.055 | M3
2M3A | STJ2 M 3A | Панель с монтажной платой 2ряда/7 реек | 1 | ST | 18467,77 | 18467,77 | STJ | Заказ | 5 недель |  |  | 01.02.2018 |  | изменилась цена | 17860,51 | Шкафная продукция | Аксессуары для шкафов | Z | Z | 4011617376446 | 13.220 | KG | 0.050 | M3
2M4A | STJ2 M 4A | Панель с монтажной платой 2ряда/8 реек | 1 | ST | 18343,63 | 18343,63 | STJ | Заказ | 1 неделя |  |  | 01.02.2018 |  | изменилась цена | 17740,45 | Шкафная продукция | Сборочные модули для шкафов | EDF | EDF | 4011617376569 | 13.850 | KG | 0.073 | M3
2M5A | STJ2 M 5A | Панель с монтажной платой 2ряда/9 реек | 1 | ST | 18714,11 | 18714,11 | STJ | Заказ | 5 недель |  |  | 01.02.2018 |  | изменилась цена | 18098,75 | Шкафная продукция | Сборочные модули для шкафов | EDF | EDF | 4011617376705 | 16.224 | KG | 0.086 | M3
2P-81 | 2P-81 | Центральная плата кнопки со шнурком, Signal, Impressivo, антрацит | 1 | ST | 949,82 | 949,82 | ABJ | Заказ | 4 недели |  |  | 01.02.2018 |  | изменилась цена | 900,43 | Электроустановочные изделия | spring® | Аксессуары для выключателей скрытой установки | Аксессуары для выключателей скрытой установки | 6418677330711 | 0.000 | KG | 0.160 | CDM
2P-83 | 2P-83 | Центральная плата кнопки со шнурком, Signal, Impressivo, алюминий | 1 | ST | 1000,18 | 1000,18 | ABJ | Заказ | 4 недели |  |  | 01.02.2018 |  | изменилась цена | 944,57 | Электроустановочные изделия | spring® | Аксессуары для выключателей скрытой установки | Аксессуары для выключателей скрытой установки | 6418677330728 | 0.030 | KG | 0.160 | CDM
2P-84 | 2P-84 | Центральная плата кнопки со шнурком, Signal, Impressivo, белый | 1 | ST | 592,78 | 592,78 | ABJ | Заказ | 4 недели |  |  | 01.02.2018 |  | изменилась цена | 558,36 | Электроустановочные изделия | spring® | Аксессуары для выключателей скрытой установки | Аксессуары для выключателей скрытой установки | 6418677330063 | 0.000 | KG | 0.160 | CDM
2TAZ310002R1000 | E295-GM | Групповой модуль E295-GM | 1 | ST | 3104,09 | 3104,09 | CMC | E | 5 недель |  |  | 01.02.2018 |  | изменилась цена | 3002,02 | Модульные устройства | Дополнительные устройства на ДИН-рейку | Устройства управления | Устройства управления | 7612270939466 | 0.069 | KG | 88.740 | CCM
2TAZ310003R1000 | E296-CP | Компенсаторный модуль E296-CP | 1 | ST | 2323,04 | 2323,04 | CMC | Заказ | 5 недель |  |  | 01.02.2018 |  | изменилась цена | 2246,65 | Модульные устройства | Дополнительные устройства на ДИН-рейку | Устройства управления | Устройства управления | 7612270939473 | 0.065 | KG | 88.740 | CCM
2TAZ311000R2011 | E297-16-10/230 | Реле электромех. установ. E297-16-10/230 | 1 | ST | 2852,03 | 2852,03 | CMC | Заказ | 5 недель |  |  | 01.02.2018 |  | изменилась цена | 2758,25 | Модульные устройства | Дополнительные устройства на ДИН-рейку | Устройства управления | Устройства управления | 7612270940059 | 0.130 | KG | 94.860 | CCM
2TAZ311000R2012 | E297-16-20/230 | Реле электромех. установ. E297-16-20/230 | 1 | ST | 3496,99 | 3496,99 | CMC | C | 5 недель |  |  | 01.02.2018 |  | изменилась цена | 3382,00 | Модульные устройства | Дополнительные устройства на ДИН-рейку | Устройства управления | Устройства управления | 7612270940172 | 0.130 | KG | 94.860 | CCM
2TAZ311000R2013 | E297-16-11/230 | Реле электромех. установ. E297-16-11/230 | 1 | ST | 3496,99 | 3496,99 | CMC | Заказ | 5 недель |  |  | 01.02.2018 |  | изменилась цена | 3382,00 | Модульные устройства | Дополнительные устройства на ДИН-рейку | Устройства управления | Устройства управления | 7612270940110 | 0.130 | KG | 94.860 | CCM
2TAZ311000R2021 | E297-16-10/115 | Реле электромех. установ. E297-16-10/115 | 1 | ST | 3299,36 | 3299,36 | CMC | Заказ | 5 недель |  |  | 01.02.2018 |  | изменилась цена | 3190,87 | Модульные устройства | Дополнительные устройства на ДИН-рейку | Устройства управления | Устройства управления | 7612270940042 | 0.130 | KG | 94.860 | CCM
2TAZ311000R2022 | E297-16-20/115 | Реле электромех. установ. E297-16-20/115 | 1 | ST | 4153,78 | 4153,78 | CMC | Заказ | 5 недель |  |  | 01.02.2018 |  | изменилась цена | 4017,20 | Модульные устройства | Дополнительные устройства на ДИН-рейку | Устройства управления | Устройства управления | 7612270940165 | 0.130 | KG | 94.860 | CCM
2TAZ311000R2023 | E297-16-11/115 | Реле электромех. установ. E297-16-11/115 | 1 | ST | 3366,81 | 3366,81 | CMC | Заказ | 5 недель |  |  | 01.02.2018 |  | изменилась цена | 3256,10 | Модульные устройства | Дополнительные устройства на ДИН-рейку | Устройства управления | Устройства управления | 7612270940103 | 0.130 | KG | 94.860 | CCM
2TAZ311000R2031 | E297-16-10/48 | Реле электромех. установ. E297-16-10/48 | 1 | ST | 2970,37 | 2970,37 | CMC | Заказ | 5 недель |  |  | 01.02.2018 |  | изменилась цена | 2872,70 | Модульные устройства | Дополнительные устройства на ДИН-рейку | Устройства управления | Устройства управления | 7612270940035 | 0.130 | KG | 94.860 | CCM
2TAZ311000R2032 | E297-16-20/48 | Реле электромех. установ. E297-16-20/48 | 1 | ST | 3031,91 | 3031,91 | CMC | Заказ | 5 недель |  |  | 01.02.2018 |  | изменилась цена | 2932,21 | Модульные устройства | Дополнительные устройства на ДИН-рейку | Устройства управления | Устройства управления | 7612270940158 | 0.130 | KG | 94.860 | CCM
2TAZ311000R2033 | E297-16-11/48 | Реле электромех. установ. E297-16-11/48 | 1 | ST | 3029,54 | 3029,54 | CMC | Заказ | 5 недель |  |  | 01.02.2018 |  | изменилась цена | 2929,92 | Модульные устройства | Дополнительные устройства на ДИН-рейку | Устройства управления | Устройства управления | 7612270940097 | 0.130 | KG | 94.860 | CCM
2TAZ311000R2041 | E297-16-10/24 | Реле электромех. установ. E297-16-10/24 | 1 | ST | 2911,20 | 2911,20 | CMC | Заказ | 5 недель |  |  | 01.02.2018 |  | изменилась цена | 2815,47 | Модульные устройства | Дополнительные устройства на ДИН-рейку | Устройства управления | Устройства управления | 7612270940028 | 0.130 | KG | 94.860 | CCM
2TAZ311000R2042 | E297-16-20/24 | Реле электромех. установ. E297-16-20/24 | 1 | ST | 3571,54 | 3571,54 | CMC | Заказ | 5 недель |  |  | 01.02.2018 |  | изменилась цена | 3454,10 | Модульные устройства | Дополнительные устройства на ДИН-рейку | Устройства управления | Устройства управления | 7612270940141 | 0.130 | KG | 94.860 | CCM
2TAZ311000R2043 | E297-16-11/24 | Реле электромех. установ. E297-16-11/24 | 1 | ST | 3621,24 | 3621,24 | CMC | Заказ | 5 недель |  |  | 01.02.2018 |  | изменилась цена | 3502,17 | Модульные устройства | Дополнительные устройства на ДИН-рейку | Устройства управления | Устройства управления | 7612270940080 | 0.130 | KG | 94.860 | CCM
2TAZ311000R2051 | E297-16-10/12 | Реле электромех. установ. E297-16-10/12 | 1 | ST | 2970,37 | 2970,37 | CMC | Заказ | 5 недель |  |  | 01.02.2018 |  | изменилась цена | 2872,70 | Модульные устройства | Дополнительные устройства на ДИН-рейку | Устройства управления | Устройства управления | 7612270940011 | 0.130 | KG | 94.860 | CCM
2TAZ311000R2052 | E297-16-20/12 | Реле электромех. установ. E297-16-20/12 | 1 | ST | 3649,65 | 3649,65 | CMC | Заказ | 5 недель |  |  | 01.02.2018 |  | изменилась цена | 3529,64 | Модульные устройства | Дополнительные устройства на ДИН-рейку | Устройства управления | Устройства управления | 7612270940134 | 0.130 | KG | 94.860 | CCM
2TAZ311000R2053 | E297-16-11/12 | Реле электромех. установ. E297-16-11/12 | 1 | ST | 3649,65 | 3649,65 | CMC | Заказ | 5 недель |  |  | 01.02.2018 |  | изменилась цена | 3529,64 | Модульные устройства | Дополнительные устройства на ДИН-рейку | Устройства управления | Устройства управления | 7612270940073 | 0.130 | KG | 94.860 | CCM
2TAZ311000R2061 | E297-16-10/8 | Реле электромех. установ. E297-16-10/8 | 1 | ST | 2970,37 | 2970,37 | CMC | Заказ | 5 недель |  |  | 01.02.2018 |  | изменилась цена | 2872,70 | Модульные устройства | Дополнительные устройства на ДИН-рейку | Устройства управления | Устройства управления | 7612270940004 | 0.130 | KG | 94.860 | CCM
2TAZ311000R2062 | E297-16-20/8 | Реле электромех. установ. E297-16-20/8 | 1 | ST | 3649,65 | 3649,65 | CMC | Заказ | 5 недель |  |  | 01.02.2018 |  | изменилась цена | 3529,64 | Модульные устройства | Дополнительные устройства на ДИН-рейку | Устройства управления | Устройства управления | 7612270940127 | 0.130 | KG | 94.860 | CCM
2TAZ311000R2063 | E297-16-11/8 | Реле электромех. установ. E297-16-11/8 | 1 | ST | 3649,65 | 3649,65 | CMC | Заказ | 5 недель |  |  | 01.02.2018 |  | изменилась цена | 3529,64 | Модульные устройства | Дополнительные устройства на ДИН-рейку | Устройства управления | Устройства управления | 7612270940066 | 0.130 | KG | 94.860 | CCM
2TAZ312000R2011 | E290-16-10/230 | Реле электромех. E290-16-10/230 | 1 | ST | 1674,53 | 1674,53 | CMC | A | 5 недель |  |  | 01.02.2018 |  | изменилась цена | 1619,47 | Модульные устройства | Дополнительные устройства на ДИН-рейку | Устройства управления | Устройства управления | 7612270939602 | 0.120 | KG | 94.860 | CCM
2TAZ312000R2012 | E290-16-20/230 | Реле электромех. E290-16-20/230 | 1 | ST | 1812,98 | 1812,98 | CMC | B | 5 недель |  |  | 01.02.2018 |  | изменилась цена | 1753,37 | Модульные устройства | Дополнительные устройства на ДИН-рейку | Устройства управления | Устройства управления | 7612270939725 | 0.130 | KG | 94.860 | CCM
2TAZ312000R2013 | E290-16-11/230 | Реле электромех. E290-16-11/230 | 1 | ST | 2027,19 | 2027,19 | CMC | C | 5 недель |  |  | 01.02.2018 |  | изменилась цена | 1960,53 | Модульные устройства | Дополнительные устройства на ДИН-рейку | Устройства управления | Устройства управления | 7612270939848 | 0.130 | KG | 94.860 | CCM
2TAZ312000R2021 | E290-16-10/115 | Реле электромех. E290-16-10/115 | 1 | ST | 1633,11 | 1633,11 | CMC | Заказ | 5 недель |  |  | 01.02.2018 |  | изменилась цена | 1579,41 | Модульные устройства | Дополнительные устройства на ДИН-рейку | Устройства управления | Устройства управления | 7612270939596 | 0.120 | KG | 94.860 | CCM
2TAZ312000R2022 | E290-16-20/115 | Реле электромех. E290-16-20/115 | 1 | ST | 1772,75 | 1772,75 | CMC | Заказ | 5 недель |  |  | 01.02.2018 |  | изменилась цена | 1714,46 | Модульные устройства | Дополнительные устройства на ДИН-рейку | Устройства управления | Устройства управления | 7612270939718 | 0.130 | KG | 94.860 | CCM
2TAZ312000R2023 | E290-16-11/115 | Реле электромех. E290-16-11/115 | 1 | ST | 1901,74 | 1901,74 | CMC | Заказ | 5 недель |  |  | 01.02.2018 |  | изменилась цена | 1839,21 | Модульные устройства | Дополнительные устройства на ДИН-рейку | Устройства управления | Устройства управления | 7612270939831 | 0.130 | KG | 94.860 | CCM
2TAZ312000R2031 | E290-16-10/48 | Реле электромех. E290-16-10/48 | 1 | ST | 1824,82 | 1824,82 | CMC | Заказ | 5 недель |  |  | 01.02.2018 |  | изменилась цена | 1764,82 | Модульные устройства | Дополнительные устройства на ДИН-рейку | Устройства управления | Устройства управления | 7612270939589 | 0.120 | KG | 94.860 | CCM
2TAZ312000R2032 | E290-16-20/48 | Реле электромех. E290-16-20/48 | 1 | ST | 2227,18 | 2227,18 | CMC | Заказ | 5 недель |  |  | 01.02.2018 |  | изменилась цена | 2153,95 | Модульные устройства | Дополнительные устройства на ДИН-рейку | Устройства управления | Устройства управления | 7612270939701 | 0.130 | KG | 94.860 | CCM
2TAZ312000R2033 | E290-16-11/48 | Реле электромех. E290-16-11/48 | 1 | ST | 2227,18 | 2227,18 | CMC | Заказ | 5 недель |  |  | 01.02.2018 |  | изменилась цена | 2153,95 | Модульные устройства | Дополнительные устройства на ДИН-рейку | Устройства управления | Устройства управления | 7612270939824 | 0.130 | KG | 94.860 | CCM
2TAZ312000R2041 | E290-16-10/24 | Реле электромех. E290-16-10/24 | 1 | ST | 1786,96 | 1786,96 | CMC | C | 5 недель |  |  | 01.02.2018 |  | изменилась цена | 1728,20 | Модульные устройства | Дополнительные устройства на ДИН-рейку | Устройства управления | Устройства управления | 7612270939572 | 0.120 | KG | 94.860 | CCM
2TAZ312000R2042 | E290-16-20/24 | Реле электромех. E290-16-20/24 | 1 | ST | 2183,39 | 2183,39 | CMC | Заказ | 5 недель |  |  | 01.02.2018 |  | изменилась цена | 2111,60 | Модульные устройства | Дополнительные устройства на ДИН-рейку | Устройства управления | Устройства управления | 7612270939695 | 0.130 | KG | 94.860 | CCM
2TAZ312000R2043 | E290-16-11/24 | Реле электромех. E290-16-11/24 | 1 | ST | 2184,58 | 2184,58 | CMC | Заказ | 5 недель |  |  | 01.02.2018 |  | изменилась цена | 2112,75 | Модульные устройства | Дополнительные устройства на ДИН-рейку | Устройства управления | Устройства управления | 7612270939817 | 0.130 | KG | 94.860 | CCM
2TAZ312000R2051 | E290-16-10/12 | Реле электромех. E290-16-10/12 | 1 | ST | 1824,82 | 1824,82 | CMC | Заказ | 5 недель |  |  | 01.02.2018 |  | изменилась цена | 1764,82 | Модульные устройства | Дополнительные устройства на ДИН-рейку | Устройства управления | Устройства управления | 7612270939565 | 0.120 | KG | 94.860 | CCM
2TAZ312000R2052 | E290-16-20/12 | Реле электромех. E290-16-20/12 | 1 | ST | 2228,36 | 2228,36 | CMC | Заказ | 5 недель |  |  | 01.02.2018 |  | изменилась цена | 2155,09 | Модульные устройства | Дополнительные устройства на ДИН-рейку | Устройства управления | Устройства управления | 7612270939688 | 0.130 | KG | 94.860 | CCM
2TAZ312000R2053 | E290-16-11/12 | Реле электромех. E290-16-11/12 | 1 | ST | 2227,18 | 2227,18 | CMC | Заказ | 5 недель |  |  | 01.02.2018 |  | изменилась цена | 2153,95 | Модульные устройства | Дополнительные устройства на ДИН-рейку | Устройства управления | Устройства управления | 7612270939800 | 0.130 | KG | 94.860 | CCM
2TAZ312000R2061 | E290-16-10/8 | Реле электромех. E290-16-10/8 | 1 | ST | 1824,82 | 1824,82 | CMC | Заказ | 5 недель |  |  | 01.02.2018 |  | изменилась цена | 1764,82 | Модульные устройства | Дополнительные устройства на ДИН-рейку | Устройства управления | Устройства управления | 7612270939558 | 0.120 | KG | 94.860 | CCM
2TAZ312000R2062 | E290-16-20/8 | Реле электромех. E290-16-20/8 | 1 | ST | 2229,55 | 2229,55 | CMC | Заказ | 5 недель |  |  | 01.02.2018 |  | изменилась цена | 2156,24 | Модульные устройства | Дополнительные устройства на ДИН-рейку | Устройства управления | Устройства управления | 7612270939671 | 0.130 | KG | 94.860 | CCM
2TAZ312000R2063 | E290-16-11/8 | Реле электромех. E290-16-11/8 | 1 | ST | 2227,18 | 2227,18 | CMC | Заказ | 5 недель |  |  | 01.02.2018 |  | изменилась цена | 2153,95 | Модульные устройства | Дополнительные устройства на ДИН-рейку | Устройства управления | Устройства управления | 7612270939794 | 0.130 | KG | 94.860 | CCM
2TAZ312001R2013 | E294/230 | Модуль центр. управл. E294/230 | 1 | ST | 2560,91 | 2560,91 | CMC | C | 5 недель |  |  | 01.02.2018 |  | изменилась цена | 2476,70 | Модульные устройства | Дополнительные устройства на ДИН-рейку | Устройства управления | Устройства управления | 7612270939442 | 0.120 | KG | 88.740 | CCM
2TAZ312001R2043 | E294/24 | Модуль центр. управл. E294/24 | 1 | ST | 2765,64 | 2765,64 | CMC | Заказ | 5 недель |  |  | 01.02.2018 |  | изменилась цена | 2674,70 | Модульные устройства | Дополнительные устройства на ДИН-рейку | Устройства управления | Устройства управления | 7612270939411 | 0.120 | KG | 88.740 | CCM
2TAZ312004R1003 | E293/X | Модуль центр. управл. E293/X | 1 | ST | 2971,12 | 2971,12 | CMC | Заказ | 5 недель | Временно недоступно |  | 02.03.2016 | 27.02.2017 |  |  | Модульные устройства | Дополнительные устройства на ДИН-рейку | Устройства управления | Устройства управления | 7612270939381 | 0.051 | KG | 44.370 | CCM
2TAZ312005R1003 | E295-PS | Модуль длительного сигнала E295-PS | 1 | ST | 2932,50 | 2932,50 | CMC | Заказ | 5 недель |  |  | 01.02.2018 |  | изменилась цена | 2836,07 | Модульные устройства | Дополнительные устройства на ДИН-рейку | Устройства управления | Устройства управления | 7612270939459 | 0.051 | KG | 44.370 | CCM
2TAZ313000R2012 | E291S-16-20/230 | Реле электромех. E291S-16-20/230 | 1 | ST | 2026,64 | 2026,64 | CMC | Заказ | 5 недель |  |  | 01.02.2018 |  | изменилась цена | 1960,00 | Модульные устройства | Дополнительные устройства на ДИН-рейку | Устройства управления | E244 |  | 0.200 | KG | 88.740 | CCM
2TAZ313000R2042 | E291S-16-20/24 | Реле электромех. E291S-16-20/24 | 1 | ST | 2150,72 | 2150,72 | CMC | Заказ | 5 недель |  |  | 01.02.2018 |  | изменилась цена | 2080,00 | Модульные устройства | Дополнительные устройства на ДИН-рейку | Устройства управления | E244 |  | 0.200 | KG | 88.740 | CCM
2TAZ313000R2052 | E291S-16-20/12 | Реле электромех. E291S-16-20/12 | 1 | ST | 2192,08 | 2192,08 | CMC | Заказ | 5 недель |  |  | 01.02.2018 |  | изменилась цена | 2120,00 | Модульные устройства | Дополнительные устройства на ДИН-рейку | Устройства управления | E244 |  | 0.200 | KG | 88.740 | CCM
2TAZ313000R2062 | E291S-16-20/8 | Реле электромех. E291S-16-20/8 | 1 | ST | 2192,08 | 2192,08 | CMC | Заказ | 5 недель |  |  | 01.02.2018 |  | изменилась цена | 2120,00 | Модульные устройства | Дополнительные устройства на ДИН-рейку | Устройства управления | E244 |  | 0.200 | KG | 88.740 | CCM
2TAZ322000R2011 | E290-32-10/230 | Реле электромех. E290-32-10/230 | 1 | ST | 2565,64 | 2565,64 | CMC | C | 5 недель |  |  | 01.02.2018 |  | изменилась цена | 2481,28 | Модульные устройства | Дополнительные устройства на ДИН-рейку | Устройства управления | Устройства управления | 7612270939664 | 0.130 | KG | 94.860 | CCM
2TAZ322000R2012 | E290-32-20/230 | Реле электромех. E290-32-20/230 | 1 | ST | 3034,27 | 3034,27 | CMC | Заказ | 5 недель |  |  | 01.02.2018 |  | изменилась цена | 2934,50 | Модульные устройства | Дополнительные устройства на ДИН-рейку | Устройства управления | Устройства управления | 7612270939787 | 0.130 | KG | 94.860 | CCM
2TAZ322000R2013 | E290-32-11/230 | Реле электромех. E290-32-11/230 | 1 | ST | 3483,97 | 3483,97 | CMC | Заказ | 5 недель |  |  | 01.02.2018 |  | изменилась цена | 3369,41 | Модульные устройства | Дополнительные устройства на ДИН-рейку | Устройства управления | Устройства управления | 7612270939909 | 0.130 | KG | 94.860 | CCM
2TAZ322000R2021 | E290-32-10/115 | Реле электромех. E290-32-10/115 | 1 | ST | 3313,56 | 3313,56 | CMC | Заказ | 5 недель |  |  | 01.02.2018 |  | изменилась цена | 3204,60 | Модульные устройства | Дополнительные устройства на ДИН-рейку | Устройства управления | Устройства управления | 7612270939657 | 0.130 | KG | 94.860 | CCM
2TAZ322000R2022 | E290-32-20/115 | Реле электромех. E290-32-20/115 | 1 | ST | 3883,96 | 3883,96 | CMC | Заказ | 5 недель |  |  | 01.02.2018 |  | изменилась цена | 3756,25 | Модульные устройства | Дополнительные устройства на ДИН-рейку | Устройства управления | Устройства управления | 7612270939770 | 0.130 | KG | 94.860 | CCM
2TAZ322000R2023 | E290-32-11/115 | Реле электромех. E290-32-11/115 | 1 | ST | 3952,60 | 3952,60 | CMC | Заказ | 5 недель |  |  | 01.02.2018 |  | изменилась цена | 3822,63 | Модульные устройства | Дополнительные устройства на ДИН-рейку | Устройства управления | Устройства управления | 7612270939893 | 0.130 | KG | 94.860 | CCM
2TAZ322000R2031 | E290-32-10/48 | Реле электромех. E290-32-10/48 | 1 | ST | 3313,56 | 3313,56 | CMC | Заказ | 5 недель |  |  | 01.02.2018 |  | изменилась цена | 3204,60 | Модульные устройства | Дополнительные устройства на ДИН-рейку | Устройства управления | Устройства управления | 7612270939640 | 0.130 | KG | 94.860 | CCM
2TAZ322000R2032 | E290-32-20/48 | Реле электромех. E290-32-20/48 | 1 | ST | 3883,96 | 3883,96 | CMC | Заказ | 5 недель |  |  | 01.02.2018 |  | изменилась цена | 3756,25 | Модульные устройства | Дополнительные устройства на ДИН-рейку | Устройства управления | Устройства управления | 7612270939763 | 0.130 | KG | 94.860 | CCM
2TAZ322000R2033 | E290-32-11/48 | Реле электромех. E290-32-11/48 | 1 | ST | 3952,60 | 3952,60 | CMC | Заказ | 5 недель |  |  | 01.02.2018 |  | изменилась цена | 3822,63 | Модульные устройства | Дополнительные устройства на ДИН-рейку | Устройства управления | Устройства управления | 7612270939886 | 0.130 | KG | 94.860 | CCM
2TAZ322000R2041 | E290-32-10/24 | Реле электромех. E290-32-10/24 | 1 | ST | 2866,23 | 2866,23 | CMC | Заказ | 5 недель |  |  | 01.02.2018 |  | изменилась цена | 2771,98 | Модульные устройства | Дополнительные устройства на ДИН-рейку | Устройства управления | Устройства управления | 7612270939633 | 0.130 | KG | 94.860 | CCM
2TAZ322000R2042 | E290-32-20/24 | Реле электромех. E290-32-20/24 | 1 | ST | 3357,35 | 3357,35 | CMC | Заказ | 5 недель |  |  | 01.02.2018 |  | изменилась цена | 3246,95 | Модульные устройства | Дополнительные устройства на ДИН-рейку | Устройства управления | Устройства управления | 7612270939756 | 0.130 | KG | 94.860 | CCM
2TAZ322000R2043 | E290-32-11/24 | Реле электромех. E290-32-11/24 | 1 | ST | 3956,15 | 3956,15 | CMC | Заказ | 5 недель |  |  | 01.02.2018 |  | изменилась цена | 3826,06 | Модульные устройства | Дополнительные устройства на ДИН-рейку | Устройства управления | Устройства управления | 7612270939879 | 0.130 | KG | 94.860 | CCM
2TAZ322000R2051 | E290-32-10/12 | Реле электромех. E290-32-10/12 | 1 | ST | 3313,56 | 3313,56 | CMC | Заказ | 5 недель |  |  | 01.02.2018 |  | изменилась цена | 3204,60 | Модульные устройства | Дополнительные устройства на ДИН-рейку | Устройства управления | Устройства управления | 7612270939626 | 0.130 | KG | 94.860 | CCM
2TAZ322000R2052 | E290-32-20/12 | Реле электромех. E290-32-20/12 | 1 | ST | 3883,96 | 3883,96 | CMC | Заказ | 5 недель |  |  | 01.02.2018 |  | изменилась цена | 3756,25 | Модульные устройства | Дополнительные устройства на ДИН-рейку | Устройства управления | Устройства управления | 7612270939749 | 0.130 | KG | 94.860 | CCM
2TAZ322000R2053 | E290-32-11/12 | Реле электромех. E290-32-11/12 | 1 | ST | 3952,60 | 3952,60 | CMC | Заказ | 5 недель |  |  | 01.02.2018 |  | изменилась цена | 3822,63 | Модульные устройства | Дополнительные устройства на ДИН-рейку | Устройства управления | Устройства управления | 7612270939862 | 0.130 | KG | 94.860 | CCM
2TAZ322000R2061 | E290-32-10/8 | Реле электромех. E290-32-10/8 | 1 | ST | 3313,56 | 3313,56 | CMC | Заказ | 5 недель |  |  | 01.02.2018 |  | изменилась цена | 3204,60 | Модульные устройства | Дополнительные устройства на ДИН-рейку | Устройства управления | Устройства управления | 7612270939619 | 0.130 | KG | 94.860 | CCM
2TAZ322000R2062 | E290-32-20/8 | Реле электромех. E290-32-20/8 | 1 | ST | 3883,96 | 3883,96 | CMC | Заказ | 5 недель |  |  | 01.02.2018 |  | изменилась цена | 3756,25 | Модульные устройства | Дополнительные устройства на ДИН-рейку | Устройства управления | Устройства управления | 7612270939732 | 0.130 | KG | 94.860 | CCM
2TAZ322000R2063 | E290-32-11/8 | Реле электромех. E290-32-11/8 | 1 | ST | 3952,60 | 3952,60 | CMC | Заказ | 5 недель |  |  | 01.02.2018 |  | изменилась цена | 3822,63 | Модульные устройства | Дополнительные устройства на ДИН-рейку | Устройства управления | Устройства управления | 7612270939855 | 0.130 | KG | 94.860 | CCM
2TMA070010X0001 | M21322K-S | Станция вызова, видео, с клавиатурой, со считывателем IC (Mifare, 13,56МГц) | 1 | ST | 120800,00 | 120800,00 | CNDEX | Заказ | 7 недель |  |  | 01.02.2018 |  | изменилась цена | 108900,00 | Электроустановочные изделия | Системы домофонии | Выключатели дифференциального тока |  |  | 1.564 | KG | 177.838 | CCM
2TMA070140N0060 | M20361 | Комплект домофона со станцией вызова, мини, АУ 4,3 классик | 1 | ST | 38100,00 | 38100,00 | CNDEX | Заказ | 7 недель |  |  | 01.02.2018 |  | изменилась цена | 38100,00 | Электроустановочные изделия | Системы домофонии | Системы видео-домофонии | Выключатели дифференциального тока |  | 1.893 | KG | 14162.040 | CCM
2TMA070140N0061 | M20363 | M20363 Комплект домофона со станцией вызова, мини, ID, АУ 4,3 классик с индукц. петлёй+RC | 1 | ST | 40600,00 | 40600,00 | CNDEX | E | 8 недель |  |  | 01.02.2018 |  | изменилась цена | 40600,00 | Электроустановочные изделия | Системы домофонии | Выключатели дифференциального тока |  |  | 1.400 | KG | 8.000 | CDM
2TMA070140N0062 | M20702 | Комплект домофона с АУ 7 и IP шлюзом | 1 | ST | 167000,00 | 167000,00 | CNDEX | E | 8 недель |  |  | 01.02.2018 |  | изменилась цена | 182600,00 | Электроустановочные изделия | Системы домофонии | Системы видео-домофонии | Выключатели дифференциального тока |  | 4.694 | KG | 33000.000 | CCM
2TMA070140N0079 | M20362 | Комплект домофона на две семьи, станция вызова, мини, два АУ 4,3 классик | 1 | ST | 57200,00 | 57200,00 | CNDEX | Заказ | 7 недель |  |  | 01.02.2018 |  | изменилась цена | 57200,00 | Электроустановочные изделия | Системы домофонии | Системы видео-домофонии | Выключатели дифференциального тока |  | 1.893 | KG | 14162.040 | CCM
2TMA070140N0087 | M20364 | M20364 Комлект домофона на две семьи, станция вызова, мини, два АУ 4,3 классик с индукционной петлёй | 1 | ST | 59300,00 | 59300,00 | CNDEX | E | 8 недель |  |  | 01.02.2018 |  | изменилась цена | 59300,00 | Электроустановочные изделия | Системы домофонии | Выключатели дифференциального тока |  |  | 1.400 | KG | 8.000 | CDM
2TMA070140N0088 | M20371 | Комплект домофона со станцией вызова, мини, АУ 4,3 с трубкой | 1 | ST | 34900,00 | 34900,00 | CNDEX | Заказ | 7 недель |  |  | 01.02.2018 |  | изменилась цена | 34900,00 | Электроустановочные изделия | Системы домофонии | Системы видео-домофонии | Выключатели дифференциального тока |  | 1.893 | KG | 14162.040 | CCM
2TMA070150A0006 | M251024A-A | Аудио модуль, серебристый, с поддержкой голосовых сообщений | 1 | ST | 11400,00 | 11400,00 | CNDEX | Заказ | 7 недель |  |  | 01.02.2018 |  | изменилась цена | 11000,00 | Электроустановочные изделия | Системы домофонии | Выключатели дифференциального тока |  |  | 0.192 | KG | 633.450 | CCM
2TMA070150W0029 | M251024A-W | Аудио модуль, белый, с поддержкой голосовых сообщений | 1 | ST | 12500,00 | 12500,00 | CNDEX | Заказ | 7 недель |  |  | 01.02.2018 |  | изменилась цена | 12000,00 | Электроустановочные изделия | Системы домофонии | Выключатели дифференциального тока |  |  | 0.192 | KG | 633.450 | CCM
2TMA070180B0002 | 51024F-B | Брелок доступа IC(Mifare, 13,56МГц), чёрный | 1 | ST | 600,00 | 600,00 | CNDEX | Заказ | 7 недель |  |  | 01.02.2018 |  | изменилась цена | 530,00 | Электроустановочные изделия | Системы домофонии | Выключатели дифференциального тока |  |  | 0.150 | KG | 1.243 | CCM
2TMA070180L0002 | 51022F-L | Брелок доступа IС (Mifare, 13,56МГц), синий | 1 | ST | 600,00 | 600,00 | CNDEX | Заказ | 7 недель |  |  | 01.02.2018 |  | изменилась цена | 530,00 | Электроустановочные изделия | Системы домофонии | Выключатели дифференциального тока |  |  | 0.032 | KG | 0.620 | CCM
2TMA070180N0027 | 83173-500-01 | Карта доступа IC (Mifare, 13,56МГц) | 1 | ST | 600,00 | 600,00 | CNDEX | Заказ | 7 недель |  |  | 01.02.2018 |  | изменилась цена | 530,00 | Электроустановочные изделия | Системы домофонии | Выключатели дифференциального тока |  |  | 0.032 | KG | 0.620 | CCM
2TMA070180N0034 | 51022S | Наклейка на брелок доступа IC (Mifare, 13,56МГц) | 1 | ST | 500,00 | 500,00 | CNDEX | Заказ | 7 недель |  |  | 01.02.2018 |  | изменилась цена | 270,00 | Электроустановочные изделия | Системы домофонии | Выключатели дифференциального тока |  |  | 0.055 | KG | 0.038 | CCM
2TMA070180R0001 | 51022F-R | Брелок доступа IС (Mifare, 13,56МГц), красный | 1 | ST | 600,00 | 600,00 | CNDEX | Заказ | 7 недель |  |  | 01.02.2018 |  | изменилась цена | 530,00 | Электроустановочные изделия | Системы домофонии | Выключатели дифференциального тока |  |  | 0.032 | KG | 0.620 | CCM
2TMA070180W0002 | 51024F-W | Брелок доступа IC (Mifare, 13,56МГц), белый | 1 | ST | 600,00 | 600,00 | CNDEX | Заказ | 7 недель |  |  | 01.02.2018 |  | изменилась цена | 530,00 | Электроустановочные изделия | Системы домофонии | Выключатели дифференциального тока |  |  | 0.150 | KG | 1.243 | CCM
2TMA070180Y0001 | 51022F-Y | Брелок доступа IС (Mifare, 13,56МГц), жёлтый | 1 | ST | 600,00 | 600,00 | CNDEX | Заказ | 7 недель |  |  | 01.02.2018 |  | изменилась цена | 530,00 | Электроустановочные изделия | Системы домофонии | Выключатели дифференциального тока |  |  | 0.032 | KG | 0.620 | CCM
2TMA210160N0003 | M2308 | Адаптер для подключения ПК к домофону | 1 | ST | 28000,00 | 28000,00 | CNDEX | Заказ | 7 недель |  |  | 01.02.2018 |  | изменилась цена | 25200,00 | Электроустановочные изделия | Системы домофонии | Выключатели дифференциального тока |  |  | 0.380 | KG | 84.240 | CDM
2TMA210160N0006 | 83550/1-500-01 | Видеокамера корпусная | 1 | ST | 38100,00 | 38100,00 | CNDEX | Заказ | 7 недель |  |  | 01.02.2018 |  | изменилась цена | 34400,00 | Электроустановочные изделия | Системы домофонии | Системы видео-домофонии | Выключатели дифференциального тока |  | 840.000 | G | 189.389 | CDM
2TMA210160N0007 | 83550/2-500-01 | Видеокамера купольная | 1 | ST | 34200,00 | 34200,00 | CNDEX | Заказ | 7 недель |  |  | 01.02.2018 |  | изменилась цена | 30800,00 | Электроустановочные изделия | Системы домофонии | Системы видео-домофонии | Выключатели дифференциального тока |  | 500.000 | G | 160.269 | CDM
2TMA210160N0008 | 83550/3-500-01 | Видеокамера купольная, мини | 1 | ST | 29200,00 | 29200,00 | CNDEX | Заказ | 7 недель |  |  | 01.02.2018 |  | изменилась цена | 26300,00 | Электроустановочные изделия | Системы домофонии | Системы видео-домофонии | Выключатели дифференциального тока |  | 315.000 | G | 81.428 | CDM
2TMA210310N0029 | M20701 | Комплект домофона, станция вызова, видео, модульная 1\2 с АУ 7 | 1 | ST | 84600,00 | 84600,00 | CNDEX | Заказ | 7 недель |  |  | 01.02.2018 |  | изменилась цена | 84600,00 | Электроустановочные изделия | Системы домофонии | Выключатели дифференциального тока |  |  | 2.424 | KG | 1709.820 | CCM
2V002A | STJ2 V 002A | Панель с системой шин 250А 2ряда/3рейки | 1 | ST | 9783,79 | 9783,79 | STJ | Заказ | 6 недель |  |  | 01.02.2018 |  | изменилась цена | 9462,08 | Шкафная продукция | Сборочные модули для шкафов | EDF | EDF | 4011617376095 | 4.368 | KG | 0.034 | M3
2V00A | STJ2 V 00A | Панель для модульных уст-в 2ряда/3рейки | 1 | ST | 4494,26 | 4494,26 | STJ | C | 3 недели |  |  | 01.02.2018 |  | изменилась цена | 4346,48 | Шкафная продукция | Сборочные модули для шкафов | EDF | EDF | 4011617375814 | 3.120 | KG | 0.030 | M3
2V02A | STJ2 V 02A | Панель с системой шин 250А 2ряда/4рейки | 1 | ST | 12410,12 | 12410,12 | STJ | Заказ | 5 недель |  |  | 01.02.2018 |  | изменилась цена | 12002,05 | Шкафная продукция | Сборочные модули для шкафов | EDF | EDF | 4011617376071 | 6.157 | KG | 0.050 | M3
2V0A | STJ2 V 0A | Панель для модульных уст-в 2ряда/4рейки | 1 | ST | 4744,48 | 4744,48 | STJ | B | 3 недели |  |  | 01.02.2018 |  | изменилась цена | 4588,47 | Шкафная продукция | Сборочные модули для шкафов | EDF | EDF | 4011617375920 | 3.770 | KG | 0.037 | M3
2V0KA | STJ2 V 0KA | Панель для модульных уст-в 2ряда/4рейки | 1 | ST | 4738,66 | 4738,66 | STJ | Заказ | 5 недель |  |  | 01.02.2018 |  | изменилась цена | 4582,84 | Шкафная продукция | Сборочные модули для шкафов | EDF | EDF | 4011617375944 | 3.952 | KG | 0.037 | M3
2V1A | STJ2 V 1A | Панель для модульных уст-в 2ряда/5реек | 1 | ST | 8422,13 | 8422,13 | STJ | C | 3 недели |  |  | 01.02.2018 |  | изменилась цена | 8145,19 | Шкафная продукция | Сборочные модули для шкафов | EDF | EDF | 4011617376118 | 4.784 | KG | 0.040 | M3
2V1KA | STJ2 V 1KA | Панель для модульных уст-в 2ряда/5реек | 1 | ST | 16704,59 | 16704,59 | STJ | Заказ | 5 недель |  |  | 01.02.2018 |  | изменилась цена | 16155,31 | Шкафная продукция | Сборочные модули для шкафов | EDF | EDF | 4011617376132 | 4.680 | KG | 0.030 | M3
2V23A | STJ2 V 23A | Панель для модульных уст-в 2ряда/6реек | 1 | ST | 6620,15 | 6620,15 | STJ | Заказ | 5 недель |  |  | 01.02.2018 |  | изменилась цена | 6402,47 | Шкафная продукция | Сборочные модули для шкафов | EDF | EDF | 4011617376354 | 5.550 | KG | 0.055 | M3
2V23KA | STJ2 V 23KA | Панель для модульных уст-в 2ряда/6реек | 1 | ST | 20178,56 | 20178,56 | STJ | Заказ | 5 недель |  |  | 01.02.2018 |  | изменилась цена | 19515,05 | Шкафная продукция | Сборочные модули для шкафов | EDF | EDF | 4011617376385 | 5.570 | KG | 0.030 | M3
2V2A | STJ2 V 2A | Панель для модульных уст-в 2ряда/6реек | 1 | ST | 9708,13 | 9708,13 | STJ | C | 3 недели |  |  | 01.02.2018 |  | изменилась цена | 9388,91 | Шкафная продукция | Сборочные модули для шкафов | EDF | EDF | 4011617376231 | 5.824 | KG | 0.135 | M3
2V2KA | STJ2 V 2KA | Панель для модульных уст-в 2ряда/6реек | 1 | ST | 7873,19 | 7873,19 | STJ | Заказ | 5 недель |  |  | 01.02.2018 |  | изменилась цена | 7614,30 | Шкафная продукция | Сборочные модули для шкафов | EDF | EDF | 4011617376255 | 6.032 | KG | 0.055 | M3
2V3KA | STJ2 V 3KA | Панель для модульных уст-в 2ряда/7реек | 1 | ST | 10398,67 | 10398,67 | STJ | Заказ | 6 недель |  |  | 01.02.2018 |  | изменилась цена | 10056,74 | Шкафная продукция | Сборочные модули для шкафов | EDF | EDF | 4011617376422 | 6.770 | KG | 0.065 | M3
2V43KA | STJ2 V 43KA | Панель для модульных уст-в 2ряда/8реек | 1 | ST | 12902,80 | 12902,80 | STJ | Заказ | 6 недель |  |  | 01.02.2018 |  | изменилась цена | 12478,53 | Шкафная продукция | Сборочные модули для шкафов | EDF | EDF | 4011617376781 | 7.800 | KG | 0.074 | M3
2V4A | STJ2 V 4A | Панель для модульных уст-в 2ряда/8реек | 1 | ST | 9729,47 | 9729,47 | STJ | Заказ | 4 недели |  |  | 01.02.2018 |  | изменилась цена | 9409,55 | Шкафная продукция | Сборочные модули для шкафов | EDF | EDF | 4011617376521 | 7.600 | KG | 0.071 | M3
2V4KA | STJ2 V 4KA | Панель для модульных уст-в 2ряда/8реек | 1 | ST | 10935,96 | 10935,96 | STJ | Заказ | 6 недель |  |  | 01.02.2018 |  | изменилась цена | 10576,36 | Шкафная продукция | Сборочные модули для шкафов | EDF | EDF | 4011617376545 | 7.780 | KG | 0.073 | M3
2V5A | STJ2 V 5A | Панель для модульных уст-в 2ряда/9реек | 1 | ST | 14768,79 | 14768,79 | STJ | Заказ | 4 недели |  |  | 01.02.2018 |  | изменилась цена | 14283,16 | Шкафная продукция | Сборочные модули для шкафов | EDF | EDF | 4011617376668 | 8.320 | KG | 0.084 | M3
2V5KA | STJ2 V 5KA | Панель для модульных уст-в 2ряда/9реек | 1 | ST | 12295,69 | 12295,69 | STJ | Заказ | 5 недель |  |  | 01.02.2018 |  | изменилась цена | 11891,38 | Шкафная продукция | Сборочные модули для шкафов | EDF | EDF | 4011617376682 | 8.944 | KG | 0.086 | M3
3/00B | STJ3/00 B | Корпус электрошкафа 500х800х215 | 1 | ST | 16514,50 | 16514,50 | STJ | Заказ | 6 недель |  |  | 01.02.2018 |  | изменилась цена | 15971,47 | Шкафная продукция | Шкафы - распределительные системы | Напольные | Аксессуары для шкафов напольный | 4011617363620 | 11.648 | KG | 0.108 | M3
3/0B | STJ3/0 B | Корпус электрошкафа 650х800х215 | 1 | ST | 16753,09 | 16753,09 | STJ | C | 3 недели |  |  | 01.02.2018 |  | изменилась цена | 16202,21 | Шкафная продукция | Шкафы - распределительные системы | Напольные | Аксессуары для шкафов напольный | 4011617363729 | 13.936 | KG | 0.115 | M3
3/1B | STJ3/1 B | Корпус электрошкафа 800х800х215 | 1 | ST | 17461,06 | 17461,06 | STJ | C | 3 недели |  |  | 01.02.2018 |  | изменилась цена | 16886,91 | Шкафная продукция | Шкафы - распределительные системы | Напольные | Аксессуары для шкафов напольный | 4011617363828 | 20.384 | KG | 0.172 | M3
3/1EF11 |  | Рама промеж. для огнест. одноств. двери | 1 | ST | 42353,07 | 42353,07 | STJ | Заказ | 8 недель |  |  | 01.02.2018 |  | изменилась цена | 40960,42 | Шкафная продукция | Шкафы - специальное назначение | Шкафы - огнестойкие | Шкафы - огнестойкие | 4011617410775 | 75.000 | KG | 24.020 | CDM
3/1U | STJ3/1 U | Корпус электрошкафа 815х815х200 | 1 | ST | 25782,32 | 25782,32 | STJ | Заказ | 5 недель |  |  | 01.02.2018 |  | изменилась цена | 24934,55 | Шкафная продукция | Шкафы - распределительные системы | Напольные | RY | 4011617362135 | 25.792 | KG | 0.171 | M3
3/1VF10 |  | Дверь огнестойкая 30мин. одностворчатая | 1 | ST | 131617,47 | 131617,47 | STJ | Заказ | 8 недель |  |  | 01.02.2018 |  | изменилась цена | 127289,62 | Шкафная продукция | Шкафы - специальное назначение | Шкафы - огнестойкие | Шкафы - огнестойкие | 4011617410515 | 113.000 | KG | 55.690 | CDM
3/1VF11 |  | Дверь огнестойкая 90мин. одностворчатая | 1 | ST | 136480,27 | 136480,27 | STJ | Заказ | 8 недель |  |  | 01.02.2018 |  | изменилась цена | 131992,52 | Шкафная продукция | Шкафы - специальное назначение | Шкафы - огнестойкие | Шкафы - огнестойкие | 4011617410645 | 146.000 | KG | 55.690 | CDM
3/2AF300 |  | Шкаф настенный огнестойкий 30 мин. | 1 | ST | 211936,03 | 211936,03 | STJ | Заказ | 8 недель |  |  | 01.02.2018 |  | изменилась цена | 204967,15 | Шкафная продукция | Шкафы - специальное назначение | Шкафы - огнестойкие | Шкафы - огнестойкие | 4011617423690 | 209.000 | KG | 385.110 | CDM
3/2AF301 |  | Шкаф настенный огнестойкий 90 мин. | 1 | ST | 339460,75 | 339460,75 | STJ | Заказ | 8 недель |  |  | 01.02.2018 |  | изменилась цена | 328298,60 | Шкафная продукция | Шкафы - специальное назначение | Шкафы - огнестойкие | Шкафы - огнестойкие | 4011617423867 | 216.000 | KG | 385.110 | CDM
3/2AF400 |  | Шкаф настенный огнестойкий 30 мин. | 1 | ST | 223865,10 | 223865,10 | STJ | Заказ | 8 недель |  |  | 01.02.2018 |  | изменилась цена | 216503,97 | Шкафная продукция | Шкафы - специальное назначение | Шкафы - огнестойкие | Шкафы - огнестойкие | 4011617423751 | 236.000 | KG | 482.360 | CDM
3/2AF401 |  | Шкаф настенный огнестойкий 90 мин. | 1 | ST | 366523,27 | 366523,27 | STJ | Заказ | 8 недель |  |  | 01.02.2018 |  | изменилась цена | 354471,25 | Шкафная продукция | Шкафы - специальное назначение | Шкафы - огнестойкие | Шкафы - огнестойкие | 4011617423904 | 245.000 | KG | 482.360 | CDM
3/2B | STJ3/2 B | Корпус электрошкафа 950х800х215 | 1 | ST | 16609,55 | 16609,55 | STJ | B | 3 недели |  |  | 01.02.2018 |  | изменилась цена | 16063,39 | Шкафная продукция | Шкафы - распределительные системы | Напольные | Аксессуары для шкафов напольный | 4011617363927 | 22.464 | KG | 0.198 | M3
3/2EF11 |  | Рама промеж. для огнест. одноств. двери | 1 | ST | 43299,64 | 43299,64 | STJ | Заказ | 8 недель |  |  | 01.02.2018 |  | изменилась цена | 41875,86 | Шкафная продукция | Шкафы - специальное назначение | Шкафы - огнестойкие | Шкафы - огнестойкие | 4011617410799 | 76.000 | KG | 27.470 | CDM
3/2U | STJ3/2 U | Корпус электрошкафа 965х815х200 | 1 | ST | 27535,80 | 27535,80 | STJ | Заказ | 5 недель |  |  | 01.02.2018 |  | изменилась цена | 26630,37 | Шкафная продукция | Шкафы - распределительные системы | Напольные | RY | 4011617362234 | 26.312 | KG | 0.199 | M3
3/2VF10 |  | Дверь огнестойкая 30мин. одностворчатая | 1 | ST | 176558,07 | 176558,07 | STJ | Заказ | 8 недель |  |  | 01.02.2018 |  | изменилась цена | 170752,49 | Шкафная продукция | Шкафы - специальное назначение | Шкафы - огнестойкие | Шкафы - огнестойкие | 4011617410539 | 120.000 | KG | 63.690 | CDM
3/2VF11 |  | Дверь огнестойкая 90мин. одностворчатая | 1 | ST | 202020,36 | 202020,36 | STJ | Заказ | 8 недель |  |  | 01.02.2018 |  | изменилась цена | 195377,52 | Шкафная продукция | Шкафы - специальное назначение | Шкафы - огнестойкие | Шкафы - огнестойкие | 4011617410669 | 157.000 | KG | 63.690 | CDM
3/3B | STJ3/3 B | Корпус электрошкафа 1100х800х215 | 1 | ST | 18006,13 | 18006,13 | STJ | C | 4 недели |  |  | 01.02.2018 |  | изменилась цена | 17414,05 | Шкафная продукция | Шкафы - распределительные системы | Напольные | Аксессуары для шкафов напольный | 4011617364023 | 20.176 | KG | 0.297 | M3
3/3U | STJ3/3 U | Корпус электрошкафа 1115х815х200 | 1 | ST | 64197,82 | 64197,82 | STJ | Заказ | 5 недель |  |  | 01.02.2018 |  | изменилась цена | 62086,87 | Шкафная продукция | Шкафы - распределительные системы | Напольные | RY | 4011617362333 | 33.700 | KG | 0.230 | M3
3/4B | STJ3/4 B | Корпус электрошкафа 1250х800х215 | 1 | ST | 20170,82 | 20170,82 | STJ | B | 3 недели |  |  | 01.02.2018 |  | изменилась цена | 19507,56 | Шкафная продукция | Шкафы - распределительные системы | Напольные | Аксессуары для шкафов напольный | 4011617364122 | 27.040 | KG | 0.260 | M3
3/4EF11 |  | Рама промеж. для огнест. одноств. двери | 1 | ST | 46226,62 | 46226,62 | STJ | Заказ | 8 недель |  |  | 01.02.2018 |  | изменилась цена | 44706,60 | Шкафная продукция | Шкафы - специальное назначение | Шкафы - огнестойкие | Шкафы - огнестойкие | 4011617410812 | 138.000 | KG | 34.370 | CDM
3/4G | STJ3/4 G | Корпус электрошкафа 1250х800х225 | 1 | ST | 0,00 | 0,00 | STJ | Заказ | 5 недель | Продажи прекращены |  |  | 07.10.2015 |  |  | Шкафная продукция | Шкафы - распределительные системы | Напольные | G | 4011617343776 | 44.304 | KG | 0.253 | M3
3/4U | STJ3/4 U | Корпус электрошкафа 1265х815х200 | 1 | ST | 35279,03 | 35279,03 | STJ | Заказ | 5 недель |  |  | 01.02.2018 |  | изменилась цена | 34118,98 | Шкафная продукция | Шкафы - распределительные системы | Напольные | RY | 4011617362432 | 43.056 | KG | 0.336 | M3
3/4VF10 |  | Дверь огнестойкая 30мин. одностворчатая | 1 | ST | 205222,77 | 205222,77 | STJ | Заказ | 8 недель |  |  | 01.02.2018 |  | изменилась цена | 198474,63 | Шкафная продукция | Шкафы - специальное назначение | Шкафы - огнестойкие | Шкафы - огнестойкие | 4011617410553 | 192.000 | KG | 79.680 | CDM
3/4VF11 |  | Дверь огнестойкая 90мин. одностворчатая | 1 | ST | 236001,73 | 236001,73 | STJ | Заказ | 8 недель |  |  | 01.02.2018 |  | изменилась цена | 228241,52 | Шкафная продукция | Шкафы - специальное назначение | Шкафы - огнестойкие | Шкафы - огнестойкие | 4011617410683 | 239.000 | KG | 79.680 | CDM
3/5B | STJ3/5 B | Корпус электрошкафа 1400х800х215 | 1 | ST | 22719,57 | 22719,57 | STJ | C | 3 недели |  |  | 01.02.2018 |  | изменилась цена | 21972,50 | Шкафная продукция | Шкафы - распределительные системы | Напольные | Аксессуары для шкафов напольный | 4011617364221 | 28.912 | KG | 0.284 | M3
3/5U | STJ3/5 U | Корпус электрошкафа 1415x815x200 | 1 | ST | 38314,64 | 38314,64 | STJ | Заказ | 5 недель |  |  | 01.02.2018 |  | изменилась цена | 37054,78 | Шкафная продукция | Шкафы - распределительные системы | Напольные | RY | 4011617362531 | 40.768 | KG | 0.289 | M3
3/8H | STJ3/8 H | Корпус электрошкафа 1850х800х225 | 1 | ST | 38409,19 | 38409,19 | STJ | Заказ | 4 недели | Продажи прекращены |  | 17.10.2016 | 12.01.2018 | новый статус |  | Шкафная продукция | Шкафы - распределительные системы | Напольные | G | 4011617343233 | 53.940 | KG | 0.430 | M3
3/8SF300 |  | Шкаф напольный огнестойкий 30 мин. | 1 | ST | 423765,38 | 423765,38 | STJ | Заказ | 8 недель |  |  | 01.02.2018 |  | изменилась цена | 409831,12 | Шкафная продукция | Шкафы - специальное назначение | Шкафы - огнестойкие | Шкафы - огнестойкие | 4011617423966 | 320.000 | KG | 747.050 | CDM
3/8SF301 |  | Шкаф напольный огнестойкий 90 мин. | 1 | ST | 565862,97 | 565862,97 | STJ | Заказ | 8 недель |  |  | 01.02.2018 |  | изменилась цена | 547256,26 | Шкафная продукция | Шкафы - специальное назначение | Шкафы - огнестойкие | Шкафы - огнестойкие | 4011617424109 | 333.000 | KG | 747.050 | CDM
3/8SF310 |  | Шкаф напольный огнестойкий 30 мин. | 1 | ST | 423765,38 | 423765,38 | STJ | Заказ | 8 недель |  |  | 01.02.2018 |  | изменилась цена | 409831,12 | Шкафная продукция | Шкафы - специальное назначение | Шкафы - огнестойкие | Шкафы - огнестойкие | 4011617423973 | 320.000 | KG | 747.050 | CDM
3/8SF311 |  | Шкаф напольный огнестойкий 90 мин. | 1 | ST | 565862,97 | 565862,97 | STJ | Заказ | 8 недель |  |  | 01.02.2018 |  | изменилась цена | 547256,26 | Шкафная продукция | Шкафы - специальное назначение | Шкафы - огнестойкие | Шкафы - огнестойкие | 4011617424116 | 333.000 | KG | 747.050 | CDM
3/8SF600 |  | Шкаф напольный огнестойкий 30 мин. | 1 | ST | 465371,66 | 465371,66 | STJ | Заказ | 8 недель |  |  | 01.02.2018 |  | изменилась цена | 450069,30 | Шкафная продукция | Шкафы - специальное назначение | Шкафы - огнестойкие | Шкафы - огнестойкие | 4011617424024 | 402.000 | KG | 1139.440 | CDM
3/8SF601 |  | Шкаф напольный огнестойкий 90 мин. | 1 | ST | 614816,79 | 614816,79 | STJ | Заказ | 8 недель |  |  | 01.02.2018 |  | изменилась цена | 594600,38 | Шкафная продукция | Шкафы - специальное назначение | Шкафы - огнестойкие | Шкафы - огнестойкие | 4011617424161 | 419.000 | KG | 1139.440 | CDM
3/8SF610 |  | Шкаф напольный огнестойкий 30 мин. | 1 | ST | 465371,66 | 465371,66 | STJ | Заказ | 8 недель |  |  | 01.02.2018 |  | изменилась цена | 450069,30 | Шкафная продукция | Шкафы - специальное назначение | Шкафы - огнестойкие | Шкафы - огнестойкие | 4011617424031 | 402.000 | KG | 1139.440 | CDM
3/8SF611 |  | Шкаф напольный огнестойкий 90 мин. | 1 | ST | 614816,79 | 614816,79 | STJ | Заказ | 8 недель |  |  | 01.02.2018 |  | изменилась цена | 594600,38 | Шкафная продукция | Шкафы - специальное назначение | Шкафы - огнестойкие | Шкафы - огнестойкие | 4011617424178 | 419.000 | KG | 1139.440 | CDM
3/8W | STJ3/8 W | Корпус электрошкафа 1870х820х360 | 1 | ST | 30471,22 | 30471,22 | STJ | Заказ | 3 недели | Продажи прекращены |  | 19.06.2015 | 30.10.2015 |  |  | Шкафная продукция | Шкафы - распределительные системы | Напольные | UNK | 4011617347828 | 77.376 | KG | 0.667 | M3
3/8W_DOOR |  | Дверь для шкафа 3/8W | 1 | ST | 0,00 | 0,00 | STJ | Заказ | 4 недели | Временно недоступно |  |  | 04.06.2015 |  |  | Шкафная продукция | Шкафы - распределительные системы | Напольные | Аксессуары для шкафов напольный | 4011617907046 | 25.040 | KG | 60.580 | CDM
302E.00 | 302E.00 | Механизм розетки DoubleSCHUKO, 16А/250В, белый | 10 | ST | 1069,52 | 10695,20 | ABJ | Заказ | 5 недель |  |  | 01.02.2018 |  | изменилась цена | 1015,20 | Электроустановочные изделия | FI-SCHUKOMAT Busch-Duro 2000® WS | Розетки | Розетки | 6418677328268 | 0.074 | KG | 0.522 | CDM
302E.01 | 302E.01 | Механизм розетки DoubleSCHUKO, 16А/250В, серый | 10 | ST | 973,14 | 9731,40 | ABJ | Заказ | 5 недель |  |  | 01.02.2018 |  | изменилась цена | 922,50 | Электроустановочные изделия | FI-SCHUKOMAT Busch-Duro 2000® WS | Розетки | Розетки | 6418677328275 | 0.074 | KG | 0.522 | CDM
302E.01C | 302E.01C | Механизм розетки IMPRESSIVO DoubleSchuko серый | 10 | ST | 1031,91 | 10319,10 | ABJ | Заказ | 5 недель |  |  | 01.02.2018 |  | изменилась цена | 975,47 | Электроустановочные изделия | FI-SCHUKOMAT Busch-Duro 2000® WS | Розетки | Розетки | 6418677328305 | 0.083 | KG | 0.522 | CDM
302EC-81 | 302EC-81 | Накладка для розетки DoubleSchuko, Impressivo, антрацит | 1 | ST | 936,09 | 936,09 | ABJ | Заказ | 5 недель |  |  | 01.02.2018 |  | изменилась цена | 887,19 | Электроустановочные изделия | spring® | Выключатели скрытой установки | Tango | 6418677328336 | 0.025 | KG | 0.230 | CDM
302EC-83 | 302EC-83 | Накладка для розетки DoubleSchuko, Impressivo, алюминий | 1 | ST | 796,48 | 796,48 | ABJ | Заказ | 5 недель |  |  | 01.02.2018 |  | изменилась цена | 752,57 | Электроустановочные изделия | spring® | Выключатели скрытой установки | Tango | 6418677328343 | 0.025 | KG | 0.230 | CDM
302EC-84 | 302EC-84 | Накладка для розетки DoubleSchuko, Impressivo, белый | 1 | ST | 384,51 | 384,51 | ABJ | Заказ | 5 недель |  |  | 01.02.2018 |  | изменилась цена | 364,15 | Электроустановочные изделия | spring® | Выключатели скрытой установки | Tango | 6418677328312 | 0.025 | KG | 0.230 | CDM
302ECK-81 | 302ECK-81 | Накладка для розетки DoubleSchuko, с крышкой, Impressivo, антрацит | 1 | ST | 750,70 | 750,70 | ABJ | Заказ | 5 недель |  |  | 01.02.2018 |  | изменилась цена | 710,64 | Электроустановочные изделия | spring® | Выключатели скрытой установки | Tango | 6418677328374 | 0.037 | KG | 0.230 | CDM
302ECK-83 | 302ECK-83 | Накладка для розетки DoubleSchuko, с крышкой, Impressivo, алюминий | 1 | ST | 1057,39 | 1057,39 | ABJ | Заказ | 5 недель | Продажа остатков |  | 01.02.2018 | 14.04.2016 | изменилась цена | 1001,95 | Электроустановочные изделия | spring® | Выключатели скрытой установки | Tango | 6418677328381 | 0.037 | KG | 0.230 | CDM
302ECK-84 | 302ECK-84 | Накладка для розетки DoubleSchuko, с крышкой, Impressivo, белый | 1 | ST | 547,01 | 547,01 | ABJ | Заказ | 5 недель |  |  | 01.02.2018 |  | изменилась цена | 516,43 | Электроустановочные изделия | spring® | Выключатели скрытой установки | Tango | 6418677328350 | 0.037 | KG | 0.230 | CDM
302ESW-81 | 302ESW-81 | Розетка Double Shuko 16А 230В накладного монтажа, IP44, Impressivo, антрацит | 1 | ST | 1878,05 | 1878,05 | ABJ | Заказ | 3 недели |  |  | 01.02.2018 |  | изменилась цена | 1816,30 | Электроустановочные изделия | FI-SCHUKOMAT Busch-Duro 2000® WS | Розетки | Розетки | 6438199003443 | 0.170 | KG | 0.611 | CDM
302EUC | 302EUC | Розетка DoubleSCHUKO с заземлением, 16А / 250В, зажимные клеммы, серия Jussi, белый | 10 | ST | 676,97 | 6769,70 | ABJ | E | 4 недели |  |  | 01.02.2018 |  | изменилась цена | 642,22 | Электроустановочные изделия | FI-SCHUKOMAT Busch-Duro 2000® WS | Розетки | Розетки | 6418677310393 | 0.093 | KG | 0.522 | CDM
302EUC-02 | 302EUC-02 | Розетка Double Shuko 16А 230В Impressivo, красная, RAL3011 | 1 | ST | 1673,53 | 1673,53 | ABJ | Заказ | 3 недели |  |  | 01.02.2018 |  | изменилась цена | 1618,50 | Электроустановочные изделия | FI-SCHUKOMAT Busch-Duro 2000® WS | Розетки | Розетки | 6438199004686 | 0.088 | KG | 0.522 | CDM
302EUC-03 | 302EUC-03 | Розетка Double Shuko 16А 230В Impressivo, оранжевая, RAL2000 | 1 | ST | 1673,53 | 1673,53 | ABJ | Заказ | 3 недели |  |  | 01.02.2018 |  | изменилась цена | 1618,50 | Электроустановочные изделия | FI-SCHUKOMAT Busch-Duro 2000® WS | Розетки | Розетки | 6438199004693 | 0.088 | KG | 0.522 | CDM
302EUC-05 | 302EUC-05 | Розетка Double Shuko 16А 230В Impressivo, зеленая, RAL6025 | 1 | ST | 1673,53 | 1673,53 | ABJ | Заказ | 3 недели |  |  | 01.02.2018 |  | изменилась цена | 1618,50 | Электроустановочные изделия | FI-SCHUKOMAT Busch-Duro 2000® WS | Розетки | Розетки | 6438199004709 | 0.088 | KG | 0.522 | CDM
302EUC-06 | 302EUC-06 | Розетка Double Shuko 16А 230В Impressivo, синяя, RAL5007 | 1 | ST | 1673,53 | 1673,53 | ABJ | Заказ | 3 недели |  |  | 01.02.2018 |  | изменилась цена | 1618,50 | Электроустановочные изделия | FI-SCHUKOMAT Busch-Duro 2000® WS | Розетки | Розетки | 6438199004716 | 0.088 | KG | 0.522 | CDM
302EUC-81 | 302EUC-81 | Розетка Double Shuko 16А 230В Impressivo, антрацит | 1 | ST | 1729,88 | 1729,88 | ABJ | Заказ | 3 недели |  |  | 01.02.2018 |  | изменилась цена | 1673,00 | Электроустановочные изделия | FI-SCHUKOMAT Busch-Duro 2000® WS | Розетки | Розетки | 6438199001500 | 0.088 | KG | 0.522 | CDM
302EUC-83 | 302EUC-83 | Розетка Double Shuko 16А 230В Impressivo, алюминий | 1 | ST | 2127,14 | 2127,14 | ABJ | Заказ | 3 недели |  |  | 01.02.2018 |  | изменилась цена | 2057,20 | Электроустановочные изделия | FI-SCHUKOMAT Busch-Duro 2000® WS | Розетки | Розетки | 6438199001517 | 0.088 | KG | 0.522 | CDM
302EUC-84 | 302EUC-84 | Розетка Double Shuko 16А 230В Impressivo, белый | 1 | ST | 1417,30 | 1417,30 | ABJ | Заказ | 3 недели |  |  | 01.02.2018 |  | изменилась цена | 1370,70 | Электроустановочные изделия | FI-SCHUKOMAT Busch-Duro 2000® WS | Розетки | Розетки | 6438199001524 | 0.088 | KG | 0.522 | CDM
302EUCK-81 | 302EUCK-81 | Розетка Double Shuko 16А 230В с крышкой, IP21/44 Impressivo, антрацит | 1 | ST | 1095,32 | 1095,32 | ABJ | Заказ | 3 недели |  |  | 01.02.2018 |  | изменилась цена | 1059,30 | Электроустановочные изделия | FI-SCHUKOMAT Busch-Duro 2000® WS | Розетки | Розетки | 6438199004778 | 0.088 | KG | 0.522 | CDM
302EUCK-83 | 302EUCK-83 | Розетка Double Shuko 16А 230В с крышкой, IP21/44 Impressivo, алюминий | 1 | ST | 1878,05 | 1878,05 | ABJ | Заказ | 3 недели |  |  | 01.02.2018 |  | изменилась цена | 1816,30 | Электроустановочные изделия | FI-SCHUKOMAT Busch-Duro 2000® WS | Розетки | Розетки | 6438199004785 | 0.088 | KG | 0.522 | CDM
302EUCK-84 | 302EUCK-84 | Розетка Double Shuko 16А 230В с крышкой, IP21/44 Impressivo, белый | 1 | ST | 1017,77 | 1017,77 | ABJ | Заказ | 3 недели |  |  | 01.02.2018 |  | изменилась цена | 984,30 | Электроустановочные изделия | FI-SCHUKOMAT Busch-Duro 2000® WS | Розетки | Розетки | 6438199004792 | 0.088 | KG | 0.522 | CDM
302EUG | 302EUG | Розетка DoubleSCHUKO в сборе с заземлением, 16А / 250В, IP44, зажимные клеммы, серия Jussi, белый | 10 | ST | 1165,89 | 11658,90 | ABJ | Заказ | 4 недели |  |  | 01.02.2018 |  | изменилась цена | 1103,47 | Электроустановочные изделия | FI-SCHUKOMAT Busch-Duro 2000® WS | Розетки | Розетки | 6418677331398 | 158.000 | KG | 0.611 | CDM
302EUJ | 302EUJ | Розетка DoubleSCHUKO в сборе с заземлением, 16А / 250В, зажимные клеммы, серия Jussi, белый | 10 | ST | 712,23 | 7122,30 | ABJ | Заказ | 4 недели |  |  | 01.02.2018 |  | изменилась цена | 675,33 | Электроустановочные изделия | FI-SCHUKOMAT Busch-Duro 2000® WS | Розетки | Розетки | 6418677310409 | 0.186 | KG | 0.611 | CDM
302EUJ-81 | 302EUJ-81 | Розетка Double Shuko 16А 230В, c рамкой, Impressivo, антрацит | 1 | ST | 2007,30 | 2007,30 | ABJ | Заказ | 3 недели |  |  | 01.02.2018 |  | изменилась цена | 1941,30 | Электроустановочные изделия | FI-SCHUKOMAT Busch-Duro 2000® WS | Розетки | Розетки | 6438199000343 | 0.088 | KG | 0.522 | CDM
302EUJ-83 | 302EUJ-83 | Розетка Double Shuko 16А 230В, c рамкой, Impressivo, алюминий | 1 | ST | 2507,97 | 2507,97 | ABJ | Заказ | 3 недели |  |  | 01.02.2018 |  | изменилась цена | 2425,50 | Электроустановочные изделия | FI-SCHUKOMAT Busch-Duro 2000® WS | Розетки | Розетки | 6438199001531 | 0.088 | KG | 0.522 | CDM
302EUJ-84 | 302EUJ-84 | Розетка Double Shuko 16А 230В, c рамкой, Impressivo, белый | 1 | ST | 1668,77 | 1668,77 | ABJ | Заказ | 3 недели |  |  | 01.02.2018 |  | изменилась цена | 1613,90 | Электроустановочные изделия | FI-SCHUKOMAT Busch-Duro 2000® WS | Розетки | Розетки | 6438199000336 | 0.088 | KG | 0.522 | CDM
302EUJW-84 | 302EUJW-84 | Розетка DoubleSCHUKO в сборе с заземлением, 16А / 250В, IP44, зажимные клеммы, серия Impressivo, белый | 10 | ST | 1809,95 | 18099,50 | ABJ | Заказ | 4 недели |  |  | 01.02.2018 |  | изменилась цена | 1714,80 | Электроустановочные изделия | FI-SCHUKOMAT Busch-Duro 2000® WS | Розетки | Розетки | 6438199000046 | 0.130 | KG | 0.408 | CDM
302UJ-81 | 302UJ-81 | Розетка Double Shuko 16А 230В, без заземления, Impressivo, антрацит | 1 | ST | 1802,78 | 1802,78 | ABJ | Заказ | 3 недели |  |  | 01.02.2018 |  | изменилась цена | 1743,50 | Электроустановочные изделия | FI-SCHUKOMAT Busch-Duro 2000® WS | Розетки | Розетки | 6438199001548 | 0.088 | KG | 0.522 | CDM
302UJ-83 | 302UJ-83 | Розетка Double Shuko 16А 230В, без заземления, Impressivo, алюминий | 1 | ST | 2256,39 | 2256,39 | ABJ | Заказ | 3 недели |  |  | 01.02.2018 |  | изменилась цена | 2182,20 | Электроустановочные изделия | FI-SCHUKOMAT Busch-Duro 2000® WS | Розетки | Розетки | 6438199001555 | 0.088 | KG | 0.522 | CDM
302UJ-84 | 302UJ-84 | Розетка Double Shuko 16А 230В, без заземления, Impressivo, белый | 1 | ST | 1501,89 | 1501,89 | ABJ | Заказ | 3 недели |  |  | 01.02.2018 |  | изменилась цена | 1452,50 | Электроустановочные изделия | FI-SCHUKOMAT Busch-Duro 2000® WS | Розетки | Розетки | 6438199001562 | 0.088 | KG | 0.522 | CDM
303.00 | 303.00 | Центральная плата конрольного устройства Signal, Impressivo, антрацит | 1 | ST | 886,17 | 886,17 | ABJ | Заказ | 4 недели |  |  | 01.02.2018 |  | изменилась цена | 838,64 | Электроустановочные изделия | spring® | Аксессуары для выключателей скрытой установки | Аксессуары для выключателей скрытой установки | 6418677335075 | 0.100 | KG | 0.500 | CDM
303.01 | 303.00 | Центральная плата конрольного устройства Signal, Impressivo, алюминий | 1 | ST | 846,21 | 846,21 | ABJ | Заказ | 5 недель |  |  | 01.02.2018 |  | изменилась цена | 803,33 | Электроустановочные изделия | spring® | Аксессуары для выключателей скрытой установки | Аксессуары для выключателей скрытой установки |  | 0.100 | KG | 0.500 | CDM
303C-81 | 303C-81 | Центральная плата евро розетки, Impressivo, антрацит | 1 | ST | 862,85 | 862,85 | ABJ | Заказ | 4 недели |  |  | 01.02.2018 |  | изменилась цена | 814,36 | Электроустановочные изделия | spring® | Аксессуары для выключателей скрытой установки | Аксессуары для выключателей скрытой установки | 6418677335099 | 0.010 | KG | 0.160 | CDM
303C-83 | 303C-83 | Центральная плата евро розетки, Impressivo, алюминий | 1 | ST | 920,07 | 920,07 | ABJ | Заказ | 4 недели |  |  | 01.02.2018 |  | изменилась цена | 869,54 | Электроустановочные изделия | spring® | Аксессуары для выключателей скрытой установки | Аксессуары для выключателей скрытой установки | 6418677335105 | 0.010 | KG | 0.160 | CDM
303C-84 | 303C-84 | Центральная плата евро розетки, Impressivo, белый | 1 | ST | 350,18 | 350,18 | ABJ | Заказ | 4 недели |  |  | 01.02.2018 |  | изменилась цена | 328,84 | Электроустановочные изделия | spring® | Аксессуары для выключателей скрытой установки | Аксессуары для выключателей скрытой установки | 6418677335112 | 0.010 | KG | 0.160 | CDM
303UC-81 | 303UC-81 | Розетка 3*EuroSocket 6А 230В, без заземления, антрацит | 1 | ST | 1675,91 | 1675,91 | ABJ | Заказ | 3 недели |  |  | 01.02.2018 |  | изменилась цена | 1620,80 | Электроустановочные изделия | FI-SCHUKOMAT Busch-Duro 2000® WS | Розетки | Розетки | 6438199001579 | 0.073 | KG | 0.287 | CDM
303UC-83 | 303UC-83 | Розетка 3*EuroSocket 6А 230В, без заземления, алюминий | 1 | ST | 2061,38 | 2061,38 | ABJ | Заказ | 3 недели |  |  | 01.02.2018 |  | изменилась цена | 1993,60 | Электроустановочные изделия | FI-SCHUKOMAT Busch-Duro 2000® WS | Розетки | Розетки | 6438199001586 | 0.073 | KG | 0.287 | CDM
303UC-84 | 303UC-84 | Розетка 3*EuroSocket 6А 230В, без заземления, белый | 1 | ST | 1377,39 | 1377,39 | ABJ | Заказ | 3 недели |  |  | 01.02.2018 |  | изменилась цена | 1332,10 | Электроустановочные изделия | FI-SCHUKOMAT Busch-Duro 2000® WS | Розетки | Розетки | 6438199001593 | 0.073 | KG | 0.287 | CDM
3116-0-0621 | 3120 EUCKS-214 | Розетка SCHUKO с УЗО, 16А, 30 мА,,KS IP21 (шлейф), серия Reflex SI, цвет альпийский белый | 1 | ST | 0,00 | 0,00 | BJE | Заказ | 4 недели | Снятие с заменой | 3116-0-0658 |  | 28.02.2014 |  |  | Электроустановочные изделия | Системы безопасности | Системы безопасности | FI-SCHUKOMAT Busch-Duro 2000® WS | 4011395868003 | 0.160 | KG | 633.600 | CCM
3116-0-0639 | 3118 WSKS | Розетка SCHUKO с УЗО, 16А, 30 мА,,KS IP44 для открытого монтажа Busch-Duro 2000 WS серый | 1 | ST | 34314,76 | 34314,76 | BJE | Заказ | 4 недели | Временно недоступно |  | 02.03.2016 | 09.09.2015 |  |  | Электроустановочные изделия | Системы безопасности | Системы безопасности | FI-SCHUKOMAT Busch-Duro 2000® WS | 4011395892909 | 0.270 | KG | 880.000 | CCM
3288 AZ | 3288 AZ | UJP Розетка SCHUKO арт.3288 AZ, панельная 2P+E, IP54 с крышкой, 10/16А, 250В, цвет синий | 10 | ST | 652,00 | 6520,00 | NIE | B | 3 недели |  |  | 01.02.2018 |  | изменилась цена | 631,00 | Электроустановочные изделия | FI-SCHUKOMAT Busch-Duro 2000® WS | Розетки IP 44 | Розетки IP 44 | 8427238095448 | 0.070 | KG | 0.150 | CDM
3288 BL | 3288 BL | UJP Розетка SCHUKO арт.3288 BL, панельная 2P+E, IP54 с крышкой, 10/16А, 250В, цвет белый | 10 | ST | 652,00 | 6520,00 | NIE | Заказ | 6 недель |  |  | 01.02.2018 |  | изменилась цена | 631,00 | Электроустановочные изделия | FI-SCHUKOMAT Busch-Duro 2000® WS | Розетки IP 44 | Розетки IP 44 | 8427238094007 | 0.070 | KG | 0.150 | CDM
3288 GR | 3288 GR | UJP Розетка SCHUKO арт.3288 GR, панельная 2P+E, IP54 с крышкой, 10/16А, 250В, цвет серый | 10 | ST | 732,00 | 7320,00 | NIE | Заказ | 6 недель |  |  | 01.02.2018 |  | изменилась цена | 708,00 | Электроустановочные изделия | FI-SCHUKOMAT Busch-Duro 2000® WS | Розетки IP 44 | Розетки IP 44 | 8427238023892 | 0.070 | KG | 0.150 | CDM
3288 NG | 3288 NG | UJP Розетка SCHUKO арт.3288 NG, панельная 2P+E, IP54 с крышкой, 10/16А, 250В, цвет чёрный | 10 | ST | 732,00 | 7320,00 | NIE | Заказ | 6 недель |  |  | 01.02.2018 |  | изменилась цена | 708,00 | Электроустановочные изделия | FI-SCHUKOMAT Busch-Duro 2000® WS | Розетки IP 44 | Розетки IP 44 | 8427238095431 | 0.070 | KG | 0.150 | CDM
4/0B | STJ4/0 B | Корпус электрошкафа 650х1050х215 | 1 | ST | 20902,07 | 20902,07 | STJ | Заказ | 5 недель |  |  | 01.02.2018 |  | изменилась цена | 20214,77 | Шкафная продукция | Шкафы - распределительные системы | Напольные | Аксессуары для шкафов напольный | 4011617363736 | 21.216 | KG | 0.183 | M3
4/1B | STJ4/1 B | Корпус электрошкафа 800х1050х215 | 1 | ST | 21002,94 | 21002,94 | STJ | Заказ | 5 недель |  |  | 01.02.2018 |  | изменилась цена | 20312,32 | Шкафная продукция | Шкафы - распределительные системы | Напольные | Аксессуары для шкафов напольный | 4011617363835 | 23.920 | KG | 0.225 | M3
4/1U | STJ4/1 U | Корпус электрошкафа 815х1065х200 | 1 | ST | 33197,75 | 33197,75 | STJ | Заказ | 5 недель |  |  | 01.02.2018 |  | изменилась цена | 32106,14 | Шкафная продукция | Шкафы - распределительные системы | Напольные | RY | 4011617362142 | 31.824 | KG | 0.239 | M3
4/2B | STJ4/2 B | Корпус электрошкафа 950х1050х216 | 1 | ST | 22449,95 | 22449,95 | STJ | Заказ | 5 недель |  |  | 01.02.2018 |  | изменилась цена | 21711,75 | Шкафная продукция | Шкафы - распределительные системы | Напольные | Аксессуары для шкафов напольный | 4011617363934 | 25.480 | KG | 0.291 | M3
4/2EF21 |  | Рама промеж. для огнест. двуств. двери | 1 | ST | 50160,31 | 50160,31 | STJ | Заказ | 8 недель |  |  | 01.02.2018 |  | изменилась цена | 48510,94 | Шкафная продукция | Шкафы - специальное назначение | Шкафы - огнестойкие | Шкафы - огнестойкие | 4011617410836 | 78.000 | KG | 34.050 | CDM
4/2U | STJ4/2 U | Корпус электрошкафа 965х1065х200 | 1 | ST | 32838,91 | 32838,91 | STJ | Заказ | 5 недель |  |  | 01.02.2018 |  | изменилась цена | 31759,10 | Шкафная продукция | Шкафы - распределительные системы | Напольные | RY | 4011617362241 | 28.600 | KG | 0.258 | M3
4/2VF20 |  | Дверь огнестойкая 30мин. двустворчатая | 1 | ST | 258102,52 | 258102,52 | STJ | Заказ | 8 недель |  |  | 01.02.2018 |  | изменилась цена | 249615,59 | Шкафная продукция | Шкафы - специальное назначение | Шкафы - огнестойкие | Шкафы - огнестойкие | 4011617410577 | 132.000 | KG | 78.920 | CDM
4/2VF21 |  | Дверь огнестойкая 90мин. двустворчатая | 1 | ST | 291546,61 | 291546,61 | STJ | Заказ | 8 недель |  |  | 01.02.2018 |  | изменилась цена | 281959,97 | Шкафная продукция | Шкафы - специальное назначение | Шкафы - огнестойкие | Шкафы - огнестойкие | 4011617410706 | 178.000 | KG | 78.920 | CDM
4/3B | STJ4/3 B | Корпус электрошкафа 1100х1050х215 | 1 | ST | 48162,43 | 48162,43 | STJ | Заказ | 5 недель |  |  | 01.02.2018 |  | изменилась цена | 46578,75 | Шкафная продукция | Шкафы - распределительные системы | Напольные | Аксессуары для шкафов напольный | 4011617364030 | 30.580 | KG | 0.300 | M3
4/3EF21 |  | Рама промеж. для огнест. двуств. двери | 1 | ST | 51335,76 | 51335,76 | STJ | Заказ | 8 недель |  |  | 01.02.2018 |  | изменилась цена | 49647,74 | Шкафная продукция | Шкафы - специальное назначение | Шкафы - огнестойкие | Шкафы - огнестойкие | 4011617410843 | 80.000 | KG | 38.320 | CDM
4/3VF20 |  | Дверь огнестойкая 30мин. двустворчатая | 1 | ST | 275394,83 | 275394,83 | STJ | Заказ | 8 недель |  |  | 01.02.2018 |  | изменилась цена | 266339,29 | Шкафная продукция | Шкафы - специальное назначение | Шкафы - огнестойкие | Шкафы - огнестойкие | 4011617410584 | 199.000 | KG | 88.830 | CDM
4/3VF21 |  | Дверь огнестойкая 90мин. двустворчатая | 1 | ST | 311502,11 | 311502,11 | STJ | Заказ | 8 недель |  |  | 01.02.2018 |  | изменилась цена | 301259,29 | Шкафная продукция | Шкафы - специальное назначение | Шкафы - огнестойкие | Шкафы - огнестойкие | 4011617410713 | 251.000 | KG | 88.830 | CDM
4/4B | STJ4/4 B | Корпус электрошкафа 1250х1050х215 | 1 | ST | 25512,70 | 25512,70 | STJ | Заказ | 5 недель |  |  | 01.02.2018 |  | изменилась цена | 24673,79 | Шкафная продукция | Шкафы - распределительные системы | Напольные | Аксессуары для шкафов напольный | 4011617364139 | 34.736 | KG | 0.342 | M3
4/4EF21 |  | Рама промеж. для огнест. двуств. двери | 1 | ST | 52627,60 | 52627,60 | STJ | Заказ | 8 недель |  |  | 01.02.2018 |  | изменилась цена | 50897,10 | Шкафная продукция | Шкафы - специальное назначение | Шкафы - огнестойкие | Шкафы - огнестойкие | 4011617410850 | 140.000 | KG | 42.590 | CDM
4/4U | STJ4/4 U | Корпус электрошкафа 1265х1065х200 | 1 | ST | 42818,60 | 42818,60 | STJ | Заказ | 5 недель |  |  | 01.02.2018 |  | изменилась цена | 41410,64 | Шкафная продукция | Шкафы - распределительные системы | Напольные | RY | 4011617362449 | 47.632 | KG | 0.336 | M3
4/4VF20 |  | Дверь огнестойкая 30мин. двустворчатая | 1 | ST | 292452,44 | 292452,44 | STJ | Заказ | 8 недель |  |  | 01.02.2018 |  | изменилась цена | 282836,02 | Шкафная продукция | Шкафы - специальное назначение | Шкафы - огнестойкие | Шкафы - огнестойкие | 4011617410591 | 207.000 | KG | 98.740 | CDM
4/4VF21 |  | Дверь огнестойкая 90мин. двустворчатая | 1 | ST | 332613,66 | 332613,66 | STJ | Заказ | 8 недель |  |  | 01.02.2018 |  | изменилась цена | 321676,65 | Шкафная продукция | Шкафы - специальное назначение | Шкафы - огнестойкие | Шкафы - огнестойкие | 4011617410720 | 265.000 | KG | 98.740 | CDM
4/4W | STJ4/4 W | Корпус электрошкафа 1270х1070х360 | 1 | ST | 0,00 | 0,00 | STJ | Заказ | 5 недель | Продажи прекращены |  |  | 07.10.2015 |  |  | Шкафная продукция | Шкафы - распределительные системы | Напольные | UNK | 4011617347439 | 65.728 | KG | 0.532 | M3
4/5B | STJ4/5 B | Корпус электрошкафа 1400х1050х215 | 1 | ST | 26595,06 | 26595,06 | STJ | Заказ | 5 недель |  |  | 01.02.2018 |  | изменилась цена | 25720,56 | Шкафная продукция | Шкафы - распределительные системы | Напольные | Аксессуары для шкафов напольный | 4011617364238 | 37.856 | KG | 0.374 | M3
4/5U | STJ4/5 U | Корпус электрошкафа 1415х1065х200 | 1 | ST | 89925,84 | 89925,84 | STJ | Заказ | 5 недель |  |  | 01.02.2018 |  | изменилась цена | 86968,90 | Шкафная продукция | Шкафы - распределительные системы | Напольные | RY | 4011617362548 | 42.120 | KG | 0.370 | M3
4/8EF21 |  | Рама промеж. для огнест. двуств. двери | 1 | ST | 59307,88 | 59307,88 | STJ | Заказ | 8 недель |  |  | 01.02.2018 |  | изменилась цена | 57357,72 | Шкафная продукция | Шкафы - специальное назначение | Шкафы - огнестойкие | Шкафы - огнестойкие | 4011617410867 | 145.000 | KG | 59.690 | CDM
4/8H | STJ4/8 H | Корпус электрошкафа 1850х1050х225 | 1 | ST | 46287,99 | 46287,99 | STJ | Заказ | 5 недель | Продажи прекращены |  | 17.10.2016 | 12.01.2018 | новый статус |  | Шкафная продукция | Шкафы - распределительные системы | Напольные | G | 4011617343240 | 68.030 | KG | 0.558 | M3
4/8SF300 |  | Шкаф напольный огнестойкий 30 мин. | 1 | ST | 528679,16 | 528679,16 | STJ | Заказ | 8 недель |  |  | 01.02.2018 |  | изменилась цена | 511295,13 | Шкафная продукция | Шкафы - специальное назначение | Шкафы - огнестойкие | Шкафы - огнестойкие | 4011617423980 | 379.000 | KG | 951.390 | CDM
4/8SF301 |  | Шкаф напольный огнестойкий 90 мин. | 1 | ST | 639064,82 | 639064,82 | STJ | Заказ | 8 недель |  |  | 01.02.2018 |  | изменилась цена | 618051,08 | Шкафная продукция | Шкафы - специальное назначение | Шкафы - огнестойкие | Шкафы - огнестойкие | 4011617424123 | 395.000 | KG | 951.390 | CDM
4/8SF600 |  | Шкаф напольный огнестойкий 30 мин. | 1 | ST | 550880,82 | 550880,82 | STJ | Заказ | 8 недель |  |  | 01.02.2018 |  | изменилась цена | 532766,75 | Шкафная продукция | Шкафы - специальное назначение | Шкафы - огнестойкие | Шкафы - огнестойкие | 4011617424048 | 468.000 | KG | 1451.110 | CDM
4/8SF601 |  | Шкаф напольный огнестойкий 90 мин. | 1 | ST | 771543,50 | 771543,50 | STJ | Заказ | 8 недель |  |  | 01.02.2018 |  | изменилась цена | 746173,60 | Шкафная продукция | Шкафы - специальное назначение | Шкафы - огнестойкие | Шкафы - огнестойкие | 4011617424185 | 488.000 | KG | 1451.110 | CDM
4/8VF20 |  | Дверь огнестойкая 30мин. двустворчатая | 1 | ST | 377818,07 | 377818,07 | STJ | Заказ | 8 недель |  |  | 01.02.2018 |  | изменилась цена | 365394,65 | Шкафная продукция | Шкафы - специальное назначение | Шкафы - огнестойкие | Шкафы - огнестойкие | 4011617410607 | 238.000 | KG | 138.360 | CDM
4/8VF21 |  | Дверь огнестойкая 90мин. двустворчатая | 1 | ST | 436495,54 | 436495,54 | STJ | Заказ | 8 недель |  |  | 01.02.2018 |  | изменилась цена | 422142,69 | Шкафная продукция | Шкафы - специальное назначение | Шкафы - огнестойкие | Шкафы - огнестойкие | 4011617410737 | 320.000 | KG | 138.360 | CDM
4/8WS | STJ4/8 WS | Корпус электрошкафа 1870х1070х360 | 1 | ST | 0,00 | 0,00 | STJ | Заказ | 5 недель | Временно недоступно |  |  | 04.06.2015 |  |  | Шкафная продукция | Шкафы - распределительные системы | Напольные | WS | 4011617348832 | 4.780 | KG | 0.860 | M3
402EA | 402EA | Розетка DoubleSCHUKO с заземлением, 16А / 250В, зажимные клеммы, наружный монтаж, серия Jussi, белый | 10 | ST | 991,95 | 9919,50 | ABJ | E | 4 недели |  |  | 01.02.2018 |  | изменилась цена | 940,16 | Электроустановочные изделия | FI-SCHUKOMAT Busch-Duro 2000® WS | Розетки | Розетки | 6418677335815 | 0.093 | KG | 0.522 | CDM
402EA.E | 402EA.E | Розетка D.Schuko, Jussi, угловая,белая | 1 | ST | 1506,72 | 1506,72 | ABJ | D | 4 недели |  |  | 01.02.2018 |  | изменилась цена | 1430,10 | Электроустановочные изделия | spring® | Выключатели скрытой установки | Tango | 6438199000619 | 0.142 | KG | 0.660 | CDM
402EA-02 | 402EA-02 | Розетка Double Shuko 16А 230В накладная Impressivo, красная R3011 | 1 | ST | 1920,34 | 1920,34 | ABJ | Заказ | 3 недели |  |  | 01.02.2018 |  | изменилась цена | 1857,20 | Электроустановочные изделия | FI-SCHUKOMAT Busch-Duro 2000® WS | Розетки | Розетки | 6438199004723 | 0.170 | KG | 0.611 | CDM
402EA-03 | 402EA-03 | Розетка Double Shuko 16А 230В накладная Impressivo, оранжевая R2000 | 1 | ST | 1920,34 | 1920,34 | ABJ | Заказ | 3 недели |  |  | 01.02.2018 |  | изменилась цена | 1857,20 | Электроустановочные изделия | FI-SCHUKOMAT Busch-Duro 2000® WS | Розетки | Розетки | 6438199004730 | 0.170 | KG | 0.611 | CDM
402EA-05 | 402EA-05 | Розетка Double Shuko 16А 230В накладная Impressivo, зеленая R6025 | 1 | ST | 1920,34 | 1920,34 | ABJ | Заказ | 3 недели |  |  | 01.02.2018 |  | изменилась цена | 1857,20 | Электроустановочные изделия | FI-SCHUKOMAT Busch-Duro 2000® WS | Розетки | Розетки | 6438199004747 | 0.170 | KG | 0.611 | CDM
402EA-06 | 402EA-06 | Розетка Double Shuko 16А 230В накладная Impressivo, синяя R5007 | 1 | ST | 1920,34 | 1920,34 | ABJ | Заказ | 3 недели |  |  | 01.02.2018 |  | изменилась цена | 1857,20 | Электроустановочные изделия | FI-SCHUKOMAT Busch-Duro 2000® WS | Розетки | Розетки | 6438199004754 | 0.170 | KG | 0.611 | CDM
402EA-81 | 402EA-81 | Розетка двойная накладного монтажа, Impressivo, антрацит | 1 | ST | 1036,61 | 1036,61 | ABJ | Заказ | 3 недели |  |  | 01.02.2018 |  | изменилась цена | 982,09 | Электроустановочные изделия | FI-SCHUKOMAT Busch-Duro 2000® WS | Розетки | Розетки | 6438199003290 | 0.131 | KG | 0.370 | CDM
402EA-83 | 402EA-83 | Розетка двойная накладного монтажа, Impressivo, алюминий | 1 | ST | 2084,97 | 2084,97 | ABJ | Заказ | 3 недели |  |  | 01.02.2018 |  | изменилась цена | 1975,22 | Электроустановочные изделия | FI-SCHUKOMAT Busch-Duro 2000® WS | Розетки | Розетки | 6438199003306 | 0.131 | KG | 0.370 | CDM
402EA-84 | 402EA-84 | Розетка двойная накладного монтажа, Impressivo, белая | 1 | ST | 940,23 | 940,23 | ABJ | Заказ | 3 недели |  |  | 01.02.2018 |  | изменилась цена | 891,61 | Электроустановочные изделия | FI-SCHUKOMAT Busch-Duro 2000® WS | Розетки | Розетки | 6438199003283 | 0.131 | KG | 0.370 | CDM
402EE-81 | 402EE-81 | Розетка двойная Schuko, угловая, антрацит | 1 | ST | 1791,15 | 1791,15 | ABJ | Заказ | 3 недели |  |  | 01.02.2018 |  | изменилась цена | 1697,14 | Электроустановочные изделия | FI-SCHUKOMAT Busch-Duro 2000® WS | Розетки | Розетки | 6410011527412 | 0.145 | KG | 0.660 | CDM
402EE-83 | 402EE-83 | Розетка двойная Schuko, угловая, алюминий | 1 | ST | 2764,29 | 2764,29 | ABJ | Заказ | 3 недели |  |  | 01.02.2018 |  | изменилась цена | 2619,65 | Электроустановочные изделия | FI-SCHUKOMAT Busch-Duro 2000® WS | Розетки | Розетки | 6438199003337 | 0.145 | KG | 0.660 | CDM
402EE-84 | 402EE-84 | Розетка двойная Schuko, угловая, белая | 1 | ST | 1628,96 | 1628,96 | ABJ | Заказ | 3 недели |  |  | 01.02.2018 |  | изменилась цена | 1542,66 | Электроустановочные изделия | FI-SCHUKOMAT Busch-Duro 2000® WS | Розетки | Розетки | 6438199003313 | 0.145 | KG | 0.660 | CDM
402EL-81 | 402EL-81 | Розетка Double Shuko 16А 230В для установки на плинтус Impressivo, антрацит | 1 | ST | 2162,40 | 2162,40 | ABJ | Заказ | 3 недели |  |  | 01.02.2018 |  | изменилась цена | 2091,30 | Электроустановочные изделия | FI-SCHUKOMAT Busch-Duro 2000® WS | Розетки | Розетки | 6438199003900 | 0.170 | KG | 0.611 | CDM
402EL-83 | 402EL-83 | Розетка Double Shuko 16А 230В для установки на плинтус Impressivo, алюминий | 1 | ST | 2594,93 | 2594,93 | ABJ | Заказ | 3 недели |  |  | 01.02.2018 |  | изменилась цена | 2509,60 | Электроустановочные изделия | FI-SCHUKOMAT Busch-Duro 2000® WS | Розетки | Розетки | 6438199003917 | 0.170 | KG | 0.611 | CDM
402EL-84 | 402EL-84 | Розетка Double Shuko 16А 230В для установки на плинтус Impressivo, белый | 1 | ST | 1464,35 | 1464,35 | ABJ | Заказ | 3 недели |  |  | 01.02.2018 |  | изменилась цена | 1416,20 | Электроустановочные изделия | FI-SCHUKOMAT Busch-Duro 2000® WS | Розетки | Розетки | 6438199003894 | 0.170 | KG | 0.611 | CDM
402ESW | 402ESW | Розетка DoubleSCHUKO в сборе с заземлением, 16А / 250В, IP44, зажимные клеммы, наружный монтаж, серия Jussi, белый | 1 | ST | 1436,21 | 1436,21 | ABJ | E | 5 недель |  |  | 01.02.2018 |  | изменилась цена | 1359,48 | Электроустановочные изделия | FI-SCHUKOMAT Busch-Duro 2000® WS | Розетки | Розетки | 6418677334580 | 0.194 | KG | 0.611 | CDM
404EA | 404EA | Розетка 4SCHUKO с заземлением, 16А / 250В, зажимные клеммы, наружный монтаж, серия Jussi, белый | 10 | ST | 1866,36 | 18663,60 | ABJ | Заказ | 4 недели |  |  | 01.02.2018 |  | изменилась цена | 1767,77 | Электроустановочные изделия | FI-SCHUKOMAT Busch-Duro 2000® WS | Розетки | Розетки | 6418677335822 | 0.200 | KG | 1.020 | CDM
404EA-81 | 404EA-81 | Розетка накладного монтажа, Schuko 4 поста, Impressivo, антрацит | 1 | ST | 2103,77 | 2103,77 | ABJ | Заказ | 3 недели |  |  | 01.02.2018 |  | изменилась цена | 1995,08 | Электроустановочные изделия | FI-SCHUKOMAT Busch-Duro 2000® WS | Розетки | Розетки | 6438199003351 | 0.228 | KG | 0.480 | CDM
404EA-83 | 404EA-83 | Розетка накладного монтажа, Schuko 4 поста, Impressivo, алюминий | 1 | ST | 2867,71 | 2867,71 | ABJ | Заказ | 3 недели |  |  | 01.02.2018 |  | изменилась цена | 2716,75 | Электроустановочные изделия | FI-SCHUKOMAT Busch-Duro 2000® WS | Розетки | Розетки | 6438199003368 | 0.228 | KG | 0.480 | CDM
404EA-84 | 404EA-84 | Розетка накладного монтажа, Schuko 4 поста, Impressivo, белая | 1 | ST | 1913,38 | 1913,38 | ABJ | Заказ | 3 недели |  |  | 01.02.2018 |  | изменилась цена | 1811,90 | Электроустановочные изделия | FI-SCHUKOMAT Busch-Duro 2000® WS | Розетки | Розетки | 6438199003344 | 0.228 | KG | 0.480 | CDM
41021F | 41021F | Коробка монтажная для станции вызова, размер 1/1 | 1 | ST | 3600,00 | 3600,00 | CNDEX | E | 10 недель | Распродажа с заменой | 2TMA070130N0176 | 01.02.2018 | 15.01.2018 | изменилась цена и новый статус | 3400,00 | Электроустановочные изделия | Системы домофонии | Выключатели дифференциального тока |  |  | 0.395 | KG | 1818.288 | CCM
41022F | 41022F | Коробка монтажная для станции вызова, размер 1/2 | 1 | ST | 3800,00 | 3800,00 | CNDEX | C | 10 недель | Распродажа с заменой | 2TMA070130N0177 | 01.02.2018 | 15.01.2018 | изменилась цена и новый статус | 3600,00 | Электроустановочные изделия | Системы домофонии | Выключатели дифференциального тока |  |  | 0.480 | KG | 1818.288 | CCM
41023F | 41023F | Коробка монтажная для станции вызова, размер 1/3 | 1 | ST | 4400,00 | 4400,00 | CNDEX | C | 10 недель | Распродажа с заменой | 2TMA070130N0178 | 01.02.2018 | 15.01.2018 | изменилась цена и новый статус | 4200,00 | Электроустановочные изделия | Системы домофонии | Выключатели дифференциального тока |  |  | 0.610 | KG | 3047.316 | CCM
41024F | 41024F | Коробка монтажная для станции вызова, размер 1/4 | 1 | ST | 4700,00 | 4700,00 | CNDEX | E | 10 недель | Распродажа с заменой | 2TMA070130N0179 | 01.02.2018 | 15.01.2018 | изменилась цена и новый статус | 4500,00 | Электроустановочные изделия | Системы домофонии | Выключатели дифференциального тока |  |  | 0.640 | KG | 3047.316 | CCM
41025F | 41025F | Коробка монтажная для станции вызова, размер 2/3 | 1 | ST | 6200,00 | 6200,00 | CNDEX | Заказ | 8 недель | Распродажа с заменой | 2TMA070130N0180 | 01.02.2018 | 15.01.2018 | изменилась цена и новый статус | 5900,00 | Электроустановочные изделия | Системы домофонии | Выключатели дифференциального тока |  |  | 1.291 | KG | 5431.448 | CCM
41026F | 41026F | Коробка монтажная для станции вызова, размер 2/4 | 1 | ST | 6800,00 | 6800,00 | CNDEX | Заказ | 8 недель | Распродажа с заменой | 2TMA070130N0181 | 01.02.2018 | 15.01.2018 | изменилась цена и новый статус | 6500,00 | Электроустановочные изделия | Системы домофонии | Выключатели дифференциального тока |  |  | 1.479 | KG | 5431.448 | CCM
41028F | 41028F | Монтажная коробка, размер 1/5 | 1 | ST | 5900,00 | 5900,00 | CNDEX | E | 8 недель | Распродажа с заменой | 2TMA070130N0190 | 01.02.2018 | 15.01.2018 | изменилась цена и новый статус | 5700,00 | Электроустановочные изделия | Системы домофонии | Выключатели дифференциального тока |  |  | 0.635 | KG | 366.183 | CDM
42311D | 42311D | Кронштейн настольный, абонентских устройств Welcome/M | 1 | ST | 8500,00 | 8500,00 | CNDEX | E | 8 недель | Распродажа с заменой | 2TMA070130N0189 | 01.02.2018 | 15.01.2018 | изменилась цена и новый статус | 8200,00 | Электроустановочные изделия | Системы домофонии | Выключатели дифференциального тока |  |  | 0.350 | KG | 4400.000 | CCM
42311F | 42311F | Коробка монтажная для скрытого монтажа абонентского устройства, видео 4,3 без трубки | 1 | ST | 1800,00 | 1800,00 | CNDEX | E | 10 недель | Распродажа с заменой | 2TMA070130A0017 | 01.02.2018 | 15.01.2018 | изменилась цена и новый статус | 1700,00 | Электроустановочные изделия | Системы домофонии | Выключатели дифференциального тока |  |  | 0.125 | KG | 297.000 | CCM
4950512-1 | COS4950512-1 | Светодиод мигающий 24В DC красный | 20 | ST | 0,00 | 0,00 | COS | Заказ | 8 недель | Продажи прекращены |  | 17.10.2016 | 08.11.2016 |  |  | Пуско-регулирующее оборудование | Программное обеспечение для панелей управления | Аппараты управл. и свет. сигнализации | CL | 7320500109342 | 0.005 | KG | 0.432 | CCM
4950512-2 | COS4950512-2 | Светодиод мигающий 24В DC зеленый | 20 | ST | 0,00 | 0,00 | COS | Заказ | 8 недель | Продажи прекращены |  | 17.10.2016 | 08.11.2016 |  |  | Пуско-регулирующее оборудование | Программное обеспечение для панелей управления | Аппараты управл. и свет. сигнализации | Аппараты управл. и свет. сигнализации | 7320500134832 | 0.005 | KG | 0.432 | CCM
4950512-3 | COS4950512-3 | Светодиод мигающий 24В DC желтый | 20 | ST | 0,00 | 0,00 | COS | Заказ | 8 недель | Продажи прекращены |  | 17.10.2016 | 08.11.2016 |  |  | Пуско-регулирующее оборудование | Программное обеспечение для панелей управления | Аппараты управл. и свет. сигнализации | CL | 7320500134849 | 0.005 | KG | 0.432 | CCM
499.3 | 499.3 | Коробка монтажная,Zenit,3-мод. | 25 | ST | 171,00 | 4275,00 | NIE | E | 7 недель |  |  | 01.02.2018 |  | изменилась цена | 165,00 | Электроустановочные изделия | Выключатели для поверхностного монтажа | Аксессуары для поверхностного монтажа | Zenit | 8427238000435 | 0.040 | KG | 0.260 | CDM
5/0B | STJ5/0 B | Корпус электрошкафа 650х1300х215 | 1 | ST | 24352,78 | 24352,78 | STJ | Заказ | 5 недель |  |  | 01.02.2018 |  | изменилась цена | 23552,01 | Шкафная продукция | Шкафы - распределительные системы | Напольные | Аксессуары для шкафов напольный | 4011617363743 | 22.256 | KG | 0.238 | M3
5/10R4 | STJ5/10R4 | Корпус электрошкафа 2213х1356х425 Rus | 1 | ST | 0,00 | 0,00 | STJ P | Заказ | 5 недель | Временно недоступно |  |  | 04.06.2015 |  |  | Шкафная продукция | Главные распределительные щиты | R | R | 4011617456209 | 151.008 | KG | 1.188 | M3
5/10R6 | STJ5/10R6 | Корпус электрошкафа 2213х1356х625 Rus | 1 | ST | 0,00 | 0,00 | STJ P | Заказ | 5 недель | Временно недоступно |  |  | 04.06.2015 |  |  | Шкафная продукция | Главные распределительные щиты | R | R | 4011617456308 | 151.130 | KG | 1.782 | M3
5/10R8 | STJ5/10R8 | Корпус электрошкафа 2213х1356х825 Rus | 1 | ST | 0,00 | 0,00 | STJ P | Заказ | 5 недель | Временно недоступно |  |  | 04.06.2015 |  |  | Шкафная продукция | Главные распределительные щиты | R | R | 4011617456407 | 157.000 | KG | 2.376 | M3
5/10RG4 | STJ5/10RG4 | Каркас электрошкафа 2213х1356х425 Rus | 1 | ST | 0,00 | 0,00 | STJ P | Заказ | 5 недель | Временно недоступно |  |  | 04.06.2015 |  |  | Шкафная продукция | Аксессуары для шкафов | Z | Z | 4011617456605 | 83.616 | KG | 1.188 | M3
5/10RG6 | STJ5/10RG6 | Каркас электрошкафа 2213х1356х625 Rus | 1 | ST | 0,00 | 0,00 | STJ P | Заказ | 5 недель | Временно недоступно |  |  | 04.06.2015 |  |  | Шкафная продукция | Аксессуары для шкафов | Z | Z | 4011617456704 | 81.440 | KG | 1.782 | M3
5/10RG8 | STJ5/10RG8 | Каркас электрошкафа 2213х1356х825 Rus | 1 | ST | 0,00 | 0,00 | STJ P | Заказ | 5 недель | Временно недоступно |  |  | 04.06.2015 |  |  | Шкафная продукция | Аксессуары для шкафов | Z | Z | 4011617456803 | 82.940 | KG | 2.376 | M3
5/1B | STJ5/1 B | Корпус электрошкафа 800х1300х215 | 1 | ST | 25142,23 | 25142,23 | STJ | Заказ | 5 недель |  |  | 01.02.2018 |  | изменилась цена | 24315,50 | Шкафная продукция | Шкафы - распределительные системы | Напольные | Аксессуары для шкафов напольный | 4011617363842 | 25.168 | KG | 0.300 | M3
5/2B | STJ5/2 B | Корпус электрошкафа 950х1300х215 | 1 | ST | 26046,12 | 26046,12 | STJ | Заказ | 5 недель |  |  | 01.02.2018 |  | изменилась цена | 25189,67 | Шкафная продукция | Шкафы - распределительные системы | Напольные | Аксессуары для шкафов напольный | 4011617363941 | 32.864 | KG | 0.288 | M3
5/3U |  | Корпус электрошкафа 1115х1315х200 | 1 | ST | 95989,30 | 95989,30 | STJ | Заказ | 5 недель |  |  | 01.02.2018 |  | изменилась цена | 92832,98 | Шкафная продукция | Шкафы - распределительные системы | Напольные | RY | 4011617362357 | 49.920 | KG | 0.530 | M3
5/5B | STJ5/5 B | Корпус электрошкафа 1400х1300х215 | 1 | ST | 30140,80 | 30140,80 | STJ | Заказ | 5 недель |  |  | 01.02.2018 |  | изменилась цена | 29149,71 | Шкафная продукция | Шкафы - распределительные системы | Напольные | Аксессуары для шкафов напольный | 4011617364245 | 43.056 | KG | 0.460 | M3
5/5U | STJ5/5 U | Корпус электрошкафа 1415x1315x200 | 1 | ST | 108707,82 | 108707,82 | STJ | Заказ | 5 недель |  |  | 01.02.2018 |  | изменилась цена | 105133,29 | Шкафная продукция | Шкафы - распределительные системы | Напольные | RY | 4011617362555 | 42.850 | KG | 0.460 | M3
5/8R4 | STJ5/8R4 | Корпус электрошкафа 1913х1356х425 | 1 | ST | 0,00 | 0,00 | STJ P | Заказ | 5 недель | Временно недоступно |  |  | 04.06.2015 |  |  | Шкафная продукция | Главные распределительные щиты | R | R | 4011617456155 | 135.200 | KG | 1.026 | M3
5/8R6 | STJ5/8R6 | Корпус электрошкафа 1913х1356х625 | 1 | ST | 0,00 | 0,00 | STJ P | Заказ | 5 недель | Временно недоступно |  |  | 04.06.2015 |  |  | Шкафная продукция | Главные распределительные щиты | R | R | 4011617456254 | 141.232 | KG | 1.539 | M3
5/8R8 | STJ5/8R8 | Корпус электрошкафа 1913х1356х825 | 1 | ST | 0,00 | 0,00 | STJ P | Заказ | 5 недель | Временно недоступно |  |  | 04.06.2015 |  |  | Шкафная продукция | Главные распределительные щиты | R | R | 4011617456353 | 140.740 | KG | 2.052 | M3
5/8RG4 | STJ5/8RG4 | Каркас электрошкафа 1913х1356х425 | 1 | ST | 0,00 | 0,00 | STJ P | Заказ | 5 недель | Временно недоступно |  |  | 04.06.2015 |  |  | Шкафная продукция | Аксессуары для шкафов | Z | Z | 4011617456551 | 75.088 | KG | 1.026 | M3
5/8RG6 | STJ5/8RG6 | Каркас электрошкафа 1913х1356х625 | 1 | ST | 0,00 | 0,00 | STJ P | Заказ | 5 недель | Временно недоступно |  |  | 04.06.2015 |  |  | Шкафная продукция | Аксессуары для шкафов | Z | Z | 4011617456650 | 77.376 | KG | 1.539 | M3
5/8RG8 | STJ5/8RG8 | Каркас электрошкафа 1913х1356х825 | 1 | ST | 0,00 | 0,00 | STJ P | Заказ | 5 недель | Временно недоступно |  |  | 04.06.2015 |  |  | Шкафная продукция | Аксессуары для шкафов | Z | Z | 4011617456759 | 75.470 | KG | 2.052 | M3
500-010200-192 | 500-010200-192 | Zena бел. диммер 800 Вт с подсв. Led | 10 | ST | 845,74 | 8457,40 | TRELB | C | 6 недель |  |  | 01.02.2018 |  | изменилась цена | 817,93 | Электроустановочные изделия | spring® | spring® |  | 8698802191167 | 0.104 | KG | 0.634 | CDM
500-010200-200 | 500-010200-200 | Zena бел. выключатель 1кл | 10 | ST | 103,22 | 1032,20 | TRELB | B | 6 недель |  |  | 01.02.2018 |  | изменилась цена | 99,83 | Электроустановочные изделия | spring® | spring® |  | 8698802108943 | 0.098 | KG | 0.196 | CDM
500-010200-201 | 500-010200-201 | Zena бел. выключатель 1кл с подсв. Led | 10 | ST | 166,06 | 1660,60 | TRELB | B | 6 недель |  |  | 01.02.2018 |  | изменилась цена | 160,60 | Электроустановочные изделия | spring® | spring® |  | 8698802109797 | 0.093 | KG | 0.196 | CDM
500-010200-202 | 500-010200-202 | Zena бел. выключатель 2кл | 10 | ST | 134,93 | 1349,30 | TRELB | B | 6 недель |  |  | 01.02.2018 |  | изменилась цена | 130,49 | Электроустановочные изделия | spring® | spring® |  | 8698802109643 | 0.095 | KG | 0.196 | CDM
500-010200-203 | 500-010200-203 | Zena бел. выключатель 2кл с подсв. Led | 10 | ST | 189,56 | 1895,60 | TRELB | B | 6 недель |  |  | 01.02.2018 |  | изменилась цена | 183,33 | Электроустановочные изделия | spring® | spring® |  | 8698802109827 | 0.104 | KG | 0.196 | CDM
500-010200-207 | 500-010200-207 | Zena бел. кнопка звонка | 10 | ST | 122,28 | 1222,80 | TRELB | Заказ | 12 недель |  |  | 01.02.2018 |  | изменилась цена | 118,26 | Электроустановочные изделия | spring® | spring® |  | 8698802112704 | 0.087 | KG | 0.196 | CDM
500-010200-209 | 500-010200-209 | Zena бел. выключатель 1кл проходной | 10 | ST | 132,32 | 1323,20 | TRELB | B | 6 недель |  |  | 01.02.2018 |  | изменилась цена | 127,97 | Электроустановочные изделия | spring® | spring® |  | 8698802112674 | 0.092 | KG | 0.196 | CDM
500-010200-210 | 500-010200-210 | Zena бел. выключатель 1кл. прох. с подсв. Led | 10 | ST | 181,01 | 1810,10 | TRELB | D | 6 недель |  |  | 01.02.2018 |  | изменилась цена | 175,06 | Электроустановочные изделия | spring® | spring® |  | 8698802112551 | 0.099 | KG | 0.196 | CDM
500-010200-211 | 500-010200-211 | Zena бел. выключатель 2кл проходной | 10 | ST | 175,20 | 1752,00 | TRELB | C | 6 недель |  |  | 01.02.2018 |  | изменилась цена | 169,44 | Электроустановочные изделия | spring® | spring® |  | 8698802112582 | 0.102 | KG | 0.196 | CDM
500-010200-215 | 500-010200-215 | Zena бел. розетка б/з | 10 | ST | 110,25 | 1102,50 | TRELB | B | 6 недель |  |  | 01.02.2018 |  | изменилась цена | 106,62 | Электроустановочные изделия | spring® | spring® |  | 8698802108974 | 0.091 | KG | 0.196 | CDM
500-010200-217 | 500-010200-217 | Zena бел. розетка с/з | 10 | ST | 134,76 | 1347,60 | TRELB | A | 6 недель |  |  | 01.02.2018 |  | изменилась цена | 130,33 | Электроустановочные изделия | spring® | spring® |  | 8698802109704 | 0.092 | KG | 0.196 | CDM
500-010200-218 | 500-010200-218 | Zena бел. розетка c защитной крышкой с/з | 10 | ST | 158,10 | 1581,00 | TRELB | B | 6 недель |  |  | 01.02.2018 |  | изменилась цена | 152,90 | Электроустановочные изделия | spring® | spring® |  | 8698802112278 | 0.106 | KG | 0.196 | CDM
500-010200-221 | 500-010200-221 | Zena бел. розетка TF (RJ 11+ гнездо) | 10 | ST | 146,10 | 1461,00 | TRELB | D | 6 недель |  |  | 01.02.2018 |  | изменилась цена | 141,30 | Электроустановочные изделия | spring® | spring® |  | 8698802109919 | 0.084 | KG | 0.196 | CDM
500-010200-226 | 500-010200-226 | Zena бел. рамка 2 постовая | 12 | ST | 84,02 | 1008,24 | TRELB | A | 6 недель |  |  | 01.02.2018 |  | изменилась цена | 81,26 | Электроустановочные изделия | spring® | spring® |  | 8698802110151 | 0.033 | KG | 0.180 | CDM
500-010200-227 | 500-010200-227 | Zena бел. рамка 3 постовая | 12 | ST | 109,39 | 1312,68 | TRELB | A | 6 недель |  |  | 01.02.2018 |  | изменилась цена | 105,79 | Электроустановочные изделия | spring® | spring® |  | 8698802110182 | 0.048 | KG | 0.264 | CDM
500-010200-228 | 500-010200-228 | Zena бел. рамка 4 постовая | 12 | ST | 137,63 | 1651,56 | TRELB | B | 6 недель |  |  | 01.02.2018 |  | изменилась цена | 133,10 | Электроустановочные изделия | spring® | spring® |  | 8698802110212 | 0.067 | KG | 0.371 | CDM
500-010200-241 | 500-010200-241 | Zena бел. розетка Hi-Fi 2-ая | 10 | ST | 256,17 | 2561,70 | TRELB | D | 6 недель |  |  | 01.02.2018 |  | изменилась цена | 247,75 | Электроустановочные изделия | spring® | spring® |  | 8698802110120 | 0.096 | KG | 0.196 | CDM
500-010200-243 | 500-010200-243 | Zena бел. розетка с защитной шторкой с/з | 10 | ST | 176,10 | 1761,00 | TRELB | C | 6 недель |  |  | 01.02.2018 |  | изменилась цена | 170,31 | Электроустановочные изделия | spring® | spring® |  | 8698802109735 | 0.093 | KG | 0.196 | CDM
500-010200-247 | 500-010200-247 | Zena бел. розетка комп.(CAT6+гнездо) | 10 | ST | 629,49 | 6294,90 | TRELB | C | 6 недель |  |  | 01.02.2018 |  | изменилась цена | 608,79 | Электроустановочные изделия | spring® | spring® |  | 8698802110748 | 0.083 | KG | 0.196 | CDM
500-010200-248 | 500-010200-248 | Zena бел. розетка комп 2-ая (САТ6+САТ6) | 10 | ST | 1164,77 | 11647,70 | TRELB | Заказ | 6 недель |  |  | 01.02.2018 |  | изменилась цена | 1126,47 | Электроустановочные изделия | spring® | spring® |  | 8698802110069 | 0.088 | KG | 0.196 | CDM
500-010200-249 | 500-010200-249 | Zena бел.розетка комп+TF RJ45 CAT 6+RJ11 | 10 | ST | 714,96 | 7149,60 | TRELB | Заказ | 6 недель |  |  | 01.02.2018 |  | изменилась цена | 691,45 | Электроустановочные изделия | spring® | spring® |  | 8698802110090 | 0.092 | KG | 0.196 | CDM
500-010200-250 | 500-010200-250 | Zena бел. рамка 5 постовая | 12 | ST | 142,10 | 1705,20 | TRELB | B | 6 недель |  |  | 01.02.2018 |  | изменилась цена | 137,43 | Электроустановочные изделия | spring® | spring® |  | 8698802146143 | 0.076 | KG | 0.468 | CDM
500-010200-252 | 500-010200-252 | Zena бел. рамка 6 постовая, шт | 12 | ST | 157,64 | 1891,68 | TRELB | C | 12 недель |  |  | 01.02.2018 |  | изменилась цена | 152,46 | Электроустановочные изделия | spring® | spring® |  | 8698802146112 | 0.110 | KG | 0.414 | CDM
500-010200-254 | 500-010200-254 | Zena бел. выключатель 3кл | 10 | ST | 153,78 | 1537,80 | TRELB | B | 6 недель |  |  | 01.02.2018 |  | изменилась цена | 148,72 | Электроустановочные изделия | spring® | spring® |  | 8698802109674 | 0.105 | KG | 0.196 | CDM
500-010200-272 | 500-010200-272 | Zena бел. розетка TV проходная | 10 | ST | 220,15 | 2201,50 | TRELB | B | 6 недель |  |  | 01.02.2018 |  | изменилась цена | 212,91 | Электроустановочные изделия | spring® | spring® |  | 8698802109889 | 0.100 | KG | 0.196 | CDM
500-010200-273 | 500-010200-273 | Zena бел. розетка TV концевая | 10 | ST | 220,15 | 2201,50 | TRELB | Заказ | 12 недель |  |  | 01.02.2018 |  | изменилась цена | 212,91 | Электроустановочные изделия | spring® | spring® |  | 8698802112902 | 0.100 | KG | 0.196 | CDM
500-010200-907 | 500-010200-907 | Zena бел. розетка 2-ая с/з | 10 | ST | 179,62 | 1796,20 | TRELB | A | 6 недель |  |  | 01.02.2018 |  | изменилась цена | 173,71 | Электроустановочные изделия | spring® | spring® |  | 8698802109766 | 0.110 | KG | 0.196 | CDM
500-010200-908 | 500-010200-908 | Zena бел. розетка 2-ая б/з | 10 | ST | 141,27 | 1412,70 | TRELB | A | 6 недель |  |  | 01.02.2018 |  | изменилась цена | 136,62 | Электроустановочные изделия | spring® | spring® |  | 8698802109858 | 0.091 | KG | 0.196 | CDM
500-010300-192 | 500-010300-192 | Zena крем. диммер 800 Вт с подсв. Led | 10 | ST | 845,74 | 8457,40 | TRELB | C | 6 недель |  |  | 01.02.2018 |  | изменилась цена | 817,93 | Электроустановочные изделия | spring® | spring® |  | 8698802191198 | 0.107 | KG | 0.634 | CDM
500-010300-200 | 500-010300-200 | Zena крем. выключатель 1кл | 10 | ST | 103,22 | 1032,20 | TRELB | B | 6 недель |  |  | 01.02.2018 |  | изменилась цена | 99,83 | Электроустановочные изделия | spring® | spring® |  | 8698802120136 | 0.098 | KG | 0.196 | CDM
500-010300-201 | 500-010300-201 | Zena крем. выключатель 1кл с подсв. Led | 10 | ST | 166,06 | 1660,60 | TRELB | B | 6 недель |  |  | 01.02.2018 |  | изменилась цена | 160,60 | Электроустановочные изделия | spring® | spring® |  | 8698802120235 | 0.098 | KG | 0.196 | CDM
500-010300-202 | 500-010300-202 | Zena крем. выключатель 2кл | 10 | ST | 134,93 | 1349,30 | TRELB | B | 6 недель |  |  | 01.02.2018 |  | изменилась цена | 130,49 | Электроустановочные изделия | spring® | spring® |  | 8698802120143 | 0.094 | KG | 0.196 | CDM
500-010300-203 | 500-010300-203 | Zena крем. выключатель 2кл с подсв. Led | 10 | ST | 189,56 | 1895,60 | TRELB | B | 6 недель |  |  | 01.02.2018 |  | изменилась цена | 183,33 | Электроустановочные изделия | spring® | spring® |  | 8698802120242 | 0.104 | KG | 0.196 | CDM
500-010300-207 | 500-010300-207 | Zena крем. кнопка звонка | 10 | ST | 122,28 | 1222,80 | TRELB | Заказ | 12 недель |  |  | 01.02.2018 |  | изменилась цена | 118,26 | Электроустановочные изделия | spring® | spring® |  | 8698802120280 | 0.097 | KG | 0.196 | CDM
500-010300-209 | 500-010300-209 | Zena крем. выключатель 1кл проходной | 10 | ST | 132,32 | 1323,20 | TRELB | C | 6 недель |  |  | 01.02.2018 |  | изменилась цена | 127,97 | Электроустановочные изделия | spring® | spring® |  | 8698802120150 | 0.099 | KG | 0.196 | CDM
500-010300-210 | 500-010300-210 | Zena крем. выключатель 1кл. прох. с подсв. Led | 10 | ST | 181,01 | 1810,10 | TRELB | D | 6 недель |  |  | 01.02.2018 |  | изменилась цена | 175,06 | Электроустановочные изделия | spring® | spring® |  | 8698802120303 | 0.099 | KG | 0.196 | CDM
500-010300-211 | 500-010300-211 | Zena крем. выключатель 2кл проходной | 10 | ST | 175,20 | 1752,00 | TRELB | C | 6 недель |  |  | 01.02.2018 |  | изменилась цена | 169,44 | Электроустановочные изделия | spring® | spring® |  | 8698802120310 | 0.099 | KG | 0.196 | CDM
500-010300-215 | 500-010300-215 | Zena крем. розетка б/з | 10 | ST | 110,25 | 1102,50 | TRELB | B | 6 недель |  |  | 01.02.2018 |  | изменилась цена | 106,62 | Электроустановочные изделия | spring® | spring® |  | 8698802120167 | 0.091 | KG | 0.196 | CDM
500-010300-217 | 500-010300-217 | Zena крем. розетка с/з | 10 | ST | 134,76 | 1347,60 | TRELB | B | 6 недель |  |  | 01.02.2018 |  | изменилась цена | 130,33 | Электроустановочные изделия | spring® | spring® |  | 8698802120174 | 0.100 | KG | 0.196 | CDM
500-010300-218 | 500-010300-218 | Zena крем. розетка c защитн крышкой с/з | 10 | ST | 158,10 | 1581,00 | TRELB | C | 6 недель |  |  | 01.02.2018 |  | изменилась цена | 152,90 | Электроустановочные изделия | spring® | spring® |  | 8698802120341 | 0.106 | KG | 0.196 | CDM
500-010300-221 | 500-010300-221 | Zena крем. розетка TF (RJ 11+ гнездо) | 10 | ST | 146,10 | 1461,00 | TRELB | C | 6 недель |  |  | 01.02.2018 |  | изменилась цена | 141,30 | Электроустановочные изделия | spring® | spring® |  | 8698802120358 | 0.084 | KG | 0.196 | CDM
500-010300-226 | 500-010300-226 | Zena крем. рамка 2 постовая | 12 | ST | 84,02 | 1008,24 | TRELB | A | 6 недель |  |  | 01.02.2018 |  | изменилась цена | 81,26 | Электроустановочные изделия | spring® | spring® |  | 8698802120372 | 0.033 | KG | 0.180 | CDM
500-010300-227 | 500-010300-227 | Zena крем. рамка 3 постовая | 12 | ST | 109,39 | 1312,68 | TRELB | B | 6 недель |  |  | 01.02.2018 |  | изменилась цена | 105,79 | Электроустановочные изделия | spring® | spring® |  | 8698802120389 | 0.048 | KG | 0.260 | CDM
500-010300-228 | 500-010300-228 | Zena крем. рамка 4 постовая | 12 | ST | 137,63 | 1651,56 | TRELB | B | 6 недель |  |  | 01.02.2018 |  | изменилась цена | 133,10 | Электроустановочные изделия | spring® | spring® |  | 8698802120396 | 0.067 | KG | 0.370 | CDM
500-010300-241 | 500-010300-241 | Zena крем. розетка Hi-Fi 2-ая | 10 | ST | 256,17 | 2561,70 | TRELB | D | 6 недель |  |  | 01.02.2018 |  | изменилась цена | 247,75 | Электроустановочные изделия | spring® | spring® |  | 8698802120440 | 0.096 | KG | 0.196 | CDM
500-010300-243 | 500-010300-243 | Zena крем. розетка с защитн шторкой с/з | 10 | ST | 176,10 | 1761,00 | TRELB | C | 6 недель |  |  | 01.02.2018 |  | изменилась цена | 170,31 | Электроустановочные изделия | spring® | spring® |  | 8698802120457 | 0.102 | KG | 0.196 | CDM
500-010300-247 | 500-010300-247 | Zena крем. розетка комп.(CAT6+гнездо) | 10 | ST | 629,49 | 6294,90 | TRELB | C | 6 недель |  |  | 01.02.2018 |  | изменилась цена | 608,79 | Электроустановочные изделия | spring® | spring® |  | 8698802120464 | 0.083 | KG | 0.196 | CDM
500-010300-248 | 500-010300-248 | Zena крем. розетка комп 2-ая (САТ6+САТ6) | 10 | ST | 1164,77 | 11647,70 | TRELB | E | 6 недель |  |  | 01.02.2018 |  | изменилась цена | 1126,47 | Электроустановочные изделия | spring® | spring® |  | 8698802120471 | 0.092 | KG | 0.196 | CDM
500-010300-249 | 500-010300-249 | Zena крем.розетка комп+TF RJ45 CAT6+RJ11 | 10 | ST | 714,96 | 7149,60 | TRELB | D | 6 недель |  |  | 01.02.2018 |  | изменилась цена | 691,45 | Электроустановочные изделия | spring® | spring® |  | 8698802120488 | 0.092 | KG | 0.196 | CDM
500-010300-250 | 500-010300-250 | Zena крем. рамка 5 постовая | 12 | ST | 142,10 | 1705,20 | TRELB | C | 6 недель |  |  | 01.02.2018 |  | изменилась цена | 137,43 | Электроустановочные изделия | spring® | spring® |  | 8698802156760 | 0.076 | KG | 0.470 | CDM
500-010300-252 | 500-010300-252 | Zena крем. рамка 6 постовая, шт | 12 | ST | 157,64 | 1891,68 | TRELB | D | 12 недель |  |  | 01.02.2018 |  | изменилась цена | 152,46 | Электроустановочные изделия | spring® | spring® |  | 8698802156791 | 0.110 | KG | 0.414 | CDM
500-010300-254 | 500-010300-254 | Zena крем. выключатель 3кл | 10 | ST | 153,78 | 1537,80 | TRELB | B | 6 недель |  |  | 01.02.2018 |  | изменилась цена | 148,72 | Электроустановочные изделия | spring® | spring® |  | 8698802120495 | 0.105 | KG | 0.196 | CDM
500-010300-272 | 500-010300-272 | Zena крем. розетка TV проходная | 10 | ST | 220,15 | 2201,50 | TRELB | B | 6 недель |  |  | 01.02.2018 |  | изменилась цена | 212,91 | Электроустановочные изделия | spring® | spring® |  | 8698802120532 | 0.100 | KG | 0.196 | CDM
500-010300-273 | 500-010300-273 | Zena крем. розетка TV концевая | 10 | ST | 220,15 | 2201,50 | TRELB | D | 12 недель |  |  | 01.02.2018 |  | изменилась цена | 212,91 | Электроустановочные изделия | spring® | spring® |  | 8698802120549 | 0.100 | KG | 0.196 | CDM
500-010300-907 | 500-010300-907 | Zena крем. розетка 2-ая с/з | 10 | ST | 179,62 | 1796,20 | TRELB | A | 6 недель |  |  | 01.02.2018 |  | изменилась цена | 173,71 | Электроустановочные изделия | spring® | spring® |  | 8698802120631 | 0.110 | KG | 0.196 | CDM
500-010300-908 | 500-010300-908 | Zena крем. розетка 2-ая б/з | 10 | ST | 141,27 | 1412,70 | TRELB | A | 6 недель |  |  | 01.02.2018 |  | изменилась цена | 136,62 | Электроустановочные изделия | spring® | spring® |  | 8698802120648 | 0.093 | KG | 0.196 | CDM
500-011000-192 | 500-011000-192 | Zena сер. диммер 800 Вт с подсв. Led | 10 | ST | 908,90 | 9089,00 | TRELB | D | 6 недель |  |  | 01.02.2018 |  | изменилась цена | 879,01 | Электроустановочные изделия | spring® | spring® |  | 8698802191228 | 0.104 | KG | 0.630 | CDM
500-011000-200 | 500-011000-200 | Zena сер. выключатель 1кл | 10 | ST | 178,51 | 1785,10 | TRELB | B | 6 недель |  |  | 01.02.2018 |  | изменилась цена | 172,64 | Электроустановочные изделия | spring® | spring® |  | 8698802110595 | 0.099 | KG | 0.200 | CDM
500-011000-201 | 500-011000-201 | Zena сер. выключатель 1кл с подсв. Led | 10 | ST | 258,08 | 2580,80 | TRELB | C | 6 недель |  |  | 01.02.2018 |  | изменилась цена | 249,59 | Электроустановочные изделия | spring® | spring® |  | 8698802120655 | 0.099 | KG | 0.200 | CDM
500-011000-202 | 500-011000-202 | Zena сер. выключатель 2кл | 10 | ST | 210,35 | 2103,50 | TRELB | B | 6 недель |  |  | 01.02.2018 |  | изменилась цена | 203,43 | Электроустановочные изделия | spring® | spring® |  | 8698802110427 | 0.103 | KG | 0.200 | CDM
500-011000-203 | 500-011000-203 | Zena сер. выключатель 2кл с подсв. Led | 10 | ST | 299,60 | 2996,00 | TRELB | C | 6 недель |  |  | 01.02.2018 |  | изменилась цена | 289,75 | Электроустановочные изделия | spring® | spring® |  | 8698802120662 | 0.105 | KG | 0.200 | CDM
500-011000-209 | 500-011000-209 | Zena сер. выключатель 1кл проходной | 10 | ST | 218,00 | 2180,00 | TRELB | Заказ | 6 недель |  |  | 01.02.2018 |  | изменилась цена | 210,83 | Электроустановочные изделия | spring® | spring® |  | 8698802120723 | 0.100 | KG | 0.200 | CDM
500-011000-210 | 500-011000-210 | Zena сер. выключатель 1кл. прох. с подсв. Led | 10 | ST | 315,32 | 3153,20 | TRELB | Заказ | 12 недель |  |  | 01.02.2018 |  | изменилась цена | 304,95 | Электроустановочные изделия | spring® | spring® |  | 8698802120730 | 0.100 | KG | 0.200 | CDM
500-011000-211 | 500-011000-211 | Zena сер. выключатель 2кл проходной | 10 | ST | 290,04 | 2900,40 | TRELB | Заказ | 12 недель |  |  | 01.02.2018 |  | изменилась цена | 280,50 | Электроустановочные изделия | spring® | spring® |  | 8698802120747 | 0.103 | KG | 0.200 | CDM
500-011000-214 | 500-011000-214 | Zena сер. промежуточный переключатель | 10 | ST | 315,32 | 3153,20 | TRELB | Заказ | 12 недель |  |  | 01.02.2018 |  | изменилась цена | 304,95 | Электроустановочные изделия | spring® | spring® |  | 8698802120754 | 0.095 | KG | 0.196 | CDM
500-011000-215 | 500-011000-215 | Zena сер. розетка б/з | 10 | ST | 191,22 | 1912,20 | TRELB | B | 6 недель |  |  | 01.02.2018 |  | изменилась цена | 184,93 | Электроустановочные изделия | spring® | spring® |  | 8698802110458 | 0.092 | KG | 0.200 | CDM
500-011000-217 | 500-011000-217 | Zena сер. розетка с/з | 10 | ST | 210,08 | 2100,80 | TRELB | B | 6 недель |  |  | 01.02.2018 |  | изменилась цена | 203,17 | Электроустановочные изделия | spring® | spring® |  | 8698802120778 | 0.091 | KG | 0.200 | CDM
500-011000-218 | 500-011000-218 | Zena сер. розетка c защитной крышкой с/з | 10 | ST | 248,14 | 2481,40 | TRELB | C | 7 недель |  |  | 01.02.2018 |  | изменилась цена | 239,98 | Электроустановочные изделия | spring® | spring® |  | 8698802120785 | 0.107 | KG | 0.200 | CDM
500-011000-221 | 500-011000-221 | Zena сер. розетка TF (RJ 11+ гнездо) | 10 | ST | 244,18 | 2441,80 | TRELB | Заказ | 6 недель |  |  | 01.02.2018 |  | изменилась цена | 236,15 | Электроустановочные изделия | spring® | spring® |  | 8698802120792 | 0.085 | KG | 0.200 | CDM
500-011000-226 | 500-011000-226 | Zena сер. рамка 2 постовая | 12 | ST | 172,40 | 2068,80 | TRELB | B | 6 недель |  |  | 01.02.2018 |  | изменилась цена | 166,73 | Электроустановочные изделия | spring® | spring® |  | 8698802117815 | 0.034 | KG | 0.180 | CDM
500-011000-227 | 500-011000-227 | Zena сер. рамка 3 постовая | 12 | ST | 202,82 | 2433,84 | TRELB | B | 6 недель |  |  | 01.02.2018 |  | изменилась цена | 196,15 | Электроустановочные изделия | spring® | spring® |  | 8698802117822 | 0.049 | KG | 0.264 | CDM
500-011000-228 | 500-011000-228 | Zena сер. рамка 4 постовая | 12 | ST | 233,58 | 2802,96 | TRELB | C | 6 недель |  |  | 01.02.2018 |  | изменилась цена | 225,90 | Электроустановочные изделия | spring® | spring® |  | 8698802117839 | 0.063 | KG | 0.371 | CDM
500-011000-247 | 500-011000-247 | Zena сер. розетка комп.(CAT6+гнездо) | 10 | ST | 692,51 | 6925,10 | TRELB | D | 6 недель |  |  | 01.02.2018 |  | изменилась цена | 669,74 | Электроустановочные изделия | spring® | spring® |  | 8698802120877 | 0.084 | KG | 0.200 | CDM
500-011000-248 | 500-011000-248 | Zena сер. розетка комп 2-ая (САТ6+САТ6) | 10 | ST | 1252,82 | 12528,20 | TRELB | Заказ | 6 недель |  |  | 01.02.2018 |  | изменилась цена | 1211,62 | Электроустановочные изделия | spring® | spring® |  | 8698802120884 | 0.093 | KG | 0.200 | CDM
500-011000-249 | 500-011000-249 | Zena сер. розетка комп+TF RJ45 CAT6+RJ11 | 10 | ST | 769,28 | 7692,80 | TRELB | Заказ | 12 недель |  |  | 01.02.2018 |  | изменилась цена | 743,98 | Электроустановочные изделия | spring® | spring® |  | 8698802120891 | 0.093 | KG | 0.200 | CDM
500-011000-250 | 500-011000-250 | Zena сер. рамка 5 постовая | 12 | ST | 268,59 | 3223,08 | TRELB | C | 6 недель |  |  | 01.02.2018 |  | изменилась цена | 259,76 | Электроустановочные изделия | spring® | spring® |  | 8698802158153 | 0.081 | KG | 0.468 | CDM
500-011000-254 | 500-011000-254 | Zena сер. выключатель 3кл | 10 | ST | 218,00 | 2180,00 | TRELB | D | 6 недель |  |  | 01.02.2018 |  | изменилась цена | 210,83 | Электроустановочные изделия | spring® | spring® |  | 8698802110489 | 0.106 | KG | 0.200 | CDM
500-011000-265 | 500-011000-265 | Zena сер. выкл карточный универсальный | 10 | ST | 1535,09 | 15350,90 | TRELB | Заказ | 12 недель |  |  | 01.02.2018 |  | изменилась цена | 1484,61 | Электроустановочные изделия | spring® | spring® |  |  | 0.095 | KG | 0.196 | CDM
500-011000-266 | 500-011000-266 | Zena сер. выкл карточный | 10 | ST | 471,15 | 4711,50 | TRELB | Заказ | 12 недель |  |  | 01.02.2018 |  | изменилась цена | 455,66 | Электроустановочные изделия | spring® | spring® |  | 8698802189102 | 0.095 | KG | 0.196 | CDM
500-011000-272 | 500-011000-272 | Zena сер. розетка TV прох. | 10 | ST | 344,22 | 3442,20 | TRELB | C | 6 недель |  |  | 01.02.2018 |  | изменилась цена | 332,90 | Электроустановочные изделия | spring® | spring® |  | 8698802120938 | 0.101 | KG | 0.200 | CDM
500-011000-907 | 500-011000-907 | Zena сер. розетка 2-ая с/з | 10 | ST | 252,82 | 2528,20 | TRELB | B | 6 недель |  |  | 01.02.2018 |  | изменилась цена | 244,51 | Электроустановочные изделия | spring® | spring® |  | 8698802121034 | 0.111 | KG | 0.200 | CDM
500-011000-908 | 500-011000-908 | Zena сер. розетка 2-ая б/з | 10 | ST | 223,15 | 2231,50 | TRELB | B | 6 недель |  |  | 01.02.2018 |  | изменилась цена | 215,81 | Электроустановочные изделия | spring® | spring® |  | 8698802121041 | 0.094 | KG | 0.200 | CDM
500-011100-192 | 500-011100-192 | Zena дымчатый дим 800Вт с подсв.Led | 10 | ST | 908,90 | 9089,00 | TRELB | Заказ | 6 недель |  |  | 01.02.2018 |  | изменилась цена | 879,01 | Электроустановочные изделия | spring® | spring® |  | 8698802194045 | 0.104 | KG | 0.630 | CDM
500-011100-200 | 500-011100-200 | Zena дымчатый выключатель 1кл | 10 | ST | 178,51 | 1785,10 | TRELB | B | 6 недель |  |  | 01.02.2018 |  | изменилась цена | 172,64 | Электроустановочные изделия | spring® | spring® |  | 8698802110625 | 0.091 | KG | 0.200 | CDM
500-011100-201 | 500-011100-201 | Zena дымчатый выключатель 1кл подсв. Led | 10 | ST | 258,08 | 2580,80 | TRELB | C | 6 недель |  |  | 01.02.2018 |  | изменилась цена | 249,59 | Электроустановочные изделия | spring® | spring® |  | 8698802121058 | 0.099 | KG | 0.200 | CDM
500-011100-202 | 500-011100-202 | Zena дымчатый выключатель 2кл | 10 | ST | 210,35 | 2103,50 | TRELB | C | 6 недель |  |  | 01.02.2018 |  | изменилась цена | 203,43 | Электроустановочные изделия | spring® | spring® |  | 8698802110519 | 0.103 | KG | 0.200 | CDM
500-011100-203 | 500-011100-203 | Zena дымчатый выкл 2кл с подсв. Led | 10 | ST | 299,60 | 2996,00 | TRELB | C | 6 недель |  |  | 01.02.2018 |  | изменилась цена | 289,75 | Электроустановочные изделия | spring® | spring® |  | 8698802121065 | 0.098 | KG | 0.200 | CDM
500-011100-209 | 500-011100-209 | Zena дымчатый выключатель 1кл проходной | 10 | ST | 218,00 | 2180,00 | TRELB | E | 6 недель |  |  | 01.02.2018 |  | изменилась цена | 210,83 | Электроустановочные изделия | spring® | spring® |  | 8698802121126 | 0.093 | KG | 0.200 | CDM
500-011100-210 | 500-011100-210 | Zena дымчатый выключатель 1кл прох. с подсв. Led | 10 | ST | 315,32 | 3153,20 | TRELB | Заказ | 12 недель |  |  | 01.02.2018 |  | изменилась цена | 304,95 | Электроустановочные изделия | spring® | spring® |  | 8698802121133 | 0.100 | KG | 0.200 | CDM
500-011100-211 | 500-011100-211 | Zena дымчатый выключатель 2кл проходной | 10 | ST | 290,04 | 2900,40 | TRELB | Заказ | 6 недель |  |  | 01.02.2018 |  | изменилась цена | 280,50 | Электроустановочные изделия | spring® | spring® |  | 8698802121140 | 0.103 | KG | 0.200 | CDM
500-011100-215 | 500-011100-215 | Zena дымчатый розетка б/з | 10 | ST | 191,22 | 1912,20 | TRELB | C | 6 недель |  |  | 01.02.2018 |  | изменилась цена | 184,93 | Электроустановочные изделия | spring® | spring® |  | 8698802110656 | 0.082 | KG | 0.200 | CDM
500-011100-217 | 500-011100-217 | Zena дымчатый розетка с/з | 10 | ST | 210,08 | 2100,80 | TRELB | B | 6 недель |  |  | 01.02.2018 |  | изменилась цена | 203,17 | Электроустановочные изделия | spring® | spring® |  | 8698802121171 | 0.092 | KG | 0.200 | CDM
500-011100-218 | 500-011100-218 | Zena дымчатый розетка c крышкой с/з | 10 | ST | 248,14 | 2481,40 | TRELB | D | 6 недель |  |  | 01.02.2018 |  | изменилась цена | 239,98 | Электроустановочные изделия | spring® | spring® |  | 8698802121188 | 0.097 | KG | 0.200 | CDM
500-011100-221 | 500-011100-221 | Zena дымчатый розетка TF RJ11 | 10 | ST | 244,18 | 2441,80 | TRELB | E | 12 недель |  |  | 01.02.2018 |  | изменилась цена | 236,15 | Электроустановочные изделия | spring® | spring® |  | 8698802121195 | 0.085 | KG | 0.200 | CDM
500-011100-226 | 500-011100-226 | Zena дымчатый рамка 2 постовая | 12 | ST | 172,40 | 2068,80 | TRELB | B | 6 недель |  |  | 01.02.2018 |  | изменилась цена | 166,73 | Электроустановочные изделия | spring® | spring® |  | 8698802117846 | 0.042 | KG | 0.180 | CDM
500-011100-227 | 500-011100-227 | Zena дымчатый рамка 3 постовая | 12 | ST | 202,82 | 2433,84 | TRELB | B | 6 недель |  |  | 01.02.2018 |  | изменилась цена | 196,15 | Электроустановочные изделия | spring® | spring® |  | 8698802117853 | 0.054 | KG | 0.264 | CDM
500-011100-228 | 500-011100-228 | Zena дымчатый рамка 4 постовая | 12 | ST | 233,58 | 2802,96 | TRELB | C | 6 недель |  |  | 01.02.2018 |  | изменилась цена | 225,90 | Электроустановочные изделия | spring® | spring® |  | 8698802117860 | 0.072 | KG | 0.371 | CDM
500-011100-247 | 500-011100-247 | Zena дымчатый розетка комп.CAT6 | 10 | ST | 692,51 | 6925,10 | TRELB | E | 6 недель |  |  | 01.02.2018 |  | изменилась цена | 669,74 | Электроустановочные изделия | spring® | spring® |  | 8698802121270 | 0.080 | KG | 0.200 | CDM
500-011100-248 | 500-011100-248 | Zena дымчатый розетка комп 2-ая САТ6 | 10 | ST | 1252,82 | 12528,20 | TRELB | Заказ | 6 недель |  |  | 01.02.2018 |  | изменилась цена | 1211,62 | Электроустановочные изделия | spring® | spring® |  | 8698802121287 | 0.093 | KG | 0.200 | CDM
500-011100-249 | 500-011100-249 | Zena дымчатый розетка комп+TF RJ45+RJ11 | 10 | ST | 769,28 | 7692,80 | TRELB | Заказ | 6 недель |  |  | 01.02.2018 |  | изменилась цена | 743,98 | Электроустановочные изделия | spring® | spring® |  | 8698802121294 | 0.088 | KG | 0.200 | CDM
500-011100-250 | 500-011100-250 | Zena дымчатый рамка 5 постовая | 12 | ST | 268,59 | 3223,08 | TRELB | C | 6 недель |  |  | 01.02.2018 |  | изменилась цена | 259,76 | Электроустановочные изделия | spring® | spring® |  | 8698802161764 | 0.077 | KG | 0.468 | CDM
500-011100-254 | 500-011100-254 | Zena дымчатый выключатель 3кл | 10 | ST | 218,00 | 2180,00 | TRELB | D | 6 недель |  |  | 01.02.2018 |  | изменилась цена | 210,83 | Электроустановочные изделия | spring® | spring® |  | 8698802110540 | 0.099 | KG | 0.200 | CDM
500-011100-272 | 500-011100-272 | Zena дымчатый розетка TV прох. | 10 | ST | 344,22 | 3442,20 | TRELB | D | 6 недель |  |  | 01.02.2018 |  | изменилась цена | 332,90 | Электроустановочные изделия | spring® | spring® |  | 8698802121331 | 0.097 | KG | 0.200 | CDM
500-011100-907 | 500-011100-907 | Zena дымчатый розетка 2-ая с/з | 10 | ST | 252,82 | 2528,20 | TRELB | B | 6 недель |  |  | 01.02.2018 |  | изменилась цена | 244,51 | Электроустановочные изделия | spring® | spring® |  | 8698802121430 | 0.111 | KG | 0.200 | CDM
500-011100-908 | 500-011100-908 | Zena дымчатый розетка 2-ая б/з | 10 | ST | 223,15 | 2231,50 | TRELB | B | 6 недель |  |  | 01.02.2018 |  | изменилась цена | 215,81 | Электроустановочные изделия | spring® | spring® |  | 8698802121447 | 0.094 | KG | 0.200 | CDM
500-011400-192 | 500-011400-192 | Zena титаниум диммер 800 Вт подсв. Led | 10 | ST | 908,90 | 9089,00 | TRELB | C | 6 недель |  |  | 01.02.2018 |  | изменилась цена | 879,01 | Электроустановочные изделия | spring® | spring® |  | 8698802191259 | 0.104 | KG | 0.634 | CDM
500-011400-200 | 500-011400-200 | Zena титаниум выключатель 1кл | 10 | ST | 178,51 | 1785,10 | TRELB | B | 6 недель |  |  | 01.02.2018 |  | изменилась цена | 172,64 | Электроустановочные изделия | spring® | spring® |  | 8698802121454 | 0.099 | KG | 0.200 | CDM
500-011400-201 | 500-011400-201 | Zena титаниум выключатель 1кл подсв.Led | 10 | ST | 258,08 | 2580,80 | TRELB | B | 6 недель |  |  | 01.02.2018 |  | изменилась цена | 249,59 | Электроустановочные изделия | spring® | spring® |  | 8698802121461 | 0.099 | KG | 0.200 | CDM
500-011400-202 | 500-011400-202 | Zena титаниум выключатель 2кл | 10 | ST | 210,35 | 2103,50 | TRELB | B | 6 недель |  |  | 01.02.2018 |  | изменилась цена | 203,43 | Электроустановочные изделия | spring® | spring® |  | 8698802121478 | 0.103 | KG | 0.196 | CDM
500-011400-203 | 500-011400-203 | Zena титаниум выключатель 2кл подсв.Led | 10 | ST | 299,60 | 2996,00 | TRELB | C | 6 недель |  |  | 01.02.2018 |  | изменилась цена | 289,75 | Электроустановочные изделия | spring® | spring® |  | 8698802121485 | 0.105 | KG | 0.196 | CDM
500-011400-209 | 500-011400-209 | Zena титаниум выключатель 1кл проходной | 10 | ST | 218,00 | 2180,00 | TRELB | D | 6 недель |  |  | 01.02.2018 |  | изменилась цена | 210,83 | Электроустановочные изделия | spring® | spring® |  | 8698802121546 | 0.100 | KG | 0.200 | CDM
500-011400-210 | 500-011400-210 | Zena титаниум выключатель 1кл. прох. с подсв. Led | 10 | ST | 315,32 | 3153,20 | TRELB | Заказ | 12 недель |  |  | 01.02.2018 |  | изменилась цена | 304,95 | Электроустановочные изделия | spring® | spring® |  | 8698802121553 | 0.100 | KG | 0.196 | CDM
500-011400-211 | 500-011400-211 | Zena титаниум выключатель 2кл проходной | 10 | ST | 290,04 | 2900,40 | TRELB | Заказ | 6 недель |  |  | 01.02.2018 |  | изменилась цена | 280,50 | Электроустановочные изделия | spring® | spring® |  | 8698802121560 | 0.103 | KG | 0.196 | CDM
500-011400-215 | 500-011400-215 | Zena титаниум розетка б/з | 10 | ST | 191,22 | 1912,20 | TRELB | B | 6 недель |  |  | 01.02.2018 |  | изменилась цена | 184,93 | Электроустановочные изделия | spring® | spring® |  | 8698802121584 | 0.092 | KG | 0.196 | CDM
500-011400-217 | 500-011400-217 | Zena титаниум розетка с/з | 10 | ST | 210,08 | 2100,80 | TRELB | B | 6 недель |  |  | 01.02.2018 |  | изменилась цена | 203,17 | Электроустановочные изделия | spring® | spring® |  | 8698802121607 | 0.092 | KG | 0.196 | CDM
500-011400-218 | 500-011400-218 | Zena титаниум розетка c крышкой с/з | 10 | ST | 248,14 | 2481,40 | TRELB | C | 6 недель |  |  | 01.02.2018 |  | изменилась цена | 239,98 | Электроустановочные изделия | spring® | spring® |  | 8698802121614 | 0.107 | KG | 0.196 | CDM
500-011400-221 | 500-011400-221 | Zena титаниум розетка TF RJ11 | 10 | ST | 244,18 | 2441,80 | TRELB | Заказ | 6 недель |  |  | 01.02.2018 |  | изменилась цена | 236,15 | Электроустановочные изделия | spring® | spring® |  | 8698802121621 | 0.085 | KG | 0.196 | CDM
500-011400-226 | 500-011400-226 | Zena титаниум рамка 2 постовая | 12 | ST | 172,40 | 2068,80 | TRELB | B | 6 недель |  |  | 01.02.2018 |  | изменилась цена | 166,73 | Электроустановочные изделия | spring® | spring® |  | 8698802114869 | 0.034 | KG | 0.180 | CDM
500-011400-227 | 500-011400-227 | Zena титаниум рамка 3 постовая | 12 | ST | 202,82 | 2433,84 | TRELB | B | 6 недель |  |  | 01.02.2018 |  | изменилась цена | 196,15 | Электроустановочные изделия | spring® | spring® |  | 8698802114890 | 0.048 | KG | 0.264 | CDM
500-011400-228 | 500-011400-228 | Zena титаниум рамка 4 постовая | 12 | ST | 233,58 | 2802,96 | TRELB | B | 6 недель |  |  | 01.02.2018 |  | изменилась цена | 225,90 | Электроустановочные изделия | spring® | spring® |  | 8698802114920 | 0.061 | KG | 0.371 | CDM
500-011400-247 | 500-011400-247 | Zena титаниум розетка комп.CAT6+гнездо | 10 | ST | 692,51 | 6925,10 | TRELB | D | 6 недель |  |  | 01.02.2018 |  | изменилась цена | 669,74 | Электроустановочные изделия | spring® | spring® |  | 8698802121706 | 0.084 | KG | 0.196 | CDM
500-011400-248 | 500-011400-248 | Zena титаниум розетка комп 2-ая САТ6 | 10 | ST | 1252,82 | 12528,20 | TRELB | Заказ | 6 недель |  |  | 01.02.2018 |  | изменилась цена | 1211,62 | Электроустановочные изделия | spring® | spring® |  | 8698802121713 | 0.093 | KG | 0.196 | CDM
500-011400-249 | 500-011400-249 | Zena титаниум розетка комп+TF RJ45+RJ11 | 10 | ST | 769,28 | 7692,80 | TRELB | Заказ | 6 недель |  |  | 01.02.2018 |  | изменилась цена | 743,98 | Электроустановочные изделия | spring® | spring® |  | 8698802121720 | 0.093 | KG | 0.196 | CDM
500-011400-250 | 500-011400-250 | Zena титаниум рамка 5 постовая | 12 | ST | 268,59 | 3223,08 | TRELB | C | 6 недель |  |  | 01.02.2018 |  | изменилась цена | 259,76 | Электроустановочные изделия | spring® | spring® |  | 8698802154360 | 0.081 | KG | 0.468 | CDM
500-011400-254 | 500-011400-254 | Zena титаниум выключатель 3кл | 10 | ST | 218,00 | 2180,00 | TRELB | C | 6 недель |  |  | 01.02.2018 |  | изменилась цена | 210,83 | Электроустановочные изделия | spring® | spring® |  | 8698802121737 | 0.106 | KG | 0.196 | CDM
500-011400-272 | 500-011400-272 | Zena титаниум розетка TV прох. | 10 | ST | 344,22 | 3442,20 | TRELB | C | 6 недель |  |  | 01.02.2018 |  | изменилась цена | 332,90 | Электроустановочные изделия | spring® | spring® |  | 8698802121775 | 0.101 | KG | 0.196 | CDM
500-011400-907 | 500-011400-907 | Zena титаниум розетка 2-ая с/з | 10 | ST | 252,82 | 2528,20 | TRELB | A | 6 недель |  |  | 01.02.2018 |  | изменилась цена | 244,51 | Электроустановочные изделия | spring® | spring® |  | 8698802121874 | 0.107 | KG | 0.196 | CDM
500-011400-908 | 500-011400-908 | Zena титаниум розетка 2-ая б/з | 10 | ST | 223,15 | 2231,50 | TRELB | A | 6 недель |  |  | 01.02.2018 |  | изменилась цена | 215,81 | Электроустановочные изделия | spring® | spring® |  | 8698802121881 | 0.091 | KG | 0.196 | CDM
500-011610-226 | 500-011610-226 | Zena светло-жёлтая рамка 2 постовая | 12 | ST | 140,12 | 1681,44 | TRELB | D | 6 недель |  |  | 01.02.2018 |  | изменилась цена | 135,51 | Электроустановочные изделия | spring® | spring® |  | 8698802171619 | 0.033 | KG | 0.180 | CDM
500-011610-227 | 500-011610-227 | Zena светло-жёлтая рамка 3 постовая | 12 | ST | 165,44 | 1985,28 | TRELB | E | 6 недель |  |  | 01.02.2018 |  | изменилась цена | 160,00 | Электроустановочные изделия | spring® | spring® |  | 8698802173101 | 0.037 | KG | 0.264 | CDM
500-011610-228 | 500-011610-228 | Zena светло-жёлтая рамка 4 постовая | 12 | ST | 206,31 | 2475,72 | TRELB | E | 6 недель |  |  | 01.02.2018 |  | изменилась цена | 199,53 | Электроустановочные изделия | spring® | spring® |  | 8698802173149 | 0.037 | KG | 0.371 | CDM
500-011710-226 | 500-011710-226 | Zena оранжевая рамка 2 постовая | 12 | ST | 140,12 | 1681,44 | TRELB | Заказ | 6 недель |  |  | 01.02.2018 |  | изменилась цена | 135,51 | Электроустановочные изделия | spring® | spring® |  | 8698802171640 | 0.033 | KG | 0.180 | CDM
500-011710-227 | 500-011710-227 | Zena оранжевая рамка 3 постовая | 12 | ST | 165,44 | 1985,28 | TRELB | Заказ | 6 недель |  |  | 01.02.2018 |  | изменилась цена | 160,00 | Электроустановочные изделия | spring® | spring® |  | 8698802173262 | 0.037 | KG | 0.264 | CDM
500-011710-228 | 500-011710-228 | Zena оранжевая рамка 4 постовая | 12 | ST | 206,31 | 2475,72 | TRELB | Заказ | 12 недель |  |  | 01.02.2018 |  | изменилась цена | 199,53 | Электроустановочные изделия | spring® | spring® |  | 8698802173309 | 0.037 | KG | 0.371 | CDM
500-011810-226 | 500-011810-226 | Zena оливковая рамка 2 постовая | 12 | ST | 140,12 | 1681,44 | TRELB | D | 6 недель |  |  | 01.02.2018 |  | изменилась цена | 135,51 | Электроустановочные изделия | spring® | spring® |  | 8698802171671 | 0.037 | KG | 0.180 | CDM
500-011810-227 | 500-011810-227 | Zena оливковая рамка 3 постовая | 12 | ST | 165,44 | 1985,28 | TRELB | D | 6 недель |  |  | 01.02.2018 |  | изменилась цена | 160,00 | Электроустановочные изделия | spring® | spring® |  | 8698802173439 | 0.049 | KG | 0.264 | CDM
500-011810-228 | 500-011810-228 | Zena оливковая рамка 4 постовая | 12 | ST | 206,31 | 2475,72 | TRELB | E | 6 недель |  |  | 01.02.2018 |  | изменилась цена | 199,53 | Электроустановочные изделия | spring® | spring® |  | 8698802173477 | 0.037 | KG | 0.371 | CDM
500-011910-226 | 500-011910-226 | Zena морская волна рамка 2 постовая | 12 | ST | 140,12 | 1681,44 | TRELB | D | 6 недель |  |  | 01.02.2018 |  | изменилась цена | 135,51 | Электроустановочные изделия | spring® | spring® |  | 8698802171701 | 0.033 | KG | 0.180 | CDM
500-011910-227 | 500-011910-227 | Zena морская волна рамка 3 постовая | 12 | ST | 165,44 | 1985,28 | TRELB | Заказ | 6 недель |  |  | 01.02.2018 |  | изменилась цена | 160,00 | Электроустановочные изделия | spring® | spring® |  | 8698802173590 | 0.037 | KG | 0.264 | CDM
500-011910-228 | 500-011910-228 | Zena морская волна рамка 4 постовая | 12 | ST | 206,31 | 2475,72 | TRELB | Заказ | 12 недель |  |  | 01.02.2018 |  | изменилась цена | 199,53 | Электроустановочные изделия | spring® | spring® |  | 8698802173637 | 0.059 | KG | 0.371 | CDM
500-012010-226 | 500-012010-226 | Zena сиреневая рамка 2 постовая | 12 | ST | 140,12 | 1681,44 | TRELB | D | 6 недель |  |  | 01.02.2018 |  | изменилась цена | 135,51 | Электроустановочные изделия | spring® | spring® |  | 8698802171756 | 0.037 | KG | 0.180 | CDM
500-012010-227 | 500-012010-227 | Zena сиреневая рамка 3 постовая | 12 | ST | 165,44 | 1985,28 | TRELB | E | 6 недель |  |  | 01.02.2018 |  | изменилась цена | 160,00 | Электроустановочные изделия | spring® | spring® |  | 8698802173750 | 0.037 | KG | 0.264 | CDM
500-012010-228 | 500-012010-228 | Zena сиреневая рамка 4 постовая | 12 | ST | 206,31 | 2475,72 | TRELB | D | 6 недель |  |  | 01.02.2018 |  | изменилась цена | 199,53 | Электроустановочные изделия | spring® | spring® |  | 8698802173798 | 0.037 | KG | 0.371 | CDM
500-012110-226 | 500-012110-226 | Zena синяя рамка 2 постовая | 12 | ST | 140,12 | 1681,44 | TRELB | D | 6 недель |  |  | 01.02.2018 |  | изменилась цена | 135,51 | Электроустановочные изделия | spring® | spring® |  | 8698802171763 | 0.037 | KG | 0.180 | CDM
500-012110-227 | 500-012110-227 | Zena синяя рамка 3 постовая | 12 | ST | 165,44 | 1985,28 | TRELB | E | 6 недель |  |  | 01.02.2018 |  | изменилась цена | 160,00 | Электроустановочные изделия | spring® | spring® |  | 8698802173910 | 0.037 | KG | 0.264 | CDM
500-012110-228 | 500-012110-228 | Zena синяя рамка 4 постовая | 12 | ST | 206,31 | 2475,72 | TRELB | D | 12 недель |  |  | 01.02.2018 |  | изменилась цена | 199,53 | Электроустановочные изделия | spring® | spring® |  | 8698802173958 | 0.037 | KG | 0.371 | CDM
500-012210-226 | 500-012210-226 | Zena бордовая рамка 2 постовая | 12 | ST | 140,12 | 1681,44 | TRELB | Заказ | 6 недель |  |  | 01.02.2018 |  | изменилась цена | 135,51 | Электроустановочные изделия | spring® | spring® |  | 8698802171800 | 0.037 | KG | 0.180 | CDM
500-012210-227 | 500-012210-227 | Zena бордовая рамка 3 постовая | 12 | ST | 165,44 | 1985,28 | TRELB | D | 6 недель |  |  | 01.02.2018 |  | изменилась цена | 160,00 | Электроустановочные изделия | spring® | spring® |  | 8698802174061 | 0.037 | KG | 0.264 | CDM
500-012210-228 | 500-012210-228 | Zena бордовая рамка 4 постовая | 12 | ST | 206,31 | 2475,72 | TRELB | E | 12 недель |  |  | 01.02.2018 |  | изменилась цена | 199,53 | Электроустановочные изделия | spring® | spring® |  | 8698802174092 | 0.037 | KG | 0.371 | CDM
500-012500-192 | 500-012500-192 | Zena жемчуг диммер 800Вт подсв.Led | 10 | ST | 908,90 | 9089,00 | TRELB | Заказ | 6 недель |  |  | 01.02.2018 |  | изменилась цена | 879,01 | Электроустановочные изделия | spring® | spring® |  | 8698802194076 | 0.104 | KG | 0.634 | CDM
500-012500-200 | 500-012500-200 | Zena жемчуг выключатель 1кл | 10 | ST | 178,51 | 1785,10 | TRELB | B | 6 недель |  |  | 01.02.2018 |  | изменилась цена | 172,64 | Электроустановочные изделия | spring® | spring® |  | 8698802187894 | 0.089 | KG | 0.196 | CDM
500-012500-201 | 500-012500-201 | Zena жемчуг выключатель 1кл подсв.Led | 10 | ST | 258,08 | 2580,80 | TRELB | C | 6 недель |  |  | 01.02.2018 |  | изменилась цена | 249,59 | Электроустановочные изделия | spring® | spring® |  | 8698802187924 | 0.099 | KG | 0.196 | CDM
500-012500-202 | 500-012500-202 | Zena жемчуг выключатель 2кл | 10 | ST | 210,35 | 2103,50 | TRELB | B | 6 недель |  |  | 01.02.2018 |  | изменилась цена | 203,43 | Электроустановочные изделия | spring® | spring® |  | 8698802187955 | 0.103 | KG | 0.196 | CDM
500-012500-203 | 500-012500-203 | Zena жемчуг выключатель 2кл подсв.Led | 10 | ST | 299,60 | 2996,00 | TRELB | C | 6 недель |  |  | 01.02.2018 |  | изменилась цена | 289,75 | Электроустановочные изделия | spring® | spring® |  | 8698802187986 | 0.099 | KG | 0.196 | CDM
500-012500-209 | 500-012500-209 | Zena жемчуг выключатель 1кл проходной | 10 | ST | 218,00 | 2180,00 | TRELB | C | 6 недель |  |  | 01.02.2018 |  | изменилась цена | 210,83 | Электроустановочные изделия | spring® | spring® |  | 8698802188044 | 0.091 | KG | 0.196 | CDM
500-012500-210 | 500-012500-210 | Zena жемчуг выключатель 1кл прох. с подсв. Led | 10 | ST | 315,32 | 3153,20 | TRELB | Заказ | 12 недель |  |  | 01.02.2018 |  | изменилась цена | 304,95 | Электроустановочные изделия | spring® | spring® |  | 8698802188075 | 0.098 | KG | 0.196 | CDM
500-012500-211 | 500-012500-211 | Zena жемчуг выключатель 2кл проходной | 10 | ST | 290,04 | 2900,40 | TRELB | Заказ | 6 недель |  |  | 01.02.2018 |  | изменилась цена | 280,50 | Электроустановочные изделия | spring® | spring® |  | 8698802188105 | 0.098 | KG | 0.196 | CDM
500-012500-215 | 500-012500-215 | Zena жемчуг розетка б/з | 10 | ST | 191,22 | 1912,20 | TRELB | B | 6 недель |  |  | 01.02.2018 |  | изменилась цена | 184,93 | Электроустановочные изделия | spring® | spring® |  | 8698802188167 | 0.098 | KG | 0.196 | CDM
500-012500-217 | 500-012500-217 | Zena жемчуг розетка с/з | 10 | ST | 210,08 | 2100,80 | TRELB | B | 6 недель |  |  | 01.02.2018 |  | изменилась цена | 203,17 | Электроустановочные изделия | spring® | spring® |  | 8698802188228 | 0.098 | KG | 0.196 | CDM
500-012500-218 | 500-012500-218 | Zena жемчуг розетка c крышкой с/з | 10 | ST | 248,14 | 2481,40 | TRELB | D | 6 недель |  |  | 01.02.2018 |  | изменилась цена | 239,98 | Электроустановочные изделия | spring® | spring® |  | 8698802188259 | 0.098 | KG | 0.196 | CDM
500-012500-221 | 500-012500-221 | Zena жемчуг розетка TF RJ11 | 10 | ST | 244,18 | 2441,80 | TRELB | E | 12 недель |  |  | 01.02.2018 |  | изменилась цена | 236,15 | Электроустановочные изделия | spring® | spring® |  | 8698802188280 | 0.098 | KG | 0.196 | CDM
500-012500-226 | 500-012500-226 | Zena жемчуг рамка 2 постовая | 12 | ST | 172,40 | 2068,80 | TRELB | B | 6 недель |  |  | 01.02.2018 |  | изменилась цена | 166,73 | Электроустановочные изделия | spring® | spring® |  | 8698802185081 | 0.037 | KG | 0.180 | CDM
500-012500-227 | 500-012500-227 | Zena жемчуг рамка 3 постовая | 12 | ST | 202,82 | 2433,84 | TRELB | B | 6 недель |  |  | 01.02.2018 |  | изменилась цена | 196,15 | Электроустановочные изделия | spring® | spring® |  | 8698802185050 | 0.041 | KG | 0.264 | CDM
500-012500-228 | 500-012500-228 | Zena жемчуг рамка 4 постовая | 12 | ST | 233,58 | 2802,96 | TRELB | B | 6 недель |  |  | 01.02.2018 |  | изменилась цена | 225,90 | Электроустановочные изделия | spring® | spring® |  | 8698802185142 | 0.047 | KG | 0.371 | CDM
500-012500-247 | 500-012500-247 | Zena жемчуг розетка комп.CAT6+гнездо | 10 | ST | 692,51 | 6925,10 | TRELB | D | 6 недель |  |  | 01.02.2018 |  | изменилась цена | 669,74 | Электроустановочные изделия | spring® | spring® |  | 8698802211131 | 0.084 | KG | 0.196 | CDM
500-012500-248 | 500-012500-248 | Zena жемчуг розетка комп 2-ая САТ6 | 10 | ST | 1252,82 | 12528,20 | TRELB | Заказ | 12 недель |  |  | 01.02.2018 |  | изменилась цена | 1211,62 | Электроустановочные изделия | spring® | spring® |  | 8698802211254 | 0.093 | KG | 0.196 | CDM
500-012500-249 | 500-012500-249 | Zena жемчуг розетка комп+TF RJ45+RJ11 | 10 | ST | 769,28 | 7692,80 | TRELB | Заказ | 12 недель |  |  | 01.02.2018 |  | изменилась цена | 743,98 | Электроустановочные изделия | spring® | spring® |  | 8698802211162 | 0.093 | KG | 0.196 | CDM
500-012500-250 | 500-012500-250 | Zena жемчуг рамка 5 постовая | 12 | ST | 268,59 | 3223,08 | TRELB | D | 6 недель |  |  | 01.02.2018 |  | изменилась цена | 259,76 | Электроустановочные изделия | spring® | spring® |  | 8698802186293 | 0.066 | KG | 0.468 | CDM
500-012500-254 | 500-012500-254 | Zena жемчуг выключатель 3кл | 10 | ST | 218,00 | 2180,00 | TRELB | D | 6 недель |  |  | 01.02.2018 |  | изменилась цена | 210,83 | Электроустановочные изделия | spring® | spring® |  | 8698802188525 | 0.096 | KG | 0.196 | CDM
500-012500-272 | 500-012500-272 | Zena жемчуг розетка TV прох. | 10 | ST | 344,22 | 3442,20 | TRELB | C | 6 недель |  |  | 01.02.2018 |  | изменилась цена | 332,90 | Электроустановочные изделия | spring® | spring® |  | 8698802188556 | 0.096 | KG | 0.196 | CDM
500-012500-907 | 500-012500-907 | Zena жемчуг розетка 2-ая с/з | 10 | ST | 252,82 | 2528,20 | TRELB | B | 6 недель |  |  | 01.02.2018 |  | изменилась цена | 244,51 | Электроустановочные изделия | spring® | spring® |  | 8698802188679 | 0.096 | KG | 0.196 | CDM
500-012500-908 | 500-012500-908 | Zena жемчуг розетка 2-ая б/з | 10 | ST | 223,15 | 2231,50 | TRELB | B | 6 недель |  |  | 01.02.2018 |  | изменилась цена | 215,81 | Электроустановочные изделия | spring® | spring® |  | 8698802188709 | 0.096 | KG | 0.196 | CDM
500-012700-192 | 500-012700-192 | Zena береза диммер 800Вт подсв.Led | 10 | ST | 955,77 | 9557,70 | TRELB | Заказ | 7 недель |  |  | 01.02.2018 |  | изменилась цена | 924,34 | Электроустановочные изделия | spring® | spring® |  | 8698802188983 | 0.108 | KG | 0.634 | CDM
500-012700-200 | 500-012700-200 | Zena береза выключатель 1кл | 10 | ST | 188,91 | 1889,10 | TRELB | B | 6 недель |  |  | 01.02.2018 |  | изменилась цена | 182,70 | Электроустановочные изделия | spring® | spring® |  | 8698802124837 | 0.099 | KG | 0.196 | CDM
500-012700-201 | 500-012700-201 | Zena береза выкл 1кл с подсв. Led | 10 | ST | 271,93 | 2719,30 | TRELB | C | 6 недель |  |  | 01.02.2018 |  | изменилась цена | 262,99 | Электроустановочные изделия | spring® | spring® |  | 8698802124844 | 0.099 | KG | 0.196 | CDM
500-012700-202 | 500-012700-202 | Zena береза выключатель 2кл | 10 | ST | 219,34 | 2193,40 | TRELB | B | 6 недель |  |  | 01.02.2018 |  | изменилась цена | 212,13 | Электроустановочные изделия | spring® | spring® |  | 8698802124851 | 0.103 | KG | 0.196 | CDM
500-012700-203 | 500-012700-203 | Zena береза выкл 2кл с подсв.Led | 10 | ST | 312,72 | 3127,20 | TRELB | C | 6 недель |  |  | 01.02.2018 |  | изменилась цена | 302,44 | Электроустановочные изделия | spring® | spring® |  | 8698802124868 | 0.105 | KG | 0.196 | CDM
500-012700-209 | 500-012700-209 | Zena береза выключатель 1кл проходной | 10 | ST | 229,68 | 2296,80 | TRELB | D | 6 недель |  |  | 01.02.2018 |  | изменилась цена | 222,13 | Электроустановочные изделия | spring® | spring® |  | 8698802124929 | 0.100 | KG | 0.196 | CDM
500-012700-210 | 500-012700-210 | Zena береза выключатель 1кл. прох. с подсв. Led | 10 | ST | 326,99 | 3269,90 | TRELB | Заказ | 12 недель |  |  | 01.02.2018 |  | изменилась цена | 316,24 | Электроустановочные изделия | spring® | spring® |  | 8698802124936 | 0.100 | KG | 0.196 | CDM
500-012700-211 | 500-012700-211 | Zena береза выключатель 2кл проходной | 10 | ST | 305,60 | 3056,00 | TRELB | Заказ | 6 недель |  |  | 01.02.2018 |  | изменилась цена | 295,55 | Электроустановочные изделия | spring® | spring® |  | 8698802124943 | 0.103 | KG | 0.196 | CDM
500-012700-215 | 500-012700-215 | Zena береза розетка б/з | 10 | ST | 214,13 | 2141,30 | TRELB | C | 6 недель |  |  | 01.02.2018 |  | изменилась цена | 207,09 | Электроустановочные изделия | spring® | spring® |  | 8698802124967 | 0.082 | KG | 0.196 | CDM
500-012700-217 | 500-012700-217 | Zena береза розетка с/з | 10 | ST | 220,21 | 2202,10 | TRELB | B | 6 недель |  |  | 01.02.2018 |  | изменилась цена | 212,97 | Электроустановочные изделия | spring® | spring® |  | 8698802124981 | 0.101 | KG | 0.196 | CDM
500-012700-218 | 500-012700-218 | Zena береза розетка c крышкой с/з | 10 | ST | 262,18 | 2621,80 | TRELB | Заказ | 12 недель |  |  | 01.02.2018 |  | изменилась цена | 253,56 | Электроустановочные изделия | spring® | spring® |  | 8698802124998 | 0.107 | KG | 0.196 | CDM
500-012700-221 | 500-012700-221 | Zena береза розетка TF RJ11+гнездо | 10 | ST | 256,17 | 2561,70 | TRELB | Заказ | 12 недель |  |  | 01.02.2018 |  | изменилась цена | 247,75 | Электроустановочные изделия | spring® | spring® |  | 8698802125001 | 0.085 | KG | 0.196 | CDM
500-012700-226 | 500-012700-226 | Zena береза рамка 2 постовая | 12 | ST | 179,66 | 2155,92 | TRELB | C | 6 недель |  |  | 01.02.2018 |  | изменилась цена | 173,75 | Электроустановочные изделия | spring® | spring® |  | 8698802118089 | 0.042 | KG | 0.180 | CDM
500-012700-227 | 500-012700-227 | Zena береза рамка 3 постовая | 12 | ST | 211,52 | 2538,24 | TRELB | C | 6 недель |  |  | 01.02.2018 |  | изменилась цена | 204,56 | Электроустановочные изделия | spring® | spring® |  | 8698802118096 | 0.050 | KG | 0.264 | CDM
500-012700-228 | 500-012700-228 | Zena береза рамка 4 постовая | 12 | ST | 245,29 | 2943,48 | TRELB | D | 6 недель |  |  | 01.02.2018 |  | изменилась цена | 237,22 | Электроустановочные изделия | spring® | spring® |  | 8698802118102 | 0.072 | KG | 0.371 | CDM
500-012700-247 | 500-012700-247 | Zena береза розетка комп.CAT6+гнездо | 10 | ST | 712,47 | 7124,70 | TRELB | D | 6 недель |  |  | 01.02.2018 |  | изменилась цена | 689,04 | Электроустановочные изделия | spring® | spring® |  | 8698802125087 | 0.084 | KG | 0.196 | CDM
500-012700-248 | 500-012700-248 | Zena береза розетка комп 2-ая САТ6 | 10 | ST | 1316,86 | 13168,60 | TRELB | Заказ | 12 недель |  |  | 01.02.2018 |  | изменилась цена | 1273,56 | Электроустановочные изделия | spring® | spring® |  | 8698802125094 | 0.093 | KG | 0.196 | CDM
500-012700-249 | 500-012700-249 | Zena береза розетка комп+TF RJ45+RJ11 | 10 | ST | 794,52 | 7945,20 | TRELB | Заказ | 6 недель |  |  | 01.02.2018 |  | изменилась цена | 768,39 | Электроустановочные изделия | spring® | spring® |  | 8698802125100 | 0.093 | KG | 0.196 | CDM
500-012700-250 | 500-012700-250 | Zena береза рамка 5 постовая | 12 | ST | 290,04 | 3480,48 | TRELB | D | 6 недель |  |  | 01.02.2018 |  | изменилась цена | 280,50 | Электроустановочные изделия | spring® | spring® |  | 8698802161634 | 0.077 | KG | 0.468 | CDM
500-012700-254 | 500-012700-254 | Zena береза выключатель 3кл | 10 | ST | 229,68 | 2296,80 | TRELB | D | 6 недель |  |  | 01.02.2018 |  | изменилась цена | 222,13 | Электроустановочные изделия | spring® | spring® |  | 8698802125117 | 0.106 | KG | 0.196 | CDM
500-012700-272 | 500-012700-272 | Zena береза розетка TV с прох. | 10 | ST | 360,21 | 3602,10 | TRELB | D | 6 недель |  |  | 01.02.2018 |  | изменилась цена | 348,37 | Электроустановочные изделия | spring® | spring® |  | 8698802125155 | 0.097 | KG | 0.196 | CDM
500-012700-907 | 500-012700-907 | Zena береза розетка 2-ая с/з | 10 | ST | 265,14 | 2651,40 | TRELB | B | 6 недель |  |  | 01.02.2018 |  | изменилась цена | 256,42 | Электроустановочные изделия | spring® | spring® |  | 8698802125254 | 0.111 | KG | 0.196 | CDM
500-012700-908 | 500-012700-908 | Zena береза розетка 2-ая б/з | 10 | ST | 236,14 | 2361,40 | TRELB | B | 6 недель |  |  | 01.02.2018 |  | изменилась цена | 228,38 | Электроустановочные изделия | spring® | spring® |  | 8698802125261 | 0.094 | KG | 0.196 | CDM
500-012800-192 | 500-012800-192 | Zena вишня диммер 800 Вт с подсв. Led | 10 | ST | 955,77 | 9557,70 | TRELB | Заказ | 6 недель |  |  | 01.02.2018 |  | изменилась цена | 924,34 | Электроустановочные изделия | spring® | spring® |  | 8698802193093 | 0.104 | KG | 0.634 | CDM
500-012800-200 | 500-012800-200 | Zena вишня выключатель 1кл | 10 | ST | 188,91 | 1889,10 | TRELB | C | 6 недель |  |  | 01.02.2018 |  | изменилась цена | 182,70 | Электроустановочные изделия | spring® | spring® |  | 8698802125278 | 0.099 | KG | 0.196 | CDM
500-012800-201 | 500-012800-201 | Zena вишня выключатель 1кл подсв.Led | 10 | ST | 271,93 | 2719,30 | TRELB | C | 6 недель |  |  | 01.02.2018 |  | изменилась цена | 262,99 | Электроустановочные изделия | spring® | spring® |  | 8698802125285 | 0.093 | KG | 0.196 | CDM
500-012800-202 | 500-012800-202 | Zena вишня выключатель 2кл | 10 | ST | 219,34 | 2193,40 | TRELB | C | 6 недель |  |  | 01.02.2018 |  | изменилась цена | 212,13 | Электроустановочные изделия | spring® | spring® |  | 8698802125292 | 0.103 | KG | 0.196 | CDM
500-012800-203 | 500-012800-203 | Zena вишня выключатель 2кл с подсв. Led | 10 | ST | 312,72 | 3127,20 | TRELB | C | 6 недель |  |  | 01.02.2018 |  | изменилась цена | 302,44 | Электроустановочные изделия | spring® | spring® |  | 8698802125308 | 0.105 | KG | 0.196 | CDM
500-012800-209 | 500-012800-209 | Zena вишня выключатель 1кл проходной | 10 | ST | 229,68 | 2296,80 | TRELB | D | 6 недель |  |  | 01.02.2018 |  | изменилась цена | 222,13 | Электроустановочные изделия | spring® | spring® |  | 8698802125360 | 0.100 | KG | 0.196 | CDM
500-012800-210 | 500-012800-210 | Zena вишня выключатель 1кл. прох. с подсв. Led | 10 | ST | 326,99 | 3269,90 | TRELB | Заказ | 12 недель |  |  | 01.02.2018 |  | изменилась цена | 316,24 | Электроустановочные изделия | spring® | spring® |  | 8698802125377 | 0.100 | KG | 0.196 | CDM
500-012800-211 | 500-012800-211 | Zena вишня выключатель 2кл проходной | 10 | ST | 305,60 | 3056,00 | TRELB | E | 12 недель |  |  | 01.02.2018 |  | изменилась цена | 295,55 | Электроустановочные изделия | spring® | spring® |  | 8698802125384 | 0.103 | KG | 0.196 | CDM
500-012800-215 | 500-012800-215 | Zena вишня розетка б/з | 10 | ST | 214,13 | 2141,30 | TRELB | C | 6 недель |  |  | 01.02.2018 |  | изменилась цена | 207,09 | Электроустановочные изделия | spring® | spring® |  | 8698802125407 | 0.092 | KG | 0.196 | CDM
500-012800-217 | 500-012800-217 | Zena вишня розетка с/з | 10 | ST | 220,21 | 2202,10 | TRELB | C | 6 недель |  |  | 01.02.2018 |  | изменилась цена | 212,97 | Электроустановочные изделия | spring® | spring® |  | 8698802125421 | 0.101 | KG | 0.196 | CDM
500-012800-218 | 500-012800-218 | Zena вишня розетка защитная крышка с/з | 10 | ST | 262,18 | 2621,80 | TRELB | D | 6 недель |  |  | 01.02.2018 |  | изменилась цена | 253,56 | Электроустановочные изделия | spring® | spring® |  | 8698802125438 | 0.107 | KG | 0.196 | CDM
500-012800-221 | 500-012800-221 | Zena вишня розетка TF (RJ 11+ гнездо) | 10 | ST | 256,17 | 2561,70 | TRELB | Заказ | 6 недель |  |  | 01.02.2018 |  | изменилась цена | 247,75 | Электроустановочные изделия | spring® | spring® |  | 8698802125445 | 0.085 | KG | 0.196 | CDM
500-012800-226 | 500-012800-226 | Zena вишня рамка 2 постовая | 12 | ST | 179,66 | 2155,92 | TRELB | C | 6 недель |  |  | 01.02.2018 |  | изменилась цена | 173,75 | Электроустановочные изделия | spring® | spring® |  | 8698802118119 | 0.034 | KG | 0.180 | CDM
500-012800-227 | 500-012800-227 | Zena вишня рамка 3 постовая | 12 | ST | 211,52 | 2538,24 | TRELB | C | 6 недель |  |  | 01.02.2018 |  | изменилась цена | 204,56 | Электроустановочные изделия | spring® | spring® |  | 8698802118126 | 0.048 | KG | 0.264 | CDM
500-012800-228 | 500-012800-228 | Zena вишня рамка 4 постовая | 12 | ST | 245,29 | 2943,48 | TRELB | D | 6 недель |  |  | 01.02.2018 |  | изменилась цена | 237,22 | Электроустановочные изделия | spring® | spring® |  | 8698802118133 | 0.072 | KG | 0.371 | CDM
500-012800-247 | 500-012800-247 | Zena вишня розетка комп.CAT6+гнездо | 10 | ST | 712,47 | 7124,70 | TRELB | Заказ | 6 недель |  |  | 01.02.2018 |  | изменилась цена | 689,04 | Электроустановочные изделия | spring® | spring® |  | 8698802125520 | 0.084 | KG | 0.196 | CDM
500-012800-248 | 500-012800-248 | Zena вишня розетка комп 2-ая САТ6 | 10 | ST | 1316,86 | 13168,60 | TRELB | Заказ | 12 недель |  |  | 01.02.2018 |  | изменилась цена | 1273,56 | Электроустановочные изделия | spring® | spring® |  | 8698802125537 | 0.093 | KG | 0.196 | CDM
500-012800-249 | 500-012800-249 | Zena вишня розетка комп+TF RJ45+RJ11 | 10 | ST | 794,52 | 7945,20 | TRELB | Заказ | 6 недель |  |  | 01.02.2018 |  | изменилась цена | 768,39 | Электроустановочные изделия | spring® | spring® |  | 8698802125544 | 0.093 | KG | 0.196 | CDM
500-012800-250 | 500-012800-250 | Zena вишня рамка 5 постовая | 12 | ST | 290,04 | 3480,48 | TRELB | Заказ | 6 недель |  |  | 01.02.2018 |  | изменилась цена | 280,50 | Электроустановочные изделия | spring® | spring® |  | 8698802161665 | 0.077 | KG | 0.468 | CDM
500-012800-254 | 500-012800-254 | Zena вишня выключатель 3кл | 10 | ST | 229,68 | 2296,80 | TRELB | D | 6 недель |  |  | 01.02.2018 |  | изменилась цена | 222,13 | Электроустановочные изделия | spring® | spring® |  | 8698802125551 | 0.106 | KG | 0.196 | CDM
500-012800-272 | 500-012800-272 | Zena вишня розетка TV с прох. | 10 | ST | 360,21 | 3602,10 | TRELB | D | 6 недель |  |  | 01.02.2018 |  | изменилась цена | 348,37 | Электроустановочные изделия | spring® | spring® |  | 8698802125599 | 0.097 | KG | 0.196 | CDM
500-012800-907 | 500-012800-907 | Zena вишня розетка 2-ая с/з | 10 | ST | 265,14 | 2651,40 | TRELB | B | 6 недель |  |  | 01.02.2018 |  | изменилась цена | 256,42 | Электроустановочные изделия | spring® | spring® |  | 8698802125698 | 0.105 | KG | 0.196 | CDM
500-012800-908 | 500-012800-908 | Zena вишня розетка 2-ая б/з | 10 | ST | 236,14 | 2361,40 | TRELB | B | 6 недель |  |  | 01.02.2018 |  | изменилась цена | 228,38 | Электроустановочные изделия | spring® | spring® |  | 8698802125704 | 0.094 | KG | 0.196 | CDM
500-012900-192 | 500-012900-192 | Zena темн. орех диммер 800Вт подсв.Led | 10 | ST | 955,77 | 9557,70 | TRELB | D | 6 недель |  |  | 01.02.2018 |  | изменилась цена | 924,34 | Электроустановочные изделия | spring® | spring® |  | 8698802191402 | 0.103 | KG | 0.634 | CDM
500-012900-200 | 500-012900-200 | Zena темн. орех выключатель 1кл | 10 | ST | 188,91 | 1889,10 | TRELB | B | 6 недель |  |  | 01.02.2018 |  | изменилась цена | 182,70 | Электроустановочные изделия | spring® | spring® |  | 8698802125711 | 0.099 | KG | 0.196 | CDM
500-012900-201 | 500-012900-201 | Zena темн. орех выкл 1кл с подсв. Led | 10 | ST | 271,93 | 2719,30 | TRELB | C | 6 недель |  |  | 01.02.2018 |  | изменилась цена | 262,99 | Электроустановочные изделия | spring® | spring® |  | 8698802125728 | 0.092 | KG | 0.196 | CDM
500-012900-202 | 500-012900-202 | Zena темн. орех выключатель 2кл | 10 | ST | 219,34 | 2193,40 | TRELB | B | 6 недель |  |  | 01.02.2018 |  | изменилась цена | 212,13 | Электроустановочные изделия | spring® | spring® |  | 8698802125735 | 0.103 | KG | 0.196 | CDM
500-012900-203 | 500-012900-203 | Zena темн. орех выкл 2кл подсв. Led | 10 | ST | 312,72 | 3127,20 | TRELB | C | 6 недель |  |  | 01.02.2018 |  | изменилась цена | 302,44 | Электроустановочные изделия | spring® | spring® |  | 8698802125742 | 0.094 | KG | 0.196 | CDM
500-012900-209 | 500-012900-209 | Zena темн. орех выключатель 1кл проходной | 10 | ST | 229,68 | 2296,80 | TRELB | C | 6 недель |  |  | 01.02.2018 |  | изменилась цена | 222,13 | Электроустановочные изделия | spring® | spring® |  | 8698802125803 | 0.100 | KG | 0.196 | CDM
500-012900-210 | 500-012900-210 | Zena темн. орех выключатель 1кл. прох. с подсв. Led | 10 | ST | 326,99 | 3269,90 | TRELB | Заказ | 12 недель |  |  | 01.02.2018 |  | изменилась цена | 316,24 | Электроустановочные изделия | spring® | spring® |  | 8698802125810 | 0.100 | KG | 0.196 | CDM
500-012900-211 | 500-012900-211 | Zena темн. орех выключатель 2кл проходной | 10 | ST | 305,60 | 3056,00 | TRELB | Заказ | 6 недель |  |  | 01.02.2018 |  | изменилась цена | 295,55 | Электроустановочные изделия | spring® | spring® |  | 8698802125827 | 0.103 | KG | 0.196 | CDM
500-012900-215 | 500-012900-215 | Zena темн. орех розетка б/з | 10 | ST | 214,13 | 2141,30 | TRELB | B | 6 недель |  |  | 01.02.2018 |  | изменилась цена | 207,09 | Электроустановочные изделия | spring® | spring® |  | 8698802125841 | 0.092 | KG | 0.196 | CDM
500-012900-217 | 500-012900-217 | Zena темн. орех розетка с/з | 10 | ST | 220,21 | 2202,10 | TRELB | B | 6 недель |  |  | 01.02.2018 |  | изменилась цена | 212,97 | Электроустановочные изделия | spring® | spring® |  | 8698802125865 | 0.091 | KG | 0.196 | CDM
500-012900-218 | 500-012900-218 | Zena темн. орех розетка c крышкой с/з | 10 | ST | 262,18 | 2621,80 | TRELB | C | 6 недель |  |  | 01.02.2018 |  | изменилась цена | 253,56 | Электроустановочные изделия | spring® | spring® |  | 8698802125872 | 0.097 | KG | 0.196 | CDM
500-012900-221 | 500-012900-221 | Zena темн. орех розетка TF RJ11+гнездо | 10 | ST | 256,17 | 2561,70 | TRELB | Заказ | 6 недель |  |  | 01.02.2018 |  | изменилась цена | 247,75 | Электроустановочные изделия | spring® | spring® |  | 8698802125889 | 0.085 | KG | 0.196 | CDM
500-012900-226 | 500-012900-226 | Zena темн. орех рамка 2 постовая | 12 | ST | 179,66 | 2155,92 | TRELB | B | 6 недель |  |  | 01.02.2018 |  | изменилась цена | 173,75 | Электроустановочные изделия | spring® | spring® |  | 8698802118140 | 0.034 | KG | 0.180 | CDM
500-012900-227 | 500-012900-227 | Zena темн. орех рамка 3 постовая | 12 | ST | 211,52 | 2538,24 | TRELB | C | 6 недель |  |  | 01.02.2018 |  | изменилась цена | 204,56 | Электроустановочные изделия | spring® | spring® |  | 8698802118157 | 0.047 | KG | 0.264 | CDM
500-012900-228 | 500-012900-228 | Zena темн. орех рамка 4 постовая | 12 | ST | 245,29 | 2943,48 | TRELB | C | 6 недель |  |  | 01.02.2018 |  | изменилась цена | 237,22 | Электроустановочные изделия | spring® | spring® |  | 8698802118164 | 0.072 | KG | 0.371 | CDM
500-012900-247 | 500-012900-247 | Zena темн. орех розетка комп.CAT6+гнездо | 10 | ST | 712,47 | 7124,70 | TRELB | D | 6 недель |  |  | 01.02.2018 |  | изменилась цена | 689,04 | Электроустановочные изделия | spring® | spring® |  | 8698802125964 | 0.084 | KG | 0.196 | CDM
500-012900-248 | 500-012900-248 | Zena темн. орех розетка комп 2-ая САТ6 | 10 | ST | 1316,86 | 13168,60 | TRELB | Заказ | 12 недель |  |  | 01.02.2018 |  | изменилась цена | 1273,56 | Электроустановочные изделия | spring® | spring® |  | 8698802125971 | 0.093 | KG | 0.196 | CDM
500-012900-249 | 500-012900-249 | Zena темн.орех розетка комп+TF RJ45+RJ11 | 10 | ST | 794,52 | 7945,20 | TRELB | Заказ | 6 недель |  |  | 01.02.2018 |  | изменилась цена | 768,39 | Электроустановочные изделия | spring® | spring® |  | 8698802125988 | 0.093 | KG | 0.196 | CDM
500-012900-250 | 500-012900-250 | Zena темн. орех рамка 5 постовая | 12 | ST | 290,04 | 3480,48 | TRELB | C | 7 недель |  |  | 01.02.2018 |  | изменилась цена | 280,50 | Электроустановочные изделия | spring® | spring® |  | 8698802154308 | 0.081 | KG | 0.468 | CDM
500-012900-254 | 500-012900-254 | Zena темн. орех выключатель 3кл | 10 | ST | 229,68 | 2296,80 | TRELB | C | 6 недель |  |  | 01.02.2018 |  | изменилась цена | 222,13 | Электроустановочные изделия | spring® | spring® |  | 8698802125995 | 0.106 | KG | 0.196 | CDM
500-012900-272 | 500-012900-272 | Zena темн. орех розетка TV прох. | 10 | ST | 360,21 | 3602,10 | TRELB | C | 6 недель |  |  | 01.02.2018 |  | изменилась цена | 348,37 | Электроустановочные изделия | spring® | spring® |  | 8698802126039 | 0.096 | KG | 0.196 | CDM
500-012900-907 | 500-012900-907 | Zena темн. орех розетка 2-ая с/з | 10 | ST | 265,14 | 2651,40 | TRELB | B | 6 недель |  |  | 01.02.2018 |  | изменилась цена | 256,42 | Электроустановочные изделия | spring® | spring® |  | 8698802126138 | 0.111 | KG | 0.196 | CDM
500-012900-908 | 500-012900-908 | Zena темн. орех розетка 2-ая б/з | 10 | ST | 236,14 | 2361,40 | TRELB | B | 6 недель |  |  | 01.02.2018 |  | изменилась цена | 228,38 | Электроустановочные изделия | spring® | spring® |  | 8698802126145 | 0.095 | KG | 0.196 | CDM
500-073010-226 | 500-073010-226 | Zena Platin рамка нерж.ст/серый 2-п | 5 | ST | 1119,22 | 5596,10 | TRELB | Заказ | 12 недель |  |  | 01.02.2018 |  | изменилась цена | 1082,42 | Электроустановочные изделия | spring® | spring® |  | 8698802179974 | 0.218 | KG | 0.180 | CDM
500-073010-227 | 500-073010-227 | Zena Platin рамка нерж.ст/серый 3-п | 5 | ST | 1580,53 | 7902,65 | TRELB | Заказ | 12 недель |  |  | 01.02.2018 |  | изменилась цена | 1528,56 | Электроустановочные изделия | spring® | spring® |  | 8698802179998 | 0.271 | KG | 0.264 | CDM
500-073010-228 | 500-073010-228 | Zena Platin рамка нерж.ст/серый 4-п | 5 | ST | 2108,02 | 10540,10 | TRELB | Заказ | 12 недель |  |  | 01.02.2018 |  | изменилась цена | 2038,70 | Электроустановочные изделия | spring® | spring® |  | 8698802180017 | 0.358 | KG | 0.371 | CDM
500-073010-271 | 500-073010-271 | Zena Platin рамка нерж.ст/серый 1-п | 5 | ST | 657,88 | 3289,40 | TRELB | Заказ | 12 недель |  |  | 01.02.2018 |  | изменилась цена | 636,25 | Электроустановочные изделия | spring® | spring® |  | 8698802180031 | 0.114 | KG | 0.162 | CDM
500-073011-226 | 500-073011-226 | Zena Platin рамка нерж.ст/дымч 2-п | 1 | ST | 1119,22 | 1119,22 | TRELB | Заказ | 6 недель |  |  | 01.02.2018 |  | изменилась цена | 1082,42 | Электроустановочные изделия | spring® | spring® |  | 8698802178014 | 0.218 | KG | 0.180 | CDM
500-073011-227 | 500-073011-227 | Zena Platin рамка нерж.ст/дымч 3-п | 1 | ST | 1580,53 | 1580,53 | TRELB | Заказ | 6 недель |  |  | 01.02.2018 |  | изменилась цена | 1528,56 | Электроустановочные изделия | spring® | spring® |  | 8698802178045 | 0.271 | KG | 0.264 | CDM
500-073011-228 | 500-073011-228 | Zena Platin рамка нерж.ст/дымч 4-п | 1 | ST | 2108,02 | 2108,02 | TRELB | Заказ | 6 недель |  |  | 01.02.2018 |  | изменилась цена | 2038,70 | Электроустановочные изделия | spring® | spring® |  | 8698802178076 | 0.358 | KG | 0.371 | CDM
500-073011-271 | 500-073011-271 | Zena Platin рамка нерж.ст/дымч 1-п | 1 | ST | 657,88 | 657,88 | TRELB | Заказ | 6 недель |  |  | 01.02.2018 |  | изменилась цена | 636,25 | Электроустановочные изделия | spring® | spring® |  | 8698802178106 | 0.114 | KG | 0.162 | CDM
500-073014-226 | 500-073014-226 | Zena Platin рамка нерж.ст/титан 2-п | 1 | ST | 1119,22 | 1119,22 | TRELB | Заказ | 6 недель |  |  | 01.02.2018 |  | изменилась цена | 1082,42 | Электроустановочные изделия | spring® | spring® |  | 8698802178137 | 0.218 | KG | 0.180 | CDM
500-073014-227 | 500-073014-227 | Zena Platin рамка нерж.ст/титан 3-п | 1 | ST | 1580,53 | 1580,53 | TRELB | E | 6 недель |  |  | 01.02.2018 |  | изменилась цена | 1528,56 | Электроустановочные изделия | spring® | spring® |  | 8698802178168 | 0.271 | KG | 0.264 | CDM
500-073014-228 | 500-073014-228 | Zena Platin рамка нерж.ст/титан 4-п | 1 | ST | 2108,02 | 2108,02 | TRELB | Заказ | 6 недель |  |  | 01.02.2018 |  | изменилась цена | 2038,70 | Электроустановочные изделия | spring® | spring® |  | 8698802178199 | 0.358 | KG | 0.371 | CDM
500-073014-271 | 500-073014-271 | Zena Platin рамка нерж.ст/титан 1-п | 1 | ST | 657,88 | 657,88 | TRELB | D | 6 недель |  |  | 01.02.2018 |  | изменилась цена | 636,25 | Электроустановочные изделия | spring® | spring® |  | 8698802178229 | 0.114 | KG | 0.162 | CDM
500-073030-226 | 500-073030-226 | Zena Platin рамка нерж.ст/черный 2-п | 1 | ST | 1119,22 | 1119,22 | TRELB | Заказ | 6 недель |  |  | 01.02.2018 |  | изменилась цена | 1082,42 | Электроустановочные изделия | spring® | spring® |  | 8698802178250 | 0.218 | KG | 0.180 | CDM
500-073030-227 | 500-073030-227 | Zena Platin рамка нерж.ст/черный 3-п | 1 | ST | 1580,53 | 1580,53 | TRELB | Заказ | 6 недель |  |  | 01.02.2018 |  | изменилась цена | 1528,56 | Электроустановочные изделия | spring® | spring® |  | 8698802178281 | 0.271 | KG | 0.264 | CDM
500-073030-228 | 500-073030-228 | Zena Platin рамка нерж.ст/черный 4-п | 1 | ST | 2108,02 | 2108,02 | TRELB | Заказ | 6 недель |  |  | 01.02.2018 |  | изменилась цена | 2038,70 | Электроустановочные изделия | spring® | spring® |  | 8698802178311 | 0.358 | KG | 0.371 | CDM
500-073030-271 | 500-073030-271 | Zena Platin рамка нерж.ст/черный 1-п | 1 | ST | 657,88 | 657,88 | TRELB | Заказ | 6 недель |  |  | 01.02.2018 |  | изменилась цена | 636,25 | Электроустановочные изделия | spring® | spring® |  | 8698802180055 | 0.114 | KG | 0.162 | CDM
500-073110-226 | 500-073110-226 | Zena Platin рамка хром/серый 2-п | 5 | ST | 1119,22 | 5596,10 | TRELB | Заказ | 12 недель |  |  | 01.02.2018 |  | изменилась цена | 1082,42 | Электроустановочные изделия | spring® | spring® |  | 8698802178342 | 0.218 | KG | 0.180 | CDM
500-073110-227 | 500-073110-227 | Zena Platin рамка хром/серый 3-п | 5 | ST | 1580,53 | 7902,65 | TRELB | Заказ | 12 недель |  |  | 01.02.2018 |  | изменилась цена | 1528,56 | Электроустановочные изделия | spring® | spring® |  | 8698802178373 | 0.271 | KG | 0.264 | CDM
500-073110-228 | 500-073110-228 | Zena Platin рамка хром/серый 4-п | 5 | ST | 2108,02 | 10540,10 | TRELB | Заказ | 12 недель |  |  | 01.02.2018 |  | изменилась цена | 2038,70 | Электроустановочные изделия | spring® | spring® |  | 8698802178403 | 0.358 | KG | 0.371 | CDM
500-073110-271 | 500-073110-271 | Zena Platin рамка хром/серый 1-п | 5 | ST | 657,88 | 3289,40 | TRELB | Заказ | 12 недель |  |  | 01.02.2018 |  | изменилась цена | 636,25 | Электроустановочные изделия | spring® | spring® |  | 8698802178434 | 0.114 | KG | 0.162 | CDM
500-073111-226 | 500-073111-226 | Zena Platin рамка хром/дымч 2-п | 5 | ST | 1119,22 | 5596,10 | TRELB | Заказ | 12 недель |  |  | 01.02.2018 |  | изменилась цена | 1082,42 | Электроустановочные изделия | spring® | spring® |  | 8698802178465 | 0.218 | KG | 0.180 | CDM
500-073111-227 | 500-073111-227 | Zena Platin рамка хром/дымч 3-п | 5 | ST | 1580,53 | 7902,65 | TRELB | Заказ | 12 недель |  |  | 01.02.2018 |  | изменилась цена | 1528,56 | Электроустановочные изделия | spring® | spring® |  | 8698802178496 | 0.271 | KG | 0.264 | CDM
500-073111-228 | 500-073111-228 | Zena Platin рамка хром/дымч 4-п | 5 | ST | 2108,02 | 10540,10 | TRELB | Заказ | 6 недель |  |  | 01.02.2018 |  | изменилась цена | 2038,70 | Электроустановочные изделия | spring® | spring® |  | 8698802178526 | 0.358 | KG | 0.371 | CDM
500-073111-271 | 500-073111-271 | Zena Platin рамка хром/дымч 1-п | 5 | ST | 657,88 | 3289,40 | TRELB | Заказ | 12 недель |  |  | 01.02.2018 |  | изменилась цена | 636,25 | Электроустановочные изделия | spring® | spring® |  | 8698802178557 | 0.114 | KG | 0.162 | CDM
500-073114-226 | 500-073114-226 | Zena Platin рамка хром/титан 2-п | 5 | ST | 1119,22 | 5596,10 | TRELB | Заказ | 12 недель |  |  | 01.02.2018 |  | изменилась цена | 1082,42 | Электроустановочные изделия | spring® | spring® |  | 8698802180147 | 0.218 | KG | 0.180 | CDM
500-073114-227 | 500-073114-227 | Zena Platin рамка хром/титан 3-п | 5 | ST | 1580,53 | 7902,65 | TRELB | Заказ | 12 недель |  |  | 01.02.2018 |  | изменилась цена | 1528,56 | Электроустановочные изделия | spring® | spring® |  | 8698802180161 | 0.271 | KG | 0.264 | CDM
500-073114-228 | 500-073114-228 | Zena Platin рамка хром/титан 4-п | 5 | ST | 2108,02 | 10540,10 | TRELB | Заказ | 12 недель |  |  | 01.02.2018 |  | изменилась цена | 2038,70 | Электроустановочные изделия | spring® | spring® |  | 8698802180185 | 0.358 | KG | 0.371 | CDM
500-073114-271 | 500-073114-271 | Zena Platin рамка хром/титан 1-п | 5 | ST | 657,88 | 3289,40 | TRELB | Заказ | 12 недель |  |  | 01.02.2018 |  | изменилась цена | 636,25 | Электроустановочные изделия | spring® | spring® |  | 8698802178588 | 0.114 | KG | 0.162 | CDM
500-073130-226 | 500-073130-226 | Zena Platin рамка хром/черн 2-п | 1 | ST | 1119,22 | 1119,22 | TRELB | Заказ | 6 недель |  |  | 01.02.2018 |  | изменилась цена | 1082,42 | Электроустановочные изделия | spring® | spring® |  | 8698802178618 | 0.218 | KG | 0.180 | CDM
500-073130-227 | 500-073130-227 | Zena Platin рамка хром/черн 3-п | 1 | ST | 1580,53 | 1580,53 | TRELB | Заказ | 6 недель |  |  | 01.02.2018 |  | изменилась цена | 1528,56 | Электроустановочные изделия | spring® | spring® |  | 8698802178649 | 0.271 | KG | 0.264 | CDM
500-073130-228 | 500-073130-228 | Zena Platin рамка хром/черн 4-п | 1 | ST | 2108,02 | 2108,02 | TRELB | Заказ | 6 недель |  |  | 01.02.2018 |  | изменилась цена | 2038,70 | Электроустановочные изделия | spring® | spring® |  | 8698802178670 | 0.358 | KG | 0.371 | CDM
500-073130-271 | 500-073130-271 | Zena Platin рамка хром/черн 1-п | 1 | ST | 657,88 | 657,88 | TRELB | Заказ | 6 недель |  |  | 01.02.2018 |  | изменилась цена | 636,25 | Электроустановочные изделия | spring® | spring® |  | 8698802178700 | 0.114 | KG | 0.162 | CDM
500-073210-226 | 500-073210-226 | Zena Platin рамка антич медь/серый 2-п | 5 | ST | 1119,22 | 5596,10 | TRELB | Заказ | 6 недель |  |  | 01.02.2018 |  | изменилась цена | 1082,42 | Электроустановочные изделия | spring® | spring® |  | 8698802180284 | 0.218 | KG | 0.180 | CDM
500-073210-227 | 500-073210-227 | Zena Platin рамка антич медь/серый 3-п | 5 | ST | 1580,53 | 7902,65 | TRELB | Заказ | 6 недель |  |  | 01.02.2018 |  | изменилась цена | 1528,56 | Электроустановочные изделия | spring® | spring® |  | 8698802180307 | 0.271 | KG | 0.264 | CDM
500-073210-228 | 500-073210-228 | Zena Platin рамка антич медь/серый 4-п | 5 | ST | 2108,02 | 10540,10 | TRELB | Заказ | 6 недель |  |  | 01.02.2018 |  | изменилась цена | 2038,70 | Электроустановочные изделия | spring® | spring® |  | 8698802180321 | 0.358 | KG | 0.371 | CDM
500-073210-271 | 500-073210-271 | Zena Platin рамка антич медь/серый 1-п | 5 | ST | 657,88 | 3289,40 | TRELB | Заказ | 6 недель |  |  | 01.02.2018 |  | изменилась цена | 636,25 | Электроустановочные изделия | spring® | spring® |  | 8698802180345 | 0.114 | KG | 0.162 | CDM
500-073211-226 | 500-073211-226 | Zena Platin рамка антич медь/дымч 2-п | 5 | ST | 1119,22 | 5596,10 | TRELB | Заказ | 12 недель |  |  | 01.02.2018 |  | изменилась цена | 1082,42 | Электроустановочные изделия | spring® | spring® |  | 8698802178731 | 0.218 | KG | 0.180 | CDM
500-073211-227 | 500-073211-227 | Zena Platin рамка антич медь/дымч 3-п | 5 | ST | 1580,53 | 7902,65 | TRELB | Заказ | 12 недель |  |  | 01.02.2018 |  | изменилась цена | 1528,56 | Электроустановочные изделия | spring® | spring® |  | 8698802178762 | 0.271 | KG | 0.264 | CDM
500-073211-228 | 500-073211-228 | Zena Platin рамка антич медь/дымч 4-п | 5 | ST | 2108,02 | 10540,10 | TRELB | Заказ | 12 недель |  |  | 01.02.2018 |  | изменилась цена | 2038,70 | Электроустановочные изделия | spring® | spring® |  | 8698802180369 | 0.358 | KG | 0.371 | CDM
500-073211-271 | 500-073211-271 | Zena Platin рамка антич медь/дымч 1-п | 5 | ST | 657,88 | 3289,40 | TRELB | E | 12 недель |  |  | 01.02.2018 |  | изменилась цена | 636,25 | Электроустановочные изделия | spring® | spring® |  | 8698802178793 | 0.114 | KG | 0.162 | CDM
500-073214-226 | 500-073214-226 | Zena Platin рамка антич медь/титан 2-п | 5 | ST | 1119,22 | 5596,10 | TRELB | Заказ | 12 недель |  |  | 01.02.2018 |  | изменилась цена | 1082,42 | Электроустановочные изделия | spring® | spring® |  | 8698802180383 | 0.218 | KG | 0.180 | CDM
500-073214-227 | 500-073214-227 | Zena Platin рамка антич медь/титан 3-п | 5 | ST | 1580,53 | 7902,65 | TRELB | Заказ | 12 недель |  |  | 01.02.2018 |  | изменилась цена | 1528,56 | Электроустановочные изделия | spring® | spring® |  | 8698802180406 | 0.271 | KG | 0.264 | CDM
500-073214-228 | 500-073214-228 | Zena Platin рамка антич медь/титан 4-п | 5 | ST | 2108,02 | 10540,10 | TRELB | Заказ | 12 недель |  |  | 01.02.2018 |  | изменилась цена | 2038,70 | Электроустановочные изделия | spring® | spring® |  | 8698802180420 | 0.358 | KG | 0.371 | CDM
500-073214-271 | 500-073214-271 | Zena Platin рамка антич медь/титан 1-п | 5 | ST | 657,88 | 3289,40 | TRELB | Заказ | 12 недель |  |  | 01.02.2018 |  | изменилась цена | 636,25 | Электроустановочные изделия | spring® | spring® |  | 8698802180444 | 0.114 | KG | 0.162 | CDM
500-073230-226 | 500-073230-226 | Zena Platin рамка антич медь/черн 2-п | 1 | ST | 1119,22 | 1119,22 | TRELB | Заказ | 6 недель |  |  | 01.02.2018 |  | изменилась цена | 1082,42 | Электроустановочные изделия | spring® | spring® |  | 8698802178823 | 0.218 | KG | 0.180 | CDM
500-073230-227 | 500-073230-227 | Zena Platin рамка антич медь/черн 3-п | 1 | ST | 1580,53 | 1580,53 | TRELB | Заказ | 6 недель |  |  | 01.02.2018 |  | изменилась цена | 1528,56 | Электроустановочные изделия | spring® | spring® |  | 8698802178854 | 0.271 | KG | 0.264 | CDM
500-073230-228 | 500-073230-228 | Zena Platin рамка антич медь/черн 4-п | 1 | ST | 2108,02 | 2108,02 | TRELB | Заказ | 6 недель |  |  | 01.02.2018 |  | изменилась цена | 2038,70 | Электроустановочные изделия | spring® | spring® |  | 8698802178885 | 0.358 | KG | 0.371 | CDM
500-073230-271 | 500-073230-271 | Zena Platin рамка антич медь/черн 1-п | 1 | ST | 657,88 | 657,88 | TRELB | Заказ | 6 недель |  |  | 01.02.2018 |  | изменилась цена | 636,25 | Электроустановочные изделия | spring® | spring® |  | 8698802178915 | 0.114 | KG | 0.162 | CDM
500-073310-226 | 500-073310-226 | Zena Platin рамка черн жемчуг/сер 2-п | 5 | ST | 1119,22 | 5596,10 | TRELB | Заказ | 12 недель |  |  | 01.02.2018 |  | изменилась цена | 1082,42 | Электроустановочные изделия | spring® | spring® |  | 8698802178946 | 0.218 | KG | 0.180 | CDM
500-073310-227 | 500-073310-227 | Zena Platin рамка черн жемчуг/сер 3-п | 5 | ST | 1580,53 | 7902,65 | TRELB | Заказ | 12 недель |  |  | 01.02.2018 |  | изменилась цена | 1528,56 | Электроустановочные изделия | spring® | spring® |  | 8698802178977 | 0.271 | KG | 0.264 | CDM
500-073310-228 | 500-073310-228 | Zena Platin рамка черн жемчуг/сер 4-п | 5 | ST | 2108,02 | 10540,10 | TRELB | Заказ | 12 недель |  |  | 01.02.2018 |  | изменилась цена | 2038,70 | Электроустановочные изделия | spring® | spring® |  | 8698802179004 | 0.358 | KG | 0.371 | CDM
500-073310-271 | 500-073310-271 | Zena Platin рамка черн жемчуг/сер 1-п | 5 | ST | 657,88 | 3289,40 | TRELB | Заказ | 12 недель |  |  | 01.02.2018 |  | изменилась цена | 636,25 | Электроустановочные изделия | spring® | spring® |  | 8698802179035 | 0.114 | KG | 0.162 | CDM
500-073311-226 | 500-073311-226 | Zena Platin рамка черн жемчуг/дымч 2-п | 1 | ST | 1119,22 | 1119,22 | TRELB | Заказ | 6 недель |  |  | 01.02.2018 |  | изменилась цена | 1082,42 | Электроустановочные изделия | spring® | spring® |  | 8698802179066 | 0.218 | KG | 0.180 | CDM
500-073311-227 | 500-073311-227 | Zena Platin рамка черн жемчуг/дымч 3-п | 1 | ST | 1580,53 | 1580,53 | TRELB | Заказ | 6 недель |  |  | 01.02.2018 |  | изменилась цена | 1528,56 | Электроустановочные изделия | spring® | spring® |  | 8698802179097 | 0.271 | KG | 0.264 | CDM
500-073311-228 | 500-073311-228 | Zena Platin рамка черн жемчуг/дымч 4-п | 1 | ST | 2108,02 | 2108,02 | TRELB | Заказ | 6 недель |  |  | 01.02.2018 |  | изменилась цена | 2038,70 | Электроустановочные изделия | spring® | spring® |  | 8698802179127 | 0.358 | KG | 0.371 | CDM
500-073311-271 | 500-073311-271 | Zena Platin рамка черн жемчуг/дымч 1-п | 1 | ST | 657,88 | 657,88 | TRELB | Заказ | 6 недель |  |  | 01.02.2018 |  | изменилась цена | 636,25 | Электроустановочные изделия | spring® | spring® |  | 8698802179196 | 0.114 | KG | 0.162 | CDM
500-073314-226 | 500-073314-226 | Zena Platin рамка черн жемчуг/титан 2-п | 5 | ST | 1119,22 | 5596,10 | TRELB | Заказ | 12 недель |  |  | 01.02.2018 |  | изменилась цена | 1082,42 | Электроустановочные изделия | spring® | spring® |  | 8698802179219 | 0.218 | KG | 0.180 | CDM
500-073314-227 | 500-073314-227 | Zena Platin рамка черн жемчуг/титан 3-п | 5 | ST | 1580,53 | 7902,65 | TRELB | Заказ | 12 недель |  |  | 01.02.2018 |  | изменилась цена | 1528,56 | Электроустановочные изделия | spring® | spring® |  | 8698802179233 | 0.271 | KG | 0.264 | CDM
500-073314-228 | 500-073314-228 | Zena Platin рамка черн жемчуг/титан 4-п | 5 | ST | 2108,02 | 10540,10 | TRELB | Заказ | 12 недель |  |  | 01.02.2018 |  | изменилась цена | 2038,70 | Электроустановочные изделия | spring® | spring® |  | 8698802179257 | 0.358 | KG | 0.371 | CDM
500-073314-271 | 500-073314-271 | Zena Platin рамка черн жемчуг/титан 1-п | 5 | ST | 657,88 | 3289,40 | TRELB | Заказ | 12 недель |  |  | 01.02.2018 |  | изменилась цена | 636,25 | Электроустановочные изделия | spring® | spring® |  | 8698802179271 | 0.114 | KG | 0.162 | CDM
500-073330-226 | 500-073330-226 | Zena Platin рамка черн жемчуг/черн 2-п | 1 | ST | 1119,22 | 1119,22 | TRELB | Заказ | 6 недель |  |  | 01.02.2018 |  | изменилась цена | 1082,42 | Электроустановочные изделия | spring® | spring® |  | 8698802179295 | 0.218 | KG | 0.180 | CDM
500-073330-227 | 500-073330-227 | Zena Platin рамка черн жемчуг/черн 3-п | 1 | ST | 1580,53 | 1580,53 | TRELB | Заказ | 6 недель |  |  | 01.02.2018 |  | изменилась цена | 1528,56 | Электроустановочные изделия | spring® | spring® |  | 8698802179318 | 0.271 | KG | 0.264 | CDM
500-073330-228 | 500-073330-228 | Zena Platin рамка черн жемчуг/черн 4-п | 1 | ST | 2108,02 | 2108,02 | TRELB | Заказ | 6 недель |  |  | 01.02.2018 |  | изменилась цена | 2038,70 | Электроустановочные изделия | spring® | spring® |  | 8698802179332 | 0.358 | KG | 0.371 | CDM
500-073330-271 | 500-073330-271 | Zena Platin рамка черн жемчуг/черн 1-п | 1 | ST | 657,88 | 657,88 | TRELB | Заказ | 6 недель |  |  | 01.02.2018 |  | изменилась цена | 636,25 | Электроустановочные изделия | spring® | spring® |  | 8698802179356 | 0.114 | KG | 0.162 | CDM
500-073410-226 | 500-073410-226 | Zena Platin рамка золото/сер 2-п | 5 | ST | 1119,22 | 5596,10 | TRELB | Заказ | 6 недель |  |  | 01.02.2018 |  | изменилась цена | 1082,42 | Электроустановочные изделия | spring® | spring® |  | 8698802180628 | 0.218 | KG | 0.180 | CDM
500-073410-227 | 500-073410-227 | Zena Platin рамка золото/сер 3-п | 5 | ST | 1580,53 | 7902,65 | TRELB | Заказ | 6 недель |  |  | 01.02.2018 |  | изменилась цена | 1528,56 | Электроустановочные изделия | spring® | spring® |  | 8698802180642 | 0.271 | KG | 0.264 | CDM
500-073410-228 | 500-073410-228 | Zena Platin рамка золото/сер 4-п | 5 | ST | 2108,02 | 10540,10 | TRELB | Заказ | 6 недель |  |  | 01.02.2018 |  | изменилась цена | 2038,70 | Электроустановочные изделия | spring® | spring® |  | 8698802180666 | 0.358 | KG | 0.371 | CDM
500-073410-271 | 500-073410-271 | Zena Platin рамка золото/сер 1-п | 5 | ST | 657,88 | 3289,40 | TRELB | Заказ | 6 недель |  |  | 01.02.2018 |  | изменилась цена | 636,25 | Электроустановочные изделия | spring® | spring® |  | 8698802180680 | 0.114 | KG | 0.162 | CDM
500-073411-226 | 500-073411-226 | Zena Platin рамка золото/дымч 2-п | 1 | ST | 1119,22 | 1119,22 | TRELB | Заказ | 6 недель |  |  | 01.02.2018 |  | изменилась цена | 1082,42 | Электроустановочные изделия | spring® | spring® |  | 8698802179370 | 0.218 | KG | 0.180 | CDM
500-073411-227 | 500-073411-227 | Zena Platin рамка золото/дымч 3-п | 1 | ST | 1580,53 | 1580,53 | TRELB | Заказ | 6 недель |  |  | 01.02.2018 |  | изменилась цена | 1528,56 | Электроустановочные изделия | spring® | spring® |  | 8698802179394 | 0.271 | KG | 0.264 | CDM
500-073411-228 | 500-073411-228 | Zena Platin рамка золото/дымч 4-п | 1 | ST | 2108,02 | 2108,02 | TRELB | Заказ | 6 недель |  |  | 01.02.2018 |  | изменилась цена | 2038,70 | Электроустановочные изделия | spring® | spring® |  | 8698802179417 | 0.358 | KG | 0.371 | CDM
500-073411-271 | 500-073411-271 | Zena Platin рамка золото/дымч 1-п | 1 | ST | 657,88 | 657,88 | TRELB | Заказ | 6 недель |  |  | 01.02.2018 |  | изменилась цена | 636,25 | Электроустановочные изделия | spring® | spring® |  | 8698802179431 | 0.114 | KG | 0.162 | CDM
500-073414-226 | 500-073414-226 | Zena Platin рамка золото/титан 2-п | 1 | ST | 1119,22 | 1119,22 | TRELB | D | 6 недель |  |  | 01.02.2018 |  | изменилась цена | 1082,42 | Электроустановочные изделия | spring® | spring® |  | 8698802179455 | 0.218 | KG | 0.180 | CDM
500-073414-227 | 500-073414-227 | Zena Platin рамка золото/титан 3-п | 1 | ST | 1580,53 | 1580,53 | TRELB | Заказ | 6 недель |  |  | 01.02.2018 |  | изменилась цена | 1528,56 | Электроустановочные изделия | spring® | spring® |  | 8698802179479 | 0.271 | KG | 0.264 | CDM
500-073414-228 | 500-073414-228 | Zena Platin рамка золото/титан 4-п | 1 | ST | 2108,02 | 2108,02 | TRELB | E | 6 недель |  |  | 01.02.2018 |  | изменилась цена | 2038,70 | Электроустановочные изделия | spring® | spring® |  | 8698802179493 | 0.358 | KG | 0.371 | CDM
500-073414-271 | 500-073414-271 | Zena Platin рамка золото/титан 1-п | 1 | ST | 657,88 | 657,88 | TRELB | D | 6 недель |  |  | 01.02.2018 |  | изменилась цена | 636,25 | Электроустановочные изделия | spring® | spring® |  | 8698802179516 | 0.114 | KG | 0.162 | CDM
500-073430-226 | 500-073430-226 | Zena Platin рамка золото/черный 2-п | 1 | ST | 1119,22 | 1119,22 | TRELB | E | 6 недель |  |  | 01.02.2018 |  | изменилась цена | 1082,42 | Электроустановочные изделия | spring® | spring® |  | 8698802179530 | 0.218 | KG | 0.180 | CDM
500-073430-227 | 500-073430-227 | Zena Platin рамка золото/черный 3-п | 1 | ST | 1580,53 | 1580,53 | TRELB | Заказ | 6 недель |  |  | 01.02.2018 |  | изменилась цена | 1528,56 | Электроустановочные изделия | spring® | spring® |  | 8698802179554 | 0.271 | KG | 0.264 | CDM
500-073430-228 | 500-073430-228 | Zena Platin рамка золото/черный 4-п | 1 | ST | 2108,02 | 2108,02 | TRELB | Заказ | 6 недель |  |  | 01.02.2018 |  | изменилась цена | 2038,70 | Электроустановочные изделия | spring® | spring® |  | 8698802179578 | 0.358 | KG | 0.371 | CDM
500-073430-271 | 500-073430-271 | Zena Platin рамка золото/черный 1-п | 1 | ST | 657,88 | 657,88 | TRELB | Заказ | 6 недель |  |  | 01.02.2018 |  | изменилась цена | 636,25 | Электроустановочные изделия | spring® | spring® |  | 8698802179592 | 0.114 | KG | 0.162 | CDM
500-073510-226 | 500-073510-226 | Zena Platin рамка мат золото/серый 2-п | 5 | ST | 1119,22 | 5596,10 | TRELB | Заказ | 6 недель |  |  | 01.02.2018 |  | изменилась цена | 1082,42 | Электроустановочные изделия | spring® | spring® |  | 8698802181380 | 0.218 | KG | 0.180 | CDM
500-073510-227 | 500-073510-227 | Zena Platin рамка мат золото/серый 3-п | 5 | ST | 1580,53 | 7902,65 | TRELB | Заказ | 6 недель |  |  | 01.02.2018 |  | изменилась цена | 1528,56 | Электроустановочные изделия | spring® | spring® |  | 8698802181403 | 0.271 | KG | 0.264 | CDM
500-073510-228 | 500-073510-228 | Zena Platin рамка мат золото/серый 4-п | 5 | ST | 2108,02 | 10540,10 | TRELB | Заказ | 6 недель |  |  | 01.02.2018 |  | изменилась цена | 2038,70 | Электроустановочные изделия | spring® | spring® |  | 8698802181427 | 0.358 | KG | 0.371 | CDM
500-073510-271 | 500-073510-271 | Zena Platin рамка мат золото/серый 1-п | 5 | ST | 657,88 | 3289,40 | TRELB | Заказ | 12 недель |  |  | 01.02.2018 |  | изменилась цена | 636,25 | Электроустановочные изделия | spring® | spring® |  | 8698802179615 | 0.114 | KG | 0.162 | CDM
500-073511-226 | 500-073511-226 | Zena Platin рамка мат золото/дымч 2-п | 5 | ST | 1119,22 | 5596,10 | TRELB | Заказ | 12 недель |  |  | 01.02.2018 |  | изменилась цена | 1082,42 | Электроустановочные изделия | spring® | spring® |  | 8698802181441 | 0.218 | KG | 0.180 | CDM
500-073511-227 | 500-073511-227 | Zena Platin рамка мат золото/дымч 3-п | 5 | ST | 1580,53 | 7902,65 | TRELB | Заказ | 6 недель |  |  | 01.02.2018 |  | изменилась цена | 1528,56 | Электроустановочные изделия | spring® | spring® |  | 8698802181465 | 0.271 | KG | 0.264 | CDM
500-073511-228 | 500-073511-228 | Zena Platin рамка мат золото/дымч 4-п | 5 | ST | 2108,02 | 10540,10 | TRELB | Заказ | 6 недель |  |  | 01.02.2018 |  | изменилась цена | 2038,70 | Электроустановочные изделия | spring® | spring® |  | 8698802181489 | 0.358 | KG | 0.371 | CDM
500-073511-271 | 500-073511-271 | Zena Platin рамка мат золото/дымч 1-п | 5 | ST | 657,88 | 3289,40 | TRELB | Заказ | 12 недель |  |  | 01.02.2018 |  | изменилась цена | 636,25 | Электроустановочные изделия | spring® | spring® |  | 8698802181502 | 0.114 | KG | 0.162 | CDM
500-073514-226 | 500-073514-226 | Zena Platin рамка мат золото/титан 2-п | 1 | ST | 1119,22 | 1119,22 | TRELB | Заказ | 6 недель |  |  | 01.02.2018 |  | изменилась цена | 1082,42 | Электроустановочные изделия | spring® | spring® |  | 8698802179639 | 0.218 | KG | 0.180 | CDM
500-073514-227 | 500-073514-227 | Zena Platin рамка мат золото/титан 3-п | 1 | ST | 1580,53 | 1580,53 | TRELB | Заказ | 6 недель |  |  | 01.02.2018 |  | изменилась цена | 1528,56 | Электроустановочные изделия | spring® | spring® |  | 8698802179653 | 0.271 | KG | 0.264 | CDM
500-073514-228 | 500-073514-228 | Zena Platin рамка мат золото/титан 4-п | 1 | ST | 2108,02 | 2108,02 | TRELB | Заказ | 6 недель |  |  | 01.02.2018 |  | изменилась цена | 2038,70 | Электроустановочные изделия | spring® | spring® |  | 8698802179677 | 0.358 | KG | 0.371 | CDM
500-073514-271 | 500-073514-271 | Zena Platin рамка мат золото/титан 1-п | 1 | ST | 657,88 | 657,88 | TRELB | Заказ | 6 недель |  |  | 01.02.2018 |  | изменилась цена | 636,25 | Электроустановочные изделия | spring® | spring® |  | 8698802179691 | 0.114 | KG | 0.162 | CDM
500-073530-226 | 500-073530-226 | Zena Platin рамка мат золото/черн 2-п | 5 | ST | 1119,22 | 5596,10 | TRELB | Заказ | 12 недель |  |  | 01.02.2018 |  | изменилась цена | 1082,42 | Электроустановочные изделия | spring® | spring® |  | 8698802181304 | 0.218 | KG | 0.180 | CDM
500-073530-227 | 500-073530-227 | Zena Platin рамка мат золото/черн 3-п | 5 | ST | 1580,53 | 7902,65 | TRELB | Заказ | 12 недель |  |  | 01.02.2018 |  | изменилась цена | 1528,56 | Электроустановочные изделия | spring® | spring® |  | 8698802181328 | 0.271 | KG | 0.264 | CDM
500-073530-228 | 500-073530-228 | Zena Platin рамка мат золото/черн 4-п | 5 | ST | 2108,02 | 10540,10 | TRELB | Заказ | 12 недель |  |  | 01.02.2018 |  | изменилась цена | 2038,70 | Электроустановочные изделия | spring® | spring® |  | 8698802181342 | 0.358 | KG | 0.371 | CDM
500-073530-271 | 500-073530-271 | Zena Platin рамка мат золото/черн 1-п | 5 | ST | 657,88 | 3289,40 | TRELB | Заказ | 12 недель |  |  | 01.02.2018 |  | изменилась цена | 636,25 | Электроустановочные изделия | spring® | spring® |  | 8698802181366 | 0.114 | KG | 0.162 | CDM
500-073610-226 | 500-073610-226 | Zena Platin рамка матовый хром/сер 2-п | 5 | ST | 1119,22 | 5596,10 | TRELB | Заказ | 12 недель |  |  | 01.02.2018 |  | изменилась цена | 1082,42 | Электроустановочные изделия | spring® | spring® |  | 8698802179714 | 0.218 | KG | 0.180 | CDM
500-073610-227 | 500-073610-227 | Zena Platin рамка матовый хром/сер 3-п | 5 | ST | 1580,53 | 7902,65 | TRELB | Заказ | 12 недель |  |  | 01.02.2018 |  | изменилась цена | 1528,56 | Электроустановочные изделия | spring® | spring® |  | 8698802179738 | 0.271 | KG | 0.264 | CDM
500-073610-228 | 500-073610-228 | Zena Platin рамка матовый хром/сер 4-п | 5 | ST | 2108,02 | 10540,10 | TRELB | Заказ | 12 недель |  |  | 01.02.2018 |  | изменилась цена | 2038,70 | Электроустановочные изделия | spring® | spring® |  | 8698802179752 | 0.358 | KG | 0.371 | CDM
500-073610-271 | 500-073610-271 | Zena Platin рамка матовый хром/сер 1-п | 5 | ST | 657,88 | 3289,40 | TRELB | Заказ | 12 недель |  |  | 01.02.2018 |  | изменилась цена | 636,25 | Электроустановочные изделия | spring® | spring® |  | 8698802179776 | 0.114 | KG | 0.162 | CDM
500-073611-226 | 500-073611-226 | Zena Platin рамка матовый хром/дым 2-п | 5 | ST | 1119,22 | 5596,10 | TRELB | Заказ | 12 недель |  |  | 01.02.2018 |  | изменилась цена | 1082,42 | Электроустановочные изделия | spring® | spring® |  | 8698802179790 | 0.218 | KG | 0.180 | CDM
500-073611-227 | 500-073611-227 | Zena Platin рамка матовый хром/дым 3-п | 5 | ST | 1580,53 | 7902,65 | TRELB | Заказ | 12 недель |  |  | 01.02.2018 |  | изменилась цена | 1528,56 | Электроустановочные изделия | spring® | spring® |  | 8698802179813 | 0.271 | KG | 0.264 | CDM
500-073611-228 | 500-073611-228 | Zena Platin рамка матовый хром/дым 4-п | 5 | ST | 2108,02 | 10540,10 | TRELB | Заказ | 12 недель |  |  | 01.02.2018 |  | изменилась цена | 2038,70 | Электроустановочные изделия | spring® | spring® |  | 8698802179837 | 0.358 | KG | 0.371 | CDM
500-073611-271 | 500-073611-271 | Zena Platin рамка матовый хром/дым 1-п | 5 | ST | 657,88 | 3289,40 | TRELB | Заказ | 12 недель |  |  | 01.02.2018 |  | изменилась цена | 636,25 | Электроустановочные изделия | spring® | spring® |  | 8698802179851 | 0.114 | KG | 0.162 | CDM
500-073614-226 | 500-073614-226 | Zena Platin рамка матовый хром/титан 2-п | 5 | ST | 1119,22 | 5596,10 | TRELB | Заказ | 12 недель |  |  | 01.02.2018 |  | изменилась цена | 1082,42 | Электроустановочные изделия | spring® | spring® |  | 8698802181229 | 0.218 | KG | 0.180 | CDM
500-073614-227 | 500-073614-227 | Zena Platin рамка матовый хром/титан 3-п | 5 | ST | 1580,53 | 7902,65 | TRELB | Заказ | 6 недель |  |  | 01.02.2018 |  | изменилась цена | 1528,56 | Электроустановочные изделия | spring® | spring® |  | 8698802181243 | 0.271 | KG | 0.264 | CDM
500-073614-228 | 500-073614-228 | Zena Platin рамка матовый хром/титан 4-п | 5 | ST | 2108,02 | 10540,10 | TRELB | Заказ | 6 недель |  |  | 01.02.2018 |  | изменилась цена | 2038,70 | Электроустановочные изделия | spring® | spring® |  | 8698802181267 | 0.358 | KG | 0.371 | CDM
500-073614-271 | 500-073614-271 | Zena Platin рамка матовый хром/титан 1-п | 5 | ST | 657,88 | 3289,40 | TRELB | Заказ | 6 недель |  |  | 01.02.2018 |  | изменилась цена | 636,25 | Электроустановочные изделия | spring® | spring® |  | 8698802181281 | 0.114 | KG | 0.162 | CDM
500-073630-226 | 500-073630-226 | Zena Platin рамка матовый хром/черн 2-п | 5 | ST | 1119,22 | 5596,10 | TRELB | Заказ | 12 недель |  |  | 01.02.2018 |  | изменилась цена | 1082,42 | Электроустановочные изделия | spring® | spring® |  | 8698802179875 | 0.218 | KG | 0.180 | CDM
500-073630-227 | 500-073630-227 | Zena Platin рамка матовый хром/черн 3-п | 5 | ST | 1580,53 | 7902,65 | TRELB | Заказ | 12 недель |  |  | 01.02.2018 |  | изменилась цена | 1528,56 | Электроустановочные изделия | spring® | spring® |  | 8698802179899 | 0.271 | KG | 0.264 | CDM
500-073630-228 | 500-073630-228 | Zena Platin рамка матовый хром/черн 4-п | 5 | ST | 2108,02 | 10540,10 | TRELB | Заказ | 6 недель |  |  | 01.02.2018 |  | изменилась цена | 2038,70 | Электроустановочные изделия | spring® | spring® |  | 8698802179912 | 0.358 | KG | 0.371 | CDM
500-073630-271 | 500-073630-271 | Zena Platin рамка матовый хром/черн 1-п | 5 | ST | 657,88 | 3289,40 | TRELB | Заказ | 12 недель |  |  | 01.02.2018 |  | изменилась цена | 636,25 | Электроустановочные изделия | spring® | spring® |  | 8698802179936 | 0.114 | KG | 0.162 | CDM
500-073730-226 | 500-073730-226 | ZENA PLATIN рамка матовый черный жемчуг/ черный контур 2постовая | 1 | ST | 1119,22 | 1119,22 | TRELB | Заказ | 6 недель |  |  | 01.02.2018 |  | изменилась цена | 1082,42 | Электроустановочные изделия | spring® | spring® |  | 8698802218970 | 0.218 | KG | 0.180 | CDM
500-073730-227 | 500-073730-227 | ZENA PLATIN рамка матовый черный жемчуг/ черный контур 3постовая | 1 | ST | 1580,53 | 1580,53 | TRELB | Заказ | 6 недель |  |  | 01.02.2018 |  | изменилась цена | 1528,56 | Электроустановочные изделия | spring® | spring® |  | 8698802219069 | 0.271 | KG | 0.264 | CDM
500-073730-228 | 500-073730-228 | ZENA PLATIN рамка матовый черный жемчуг/ черный контур 4постовая | 1 | ST | 2108,02 | 2108,02 | TRELB | Заказ | 6 недель |  |  | 01.02.2018 |  | изменилась цена | 2038,70 | Электроустановочные изделия | spring® | spring® |  | 8698802219090 | 0.358 | KG | 0.370 | CDM
500-073730-271 | 500-073730-271 | ZENA PLATIN рамка матовый черный жемчуг/ черный контур 1постовая | 1 | ST | 657,88 | 657,88 | TRELB | Заказ | 6 недель |  |  | 01.02.2018 |  | изменилась цена | 636,25 | Электроустановочные изделия | spring® | spring® |  | 8698802219182 | 0.114 | KG | 0.162 | CDM
501-000200-253 | 501-000200-253 | ZIRVE /TUNA бел.коробка для открытого монтажа | 12 | ST | 47,78 | 573,36 | TRELB | D | 12 недель |  |  | 01.02.2018 |  | изменилась цена | 46,21 | Электроустановочные изделия | spring® | spring® |  | 8697707810456 | 0.051 | KG | 0.256 | CDM
501-000201-238 | 501-000201-238 | ZIRVE бел. рамка 2-х постовая верт. | 12 | ST | 54,48 | 653,76 | TRELB | Заказ | 12 недель |  |  | 01.02.2018 |  | изменилась цена | 52,69 | Электроустановочные изделия | spring® | spring® |  | 8698553795164 | 0.030 | KG | 0.180 | CDM
501-000201-239 | 501-000201-239 | ZIRVE бел. рамка 3-х постовая верт. | 12 | ST | 73,98 | 887,76 | TRELB | Заказ | 12 недель |  |  | 01.02.2018 |  | изменилась цена | 71,55 | Электроустановочные изделия | spring® | spring® |  | 8698553795171 | 0.041 | KG | 0.264 | CDM
501-000201-240 | 501-000201-240 | ZIRVE бел. рамка 4-х постовая верт. | 12 | ST | 93,41 | 1120,92 | TRELB | Заказ | 12 недель |  |  | 01.02.2018 |  | изменилась цена | 90,34 | Электроустановочные изделия | spring® | spring® |  | 8698553795188 | 0.058 | KG | 0.371 | CDM
501-000202-112 | 501-000202-112 | ZIRVE бел/бел диммер 800 Вт | 10 | ST | 668,42 | 6684,20 | TRELB | C | 6 недель |  |  | 01.02.2018 |  | изменилась цена | 646,44 | Электроустановочные изделия | spring® | spring® |  | 8698802192027 | 0.099 | KG | 0.634 | CDM
501-000202-215 | 501-000202-215 | ZIRVE бел/бел розетка б/з | 10 | ST | 96,80 | 968,00 | TRELB | B | 6 недель |  |  | 01.02.2018 |  | изменилась цена | 93,62 | Электроустановочные изделия | spring® | spring® |  | 8698553791746 | 0.099 | KG | 0.196 | CDM
501-000202-217 | 501-000202-217 | ZIRVE бел/бел розетка с/з | 10 | ST | 109,39 | 1093,90 | TRELB | B | 6 недель |  |  | 01.02.2018 |  | изменилась цена | 105,79 | Электроустановочные изделия | spring® | spring® |  | 8698553759432 | 0.099 | KG | 0.196 | CDM
501-000202-218 | 501-000202-218 | ZIRVE бел/бел розетка c защ крышк с/з | 10 | ST | 144,09 | 1440,90 | TRELB | C | 6 недель |  |  | 01.02.2018 |  | изменилась цена | 139,35 | Электроустановочные изделия | spring® | spring® |  | 8698553791760 | 0.099 | KG | 0.196 | CDM
501-000202-221 | 501-000202-221 | ZIRVE бел/бел розетка TF (RJ 11) | 10 | ST | 118,06 | 1180,60 | TRELB | D | 6 недель |  |  | 01.02.2018 |  | изменилась цена | 114,18 | Электроустановочные изделия | spring® | spring® |  | 8697417580649 | 0.102 | KG | 0.196 | CDM
501-000202-226 | 501-000202-226 | ZIRVE бел/бел рамка 2-х постовая гориз. | 12 | ST | 60,33 | 723,96 | TRELB | C | 6 недель |  |  | 01.02.2018 |  | изменилась цена | 58,35 | Электроустановочные изделия | spring® | spring® |  | 8698553730479 | 0.032 | KG | 0.180 | CDM
501-000202-227 | 501-000202-227 | ZIRVE бел/бел рамка 3-х постовая гориз. | 12 | ST | 77,85 | 934,20 | TRELB | C | 6 недель |  |  | 01.02.2018 |  | изменилась цена | 75,29 | Электроустановочные изделия | spring® | spring® |  | 8698553730486 | 0.046 | KG | 0.264 | CDM
501-000202-228 | 501-000202-228 | ZIRVE бел/бел рамка 4-х постовая гориз. | 12 | ST | 97,32 | 1167,84 | TRELB | C | 6 недель |  |  | 01.02.2018 |  | изменилась цена | 94,12 | Электроустановочные изделия | spring® | spring® |  | 8698553730493 | 0.057 | KG | 0.371 | CDM
501-000202-247 | 501-000202-247 | ZIRVE бел/бел розетка комп.(CAT6+гнездо) | 10 | ST | 608,40 | 6084,00 | TRELB | D | 6 недель |  |  | 01.02.2018 |  | изменилась цена | 588,39 | Электроустановочные изделия | spring® | spring® |  | 8698802074064 | 0.095 | KG | 0.196 | CDM
501-000202-248 | 501-000202-248 | ZIRVE бел/бел розетка комп 2-ая САТ6 | 10 | ST | 1136,72 | 11367,20 | TRELB | Заказ | 6 недель |  |  | 01.02.2018 |  | изменилась цена | 1099,34 | Электроустановочные изделия | spring® | spring® |  | 8698802200647 | 0.095 | KG | 0.196 | CDM
501-000202-249 | 501-000202-249 | ZIRVE бел/бел розетка комп+TF RJ45+RJ11 | 10 | ST | 710,65 | 7106,50 | TRELB | Заказ | 12 недель |  |  | 01.02.2018 |  | изменилась цена | 687,28 | Электроустановочные изделия | spring® | spring® |  | 8698802190863 | 0.095 | KG | 0.196 | CDM
501-000202-250 | 501-000202-250 | ZIRVE бел/бел рамка 5-и постовая гориз. | 12 | ST | 134,31 | 1611,72 | TRELB | Заказ | 6 недель |  |  | 01.02.2018 |  | изменилась цена | 129,89 | Электроустановочные изделия | spring® | spring® |  | 8698802112780 | 0.093 | KG | 0.468 | CDM
501-000202-272 | 501-000202-272 | ZIRVE бел/бел розетка TV прох. | 10 | ST | 182,54 | 1825,40 | TRELB | C | 6 недель |  |  | 01.02.2018 |  | изменилась цена | 176,54 | Электроустановочные изделия | spring® | spring® |  | 8698802048348 | 0.094 | KG | 0.196 | CDM
501-000202-280 | 501-000202-280 | ZIRVE бел/бел розетка спутник F-разъем | 10 | ST | 126,05 | 1260,50 | TRELB | D | 6 недель |  |  | 01.02.2018 |  | изменилась цена | 121,91 | Электроустановочные изделия | spring® | spring® |  | 8698802109209 | 0.084 | KG | 0.196 | CDM
501-000202-907 | 501-000202-907 | ZIRVE бел/бел розетка 2-ая с/з | 10 | ST | 150,65 | 1506,50 | TRELB | B | 6 недель |  |  | 01.02.2018 |  | изменилась цена | 145,70 | Электроустановочные изделия | spring® | spring® |  | 8698553720364 | 0.147 | KG | 0.196 | CDM
501-000202-908 | 501-000202-908 | ZIRVE бел/бел розетка 2-ая б/з | 10 | ST | 116,98 | 1169,80 | TRELB | B | 6 недель |  |  | 01.02.2018 |  | изменилась цена | 113,13 | Электроустановочные изделия | spring® | spring® |  | 8698553720388 | 0.096 | KG | 0.196 | CDM
501-000300-253 | 501-000300-253 | ZIRVE /TUNA крем коробка для открытого монтажа | 12 | ST | 47,78 | 573,36 | TRELB | Заказ | 12 недель |  |  | 01.02.2018 |  | изменилась цена | 46,21 | Электроустановочные изделия | spring® | spring® |  | 8697707849043 | 0.080 | KG | 0.256 | CDM
501-000301-238 | 501-000301-238 | ZIRVE крем. рамка 2-х постовая верт. | 12 | ST | 54,48 | 653,76 | TRELB | Заказ | 12 недель |  |  | 01.02.2018 |  | изменилась цена | 52,69 | Электроустановочные изделия | spring® | spring® |  | 8698553752518 | 0.116 | KG | 0.180 | CDM
501-000301-239 | 501-000301-239 | ZIRVE крем. рамка 3-х постовая верт. | 12 | ST | 73,98 | 887,76 | TRELB | Заказ | 12 недель |  |  | 01.02.2018 |  | изменилась цена | 71,55 | Электроустановочные изделия | spring® | spring® |  | 8698553752570 | 0.115 | KG | 0.264 | CDM
501-000301-240 | 501-000301-240 | ZIRVE крем. рамка 4-х постовая верт. | 12 | ST | 93,41 | 1120,92 | TRELB | Заказ | 6 недель |  |  | 01.02.2018 |  | изменилась цена | 90,34 | Электроустановочные изделия | spring® | spring® |  | 8698802191686 | 0.117 | KG | 0.371 | CDM
501-000303-112 | 501-000303-112 | ZIRVE крем/крем диммер 800 Вт | 10 | ST | 668,42 | 6684,20 | TRELB | D | 6 недель |  |  | 01.02.2018 |  | изменилась цена | 646,44 | Электроустановочные изделия | spring® | spring® |  | 8698802194250 | 0.099 | KG | 0.634 | CDM
501-000303-215 | 501-000303-215 | ZIRVE крем/крем розетка б/з | 10 | ST | 96,80 | 968,00 | TRELB | B | 6 недель |  |  | 01.02.2018 |  | изменилась цена | 93,62 | Электроустановочные изделия | spring® | spring® |  | 8698553729190 | 0.111 | KG | 0.196 | CDM
501-000303-217 | 501-000303-217 | ZIRVE крем/крем розетка с/з | 10 | ST | 109,39 | 1093,90 | TRELB | B | 6 недель |  |  | 01.02.2018 |  | изменилась цена | 105,79 | Электроустановочные изделия | spring® | spring® |  | 8698553729220 | 0.119 | KG | 0.196 | CDM
501-000303-218 | 501-000303-218 | ZIRVE крем/крем розетка c защ крышк с/з | 10 | ST | 144,09 | 1440,90 | TRELB | D | 6 недель |  |  | 01.02.2018 |  | изменилась цена | 139,35 | Электроустановочные изделия | spring® | spring® |  | 8698553729244 | 0.096 | KG | 0.196 | CDM
501-000303-221 | 501-000303-221 | ZIRVE крем/крем розетка TF (RJ 11) | 10 | ST | 118,06 | 1180,60 | TRELB | E | 6 недель |  |  | 01.02.2018 |  | изменилась цена | 114,18 | Электроустановочные изделия | spring® | spring® |  | 8698553729299 | 0.097 | KG | 0.196 | CDM
501-000303-226 | 501-000303-226 | ZIRVE крем/крем рамка 2-х пост гориз. | 12 | ST | 60,33 | 723,96 | TRELB | C | 6 недель |  |  | 01.02.2018 |  | изменилась цена | 58,35 | Электроустановочные изделия | spring® | spring® |  | 8698553730509 | 0.098 | KG | 0.180 | CDM
501-000303-227 | 501-000303-227 | ZIRVE крем/крем рамка 3-х пост гориз. | 12 | ST | 77,85 | 934,20 | TRELB | C | 6 недель |  |  | 01.02.2018 |  | изменилась цена | 75,29 | Электроустановочные изделия | spring® | spring® |  | 8698553730516 | 0.045 | KG | 0.264 | CDM
501-000303-228 | 501-000303-228 | ZIRVE крем/крем рамка 4-х пост гориз. | 12 | ST | 97,32 | 1167,84 | TRELB | D | 6 недель |  |  | 01.02.2018 |  | изменилась цена | 94,12 | Электроустановочные изделия | spring® | spring® |  | 8698553730523 | 0.062 | KG | 0.371 | CDM
501-000303-247 | 501-000303-247 | ZIRVE крем/крем розетка комп.CAT6+гнездо | 10 | ST | 608,40 | 6084,00 | TRELB | D | 6 недель |  |  | 01.02.2018 |  | изменилась цена | 588,39 | Электроустановочные изделия | spring® | spring® |  | 8698802113879 | 0.099 | KG | 0.196 | CDM
501-000303-248 | 501-000303-248 | ZIRVE крем/крем розетка комп 2-ая САТ6 | 10 | ST | 1136,72 | 11367,20 | TRELB | Заказ | 6 недель |  |  | 01.02.2018 |  | изменилась цена | 1099,34 | Электроустановочные изделия | spring® | spring® |  | 8698802113886 | 0.099 | KG | 0.196 | CDM
501-000303-249 | 501-000303-249 | ZIRVE крем/крем розетк комп+TF RJ45+RJ11 | 10 | ST | 710,65 | 7106,50 | TRELB | Заказ | 12 недель |  |  | 01.02.2018 |  | изменилась цена | 687,28 | Электроустановочные изделия | spring® | spring® |  | 8698802200296 | 0.099 | KG | 0.196 | CDM
501-000303-250 | 501-000303-250 | ZIRVE крем/крем рамка 5-и пост гориз. | 12 | ST | 134,31 | 1611,72 | TRELB | D | 12 недель |  |  | 01.02.2018 |  | изменилась цена | 129,89 | Электроустановочные изделия | spring® | spring® |  | 8698802157828 | 0.101 | KG | 0.468 | CDM
501-000303-272 | 501-000303-272 | ZIRVE крем/крем розетка TV прох. | 10 | ST | 182,54 | 1825,40 | TRELB | C | 6 недель |  |  | 01.02.2018 |  | изменилась цена | 176,54 | Электроустановочные изделия | spring® | spring® |  | 8698802048430 | 0.111 | KG | 0.196 | CDM
501-000303-280 | 501-000303-280 | ZIRVE крем/крем розетка спутник F-разъем | 10 | ST | 126,05 | 1260,50 | TRELB | Заказ | 12 недель |  |  | 01.02.2018 |  | изменилась цена | 121,91 | Электроустановочные изделия | spring® | spring® |  | 8698802109346 | 0.075 | KG | 0.196 | CDM
501-000303-907 | 501-000303-907 | ZIRVE крем/крем розетка 2-ая с/з | 10 | ST | 150,65 | 1506,50 | TRELB | C | 6 недель |  |  | 01.02.2018 |  | изменилась цена | 145,70 | Электроустановочные изделия | spring® | spring® |  | 8698553729480 | 0.102 | KG | 0.196 | CDM
501-000303-908 | 501-000303-908 | ZIRVE крем/крем розетка 2-ая б/з | 10 | ST | 116,98 | 1169,80 | TRELB | B | 6 недель |  |  | 01.02.2018 |  | изменилась цена | 113,13 | Электроустановочные изделия | spring® | spring® |  | 8698553729503 | 0.088 | KG | 0.196 | CDM
501-000600-253 | 501-000600-253 | ZIRVE /TUNA вишня коробка для открытого монтажа | 12 | ST | 109,53 | 1314,36 | TRELB | Заказ | 12 недель |  |  | 01.02.2018 |  | изменилась цена | 105,93 | Электроустановочные изделия | spring® | spring® |  | 8698802204942 | 0.080 | KG | 0.256 | CDM
501-000601-112 | 501-000601-112 | ZIRVE вишня диммер 800 Вт | 10 | ST | 723,45 | 7234,50 | TRELB | Заказ | 12 недель |  |  | 01.02.2018 |  | изменилась цена | 699,66 | Электроустановочные изделия | spring® | spring® |  | 8698802194847 | 0.100 | KG | 0.634 | CDM
501-000601-215 | 501-000601-215 | ZIRVE вишня розетка б/з | 10 | ST | 196,11 | 1961,10 | TRELB | D | 6 недель |  |  | 01.02.2018 |  | изменилась цена | 189,66 | Электроустановочные изделия | spring® | spring® |  | 8698553752587 | 0.102 | KG | 0.196 | CDM
501-000601-217 | 501-000601-217 | ZIRVE вишня розетка с/з | 10 | ST | 212,13 | 2121,30 | TRELB | D | 6 недель |  |  | 01.02.2018 |  | изменилась цена | 205,15 | Электроустановочные изделия | spring® | spring® |  | 8698553752617 | 0.118 | KG | 0.196 | CDM
501-000601-218 | 501-000601-218 | ZIRVE вишня розетка c защ крышкой с/з | 10 | ST | 238,15 | 2381,50 | TRELB | Заказ | 12 недель |  |  | 01.02.2018 |  | изменилась цена | 230,32 | Электроустановочные изделия | spring® | spring® |  | 8697417580908 | 0.092 | KG | 0.196 | CDM
501-000601-221 | 501-000601-221 | ZIRVE вишня розетка TF (RJ 11) | 10 | ST | 254,82 | 2548,20 | TRELB | Заказ | 6 недель |  |  | 01.02.2018 |  | изменилась цена | 246,44 | Электроустановочные изделия | spring® | spring® |  | 8697417581240 | 0.096 | KG | 0.196 | CDM
501-000601-226 | 501-000601-226 | ZIRVE вишня рамка 2-х постовая гориз. | 12 | ST | 134,31 | 1611,72 | TRELB | Заказ | 12 недель |  |  | 01.02.2018 |  | изменилась цена | 129,89 | Электроустановочные изделия | spring® | spring® |  | 8698553703350 | 0.032 | KG | 0.180 | CDM
501-000601-227 | 501-000601-227 | ZIRVE вишня рамка 3-х постовая гориз. | 12 | ST | 169,35 | 2032,20 | TRELB | Заказ | 12 недель |  |  | 01.02.2018 |  | изменилась цена | 163,78 | Электроустановочные изделия | spring® | spring® |  | 8698553703367 | 0.047 | KG | 0.264 | CDM
501-000601-228 | 501-000601-228 | ZIRVE вишня рамка 4-х постовая гориз. | 12 | ST | 225,77 | 2709,24 | TRELB | Заказ | 12 недель |  |  | 01.02.2018 |  | изменилась цена | 218,35 | Электроустановочные изделия | spring® | spring® |  | 8698553703374 | 0.092 | KG | 0.371 | CDM
501-000601-238 | 501-000601-238 | ZIRVE вишня рамка 2-х постовая верт. | 12 | ST | 132,32 | 1587,84 | TRELB | Заказ | 6 недель |  |  | 01.02.2018 |  | изменилась цена | 127,97 | Электроустановочные изделия | spring® | spring® |  | 8698802203488 | 0.111 | KG | 0.180 | CDM
501-000601-239 | 501-000601-239 | ZIRVE вишня рамка 3-х постовая верт. | 12 | ST | 169,35 | 2032,20 | TRELB | Заказ | 6 недель |  |  | 01.02.2018 |  | изменилась цена | 163,78 | Электроустановочные изделия | spring® | spring® |  | 8698802194809 | 0.111 | KG | 0.264 | CDM
501-000601-247 | 501-000601-247 | ZIRVE вишня розетка комп.(CAT6+гнездо) | 10 | ST | 684,46 | 6844,60 | TRELB | Заказ | 6 недель |  |  | 01.02.2018 |  | изменилась цена | 661,95 | Электроустановочные изделия | spring® | spring® |  | 8698802045750 | 0.102 | KG | 0.196 | CDM
501-000601-248 | 501-000601-248 | ZIRVE вишня розетка комп 2-ая САТ6 | 10 | ST | 1290,82 | 12908,20 | TRELB | Заказ | 6 недель |  |  | 01.02.2018 |  | изменилась цена | 1248,38 | Электроустановочные изделия | spring® | spring® |  | 8698802179967 | 0.102 | KG | 0.196 | CDM
501-000601-249 | 501-000601-249 | ZIRVE вишня розетка комп+TF RJ45+RJ11 | 10 | ST | 732,45 | 7324,50 | TRELB | Заказ | 12 недель |  |  | 01.02.2018 |  | изменилась цена | 708,37 | Электроустановочные изделия | spring® | spring® |  | 8698802045699 | 0.102 | KG | 0.196 | CDM
501-000601-250 | 501-000601-250 | ZIRVE вишня рамка 5-и постовая гориз. | 12 | ST | 264,72 | 3176,64 | TRELB | Заказ | 12 недель |  |  | 01.02.2018 |  | изменилась цена | 256,02 | Электроустановочные изделия | spring® | spring® |  | 8697707823630 | 0.112 | KG | 0.468 | CDM
501-000601-272 | 501-000601-272 | ZIRVE вишня розетка TV прох. | 10 | ST | 338,24 | 3382,40 | TRELB | Заказ | 12 недель |  |  | 01.02.2018 |  | изменилась цена | 327,12 | Электроустановочные изделия | spring® | spring® |  | 8698802045989 | 0.094 | KG | 0.196 | CDM
501-000601-907 | 501-000601-907 | ZIRVE вишня розетка 2-ая с/з | 10 | ST | 256,17 | 2561,70 | TRELB | D | 6 недель |  |  | 01.02.2018 |  | изменилась цена | 247,75 | Электроустановочные изделия | spring® | spring® |  | 8697417581257 | 0.099 | KG | 0.196 | CDM
501-000601-908 | 501-000601-908 | ZIRVE вишня розетка 2-ая б/з | 10 | ST | 224,15 | 2241,50 | TRELB | D | 6 недель |  |  | 01.02.2018 |  | изменилась цена | 216,78 | Электроустановочные изделия | spring® | spring® |  | 8697417581394 | 0.095 | KG | 0.196 | CDM
501-000700-253 | 501-000700-253 | ZIRVE /TUNA бук коробка для открытого монтажа | 12 | ST | 109,53 | 1314,36 | TRELB | Заказ | 12 недель |  |  | 01.02.2018 |  | изменилась цена | 105,93 | Электроустановочные изделия | spring® | spring® |  | 8698802175433 | 0.079 | KG | 0.256 | CDM
501-000701-112 | 501-000701-112 | ZIRVE бук диммер 800 Вт | 10 | ST | 723,45 | 7234,50 | TRELB | Заказ | 6 недель |  |  | 01.02.2018 |  | изменилась цена | 699,66 | Электроустановочные изделия | spring® | spring® |  | 8698802195004 | 0.099 | KG | 0.634 | CDM
501-000701-215 | 501-000701-215 | ZIRVE бук розетка б/з | 10 | ST | 196,11 | 1961,10 | TRELB | Заказ | 6 недель |  |  | 01.02.2018 |  | изменилась цена | 189,66 | Электроустановочные изделия | spring® | spring® |  | 8697707848268 | 0.105 | KG | 0.196 | CDM
501-000701-217 | 501-000701-217 | ZIRVE бук розетка с/з | 10 | ST | 212,13 | 2121,30 | TRELB | D | 6 недель |  |  | 01.02.2018 |  | изменилась цена | 205,15 | Электроустановочные изделия | spring® | spring® |  | 8698553752624 | 0.119 | KG | 0.196 | CDM
501-000701-218 | 501-000701-218 | ZIRVE бук розетка c защитной крышкой с/з | 10 | ST | 238,15 | 2381,50 | TRELB | Заказ | 12 недель |  |  | 01.02.2018 |  | изменилась цена | 230,32 | Электроустановочные изделия | spring® | spring® |  | 8697707862783 | 0.099 | KG | 0.196 | CDM
501-000701-221 | 501-000701-221 | ZIRVE бук розетка TF (RJ 11) | 10 | ST | 254,82 | 2548,20 | TRELB | Заказ | 6 недель |  |  | 01.02.2018 |  | изменилась цена | 246,44 | Электроустановочные изделия | spring® | spring® |  | 8697417582629 | 0.099 | KG | 0.196 | CDM
501-000701-226 | 501-000701-226 | ZIRVE бук рамка 2-х постовая гориз. | 12 | ST | 134,31 | 1611,72 | TRELB | Заказ | 12 недель |  |  | 01.02.2018 |  | изменилась цена | 129,89 | Электроустановочные изделия | spring® | spring® |  | 8698553703381 | 0.033 | KG | 0.180 | CDM
501-000701-227 | 501-000701-227 | ZIRVE бук рамка 3-х постовая гориз. | 12 | ST | 169,35 | 2032,20 | TRELB | Заказ | 12 недель |  |  | 01.02.2018 |  | изменилась цена | 163,78 | Электроустановочные изделия | spring® | spring® |  | 8698553703398 | 0.129 | KG | 0.264 | CDM
501-000701-228 | 501-000701-228 | ZIRVE бук рамка 4-х постовая гориз. | 12 | ST | 225,77 | 2709,24 | TRELB | Заказ | 12 недель |  |  | 01.02.2018 |  | изменилась цена | 218,35 | Электроустановочные изделия | spring® | spring® |  | 8698553703404 | 0.059 | KG | 0.371 | CDM
501-000701-238 | 501-000701-238 | ZIRVE бук рамка 2-х постовая верт. | 12 | ST | 132,32 | 1587,84 | TRELB | Заказ | 6 недель |  |  | 01.02.2018 |  | изменилась цена | 127,97 | Электроустановочные изделия | spring® | spring® |  | 8698802167032 | 0.113 | KG | 0.180 | CDM
501-000701-239 | 501-000701-239 | ZIRVE бук рамка 3-х постовая верт. | 12 | ST | 169,35 | 2032,20 | TRELB | Заказ | 6 недель |  |  | 01.02.2018 |  | изменилась цена | 163,78 | Электроустановочные изделия | spring® | spring® |  | 8698802167025 | 0.113 | KG | 0.264 | CDM
501-000701-247 | 501-000701-247 | ZIRVE бук розетка комп.(CAT6+гнездо) | 10 | ST | 684,46 | 6844,60 | TRELB | Заказ | 6 недель |  |  | 01.02.2018 |  | изменилась цена | 661,95 | Электроустановочные изделия | spring® | spring® |  | 8698802045767 | 0.101 | KG | 0.196 | CDM
501-000701-248 | 501-000701-248 | ZIRVE бук розетка комп 2-ая (САТ6+САТ6) | 10 | ST | 1290,82 | 12908,20 | TRELB | Заказ | 6 недель |  |  | 01.02.2018 |  | изменилась цена | 1248,38 | Электроустановочные изделия | spring® | spring® |  | 8698802045644 | 0.101 | KG | 0.196 | CDM
501-000701-249 | 501-000701-249 | ZIRVE бук розетка комп+TF RJ45 CAT6+RJ11 | 10 | ST | 732,45 | 7324,50 | TRELB | Заказ | 6 недель |  |  | 01.02.2018 |  | изменилась цена | 708,37 | Электроустановочные изделия | spring® | spring® |  | 8698802182059 | 0.096 | KG | 0.196 | CDM
501-000701-250 | 501-000701-250 | ZIRVE бук рамка 5-и постовая гориз. | 12 | ST | 264,72 | 3176,64 | TRELB | Заказ | 6 недель |  |  | 01.02.2018 |  | изменилась цена | 256,02 | Электроустановочные изделия | spring® | spring® |  | 8698802210189 | 0.095 | KG | 0.468 | CDM
501-000701-272 | 501-000701-272 | ZIRVE бук розетка TV прох. | 10 | ST | 338,24 | 3382,40 | TRELB | Заказ | 12 недель |  |  | 01.02.2018 |  | изменилась цена | 327,12 | Электроустановочные изделия | spring® | spring® |  | 8698802047822 | 0.091 | KG | 0.196 | CDM
501-000701-907 | 501-000701-907 | ZIRVE бук розетка 2-ая с/з | 10 | ST | 256,17 | 2561,70 | TRELB | D | 6 недель |  |  | 01.02.2018 |  | изменилась цена | 247,75 | Электроустановочные изделия | spring® | spring® |  | 8697417582643 | 0.105 | KG | 0.196 | CDM
501-000701-908 | 501-000701-908 | ZIRVE бук розетка 2-ая б/з | 10 | ST | 224,15 | 2241,50 | TRELB | D | 6 недель |  |  | 01.02.2018 |  | изменилась цена | 216,78 | Электроустановочные изделия | spring® | spring® |  | 8697417582681 | 0.105 | KG | 0.196 | CDM
501-000800-253 | 501-000800-253 | ZIRVE /TUNA дуб коробка для открытого монтажа | 12 | ST | 109,53 | 1314,36 | TRELB | Заказ | 12 недель |  |  | 01.02.2018 |  | изменилась цена | 105,93 | Электроустановочные изделия | spring® | spring® |  | 8698802181083 | 0.097 | KG | 0.256 | CDM
501-000801-112 | 501-000801-112 | ZIRVE дуб диммер 800 Вт | 10 | ST | 723,45 | 7234,50 | TRELB | Заказ | 12 недель |  |  | 01.02.2018 |  | изменилась цена | 699,66 | Электроустановочные изделия | spring® | spring® |  | 8698802194977 | 0.099 | KG | 0.634 | CDM
501-000801-215 | 501-000801-215 | ZIRVE дуб розетка б/з | 10 | ST | 196,11 | 1961,10 | TRELB | D | 6 недель |  |  | 01.02.2018 |  | изменилась цена | 189,66 | Электроустановочные изделия | spring® | spring® |  | 8697707840675 | 0.099 | KG | 0.196 | CDM
501-000801-217 | 501-000801-217 | ZIRVE дуб розетка с/з | 10 | ST | 212,13 | 2121,30 | TRELB | D | 6 недель |  |  | 01.02.2018 |  | изменилась цена | 205,15 | Электроустановочные изделия | spring® | spring® |  | 8697707840491 | 0.105 | KG | 0.196 | CDM
501-000801-218 | 501-000801-218 | ZIRVE дуб розетка c защитной крышкой с/з | 10 | ST | 238,15 | 2381,50 | TRELB | Заказ | 12 недель |  |  | 01.02.2018 |  | изменилась цена | 230,32 | Электроустановочные изделия | spring® | spring® |  | 8697707840682 | 0.116 | KG | 0.196 | CDM
501-000801-221 | 501-000801-221 | ZIRVE дуб розетка TF (RJ 11) | 10 | ST | 254,82 | 2548,20 | TRELB | Заказ | 6 недель |  |  | 01.02.2018 |  | изменилась цена | 246,44 | Электроустановочные изделия | spring® | spring® |  | 8697707823784 | 0.091 | KG | 0.196 | CDM
501-000801-226 | 501-000801-226 | ZIRVE дуб рамка 2-х постовая гориз. | 12 | ST | 134,31 | 1611,72 | TRELB | Заказ | 12 недель |  |  | 01.02.2018 |  | изменилась цена | 129,89 | Электроустановочные изделия | spring® | spring® |  | 8698553703411 | 0.033 | KG | 0.180 | CDM
501-000801-227 | 501-000801-227 | ZIRVE дуб рамка 3-х постовая гориз. | 12 | ST | 169,35 | 2032,20 | TRELB | Заказ | 12 недель |  |  | 01.02.2018 |  | изменилась цена | 163,78 | Электроустановочные изделия | spring® | spring® |  | 8698553703428 | 0.097 | KG | 0.264 | CDM
501-000801-228 | 501-000801-228 | ZIRVE дуб рамка 4-х постовая гориз. | 12 | ST | 225,77 | 2709,24 | TRELB | Заказ | 12 недель |  |  | 01.02.2018 |  | изменилась цена | 218,35 | Электроустановочные изделия | spring® | spring® |  | 8698553703435 | 0.097 | KG | 0.371 | CDM
501-000801-238 | 501-000801-238 | ZIRVE дуб рамка 2-х постовая верт. | 12 | ST | 132,32 | 1587,84 | TRELB | Заказ | 6 недель |  |  | 01.02.2018 |  | изменилась цена | 127,97 | Электроустановочные изделия | spring® | spring® |  | 8698802207882 | 0.111 | KG | 0.180 | CDM
501-000801-239 | 501-000801-239 | ZIRVE дуб рамка 3-х постовая верт. | 12 | ST | 169,35 | 2032,20 | TRELB | Заказ | 6 недель |  |  | 01.02.2018 |  | изменилась цена | 163,78 | Электроустановочные изделия | spring® | spring® |  | 8698802219878 | 0.111 | KG | 0.264 | CDM
501-000801-247 | 501-000801-247 | ZIRVE дуб розетка комп.(CAT6+гнездо) | 10 | ST | 684,46 | 6844,60 | TRELB | Заказ | 6 недель |  |  | 01.02.2018 |  | изменилась цена | 661,95 | Электроустановочные изделия | spring® | spring® |  | 8698802182028 | 0.094 | KG | 0.196 | CDM
501-000801-248 | 501-000801-248 | ZIRVE дуб розетка комп 2-ая САТ6 | 10 | ST | 1290,82 | 12908,20 | TRELB | Заказ | 6 недель |  |  | 01.02.2018 |  | изменилась цена | 1248,38 | Электроустановочные изделия | spring® | spring® |  | 8698802045651 | 0.096 | KG | 0.196 | CDM
501-000801-249 | 501-000801-249 | ZIRVE дуб розетка комп+TF RJ45+RJ11 | 10 | ST | 732,45 | 7324,50 | TRELB | Заказ | 6 недель |  |  | 01.02.2018 |  | изменилась цена | 708,37 | Электроустановочные изделия | spring® | spring® |  | 8698802045705 | 0.096 | KG | 0.196 | CDM
501-000801-272 | 501-000801-272 | ZIRVE дуб розетка TV прох. | 10 | ST | 338,24 | 3382,40 | TRELB | Заказ | 12 недель |  |  | 01.02.2018 |  | изменилась цена | 327,12 | Электроустановочные изделия | spring® | spring® |  | 8698802048034 | 0.100 | KG | 0.196 | CDM
501-000801-907 | 501-000801-907 | ZIRVE дуб розетка 2-ая с/з | 10 | ST | 256,17 | 2561,70 | TRELB | Заказ | 6 недель |  |  | 01.02.2018 |  | изменилась цена | 247,75 | Электроустановочные изделия | spring® | spring® |  | 8697417583350 | 0.127 | KG | 0.196 | CDM
501-000801-908 | 501-000801-908 | ZIRVE дуб розетка 2-ая б/з | 10 | ST | 224,15 | 2241,50 | TRELB | D | 6 недель |  |  | 01.02.2018 |  | изменилась цена | 216,78 | Электроустановочные изделия | spring® | spring® |  | 8697417583367 | 0.127 | KG | 0.196 | CDM
501-001000-253 | 501-001000-253 | ZIRVE /TUNA сер. коробка для открытого монтажа | 12 | ST | 107,50 | 1290,00 | TRELB | Заказ | 6 недель |  |  | 01.02.2018 |  | изменилась цена | 103,97 | Электроустановочные изделия | spring® | spring® |  | 8698802179172 | 0.073 | KG | 0.256 | CDM
501-001001-238 | 501-001001-238 | ZIRVE сер рамка 2-х постовая верт. | 12 | ST | 128,45 | 1541,40 | TRELB | Заказ | 6 недель |  |  | 01.02.2018 |  | изменилась цена | 124,23 | Электроустановочные изделия | spring® | spring® |  | 8698553767598 | 0.114 | KG | 0.180 | CDM
501-001001-239 | 501-001001-239 | ZIRVE сер рамка 3-х постовая верт. | 12 | ST | 151,83 | 1821,96 | TRELB | Заказ | 12 недель |  |  | 01.02.2018 |  | изменилась цена | 146,84 | Электроустановочные изделия | spring® | spring® |  | 8698553767604 | 0.114 | KG | 0.264 | CDM
501-001010-112 | 501-001010-112 | ZIRVE сер/сер диммер 800 Вт | 10 | ST | 676,58 | 6765,80 | TRELB | Заказ | 12 недель |  |  | 01.02.2018 |  | изменилась цена | 654,33 | Электроустановочные изделия | spring® | spring® |  | 8698802201477 | 0.099 | KG | 0.634 | CDM
501-001010-215 | 501-001010-215 | ZIRVE сер/сер розетка б/з | 10 | ST | 186,12 | 1861,20 | TRELB | C | 6 недель |  |  | 01.02.2018 |  | изменилась цена | 180,00 | Электроустановочные изделия | spring® | spring® |  | 8698553720555 | 0.096 | KG | 0.196 | CDM
501-001010-217 | 501-001010-217 | ZIRVE сер/сер розетка с/з | 10 | ST | 202,15 | 2021,50 | TRELB | C | 6 недель |  |  | 01.02.2018 |  | изменилась цена | 195,50 | Электроустановочные изделия | spring® | spring® |  | 8698553720586 | 0.099 | KG | 0.196 | CDM
501-001010-218 | 501-001010-218 | ZIRVE сер/сер розетка c защ крышк с/з | 10 | ST | 226,17 | 2261,70 | TRELB | E | 6 недель |  |  | 01.02.2018 |  | изменилась цена | 218,73 | Электроустановочные изделия | spring® | spring® |  | 8698553720609 | 0.123 | KG | 0.196 | CDM
501-001010-221 | 501-001010-221 | ZIRVE сер/сер розетка TF (RJ 11) | 10 | ST | 238,15 | 2381,50 | TRELB | Заказ | 6 недель |  |  | 01.02.2018 |  | изменилась цена | 230,32 | Электроустановочные изделия | spring® | spring® |  | 8698553720654 | 0.127 | KG | 0.196 | CDM
501-001010-226 | 501-001010-226 | ZIRVE сер/сер рамка 2-х пост гориз. | 12 | ST | 149,88 | 1798,56 | TRELB | D | 12 недель |  |  | 01.02.2018 |  | изменилась цена | 144,95 | Электроустановочные изделия | spring® | spring® |  | 8698553730530 | 0.098 | KG | 0.180 | CDM
501-001010-227 | 501-001010-227 | ZIRVE сер/сер рамка 3-х пост гориз. | 12 | ST | 173,22 | 2078,64 | TRELB | D | 6 недель |  |  | 01.02.2018 |  | изменилась цена | 167,52 | Электроустановочные изделия | spring® | spring® |  | 8698553730547 | 0.045 | KG | 0.264 | CDM
501-001010-228 | 501-001010-228 | ZIRVE сер/сер рамка 4-х пост гориз. | 12 | ST | 216,05 | 2592,60 | TRELB | Заказ | 6 недель |  |  | 01.02.2018 |  | изменилась цена | 208,95 | Электроустановочные изделия | spring® | spring® |  | 8698553730554 | 0.087 | KG | 0.371 | CDM
501-001010-247 | 501-001010-247 | ZIRVE сер/сер розетка комп.CAT6+гнездо | 10 | ST | 652,40 | 6524,00 | TRELB | Заказ | 6 недель |  |  | 01.02.2018 |  | изменилась цена | 630,95 | Электроустановочные изделия | spring® | spring® |  |  | 0.099 | KG | 0.196 | CDM
501-001010-248 | 501-001010-248 | ZIRVE сер/сер розетка комп 2-ая САТ6 | 10 | ST | 1166,74 | 11667,40 | TRELB | Заказ | 6 недель |  |  | 01.02.2018 |  | изменилась цена | 1128,38 | Электроустановочные изделия | spring® | spring® |  | 8698802201538 | 0.099 | KG | 0.196 | CDM
501-001010-249 | 501-001010-249 | ZIRVE сер/сер розетка комп+TF RJ45+RJ11 | 10 | ST | 732,45 | 7324,50 | TRELB | Заказ | 6 недель |  |  | 01.02.2018 |  | изменилась цена | 708,37 | Электроустановочные изделия | spring® | spring® |  | 8698802201552 | 0.101 | KG | 0.196 | CDM
501-001010-250 | 501-001010-250 | ZIRVE сер/сер рамка 5-и пост гориз. | 12 | ST | 266,67 | 3200,04 | TRELB | Заказ | 6 недель |  |  | 01.02.2018 |  | изменилась цена | 257,90 | Электроустановочные изделия | spring® | spring® |  | 8697707867290 | 0.100 | KG | 0.468 | CDM
501-001010-272 | 501-001010-272 | ZIRVE сер/сер розетка TV прох. | 10 | ST | 312,21 | 3122,10 | TRELB | Заказ | 12 недель |  |  | 01.02.2018 |  | изменилась цена | 301,94 | Электроустановочные изделия | spring® | spring® |  | 8698802048737 | 0.100 | KG | 0.196 | CDM
501-001010-907 | 501-001010-907 | ZIRVE сер/сер розетка 2-ая с/з | 10 | ST | 224,15 | 2241,50 | TRELB | D | 6 недель |  |  | 01.02.2018 |  | изменилась цена | 216,78 | Электроустановочные изделия | spring® | spring® |  | 8698553720845 | 0.096 | KG | 0.196 | CDM
501-001010-908 | 501-001010-908 | ZIRVE сер/сер розетка 2-ая б/з | 10 | ST | 196,11 | 1961,10 | TRELB | C | 6 недель |  |  | 01.02.2018 |  | изменилась цена | 189,66 | Электроустановочные изделия | spring® | spring® |  | 8698553720869 | 0.096 | KG | 0.196 | CDM
501-010202-200 | 501-010202-200 | ZIRVE бел/бел выключатель 1кл | 10 | ST | 88,38 | 883,80 | TRELB | B | 6 недель |  |  | 01.02.2018 |  | изменилась цена | 85,47 | Электроустановочные изделия | spring® | spring® |  | 8697707870184 | 0.092 | KG | 0.196 | CDM
501-010202-201 | 501-010202-201 | ZIRVE бел/бел выкл 1кл подсв. Led | 10 | ST | 136,98 | 1369,80 | TRELB | C | 6 недель |  |  | 01.02.2018 |  | изменилась цена | 132,48 | Электроустановочные изделия | spring® | spring® |  | 8697707870191 | 0.091 | KG | 0.196 | CDM
501-010202-202 | 501-010202-202 | ZIRVE бел/бел выключатель 2кл | 10 | ST | 110,03 | 1100,30 | TRELB | B | 6 недель |  |  | 01.02.2018 |  | изменилась цена | 106,41 | Электроустановочные изделия | spring® | spring® |  | 8697707870207 | 0.091 | KG | 0.196 | CDM
501-010202-203 | 501-010202-203 | ZIRVE бел/бел выключатель 2кл подсв. Led | 10 | ST | 171,59 | 1715,90 | TRELB | C | 6 недель |  |  | 01.02.2018 |  | изменилась цена | 165,95 | Электроустановочные изделия | spring® | spring® |  | 8697707870214 | 0.098 | KG | 0.196 | CDM
501-010202-207 | 501-010202-207 | ZIRVE бел/бел кнопка звонка | 10 | ST | 103,95 | 1039,50 | TRELB | Заказ | 6 недель |  |  | 01.02.2018 |  | изменилась цена | 100,53 | Электроустановочные изделия | spring® | spring® |  | 8697707870252 | 0.093 | KG | 0.196 | CDM
501-010202-209 | 501-010202-209 | ZIRVE бел/бел выключатель 1кл проходной | 10 | ST | 110,94 | 1109,40 | TRELB | C | 6 недель |  |  | 01.02.2018 |  | изменилась цена | 107,29 | Электроустановочные изделия | spring® | spring® |  | 8697707870276 | 0.094 | KG | 0.196 | CDM
501-010202-210 | 501-010202-210 | ZIRVE бел/бел выключатель 1кл проходной с подсв. Led | 10 | ST | 147,92 | 1479,20 | TRELB | D | 6 недель |  |  | 01.02.2018 |  | изменилась цена | 143,06 | Электроустановочные изделия | spring® | spring® |  | 8697707870283 | 0.096 | KG | 0.196 | CDM
501-010202-211 | 501-010202-211 | ZIRVE бел/бел выключатель 2кл проходной | 10 | ST | 145,98 | 1459,80 | TRELB | C | 6 недель |  |  | 01.02.2018 |  | изменилась цена | 141,18 | Электроустановочные изделия | spring® | spring® |  | 8697707870290 | 0.097 | KG | 0.196 | CDM
501-010202-243 | 501-010202-243 | ZIRVE бел/бел розетка c защ шторк с/з | 10 | ST | 142,08 | 1420,80 | TRELB | C | 6 недель |  |  | 01.02.2018 |  | изменилась цена | 137,41 | Электроустановочные изделия | spring® | spring® |  | 8698802019584 | 0.127 | KG | 0.196 | CDM
501-010202-254 | 501-010202-254 | ZIRVE бел/бел выключатель 3кл | 10 | ST | 126,53 | 1265,30 | TRELB | C | 6 недель |  |  | 01.02.2018 |  | изменилась цена | 122,37 | Электроустановочные изделия | spring® | spring® |  | 8697707870320 | 0.099 | KG | 0.196 | CDM
501-010303-200 | 501-010303-200 | ZIRVE крем/крем выключатель 1кл | 10 | ST | 88,38 | 883,80 | TRELB | B | 6 недель |  |  | 01.02.2018 |  | изменилась цена | 85,47 | Электроустановочные изделия | spring® | spring® |  | 8697707870931 | 0.092 | KG | 0.196 | CDM
501-010303-201 | 501-010303-201 | ZIRVE крем/крем выкл 1кл с подсв. Led | 10 | ST | 136,98 | 1369,80 | TRELB | C | 6 недель |  |  | 01.02.2018 |  | изменилась цена | 132,48 | Электроустановочные изделия | spring® | spring® |  | 8697707870948 | 0.092 | KG | 0.196 | CDM
501-010303-202 | 501-010303-202 | ZIRVE крем/крем выключатель 2кл | 10 | ST | 110,03 | 1100,30 | TRELB | C | 6 недель |  |  | 01.02.2018 |  | изменилась цена | 106,41 | Электроустановочные изделия | spring® | spring® |  | 8697707870955 | 0.091 | KG | 0.196 | CDM
501-010303-203 | 501-010303-203 | ZIRVE крем/крем выкл 2кл с подсв. Led | 10 | ST | 171,59 | 1715,90 | TRELB | C | 6 недель |  |  | 01.02.2018 |  | изменилась цена | 165,95 | Электроустановочные изделия | spring® | spring® |  | 8697707870962 | 0.098 | KG | 0.196 | CDM
501-010303-207 | 501-010303-207 | ZIRVE крем/крем кнопка звонка | 10 | ST | 103,95 | 1039,50 | TRELB | Заказ | 6 недель |  |  | 01.02.2018 |  | изменилась цена | 100,53 | Электроустановочные изделия | spring® | spring® |  | 8697707871006 | 0.093 | KG | 0.196 | CDM
501-010303-209 | 501-010303-209 | ZIRVE крем/крем выключатель 1кл проходной | 10 | ST | 110,94 | 1109,40 | TRELB | C | 6 недель |  |  | 01.02.2018 |  | изменилась цена | 107,29 | Электроустановочные изделия | spring® | spring® |  | 8697707871020 | 0.094 | KG | 0.196 | CDM
501-010303-210 | 501-010303-210 | ZIRVE крем/крем выключатель 1кл проходной с подсв. Led | 10 | ST | 147,92 | 1479,20 | TRELB | D | 6 недель |  |  | 01.02.2018 |  | изменилась цена | 143,06 | Электроустановочные изделия | spring® | spring® |  | 8697707871037 | 0.096 | KG | 0.196 | CDM
501-010303-211 | 501-010303-211 | ZIRVE крем/крем выключатель 2кл проходной | 10 | ST | 145,98 | 1459,80 | TRELB | Заказ | 6 недель |  |  | 01.02.2018 |  | изменилась цена | 141,18 | Электроустановочные изделия | spring® | spring® |  | 8697707871044 | 0.096 | KG | 0.196 | CDM
501-010303-243 | 501-010303-243 | ZIRVE крем/крем розетка c защ шторк с/з | 10 | ST | 142,08 | 1420,80 | TRELB | D | 6 недель |  |  | 01.02.2018 |  | изменилась цена | 137,41 | Электроустановочные изделия | spring® | spring® |  | 8698802019881 | 0.099 | KG | 0.196 | CDM
501-010303-254 | 501-010303-254 | ZIRVE крем/крем выключатель 3кл | 10 | ST | 126,53 | 1265,30 | TRELB | D | 6 недель |  |  | 01.02.2018 |  | изменилась цена | 122,37 | Электроустановочные изделия | spring® | spring® |  | 8697707871075 | 0.097 | KG | 0.196 | CDM
501-010601-200 | 501-010601-200 | ZIRVE вишня выключатель 1кл | 10 | ST | 186,86 | 1868,60 | TRELB | C | 6 недель |  |  | 01.02.2018 |  | изменилась цена | 180,72 | Электроустановочные изделия | spring® | spring® |  | 8697707869195 | 0.097 | KG | 0.196 | CDM
501-010601-201 | 501-010601-201 | ZIRVE вишня выключатель 1кл с подсв. Led | 10 | ST | 258,87 | 2588,70 | TRELB | D | 6 недель |  |  | 01.02.2018 |  | изменилась цена | 250,36 | Электроустановочные изделия | spring® | spring® |  | 8697707869201 | 0.089 | KG | 0.196 | CDM
501-010601-202 | 501-010601-202 | ZIRVE вишня выключатель 2кл | 10 | ST | 206,31 | 2063,10 | TRELB | D | 6 недель |  |  | 01.02.2018 |  | изменилась цена | 199,53 | Электроустановочные изделия | spring® | spring® |  | 8697707869218 | 0.092 | KG | 0.196 | CDM
501-010601-203 | 501-010601-203 | ZIRVE вишня выкл 2кл с подсв. Led | 10 | ST | 295,90 | 2959,00 | TRELB | D | 6 недель |  |  | 01.02.2018 |  | изменилась цена | 286,17 | Электроустановочные изделия | spring® | spring® |  | 8697707869225 | 0.093 | KG | 0.196 | CDM
501-010601-209 | 501-010601-209 | ZIRVE вишня выключатель 1кл проходной | 10 | ST | 208,26 | 2082,60 | TRELB | Заказ | 12 недель |  |  | 01.02.2018 |  | изменилась цена | 201,41 | Электроустановочные изделия | spring® | spring® |  | 8697707869287 | 0.102 | KG | 0.196 | CDM
501-010601-210 | 501-010601-210 | ZIRVE вишня выключатель 1кл проходной с подсв. Led | 10 | ST | 299,77 | 2997,70 | TRELB | Заказ | 6 недель |  |  | 01.02.2018 |  | изменилась цена | 289,91 | Электроустановочные изделия | spring® | spring® |  | 8697707869294 | 0.102 | KG | 0.196 | CDM
501-010601-211 | 501-010601-211 | ZIRVE вишня выключатель 2кл проходной | 10 | ST | 278,37 | 2783,70 | TRELB | Заказ | 12 недель |  |  | 01.02.2018 |  | изменилась цена | 269,22 | Электроустановочные изделия | spring® | spring® |  | 8697707869300 | 0.126 | KG | 0.196 | CDM
501-010601-254 | 501-010601-254 | ZIRVE вишня выключатель 3кл | 10 | ST | 210,24 | 2102,40 | TRELB | Заказ | 6 недель |  |  | 01.02.2018 |  | изменилась цена | 203,33 | Электроустановочные изделия | spring® | spring® |  | 8697707869331 | 0.096 | KG | 0.196 | CDM
501-010701-200 | 501-010701-200 | ZIRVE бук выключатель 1кл | 10 | ST | 186,86 | 1868,60 | TRELB | D | 6 недель |  |  | 01.02.2018 |  | изменилась цена | 180,72 | Электроустановочные изделия | spring® | spring® |  | 8697707869348 | 0.099 | KG | 0.196 | CDM
501-010701-201 | 501-010701-201 | ZIRVE бук выключатель 1кл с подсв. Led | 10 | ST | 258,87 | 2588,70 | TRELB | Заказ | 6 недель |  |  | 01.02.2018 |  | изменилась цена | 250,36 | Электроустановочные изделия | spring® | spring® |  | 8697707869355 | 0.099 | KG | 0.196 | CDM
501-010701-202 | 501-010701-202 | ZIRVE бук выключатель 2кл | 10 | ST | 206,31 | 2063,10 | TRELB | D | 6 недель |  |  | 01.02.2018 |  | изменилась цена | 199,53 | Электроустановочные изделия | spring® | spring® |  | 8697707869362 | 0.101 | KG | 0.196 | CDM
501-010701-203 | 501-010701-203 | ZIRVE бук выключатель 2кл с подсв. Led | 10 | ST | 295,90 | 2959,00 | TRELB | E | 6 недель |  |  | 01.02.2018 |  | изменилась цена | 286,17 | Электроустановочные изделия | spring® | spring® |  | 8697707869379 | 0.096 | KG | 0.196 | CDM
501-010701-209 | 501-010701-209 | ZIRVE бук выключатель 1кл проходной | 10 | ST | 208,26 | 2082,60 | TRELB | Заказ | 12 недель |  |  | 01.02.2018 |  | изменилась цена | 201,41 | Электроустановочные изделия | spring® | spring® |  | 8697707869430 | 0.096 | KG | 0.196 | CDM
501-010701-210 | 501-010701-210 | ZIRVE бук выключатель 1кл проходной с подсв. Led | 10 | ST | 299,77 | 2997,70 | TRELB | Заказ | 6 недель |  |  | 01.02.2018 |  | изменилась цена | 289,91 | Электроустановочные изделия | spring® | spring® |  | 8697707869447 | 0.096 | KG | 0.196 | CDM
501-010701-211 | 501-010701-211 | ZIRVE бук выключатель 2кл проходной | 10 | ST | 278,37 | 2783,70 | TRELB | Заказ | 6 недель |  |  | 01.02.2018 |  | изменилась цена | 269,22 | Электроустановочные изделия | spring® | spring® |  | 8697707869454 | 0.097 | KG | 0.196 | CDM
501-010701-254 | 501-010701-254 | ZIRVE бук выключатель 3кл | 10 | ST | 210,24 | 2102,40 | TRELB | Заказ | 12 недель |  |  | 01.02.2018 |  | изменилась цена | 203,33 | Электроустановочные изделия | spring® | spring® |  | 8697707869485 | 0.096 | KG | 0.196 | CDM
501-010801-200 | 501-010801-200 | ZIRVE дуб выключатель 1кл | 10 | ST | 186,86 | 1868,60 | TRELB | D | 6 недель |  |  | 01.02.2018 |  | изменилась цена | 180,72 | Электроустановочные изделия | spring® | spring® |  | 8697707871389 | 0.084 | KG | 0.196 | CDM
501-010801-201 | 501-010801-201 | ZIRVE дуб выключатель 1кл с подсв. Led | 10 | ST | 258,87 | 2588,70 | TRELB | Заказ | 6 недель |  |  | 01.02.2018 |  | изменилась цена | 250,36 | Электроустановочные изделия | spring® | spring® |  | 8697707871396 | 0.088 | KG | 0.196 | CDM
501-010801-202 | 501-010801-202 | ZIRVE дуб выключатель 2кл | 10 | ST | 206,31 | 2063,10 | TRELB | D | 6 недель |  |  | 01.02.2018 |  | изменилась цена | 199,53 | Электроустановочные изделия | spring® | spring® |  | 8697707871402 | 0.096 | KG | 0.196 | CDM
501-010801-203 | 501-010801-203 | ZIRVE дуб выключатель 2кл с подсв. Led | 10 | ST | 295,90 | 2959,00 | TRELB | Заказ | 6 недель |  |  | 01.02.2018 |  | изменилась цена | 286,17 | Электроустановочные изделия | spring® | spring® |  | 8697707871419 | 0.098 | KG | 0.196 | CDM
501-010801-209 | 501-010801-209 | ZIRVE дуб выключатель 1кл проходной | 10 | ST | 208,26 | 2082,60 | TRELB | Заказ | 12 недель |  |  | 01.02.2018 |  | изменилась цена | 201,41 | Электроустановочные изделия | spring® | spring® |  | 8697707871471 | 0.094 | KG | 0.196 | CDM
501-010801-210 | 501-010801-210 | ZIRVE дуб выключатель 1кл проходной с подсв. Led | 10 | ST | 299,77 | 2997,70 | TRELB | Заказ | 6 недель |  |  | 01.02.2018 |  | изменилась цена | 289,91 | Электроустановочные изделия | spring® | spring® |  | 8697707871488 | 0.099 | KG | 0.196 | CDM
501-010801-211 | 501-010801-211 | ZIRVE дуб выключатель 2кл проходной | 10 | ST | 278,37 | 2783,70 | TRELB | Заказ | 6 недель |  |  | 01.02.2018 |  | изменилась цена | 269,22 | Электроустановочные изделия | spring® | spring® |  | 8697707871495 | 0.097 | KG | 0.196 | CDM
501-010801-254 | 501-010801-254 | ZIRVE дуб выключатель 3кл | 10 | ST | 210,24 | 2102,40 | TRELB | Заказ | 6 недель |  |  | 01.02.2018 |  | изменилась цена | 203,33 | Электроустановочные изделия | spring® | spring® |  | 8697707871525 | 0.125 | KG | 0.196 | CDM
501-011010-200 | 501-011010-200 | ZIRVE сер/сер выключатель 1кл | 10 | ST | 179,07 | 1790,70 | TRELB | C | 6 недель |  |  | 01.02.2018 |  | изменилась цена | 173,18 | Электроустановочные изделия | spring® | spring® |  | 8697707868785 | 0.088 | KG | 0.196 | CDM
501-011010-201 | 501-011010-201 | ZIRVE сер/сер выкл 1кл с подсв. Led | 10 | ST | 245,29 | 2452,90 | TRELB | Заказ | 6 недель |  |  | 01.02.2018 |  | изменилась цена | 237,22 | Электроустановочные изделия | spring® | spring® |  | 8697707871846 | 0.089 | KG | 0.196 | CDM
501-011010-202 | 501-011010-202 | ZIRVE сер/сер выключатель 2кл | 10 | ST | 196,58 | 1965,80 | TRELB | C | 6 недель |  |  | 01.02.2018 |  | изменилась цена | 190,12 | Электроустановочные изделия | spring® | spring® |  | 8697707871853 | 0.098 | KG | 0.196 | CDM
501-011010-203 | 501-011010-203 | ZIRVE сер/сер выключатель 2кл подсв. Led | 10 | ST | 282,24 | 2822,40 | TRELB | Заказ | 6 недель |  |  | 01.02.2018 |  | изменилась цена | 272,96 | Электроустановочные изделия | spring® | spring® |  | 8697707871860 | 0.098 | KG | 0.196 | CDM
501-011010-209 | 501-011010-209 | ZIRVE сер/сер выключатель 1кл проходной | 10 | ST | 198,54 | 1985,40 | TRELB | Заказ | 12 недель |  |  | 01.02.2018 |  | изменилась цена | 192,01 | Электроустановочные изделия | spring® | spring® |  | 8697707871921 | 0.093 | KG | 0.196 | CDM
501-011010-210 | 501-011010-210 | ZIRVE сер/сер выключатель 1кл проходной с подсв. Led | 10 | ST | 290,04 | 2900,40 | TRELB | Заказ | 6 недель |  |  | 01.02.2018 |  | изменилась цена | 280,50 | Электроустановочные изделия | spring® | spring® |  | 8697707871938 | 0.113 | KG | 0.196 | CDM
501-011010-211 | 501-011010-211 | ZIRVE сер/сер выключатель 2кл проходной | 10 | ST | 264,72 | 2647,20 | TRELB | Заказ | 6 недель |  |  | 01.02.2018 |  | изменилась цена | 256,02 | Электроустановочные изделия | spring® | spring® |  | 8697707871945 | 0.096 | KG | 0.196 | CDM
501-011010-254 | 501-011010-254 | ZIRVE сер/сер выключатель 3кл | 10 | ST | 200,46 | 2004,60 | TRELB | Заказ | 6 недель |  |  | 01.02.2018 |  | изменилась цена | 193,87 | Электроустановочные изделия | spring® | spring® |  | 8697707871976 | 0.102 | KG | 0.196 | CDM
502-000200-226 | 502-000200-226 | TUNA бел. б/вст рамка 2-х постовая гориз | 12 | ST | 54,48 | 653,76 | TRELB | C | 6 недель |  |  | 01.02.2018 |  | изменилась цена | 52,69 | Электроустановочные изделия | spring® | spring® |  | 8698553701370 | 0.027 | KG | 0.180 | CDM
502-000200-227 | 502-000200-227 | TUNA бел. б/вст рамка 3-х постовая гориз | 12 | ST | 73,98 | 887,76 | TRELB | C | 6 недель |  |  | 01.02.2018 |  | изменилась цена | 71,55 | Электроустановочные изделия | spring® | spring® |  | 8698553701387 | 0.040 | KG | 0.264 | CDM
502-000200-228 | 502-000200-228 | TUNA бел. б/вст рамка 4-х постовая гориз | 12 | ST | 93,41 | 1120,92 | TRELB | C | 6 недель |  |  | 01.02.2018 |  | изменилась цена | 90,34 | Электроустановочные изделия | spring® | spring® |  | 8698553701394 | 0.034 | KG | 0.371 | CDM
502-000200-238 | 502-000200-238 | TUNA бел. б/вст рамка 2-х постовая верт. | 12 | ST | 54,48 | 653,76 | TRELB | Заказ | 12 недель |  |  | 01.02.2018 |  | изменилась цена | 52,69 | Электроустановочные изделия | spring® | spring® |  | 8697707828345 | 0.045 | KG | 0.180 | CDM
502-000200-239 | 502-000200-239 | TUNA бел. б/вст рамка 3-х постовая верт. | 12 | ST | 73,98 | 887,76 | TRELB | Заказ | 12 недель |  |  | 01.02.2018 |  | изменилась цена | 71,55 | Электроустановочные изделия | spring® | spring® |  | 8697707849326 | 0.041 | KG | 0.264 | CDM
502-000200-240 | 502-000200-240 | TUNA бел. б/вст рамка 4-х постовая верт. | 12 | ST | 93,41 | 1120,92 | TRELB | Заказ | 6 недель |  |  | 01.02.2018 |  | изменилась цена | 90,34 | Электроустановочные изделия | spring® | spring® |  | 8697707849333 | 0.058 | KG | 0.371 | CDM
502-000200-250 | 502-000200-250 | TUNA бел. б/вст рамка 5-и постовая гориз | 12 | ST | 128,45 | 1541,40 | TRELB | Заказ | 12 недель |  |  | 01.02.2018 |  | изменилась цена | 124,23 | Электроустановочные изделия | spring® | spring® |  | 8697707824439 | 0.064 | KG | 0.468 | CDM
502-000200-252 | 502-000200-252 | TUNA бел. б/вст рамка 6-и постовая гориз | 12 | ST | 157,64 | 1891,68 | TRELB | Заказ | 6 недель |  |  | 01.02.2018 |  | изменилась цена | 152,46 | Электроустановочные изделия | spring® | spring® |  | 8697707824446 | 0.075 | KG | 0.468 | CDM
502-000202-112 | 502-000202-112 | TUNA бел/бел диммер 800 Вт | 10 | ST | 668,42 | 6684,20 | TRELB | C | 6 недель |  |  | 01.02.2018 |  | изменилась цена | 646,44 | Электроустановочные изделия | spring® | spring® |  | 8698802191877 | 0.102 | KG | 0.634 | CDM
502-000202-215 | 502-000202-215 | TUNA бел/бел розетка б/з | 10 | ST | 96,80 | 968,00 | TRELB | A | 6 недель |  |  | 01.02.2018 |  | изменилась цена | 93,62 | Электроустановочные изделия | spring® | spring® |  | 8698553728711 | 0.112 | KG | 0.196 | CDM
502-000202-217 | 502-000202-217 | TUNA бел/бел розетка с/з | 10 | ST | 109,39 | 1093,90 | TRELB | A | 6 недель |  |  | 01.02.2018 |  | изменилась цена | 105,79 | Электроустановочные изделия | spring® | spring® |  | 8698553728742 | 0.120 | KG | 0.196 | CDM
502-000202-218 | 502-000202-218 | TUNA бел/бел розетка c защитн крышк с/з | 10 | ST | 144,09 | 1440,90 | TRELB | C | 6 недель |  |  | 01.02.2018 |  | изменилась цена | 139,35 | Электроустановочные изделия | spring® | spring® |  | 8698553728766 | 0.126 | KG | 0.196 | CDM
502-000202-221 | 502-000202-221 | TUNA бел/бел розетка TF (RJ 11) | 10 | ST | 118,06 | 1180,60 | TRELB | D | 6 недель |  |  | 01.02.2018 |  | изменилась цена | 114,18 | Электроустановочные изделия | spring® | spring® |  | 8698553728810 | 0.077 | KG | 0.196 | CDM
502-000202-226 | 502-000202-226 | TUNA бел/бел рамка 2-х постовая гориз. | 12 | ST | 64,26 | 771,12 | TRELB | C | 6 недель |  |  | 01.02.2018 |  | изменилась цена | 62,15 | Электроустановочные изделия | spring® | spring® |  | 8698553732190 | 0.038 | KG | 0.180 | CDM
502-000202-227 | 502-000202-227 | TUNA бел/бел рамка 3-х постовая гориз. | 12 | ST | 85,66 | 1027,92 | TRELB | C | 6 недель |  |  | 01.02.2018 |  | изменилась цена | 82,84 | Электроустановочные изделия | spring® | spring® |  | 8698553732206 | 0.025 | KG | 0.264 | CDM
502-000202-228 | 502-000202-228 | TUNA бел/бел рамка 4-х постовая гориз. | 12 | ST | 120,70 | 1448,40 | TRELB | C | 6 недель |  |  | 01.02.2018 |  | изменилась цена | 116,73 | Электроустановочные изделия | spring® | spring® |  | 8698553732213 | 0.034 | KG | 0.371 | CDM
502-000202-238 | 502-000202-238 | TUNA бел/бел рамка 2-х постовая верт. | 12 | ST | 60,33 | 723,96 | TRELB | Заказ | 12 недель |  |  | 01.02.2018 |  | изменилась цена | 58,35 | Электроустановочные изделия | spring® | spring® |  | 8698553732220 | 0.045 | KG | 0.180 | CDM
502-000202-239 | 502-000202-239 | TUNA бел/бел рамка 3-х постовая верт. | 12 | ST | 84,17 | 1010,04 | TRELB | Заказ | 12 недель |  |  | 01.02.2018 |  | изменилась цена | 81,40 | Электроустановочные изделия | spring® | spring® |  | 8698553732237 | 0.041 | KG | 0.264 | CDM
502-000202-240 | 502-000202-240 | TUNA бел/бел рамка 4-х постовая верт. | 12 | ST | 120,70 | 1448,40 | TRELB | Заказ | 12 недель |  |  | 01.02.2018 |  | изменилась цена | 116,73 | Электроустановочные изделия | spring® | spring® |  | 8697417580618 | 0.058 | KG | 0.371 | CDM
502-000202-247 | 502-000202-247 | TUNA бел/бел розетка комп.(CAT6+гнездо) | 10 | ST | 608,40 | 6084,00 | TRELB | D | 6 недель |  |  | 01.02.2018 |  | изменилась цена | 588,39 | Электроустановочные изделия | spring® | spring® |  | 8698802181182 | 0.077 | KG | 0.196 | CDM
502-000202-248 | 502-000202-248 | TUNA бел/бел розетка комп 2-ая САТ6 | 10 | ST | 1136,72 | 11367,20 | TRELB | Заказ | 12 недель |  |  | 01.02.2018 |  | изменилась цена | 1099,34 | Электроустановочные изделия | spring® | spring® |  | 8698802114449 | 0.097 | KG | 0.196 | CDM
502-000202-249 | 502-000202-249 | TUNA бел/бел розетка комп+TF RJ45+RJ | 10 | ST | 710,65 | 7106,50 | TRELB | Заказ | 6 недель |  |  | 01.02.2018 |  | изменилась цена | 687,28 | Электроустановочные изделия | spring® | spring® |  | 8697707892735 | 0.097 | KG | 0.196 | CDM
502-000202-250 | 502-000202-250 | TUNA бел/бел рамка 5-и постовая гориз. | 12 | ST | 147,75 | 1773,00 | TRELB | D | 6 недель |  |  | 01.02.2018 |  | изменилась цена | 142,89 | Электроустановочные изделия | spring® | spring® |  | 8698553789262 | 0.082 | KG | 0.468 | CDM
502-000202-272 | 502-000202-272 | TUNA бел/бел розетка TV прох. | 10 | ST | 182,54 | 1825,40 | TRELB | B | 6 недель |  |  | 01.02.2018 |  | изменилась цена | 176,54 | Электроустановочные изделия | spring® | spring® |  | 8698802048317 | 0.100 | KG | 0.196 | CDM
502-000202-280 | 502-000202-280 | TUNA бел/бел розетка спутник F-разъем | 10 | ST | 126,05 | 1260,50 | TRELB | Заказ | 6 недель |  |  | 01.02.2018 |  | изменилась цена | 121,91 | Электроустановочные изделия | spring® | spring® |  | 8698802113428 | 0.080 | KG | 0.196 | CDM
502-000202-907 | 502-000202-907 | TUNA бел/бел розетка 2-ая с/з | 10 | ST | 150,65 | 1506,50 | TRELB | A | 6 недель |  |  | 01.02.2018 |  | изменилась цена | 145,70 | Электроустановочные изделия | spring® | spring® |  | 8698553729008 | 0.147 | KG | 0.196 | CDM
502-000202-908 | 502-000202-908 | TUNA бел/бел розетка 2-ая б/з | 10 | ST | 116,98 | 1169,80 | TRELB | A | 6 недель |  |  | 01.02.2018 |  | изменилась цена | 113,13 | Электроустановочные изделия | spring® | spring® |  | 8698553729022 | 0.147 | KG | 0.196 | CDM
502-000300-226 | 502-000300-226 | TUNA крем. б/вст рамка 2-х пост гориз. | 12 | ST | 54,48 | 653,76 | TRELB | C | 6 недель |  |  | 01.02.2018 |  | изменилась цена | 52,69 | Электроустановочные изделия | spring® | spring® |  | 8698553703565 | 0.028 | KG | 0.180 | CDM
502-000300-227 | 502-000300-227 | TUNA крем. б/вст рамка 3-х пост гориз. | 12 | ST | 73,98 | 887,76 | TRELB | C | 6 недель |  |  | 01.02.2018 |  | изменилась цена | 71,55 | Электроустановочные изделия | spring® | spring® |  | 8698553703572 | 0.025 | KG | 0.264 | CDM
502-000300-228 | 502-000300-228 | TUNA крем. б/вст рамка 4-х пост гориз. | 12 | ST | 93,41 | 1120,92 | TRELB | D | 6 недель |  |  | 01.02.2018 |  | изменилась цена | 90,34 | Электроустановочные изделия | spring® | spring® |  | 8698553703589 | 0.034 | KG | 0.371 | CDM
502-000300-238 | 502-000300-238 | TUNA крем. б/вст рамка 2-х пост верт. | 12 | ST | 54,48 | 653,76 | TRELB | Заказ | 12 недель |  |  | 01.02.2018 |  | изменилась цена | 52,69 | Электроустановочные изделия | spring® | spring® |  | 8697707849906 | 0.045 | KG | 0.180 | CDM
502-000300-239 | 502-000300-239 | TUNA крем. б/вст рамка 3-х пост верт. | 12 | ST | 73,98 | 887,76 | TRELB | Заказ | 12 недель |  |  | 01.02.2018 |  | изменилась цена | 71,55 | Электроустановочные изделия | spring® | spring® |  | 8697707849913 | 0.041 | KG | 0.264 | CDM
502-000300-240 | 502-000300-240 | TUNA крем. б/вст рамка 4-х пост верт. | 12 | ST | 93,41 | 1120,92 | TRELB | Заказ | 6 недель |  |  | 01.02.2018 |  | изменилась цена | 90,34 | Электроустановочные изделия | spring® | spring® |  | 8697707849920 | 0.058 | KG | 0.371 | CDM
502-000300-250 | 502-000300-250 | TUNA крем. б/вст рамка 5-и пост гориз. | 12 | ST | 128,45 | 1541,40 | TRELB | Заказ | 12 недель |  |  | 01.02.2018 |  | изменилась цена | 124,23 | Электроустановочные изделия | spring® | spring® |  | 8697707850018 | 0.049 | KG | 0.468 | CDM
502-000300-252 | 502-000300-252 | TUNA крем. б/вст рамка 6 -и пост гориз. | 12 | ST | 157,64 | 1891,68 | TRELB | Заказ | 12 недель |  |  | 01.02.2018 |  | изменилась цена | 152,46 | Электроустановочные изделия | spring® | spring® |  | 8697707850032 | 0.075 | KG | 0.468 | CDM
502-000303-112 | 502-000303-112 | TUNA крем/крем диммер 800 Вт | 10 | ST | 668,42 | 6684,20 | TRELB | D | 6 недель |  |  | 01.02.2018 |  | изменилась цена | 646,44 | Электроустановочные изделия | spring® | spring® |  | 8698802194106 | 0.102 | KG | 0.634 | CDM
502-000303-215 | 502-000303-215 | TUNA крем/крем розетка б/з | 10 | ST | 96,80 | 968,00 | TRELB | B | 6 недель |  |  | 01.02.2018 |  | изменилась цена | 93,62 | Электроустановочные изделия | spring® | spring® |  | 8698553724393 | 0.116 | KG | 0.196 | CDM
502-000303-217 | 502-000303-217 | TUNA крем/крем розетка с/з | 10 | ST | 109,39 | 1093,90 | TRELB | B | 6 недель |  |  | 01.02.2018 |  | изменилась цена | 105,79 | Электроустановочные изделия | spring® | spring® |  | 8698553724423 | 0.126 | KG | 0.196 | CDM
502-000303-218 | 502-000303-218 | TUNA крем/крем розетка c крышкой с/з | 10 | ST | 144,09 | 1440,90 | TRELB | C | 6 недель |  |  | 01.02.2018 |  | изменилась цена | 139,35 | Электроустановочные изделия | spring® | spring® |  | 8698553724447 | 0.126 | KG | 0.196 | CDM
502-000303-221 | 502-000303-221 | TUNA крем/крем розетка TF (RJ 11) | 10 | ST | 118,06 | 1180,60 | TRELB | D | 6 недель |  |  | 01.02.2018 |  | изменилась цена | 114,18 | Электроустановочные изделия | spring® | spring® |  | 8698553724492 | 0.076 | KG | 0.196 | CDM
502-000303-226 | 502-000303-226 | TUNA крем/крем рамка 2-х постовая гориз. | 12 | ST | 64,26 | 771,12 | TRELB | C | 6 недель |  |  | 01.02.2018 |  | изменилась цена | 62,15 | Электроустановочные изделия | spring® | spring® |  | 8698802000162 | 0.034 | KG | 0.180 | CDM
502-000303-227 | 502-000303-227 | TUNA крем/крем рамка 3-х постовая гориз. | 12 | ST | 85,66 | 1027,92 | TRELB | C | 6 недель |  |  | 01.02.2018 |  | изменилась цена | 82,84 | Электроустановочные изделия | spring® | spring® |  | 8698802000179 | 0.025 | KG | 0.264 | CDM
502-000303-228 | 502-000303-228 | TUNA крем/крем рамка 4-х постовая гориз. | 12 | ST | 120,70 | 1448,40 | TRELB | D | 6 недель |  |  | 01.02.2018 |  | изменилась цена | 116,73 | Электроустановочные изделия | spring® | spring® |  | 8698802000186 | 0.061 | KG | 0.371 | CDM
502-000303-238 | 502-000303-238 | TUNA крем/крем рамка 2-х постовая верт. | 12 | ST | 60,33 | 723,96 | TRELB | Заказ | 12 недель |  |  | 01.02.2018 |  | изменилась цена | 58,35 | Электроустановочные изделия | spring® | spring® |  | 8698553790404 | 0.045 | KG | 0.180 | CDM
502-000303-239 | 502-000303-239 | TUNA крем/крем рамка 3-х постовая верт. | 12 | ST | 84,17 | 1010,04 | TRELB | Заказ | 12 недель |  |  | 01.02.2018 |  | изменилась цена | 81,40 | Электроустановочные изделия | spring® | spring® |  | 8698553790923 | 0.041 | KG | 0.264 | CDM
502-000303-240 | 502-000303-240 | TUNA крем/крем рамка 4-х постовая верт. | 12 | ST | 120,70 | 1448,40 | TRELB | Заказ | 6 недель |  |  | 01.02.2018 |  | изменилась цена | 116,73 | Электроустановочные изделия | spring® | spring® |  | 8698802000193 | 0.058 | KG | 0.371 | CDM
502-000303-247 | 502-000303-247 | TUNA крем/крем розетка комп.CAT6+гнездо | 10 | ST | 608,40 | 6084,00 | TRELB | D | 6 недель |  |  | 01.02.2018 |  | изменилась цена | 588,39 | Электроустановочные изделия | spring® | spring® |  | 8698802112124 | 0.092 | KG | 0.196 | CDM
502-000303-248 | 502-000303-248 | TUNA крем/крем розетка комп 2-ая САТ6 | 10 | ST | 1136,72 | 11367,20 | TRELB | Заказ | 6 недель |  |  | 01.02.2018 |  | изменилась цена | 1099,34 | Электроустановочные изделия | spring® | spring® |  | 8698802113862 | 0.097 | KG | 0.196 | CDM
502-000303-249 | 502-000303-249 | TUNA крем/крем розетка комп+TF RJ45+RJ11 | 10 | ST | 710,65 | 7106,50 | TRELB | Заказ | 6 недель |  |  | 01.02.2018 |  | изменилась цена | 687,28 | Электроустановочные изделия | spring® | spring® |  | 8697707892742 | 0.097 | KG | 0.196 | CDM
502-000303-250 | 502-000303-250 | TUNA крем/крем рамка 5-и постовая гориз. | 12 | ST | 147,75 | 1773,00 | TRELB | Заказ | 12 недель |  |  | 01.02.2018 |  | изменилась цена | 142,89 | Электроустановочные изделия | spring® | spring® |  | 8698802000308 | 0.049 | KG | 0.468 | CDM
502-000303-252 | 502-000303-252 | TUNA крем/крем рамка 6-и постовая гориз. | 12 | ST | 161,55 | 1938,60 | TRELB | Заказ | 12 недель |  |  | 01.02.2018 |  | изменилась цена | 156,24 | Электроустановочные изделия | spring® | spring® |  | 8698802000315 | 0.090 | KG | 0.468 | CDM
502-000303-272 | 502-000303-272 | TUNA крем/крем розетка TV прох. | 10 | ST | 182,54 | 1825,40 | TRELB | C | 6 недель |  |  | 01.02.2018 |  | изменилась цена | 176,54 | Электроустановочные изделия | spring® | spring® |  | 8698802048614 | 0.100 | KG | 0.196 | CDM
502-000303-280 | 502-000303-280 | TUNA крем/крем розетка спутник F-разъем | 10 | ST | 126,05 | 1260,50 | TRELB | Заказ | 12 недель |  |  | 01.02.2018 |  | изменилась цена | 121,91 | Электроустановочные изделия | spring® | spring® |  | 8698802211452 | 0.076 | KG | 0.196 | CDM
502-000303-907 | 502-000303-907 | TUNA крем/крем розетка 2-ая с/з | 10 | ST | 150,65 | 1506,50 | TRELB | B | 6 недель |  |  | 01.02.2018 |  | изменилась цена | 145,70 | Электроустановочные изделия | spring® | spring® |  | 8698553724683 | 0.151 | KG | 0.196 | CDM
502-000303-908 | 502-000303-908 | TUNA крем/крем розетка 2-ая б/з | 10 | ST | 116,98 | 1169,80 | TRELB | B | 6 недель |  |  | 01.02.2018 |  | изменилась цена | 113,13 | Электроустановочные изделия | spring® | spring® |  | 8698553724706 | 0.130 | KG | 0.196 | CDM
502-001010-112 | 502-001010-112 | TUNA сер. диммер 800 Вт | 10 | ST | 676,58 | 6765,80 | TRELB | Заказ | 12 недель |  |  | 01.02.2018 |  | изменилась цена | 654,33 | Электроустановочные изделия | spring® | spring® |  | 8698802201712 | 0.102 | KG | 0.634 | CDM
502-001010-215 | 502-001010-215 | TUNA сер. розетка б/з | 10 | ST | 186,12 | 1861,20 | TRELB | D | 6 недель |  |  | 01.02.2018 |  | изменилась цена | 180,00 | Электроустановочные изделия | spring® | spring® |  | 8698553724874 | 0.099 | KG | 0.196 | CDM
502-001010-217 | 502-001010-217 | TUNA сер. розетка с/з | 10 | ST | 202,15 | 2021,50 | TRELB | D | 6 недель |  |  | 01.02.2018 |  | изменилась цена | 195,50 | Электроустановочные изделия | spring® | spring® |  | 8698553724904 | 0.120 | KG | 0.196 | CDM
502-001010-218 | 502-001010-218 | TUNA сер. розетка c защитной крышкой с/з | 10 | ST | 226,17 | 2261,70 | TRELB | Заказ | 12 недель |  |  | 01.02.2018 |  | изменилась цена | 218,73 | Электроустановочные изделия | spring® | spring® |  | 8698553724928 | 0.126 | KG | 0.196 | CDM
502-001010-221 | 502-001010-221 | TUNA сер. розетка TF (RJ 11) | 10 | ST | 238,15 | 2381,50 | TRELB | Заказ | 12 недель |  |  | 01.02.2018 |  | изменилась цена | 230,32 | Электроустановочные изделия | spring® | spring® |  | 8698553766249 | 0.076 | KG | 0.196 | CDM
502-001010-226 | 502-001010-226 | TUNA сер. рамка 2-х постовая гориз. | 12 | ST | 149,88 | 1798,56 | TRELB | Заказ | 12 недель |  |  | 01.02.2018 |  | изменилась цена | 144,95 | Электроустановочные изделия | spring® | spring® |  | 8698553732275 | 0.053 | KG | 0.180 | CDM
502-001010-227 | 502-001010-227 | TUNA сер. рамка 3-х постовая гориз. | 12 | ST | 173,22 | 2078,64 | TRELB | D | 6 недель |  |  | 01.02.2018 |  | изменилась цена | 167,52 | Электроустановочные изделия | spring® | spring® |  | 8698553732282 | 0.025 | KG | 0.264 | CDM
502-001010-228 | 502-001010-228 | TUNA сер. рамка 4-х постовая гориз. | 12 | ST | 216,05 | 2592,60 | TRELB | Заказ | 12 недель |  |  | 01.02.2018 |  | изменилась цена | 208,95 | Электроустановочные изделия | spring® | spring® |  | 8698553732299 | 0.034 | KG | 0.371 | CDM
502-001010-238 | 502-001010-238 | TUNA сер. рамка 2-х постовая верт. | 12 | ST | 149,88 | 1798,56 | TRELB | Заказ | 12 недель |  |  | 01.02.2018 |  | изменилась цена | 144,95 | Электроустановочные изделия | spring® | spring® |  | 8698553732305 | 0.045 | KG | 0.180 | CDM
502-001010-239 | 502-001010-239 | TUNA сер. рамка 3-х постовая верт. | 12 | ST | 173,22 | 2078,64 | TRELB | Заказ | 6 недель |  |  | 01.02.2018 |  | изменилась цена | 167,52 | Электроустановочные изделия | spring® | spring® |  | 8698553732312 | 0.041 | KG | 0.264 | CDM
502-001010-247 | 502-001010-247 | TUNA сер. розетка комп.(CAT6+гнездо) | 10 | ST | 652,40 | 6524,00 | TRELB | Заказ | 12 недель |  |  | 01.02.2018 |  | изменилась цена | 630,95 | Электроустановочные изделия | spring® | spring® |  | 8698802113442 | 0.092 | KG | 0.196 | CDM
502-001010-248 | 502-001010-248 | TUNA сер. розетка комп 2-ая САТ6 | 10 | ST | 1166,74 | 11667,40 | TRELB | Заказ | 6 недель |  |  | 01.02.2018 |  | изменилась цена | 1128,38 | Электроустановочные изделия | spring® | spring® |  | 8698802113459 | 0.097 | KG | 0.196 | CDM
502-001010-249 | 502-001010-249 | TUNA сер. розетка комп+TF RJ45 CAT6+RJ11 | 10 | ST | 732,45 | 7324,50 | TRELB | Заказ | 6 недель |  |  | 01.02.2018 |  | изменилась цена | 708,37 | Электроустановочные изделия | spring® | spring® |  | 8698802113466 | 0.097 | KG | 0.196 | CDM
502-001010-272 | 502-001010-272 | TUNA сер. розетка TV прох. | 10 | ST | 312,21 | 3122,10 | TRELB | E | 6 недель |  |  | 01.02.2018 |  | изменилась цена | 301,94 | Электроустановочные изделия | spring® | spring® |  | 8698802048706 | 0.083 | KG | 0.196 | CDM
502-001010-907 | 502-001010-907 | TUNA сер. розетка 2-ая с/з | 10 | ST | 224,15 | 2241,50 | TRELB | C | 6 недель |  |  | 01.02.2018 |  | изменилась цена | 216,78 | Электроустановочные изделия | spring® | spring® |  | 8698553725161 | 0.147 | KG | 0.196 | CDM
502-001010-908 | 502-001010-908 | TUNA сер. розетка 2-ая б/з | 10 | ST | 196,11 | 1961,10 | TRELB | C | 6 недель |  |  | 01.02.2018 |  | изменилась цена | 189,66 | Электроустановочные изделия | spring® | spring® |  | 8698553725185 | 0.147 | KG | 0.196 | CDM
502-010202-200 | 502-010202-200 | TUNA бел/бел выключатель 1кл | 10 | ST | 88,38 | 883,80 | TRELB | A | 6 недель |  |  | 01.02.2018 |  | изменилась цена | 85,47 | Электроустановочные изделия | spring® | spring® |  | 8697707873635 | 0.089 | KG | 0.196 | CDM
502-010202-201 | 502-010202-201 | TUNA бел/бел выключатель 1кл подсв. Led | 10 | ST | 136,98 | 1369,80 | TRELB | B | 6 недель |  |  | 01.02.2018 |  | изменилась цена | 132,48 | Электроустановочные изделия | spring® | spring® |  | 8697707873642 | 0.098 | KG | 0.196 | CDM
502-010202-202 | 502-010202-202 | TUNA бел/бел выключатель 2кл | 10 | ST | 110,03 | 1100,30 | TRELB | B | 6 недель |  |  | 01.02.2018 |  | изменилась цена | 106,41 | Электроустановочные изделия | spring® | spring® |  | 8697707873659 | 0.096 | KG | 0.196 | CDM
502-010202-203 | 502-010202-203 | TUNA бел/бел выключатель 2кл подсв. Led | 10 | ST | 171,59 | 1715,90 | TRELB | B | 6 недель |  |  | 01.02.2018 |  | изменилась цена | 165,95 | Электроустановочные изделия | spring® | spring® |  | 8697707873666 | 0.096 | KG | 0.196 | CDM
502-010202-207 | 502-010202-207 | TUNA бел/бел кнопка звонка | 10 | ST | 103,95 | 1039,50 | TRELB | Заказ | 6 недель |  |  | 01.02.2018 |  | изменилась цена | 100,53 | Электроустановочные изделия | spring® | spring® |  | 8697707873703 | 0.098 | KG | 0.196 | CDM
502-010202-209 | 502-010202-209 | TUNA бел/бел выключатель 1кл проходной | 10 | ST | 110,94 | 1109,40 | TRELB | B | 6 недель |  |  | 01.02.2018 |  | изменилась цена | 107,29 | Электроустановочные изделия | spring® | spring® |  | 8697707873727 | 0.099 | KG | 0.196 | CDM
502-010202-210 | 502-010202-210 | TUNA бел/бел выключатель 1кл прох. с подсв. Led | 10 | ST | 147,92 | 1479,20 | TRELB | D | 6 недель |  |  | 01.02.2018 |  | изменилась цена | 143,06 | Электроустановочные изделия | spring® | spring® |  | 8697707873734 | 0.096 | KG | 0.196 | CDM
502-010202-211 | 502-010202-211 | TUNA бел/бел выключатель 2кл проходной | 10 | ST | 145,98 | 1459,80 | TRELB | C | 6 недель |  |  | 01.02.2018 |  | изменилась цена | 141,18 | Электроустановочные изделия | spring® | spring® |  | 8697707873741 | 0.102 | KG | 0.196 | CDM
502-010202-243 | 502-010202-243 | TUNA бел/бел розетка c защитн шторк с/з | 10 | ST | 142,08 | 1420,80 | TRELB | C | 6 недель |  |  | 01.02.2018 |  | изменилась цена | 137,41 | Электроустановочные изделия | spring® | spring® |  | 8698802021082 | 0.130 | KG | 0.196 | CDM
502-010202-254 | 502-010202-254 | TUNA бел/бел выключатель 3кл | 10 | ST | 126,53 | 1265,30 | TRELB | C | 6 недель |  |  | 01.02.2018 |  | изменилась цена | 122,37 | Электроустановочные изделия | spring® | spring® |  | 8697707873772 | 0.099 | KG | 0.196 | CDM
502-010303-200 | 502-010303-200 | TUNA крем/крем выключатель 1кл | 10 | ST | 88,38 | 883,80 | TRELB | B | 6 недель |  |  | 01.02.2018 |  | изменилась цена | 85,47 | Электроустановочные изделия | spring® | spring® |  | 8697707874380 | 0.092 | KG | 0.196 | CDM
502-010303-201 | 502-010303-201 | TUNA крем/крем выкл 1кл с подсв. Led | 10 | ST | 136,98 | 1369,80 | TRELB | B | 6 недель |  |  | 01.02.2018 |  | изменилась цена | 132,48 | Электроустановочные изделия | spring® | spring® |  | 8697707874397 | 0.091 | KG | 0.196 | CDM
502-010303-202 | 502-010303-202 | TUNA крем/крем выключатель 2кл | 10 | ST | 110,03 | 1100,30 | TRELB | B | 6 недель |  |  | 01.02.2018 |  | изменилась цена | 106,41 | Электроустановочные изделия | spring® | spring® |  | 8697707874403 | 0.096 | KG | 0.196 | CDM
502-010303-203 | 502-010303-203 | TUNA крем/крем выкл 2кл с подсв. Led | 10 | ST | 171,59 | 1715,90 | TRELB | C | 6 недель |  |  | 01.02.2018 |  | изменилась цена | 165,95 | Электроустановочные изделия | spring® | spring® |  | 8697707874410 | 0.098 | KG | 0.196 | CDM
502-010303-207 | 502-010303-207 | TUNA крем/крем кнопка звонка | 10 | ST | 103,95 | 1039,50 | TRELB | Заказ | 6 недель |  |  | 01.02.2018 |  | изменилась цена | 100,53 | Электроустановочные изделия | spring® | spring® |  | 8697707874458 | 0.093 | KG | 0.196 | CDM
502-010303-209 | 502-010303-209 | TUNA крем/крем выключатель 1кл проходной | 10 | ST | 110,94 | 1109,40 | TRELB | C | 6 недель |  |  | 01.02.2018 |  | изменилась цена | 107,29 | Электроустановочные изделия | spring® | spring® |  | 8697707874472 | 0.102 | KG | 0.196 | CDM
502-010303-210 | 502-010303-210 | TUNA крем/крем выключатель 1кл прох. с подсв. Led | 10 | ST | 147,92 | 1479,20 | TRELB | D | 6 недель |  |  | 01.02.2018 |  | изменилась цена | 143,06 | Электроустановочные изделия | spring® | spring® |  | 8697707874489 | 0.096 | KG | 0.196 | CDM
502-010303-211 | 502-010303-211 | TUNA крем/крем выключатель 2кл проходной | 10 | ST | 145,98 | 1459,80 | TRELB | Заказ | 6 недель |  |  | 01.02.2018 |  | изменилась цена | 141,18 | Электроустановочные изделия | spring® | spring® |  | 8697707874496 | 0.099 | KG | 0.196 | CDM
502-010303-243 | 502-010303-243 | TUNA крем/крем розетка c шторкой с/з | 10 | ST | 142,08 | 1420,80 | TRELB | D | 6 недель |  |  | 01.02.2018 |  | изменилась цена | 137,41 | Электроустановочные изделия | spring® | spring® |  | 8698802021327 | 0.115 | KG | 0.196 | CDM
502-010303-254 | 502-010303-254 | TUNA крем/крем выключатель 3кл | 10 | ST | 126,53 | 1265,30 | TRELB | C | 6 недель |  |  | 01.02.2018 |  | изменилась цена | 122,37 | Электроустановочные изделия | spring® | spring® |  | 8697707874526 | 0.096 | KG | 0.196 | CDM
502-011010-200 | 502-011010-200 | TUNA сер. выключатель 1кл | 10 | ST | 179,07 | 1790,70 | TRELB | D | 6 недель |  |  | 01.02.2018 |  | изменилась цена | 173,18 | Электроустановочные изделия | spring® | spring® |  | 8697707875288 | 0.099 | KG | 0.196 | CDM
502-011010-201 | 502-011010-201 | TUNA сер. выключатель 1кл с подсв. Led | 10 | ST | 245,29 | 2452,90 | TRELB | D | 6 недель |  |  | 01.02.2018 |  | изменилась цена | 237,22 | Электроустановочные изделия | spring® | spring® |  | 8697707875295 | 0.092 | KG | 0.196 | CDM
502-011010-202 | 502-011010-202 | TUNA сер. выключатель 2кл | 10 | ST | 196,58 | 1965,80 | TRELB | C | 6 недель |  |  | 01.02.2018 |  | изменилась цена | 190,12 | Электроустановочные изделия | spring® | spring® |  | 8697707875301 | 0.096 | KG | 0.196 | CDM
502-011010-203 | 502-011010-203 | TUNA сер. выключатель 2кл с подсв. Led | 10 | ST | 282,24 | 2822,40 | TRELB | Заказ | 6 недель |  |  | 01.02.2018 |  | изменилась цена | 272,96 | Электроустановочные изделия | spring® | spring® |  | 8697707875318 | 0.098 | KG | 0.196 | CDM
502-011010-209 | 502-011010-209 | TUNA сер. выключатель 1кл проходной | 10 | ST | 198,54 | 1985,40 | TRELB | Заказ | 12 недель |  |  | 01.02.2018 |  | изменилась цена | 192,01 | Электроустановочные изделия | spring® | spring® |  | 8697707875370 | 0.099 | KG | 0.196 | CDM
502-011010-210 | 502-011010-210 | TUNA сер. выключатель 1кл проходной с подсв. Led | 10 | ST | 290,04 | 2900,40 | TRELB | Заказ | 12 недель |  |  | 01.02.2018 |  | изменилась цена | 280,50 | Электроустановочные изделия | spring® | spring® |  | 8697707875387 | 0.096 | KG | 0.196 | CDM
502-011010-211 | 502-011010-211 | TUNA сер. выключатель 2кл проходной | 10 | ST | 264,72 | 2647,20 | TRELB | Заказ | 12 недель |  |  | 01.02.2018 |  | изменилась цена | 256,02 | Электроустановочные изделия | spring® | spring® |  | 8697707875394 | 0.099 | KG | 0.196 | CDM
502-011010-254 | 502-011010-254 | TUNA сер. выключатель 3кл | 10 | ST | 200,46 | 2004,60 | TRELB | Заказ | 12 недель |  |  | 01.02.2018 |  | изменилась цена | 193,87 | Электроустановочные изделия | spring® | spring® |  | 8697707875424 | 0.099 | KG | 0.196 | CDM
504-000200-215 | 504-000200-215 | ALSU бел. розетка б/з | 10 | ST | 118,48 | 1184,80 | TRELB | B | 6 недель |  |  | 01.02.2018 |  | изменилась цена | 114,58 | Электроустановочные изделия | spring® | spring® |  | 8698553791777 | 0.109 | KG | 0.196 | CDM
504-000200-217 | 504-000200-217 | ALSU бел. розетка с/з | 10 | ST | 131,94 | 1319,40 | TRELB | B | 6 недель |  |  | 01.02.2018 |  | изменилась цена | 127,60 | Электроустановочные изделия | spring® | spring® |  | 8698553791784 | 0.117 | KG | 0.196 | CDM
504-000200-221 | 504-000200-221 | ALSU бел. розетка TF (RJ 11) | 10 | ST | 116,08 | 1160,80 | TRELB | E | 6 недель |  |  | 01.02.2018 |  | изменилась цена | 112,26 | Электроустановочные изделия | spring® | spring® |  | 8698802000452 | 0.063 | KG | 0.196 | CDM
504-000200-224 | 504-000200-224 | ALSU бел. розетка TV прох. | 10 | ST | 144,09 | 1440,90 | TRELB | Заказ | 6 недель |  |  | 01.02.2018 |  | изменилась цена | 139,35 | Электроустановочные изделия | spring® | spring® |  | 8697707895569 | 0.094 | KG | 0.196 | CDM
504-000200-246 | 504-000200-246 | ALSU бел. розетка TV концевая | 10 | ST | 144,09 | 1440,90 | TRELB | Заказ | 4 недели |  |  | 01.02.2018 |  | изменилась цена | 139,35 | Электроустановочные изделия | Механизмы устройств скрытой установки | Механизмы выключателей/возвратно-нажимных выключателей | Механизмы выключателей/возвратно-нажимных выключателей | 8698802000544 | 0.094 | KG | 419.050 | CCM
504-000200-247 | 504-000200-247 | ALSU бел. розетка комп.(CAT6) | 10 | ST | 402,28 | 4022,80 | TRELB | Заказ | 12 недель |  |  | 01.02.2018 |  | изменилась цена | 389,05 | Электроустановочные изделия | spring® | spring® |  | 8698802029064 | 0.066 | KG | 0.196 | CDM
504-000300-215 | 504-000300-215 | ALSU крем. розетка б/з | 10 | ST | 118,48 | 1184,80 | TRELB | C | 6 недель |  |  | 01.02.2018 |  | изменилась цена | 114,58 | Электроустановочные изделия | spring® | spring® |  | 8697707862653 | 0.113 | KG | 0.196 | CDM
504-000300-217 | 504-000300-217 | ALSU крем. розетка с/з | 10 | ST | 131,94 | 1319,40 | TRELB | B | 6 недель |  |  | 01.02.2018 |  | изменилась цена | 127,60 | Электроустановочные изделия | spring® | spring® |  | 8697707862660 | 0.117 | KG | 0.196 | CDM
504-000300-221 | 504-000300-221 | ALSU крем. розетка TF (RJ 11) | 10 | ST | 116,08 | 1160,80 | TRELB | Заказ | 12 недель |  |  | 01.02.2018 |  | изменилась цена | 112,26 | Электроустановочные изделия | spring® | spring® |  | 8698802043497 | 0.078 | KG | 0.196 | CDM
504-000300-224 | 504-000300-224 | ALSU крем. розетка TV прох. | 10 | ST | 144,09 | 1440,90 | TRELB | Заказ | 12 недель |  |  | 01.02.2018 |  | изменилась цена | 139,35 | Электроустановочные изделия | spring® | spring® |  | 8697707895576 | 0.132 | KG | 0.196 | CDM
504-000300-246 | 504-000300-246 | ALSU крем. розетка TV концевая | 10 | ST | 144,09 | 1440,90 | TRELB | Заказ | 4 недели |  |  | 01.02.2018 |  | изменилась цена | 139,35 | Электроустановочные изделия | Механизмы устройств скрытой установки | Механизмы выключателей/возвратно-нажимных выключателей | Механизмы выключателей/возвратно-нажимных выключателей | 8698802043527 | 0.087 | KG | 419.050 | CCM
504-000300-247 | 504-000300-247 | ALSU крем. розетка комп.(CAT6) | 10 | ST | 402,28 | 4022,80 | TRELB | Заказ | 12 недель |  |  | 01.02.2018 |  | изменилась цена | 389,05 | Электроустановочные изделия | spring® | spring® |  | 8698802195097 | 0.094 | KG | 0.196 | CDM
504-000700-215 | 504-000700-215 | ALSU бук розетка б/з | 10 | ST | 180,13 | 1801,30 | TRELB | D | 6 недель |  |  | 01.02.2018 |  | изменилась цена | 174,21 | Электроустановочные изделия | spring® | spring® |  | 8697707864800 | 0.113 | KG | 0.196 | CDM
504-000700-217 | 504-000700-217 | ALSU бук розетка с/з | 10 | ST | 274,18 | 2741,80 | TRELB | C | 6 недель |  |  | 01.02.2018 |  | изменилась цена | 265,16 | Электроустановочные изделия | spring® | spring® |  | 8697707853507 | 0.121 | KG | 0.196 | CDM
504-000700-218 | 504-000700-218 | ALSU бук. розетка c защитной крышкой с/з | 10 | ST | 330,88 | 3308,80 | TRELB | Заказ | 12 недель |  |  | 01.02.2018 |  | изменилась цена | 320,00 | Электроустановочные изделия | Механизмы устройств скрытой установки | Механизмы выключателей/возвратно-нажимных выключателей | Механизмы выключателей/возвратно-нажимных выключателей |  | 0.075 | KG | 0.196 | CDM
504-000700-221 | 504-000700-221 | ALSU бук розетка TF (RJ 11) | 10 | ST | 252,16 | 2521,60 | TRELB | Заказ | 12 недель |  |  | 01.02.2018 |  | изменилась цена | 243,87 | Электроустановочные изделия | spring® | spring® |  | 8698802043558 | 0.074 | KG | 0.196 | CDM
504-000700-224 | 504-000700-224 | ALSU бук розетка TV прох. | 10 | ST | 324,20 | 3242,00 | TRELB | Заказ | 12 недель |  |  | 01.02.2018 |  | изменилась цена | 313,54 | Электроустановочные изделия | spring® | spring® |  | 8697707895323 | 0.072 | KG | 0.196 | CDM
504-000700-246 | 504-000700-246 | ALSU бук розетка TV концевая | 10 | ST | 324,20 | 3242,00 | TRELB | Заказ | 4 недели |  |  | 01.02.2018 |  | изменилась цена | 313,54 | Электроустановочные изделия | Механизмы устройств скрытой установки | Механизмы выключателей/возвратно-нажимных выключателей | Механизмы выключателей/возвратно-нажимных выключателей | 8698802199873 | 0.094 | KG | 419.050 | CCM
504-000700-247 | 504-000700-247 | ALSU бук розетка комп.(CAT6) | 10 | ST | 928,63 | 9286,30 | TRELB | Заказ | 6 недель |  |  | 01.02.2018 |  | изменилась цена | 898,09 | Электроустановочные изделия | spring® | spring® |  | 8698802195561 | 0.094 | KG | 0.196 | CDM
504-010200-200 | 504-010200-200 | ALSU бел. выключатель 1кл | 10 | ST | 99,89 | 998,90 | TRELB | A | 6 недель |  |  | 01.02.2018 |  | изменилась цена | 96,61 | Электроустановочные изделия | spring® | spring® |  | 8698802052673 | 0.085 | KG | 0.196 | CDM
504-010200-201 | 504-010200-201 | ALSU бел. выключатель 1кл с подсв. Led | 10 | ST | 151,83 | 1518,30 | TRELB | C | 6 недель |  |  | 01.02.2018 |  | изменилась цена | 146,84 | Электроустановочные изделия | spring® | spring® |  | 8698802045026 | 0.086 | KG | 0.196 | CDM
504-010200-202 | 504-010200-202 | ALSU бел. выключатель 2кл | 10 | ST | 122,48 | 1224,80 | TRELB | B | 6 недель |  |  | 01.02.2018 |  | изменилась цена | 118,45 | Электроустановочные изделия | spring® | spring® |  | 8698802045057 | 0.090 | KG | 0.196 | CDM
504-010200-203 | 504-010200-203 | ALSU бел. выключатель 2кл с подсв. Led | 10 | ST | 182,97 | 1829,70 | TRELB | C | 6 недель |  |  | 01.02.2018 |  | изменилась цена | 176,95 | Электроустановочные изделия | spring® | spring® |  | 8698802045088 | 0.098 | KG | 0.196 | CDM
504-010200-209 | 504-010200-209 | ALSU бел. выключатель 1кл проходной | 10 | ST | 114,84 | 1148,40 | TRELB | B | 6 недель |  |  | 01.02.2018 |  | изменилась цена | 111,06 | Электроустановочные изделия | spring® | spring® |  | 8698802053007 | 0.086 | KG | 0.196 | CDM
504-010200-210 | 504-010200-210 | ALSU бел. выключатель 1кл прох. с подсветкой Led | 10 | ST | 161,55 | 1615,50 | TRELB | Заказ | 12 недель |  |  | 01.02.2018 |  | изменилась цена | 156,24 | Электроустановочные изделия | spring® | spring® |  | 8698802055797 | 0.096 | KG | 0.196 | CDM
504-010200-211 | 504-010200-211 | ALSU бел. выключатель 2кл проходной | 10 | ST | 151,83 | 1518,30 | TRELB | C | 6 недель |  |  | 01.02.2018 |  | изменилась цена | 146,84 | Электроустановочные изделия | spring® | spring® |  | 8698802053038 | 0.096 | KG | 0.196 | CDM
504-010200-214 | 504-010200-214 | ALSU бел. промежуточный переключатель 1кл | 10 | ST | 155,10 | 1551,00 | TRELB | Заказ | 12 недель |  |  | 01.02.2018 |  | изменилась цена | 150,00 | Электроустановочные изделия | spring® | spring® |  | 8698802053069 | 0.096 | KG | 0.196 | CDM
504-010200-907 | 504-010200-907 | ALSU бел. розетка 2-ая с/з | 10 | ST | 166,77 | 1667,70 | TRELB | A | 6 недель |  |  | 01.02.2018 |  | изменилась цена | 161,29 | Электроустановочные изделия | spring® | spring® |  | 8698802074132 | 0.112 | KG | 0.196 | CDM
504-010200-908 | 504-010200-908 | ALSU бел. розетка 2-ая б/з | 10 | ST | 144,39 | 1443,90 | TRELB | B | 6 недель |  |  | 01.02.2018 |  | изменилась цена | 139,64 | Электроустановочные изделия | spring® | spring® |  | 8698802074163 | 0.089 | KG | 0.196 | CDM
504-010215-218 | 504-010215-218 | ALSU бел. розетка c защитной крышкой с/з | 10 | ST | 153,58 | 1535,80 | TRELB | B | 6 недель |  |  | 01.02.2018 |  | изменилась цена | 148,53 | Электроустановочные изделия | spring® | spring® |  | 8698802149298 | 0.099 | KG | 0.196 | CDM
504-010300-200 | 504-010300-200 | ALSU крем. выключатель 1кл | 10 | ST | 99,89 | 998,90 | TRELB | B | 6 недель |  |  | 01.02.2018 |  | изменилась цена | 96,61 | Электроустановочные изделия | spring® | spring® |  | 8698802053090 | 0.084 | KG | 0.196 | CDM
504-010300-201 | 504-010300-201 | ALSU крем. выключатель 1кл с подсв. Led | 10 | ST | 151,83 | 1518,30 | TRELB | D | 6 недель |  |  | 01.02.2018 |  | изменилась цена | 146,84 | Электроустановочные изделия | spring® | spring® |  | 8698802053120 | 0.094 | KG | 0.196 | CDM
504-010300-202 | 504-010300-202 | ALSU крем. выключатель 2кл | 10 | ST | 122,48 | 1224,80 | TRELB | C | 6 недель |  |  | 01.02.2018 |  | изменилась цена | 118,45 | Электроустановочные изделия | spring® | spring® |  | 8698802053151 | 0.090 | KG | 0.196 | CDM
504-010300-203 | 504-010300-203 | ALSU крем. выключатель 2кл с подсв. Led | 10 | ST | 182,97 | 1829,70 | TRELB | D | 12 недель |  |  | 01.02.2018 |  | изменилась цена | 176,95 | Электроустановочные изделия | spring® | spring® |  | 8698802053182 | 0.090 | KG | 0.196 | CDM
504-010300-209 | 504-010300-209 | ALSU крем. выключатель 1кл проходной | 10 | ST | 114,84 | 1148,40 | TRELB | C | 6 недель |  |  | 01.02.2018 |  | изменилась цена | 111,06 | Электроустановочные изделия | spring® | spring® |  | 8698802053304 | 0.096 | KG | 0.196 | CDM
504-010300-210 | 504-010300-210 | ALSU крем. выключатель 1кл прох. с подсветкой Led | 10 | ST | 161,55 | 1615,50 | TRELB | Заказ | 12 недель |  |  | 01.02.2018 |  | изменилась цена | 156,24 | Электроустановочные изделия | spring® | spring® |  | 8698802055827 | 0.096 | KG | 0.196 | CDM
504-010300-211 | 504-010300-211 | ALSU крем. выключатель 2кл проходной | 10 | ST | 151,83 | 1518,30 | TRELB | D | 12 недель |  |  | 01.02.2018 |  | изменилась цена | 146,84 | Электроустановочные изделия | spring® | spring® |  | 8698802053335 | 0.096 | KG | 0.196 | CDM
504-010300-214 | 504-010300-214 | ALSU крем. промежуточный переключатель 1кл | 10 | ST | 155,10 | 1551,00 | TRELB | Заказ | 6 недель |  |  | 01.02.2018 |  | изменилась цена | 150,00 | Электроустановочные изделия | spring® | spring® |  | 8698802053366 | 0.096 | KG | 0.196 | CDM
504-010300-907 | 504-010300-907 | ALSU крем. розетка 2-ая с/з | 10 | ST | 166,77 | 1667,70 | TRELB | B | 6 недель |  |  | 01.02.2018 |  | изменилась цена | 161,29 | Электроустановочные изделия | spring® | spring® |  | 8698802075993 | 0.133 | KG | 0.196 | CDM
504-010300-908 | 504-010300-908 | ALSU крем. розетка 2-ая б/з | 10 | ST | 144,39 | 1443,90 | TRELB | B | 6 недель |  |  | 01.02.2018 |  | изменилась цена | 139,64 | Электроустановочные изделия | spring® | spring® |  | 8698802080249 | 0.111 | KG | 0.196 | CDM
504-010315-218 | 504-010315-218 | ALSU крем. розетка c защитн крышкой с/з | 10 | ST | 153,58 | 1535,80 | TRELB | C | 6 недель |  |  | 01.02.2018 |  | изменилась цена | 148,53 | Электроустановочные изделия | spring® | spring® |  | 8698802168114 | 0.115 | KG | 0.196 | CDM
504-010700-200 | 504-010700-200 | ALSU бук выключатель 1кл | 10 | ST | 223,83 | 2238,30 | TRELB | C | 6 недель |  |  | 01.02.2018 |  | изменилась цена | 216,47 | Электроустановочные изделия | spring® | spring® |  | 8698802054295 | 0.086 | KG | 0.196 | CDM
504-010700-201 | 504-010700-201 | ALSU бук выключатель 1кл с подсв. Led | 10 | ST | 326,99 | 3269,90 | TRELB | D | 6 недель |  |  | 01.02.2018 |  | изменилась цена | 316,24 | Электроустановочные изделия | spring® | spring® |  | 8698802054325 | 0.096 | KG | 0.196 | CDM
504-010700-202 | 504-010700-202 | ALSU бук выключатель 2кл | 10 | ST | 241,35 | 2413,50 | TRELB | C | 6 недель |  |  | 01.02.2018 |  | изменилась цена | 233,41 | Электроустановочные изделия | spring® | spring® |  | 8698802054356 | 0.090 | KG | 0.196 | CDM
504-010700-203 | 504-010700-203 | ALSU бук выключатель 2кл с подсв. Led | 10 | ST | 393,18 | 3931,80 | TRELB | Заказ | 6 недель |  |  | 01.02.2018 |  | изменилась цена | 380,25 | Электроустановочные изделия | spring® | spring® |  | 8698802054387 | 0.090 | KG | 0.196 | CDM
504-010700-209 | 504-010700-209 | ALSU бук выключатель 1кл проходной | 10 | ST | 229,68 | 2296,80 | TRELB | C | 6 недель |  |  | 01.02.2018 |  | изменилась цена | 222,13 | Электроустановочные изделия | spring® | spring® |  | 8698802054509 | 0.096 | KG | 0.196 | CDM
504-010700-210 | 504-010700-210 | ALSU бук выключатель 1кл прох. с подсветкой Led | 10 | ST | 344,51 | 3445,10 | TRELB | Заказ | 12 недель |  |  | 01.02.2018 |  | изменилась цена | 333,18 | Электроустановочные изделия | spring® | spring® |  | 8698802055940 | 0.091 | KG | 0.196 | CDM
504-010700-211 | 504-010700-211 | ALSU бук выключатель 2кл проходной | 10 | ST | 328,98 | 3289,80 | TRELB | Заказ | 6 недель |  |  | 01.02.2018 |  | изменилась цена | 318,16 | Электроустановочные изделия | spring® | spring® |  | 8698802054530 | 0.096 | KG | 0.196 | CDM
504-010700-214 | 504-010700-214 | ALSU бук промежуточный переключатель 1кл | 10 | ST | 336,05 | 3360,50 | TRELB | Заказ | 6 недель |  |  | 01.02.2018 |  | изменилась цена | 325,00 | Электроустановочные изделия | spring® | spring® |  | 8698802054561 | 0.096 | KG | 0.196 | CDM
504-010700-907 | 504-010700-907 | ALSU бук розетка 2-ая с/з | 10 | ST | 298,72 | 2987,20 | TRELB | C | 6 недель |  |  | 01.02.2018 |  | изменилась цена | 288,90 | Электроустановочные изделия | spring® | spring® |  | 8698802075870 | 0.113 | KG | 0.196 | CDM
504-010700-908 | 504-010700-908 | ALSU бук розетка 2-ая б/з | 10 | ST | 272,17 | 2721,70 | TRELB | C | 6 недель |  |  | 01.02.2018 |  | изменилась цена | 263,22 | Электроустановочные изделия | spring® | spring® |  | 8698802080287 | 0.111 | KG | 0.196 | CDM
505-000111-800 | 505-000111-800 | Вилка с ручкой с/з (бел./красн.) | 40 | ST | 64,04 | 2561,60 | TRELB | E | 6 недель | Продажа остатков |  | 01.02.2018 | 10.08.2017 | изменилась цена | 61,93 | Электроустановочные изделия | spring® | spring® |  | 8698802046702 | 0.041 | KG | 1.067 | CDM
505-000300-806 | 505-000300-806 | Выключатель для бра (бел./бел.) | 50 | ST | 40,89 | 2044,50 | TRELB | E | 6 недель | Продажа остатков |  | 01.02.2018 | 10.08.2017 | изменилась цена | 39,55 | Электроустановочные изделия | spring® | spring® |  | 8697707846233 | 0.017 | KG | 0.196 | CDM
505-000301-806 | 505-000301-806 | Выключатель для бра (бел./красн.) | 50 | ST | 40,89 | 2044,50 | TRELB | E | 6 недель | Продажа остатков |  | 01.02.2018 | 10.08.2017 | изменилась цена | 39,55 | Электроустановочные изделия | spring® | spring® |  | 8697707846240 | 0.017 | KG | 0.196 | CDM
505-000321-806 | 505-000321-806 | Выключатель для бра (черн./красн.) | 50 | ST | 40,89 | 2044,50 | TRELB | E | 6 недель | Продажа остатков |  | 01.02.2018 | 10.08.2017 | изменилась цена | 39,55 | Электроустановочные изделия | spring® | spring® |  | 8698802016385 | 0.017 | KG | 0.196 | CDM
505-000601-810 | 505-000601-810 | Вилка б/з (бел./красн.) | 50 | ST | 36,02 | 1801,00 | TRELB | E | 6 недель | Продажа остатков |  | 01.02.2018 | 10.08.2017 | изменилась цена | 34,84 | Электроустановочные изделия | spring® | spring® |  | 8697707853606 | 0.021 | KG | 1.067 | CDM
505-000701-811 | 505-000701-811 | Вилка с/з + UPS (бел./красн.) | 50 | ST | 62,05 | 3102,50 | TRELB | Заказ | 6 недель | Продажа остатков |  | 01.02.2018 | 10.08.2017 | изменилась цена | 60,01 | Электроустановочные изделия | spring® | spring® |  | 8698553798851 | 0.033 | KG | 1.067 | CDM
505-001000-813 | 505-001000-813 | Delta тройник с/з | 48 | ST | 136,06 | 6530,88 | TRELB | E | 6 недель | Продажа остатков |  | 01.02.2018 | 10.08.2017 | изменилась цена | 131,59 | Электроустановочные изделия | spring® | spring® |  | 8697707846288 | 0.120 | KG | 1.067 | CDM
505-001101-816 | 505-001101-816 | Вилка с/з (бел./красн.) | 50 | ST | 56,03 | 2801,50 | TRELB | E | 6 недель | Продажа остатков |  | 01.02.2018 | 10.08.2017 | изменилась цена | 54,19 | Электроустановочные изделия | spring® | spring® |  | 8698553799087 | 0.033 | KG | 1.067 | CDM
505-001301-820 | 505-001301-820 | Вилка угловая с/з (бел./красн.) | 70 | ST | 46,02 | 3221,40 | TRELB | E | 6 недель | Продажа остатков |  | 01.02.2018 | 10.08.2017 | изменилась цена | 44,51 | Электроустановочные изделия | spring® | spring® |  | 8697707853613 | 0.028 | KG | 1.067 | CDM
505-001500-821 | 505-001500-821 | Тройник плоский б/з (бел.) SR | 75 | ST | 48,01 | 3600,75 | TRELB | E | 6 недель | Продажа остатков |  | 01.02.2018 | 10.08.2017 | изменилась цена | 46,43 | Электроустановочные изделия | spring® | spring® |  | 8697707850414 | 0.025 | KG | 1.067 | CDM
505-001505-828 | 505-001505-828 | Адаптер-переходник с/з (бел.) SR | 50 | ST | 56,15 | 2807,50 | TRELB | D | 6 недель | Продажа остатков |  | 07.11.2016 | 15.03.2017 |  |  | Электроустановочные изделия | spring® | spring® |  | 8698802016101 | 0.029 | KG | 1.067 | CDM
51011P1 | 51011P1 | Клавишный модуль с круглой клавишей | 1 | ST | 7400,00 | 7400,00 | CNDEX | Заказ | 8 недель | Распродажа с заменой | 2TMA070120N0021 | 01.02.2018 | 15.01.2018 | изменилась цена и новый статус | 7100,00 | Электроустановочные изделия | Системы домофонии | Выключатели дифференциального тока |  |  | 0.110 | KG | 45.608 | CDM
51011P2 | 51011P2 | Клавишный модуль с двумя круглыми клавишами | 1 | ST | 7600,00 | 7600,00 | CNDEX | E | 8 недель | Распродажа с заменой | 2TMA070120N0022 | 01.02.2018 | 15.01.2018 | изменилась цена и новый статус | 7300,00 | Электроустановочные изделия | Системы домофонии | Выключатели дифференциального тока |  |  | 0.110 | KG | 45.608 | CDM
51011P3 | 51011P3 | Клавишный модуль с тремя круглыми клавишами | 1 | ST | 7900,00 | 7900,00 | CNDEX | E | 8 недель | Распродажа с заменой | 2TMA070120N0023 | 01.02.2018 | 15.01.2018 | изменилась цена и новый статус | 7600,00 | Электроустановочные изделия | Системы домофонии | Выключатели дифференциального тока |  |  | 0.110 | KG | 45.608 | CDM
51012P1 | 51012P1 | Клавишный модуль с круглой клавишей, со считывателем NFC/IC | 1 | ST | 9900,00 | 9900,00 | CNDEX | E | 8 недель | Распродажа с заменой | 2TMA070120N0024 | 01.02.2018 | 15.01.2018 | изменилась цена и новый статус | 9500,00 | Электроустановочные изделия | Системы домофонии | Выключатели дифференциального тока |  |  | 0.110 | KG | 45.608 | CDM
51012P2 | 51012P2 | Клавишный модуль с двумя круглыми клавишами, со считывателем NFC/IC | 1 | ST | 10100,00 | 10100,00 | CNDEX | E | 8 недель | Распродажа с заменой | 2TMA070120N0025 | 01.02.2018 | 15.01.2018 | изменилась цена и новый статус | 9700,00 | Электроустановочные изделия | Системы домофонии | Выключатели дифференциального тока |  |  | 0.110 | KG | 45.608 | CDM
51012P3 | 51012P3 | Клавишный модуль с тремя круглыми клавишами, со считывателем NFC/IC | 1 | ST | 10300,00 | 10300,00 | CNDEX | E | 8 недель | Распродажа с заменой | 2TMA070120N0026 | 01.02.2018 | 15.01.2018 | изменилась цена и новый статус | 9900,00 | Электроустановочные изделия | Системы домофонии | Выключатели дифференциального тока |  |  | 0.110 | KG | 45.608 | CDM
51021CF-A | 51021CF-A | Рамка станции вызова, размер 1/1, серебристый | 1 | ST | 5300,00 | 5300,00 | CNDEX | E | 8 недель | Распродажа с заменой | 2TMA070130A0011 | 01.02.2018 | 15.01.2018 | изменилась цена и новый статус | 5100,00 | Электроустановочные изделия | Системы домофонии | Выключатели дифференциального тока |  |  | 0.280 | KG | 987.456 | CCM
51021CF-W | 51021CF-W | Рамка станции вызова, размер 1/1, белая | 1 | ST | 6500,00 | 6500,00 | CNDEX | E | 8 недель | Распродажа с заменой | 2TMA070130W0052 | 01.02.2018 | 15.01.2018 | изменилась цена и новый статус | 6200,00 | Электроустановочные изделия | Системы домофонии | Выключатели дифференциального тока |  |  | 0.280 | KG | 987.456 | CCM
51021CS | 51021CS | Монтажный набор | 1 | ST | 2000,00 | 2000,00 | CNDEX | E | 8 недель | Распродажа с заменой | 2TMA070180N0001 | 01.02.2018 | 15.01.2018 | изменилась цена и новый статус | 1900,00 | Электроустановочные изделия | Системы домофонии | Выключатели дифференциального тока |  |  | 0.067 | KG | 29.837 | CDM
51021DN | 51021DN | Модуль c держателем шильдика | 1 | ST | 3200,00 | 3200,00 | CNDEX | E | 8 недель | Распродажа с заменой | 2TMA070150N0041 | 01.02.2018 | 15.01.2018 | изменилась цена и новый статус | 3000,00 | Электроустановочные изделия | Системы домофонии | Выключатели дифференциального тока |  |  | 0.123 | KG | 232.232 | CCM
51021J | 51021J | Соединительный крепеж | 1 | ST | 2100,00 | 2100,00 | CNDEX | E | 8 недель | Распродажа с заменой | 2TMA070180N0009 | 01.02.2018 | 15.01.2018 | изменилась цена и новый статус | 2000,00 | Электроустановочные изделия | Системы домофонии | Выключатели дифференциального тока |  |  | 0.070 | KG | 45.166 | CDM
51021RH | 51021RH | Козырёк/приспособление для монтажа на поверхность, размер 1/1 | 1 | ST | 4400,00 | 4400,00 | CNDEX | E | 8 недель | Распродажа с заменой | 2TMA070130N0182 | 01.02.2018 | 15.01.2018 | изменилась цена и новый статус | 4200,00 | Электроустановочные изделия | Системы домофонии | Выключатели дифференциального тока |  |  | 0.340 | KG | 2599.560 | CCM
51022CF-A | 51022CF-A | Рамка станции вызова, размер 1/2, серебристый | 1 | ST | 6500,00 | 6500,00 | CNDEX | E | 10 недель | Распродажа с заменой | 2TMA070130A0012 | 01.02.2018 | 15.01.2018 | изменилась цена и новый статус | 6200,00 | Электроустановочные изделия | Системы домофонии | Выключатели дифференциального тока |  |  | 0.315 | KG | 987.456 | CCM
51022CF-W | 51022CF-W | Рамка станции вызова, размер 1/2, белая | 1 | ST | 7400,00 | 7400,00 | CNDEX | E | 8 недель | Распродажа с заменой | 2TMA070130W0053 | 01.02.2018 | 15.01.2018 | изменилась цена и новый статус | 7100,00 | Электроустановочные изделия | Системы домофонии | Выключатели дифференциального тока |  |  | 0.315 | KG | 987.456 | CCM
51022RH | 51022RH | Козырёк/приспособление для монтажа на поверхность, размер 1/2 | 1 | ST | 5000,00 | 5000,00 | CNDEX | E | 8 недель | Распродажа с заменой | 2TMA070130N0183 | 01.02.2018 | 15.01.2018 | изменилась цена и новый статус | 4800,00 | Электроустановочные изделия | Системы домофонии | Выключатели дифференциального тока |  |  | 0.377 | KG | 2599.560 | CCM
51023CF-A | 51023CF-A | Рамка станции вызова, размер 1/3, серебристый | 1 | ST | 7400,00 | 7400,00 | CNDEX | E | 10 недель | Распродажа с заменой | 2TMA070130A0013 | 01.02.2018 | 15.01.2018 | изменилась цена и новый статус | 7100,00 | Электроустановочные изделия | Системы домофонии | Выключатели дифференциального тока |  |  | 0.448 | KG | 1636.864 | CCM
51023CF-W | 51023CF-W | Рамка станции вызова, размер 1/3, белая | 1 | ST | 9600,00 | 9600,00 | CNDEX | E | 8 недель | Распродажа с заменой | 2TMA070130W0054 | 01.02.2018 | 15.01.2018 | изменилась цена и новый статус | 9200,00 | Электроустановочные изделия | Системы домофонии | Выключатели дифференциального тока |  |  | 0.448 | KG | 1636.864 | CCM
51023RH | 51023RH | Козырёк/приспособление для монтажа на поверхность, размер 1/3 | 1 | ST | 6000,00 | 6000,00 | CNDEX | E | 8 недель | Распродажа с заменой | 2TMA070130N0184 | 01.02.2018 | 15.01.2018 | изменилась цена и новый статус | 5800,00 | Электроустановочные изделия | Системы домофонии | Выключатели дифференциального тока |  |  | 0.471 | KG | 4356.670 | CCM
51024CF-A | 51024CF-A | Рамка станции вызова, размер 1/4, серебристый | 1 | ST | 8500,00 | 8500,00 | CNDEX | E | 10 недель | Распродажа с заменой | 2TMA070130A0014 | 01.02.2018 | 15.01.2018 | изменилась цена и новый статус | 8200,00 | Электроустановочные изделия | Системы домофонии | Выключатели дифференциального тока |  |  | 0.467 | KG | 1636.864 | CCM
51024CF-W | 51024CF-W | Рамка станции вызова, размер 1/4, белая | 1 | ST | 9900,00 | 9900,00 | CNDEX | E | 8 недель | Распродажа с заменой | 2TMA070130W0055 | 01.02.2018 | 15.01.2018 | изменилась цена и новый статус | 9500,00 | Электроустановочные изделия | Системы домофонии | Выключатели дифференциального тока |  |  | 0.467 | KG | 1636.864 | CCM
51024RH | 51024RH | Козырёк/приспособление для монтажа на поверхность, размер 1/4 | 1 | ST | 6800,00 | 6800,00 | CNDEX | E | 8 недель | Распродажа с заменой | 2TMA070130N0185 | 01.02.2018 | 15.01.2018 | изменилась цена и новый статус | 6500,00 | Электроустановочные изделия | Системы домофонии | Выключатели дифференциального тока |  |  | 0.525 | KG | 4356.670 | CCM
51025CF-A | 51025CF-A | Рамка станции вызова, размер 2/3, серебристый | 1 | ST | 13500,00 | 13500,00 | CNDEX | Заказ | 8 недель | Распродажа с заменой | 2TMA070130A0015 | 01.02.2018 | 15.01.2018 | изменилась цена и новый статус | 13000,00 | Электроустановочные изделия | Системы домофонии | Выключатели дифференциального тока |  |  | 0.632 | KG | 2834.304 | CCM
51025CF-W | 51025CF-W | Рамка станции вызова, размер 2/3, белая | 1 | ST | 13800,00 | 13800,00 | CNDEX | Заказ | 8 недель | Распродажа с заменой | 2TMA070130W0056 | 01.02.2018 | 15.01.2018 | изменилась цена и новый статус | 13300,00 | Электроустановочные изделия | Системы домофонии | Выключатели дифференциального тока |  |  | 0.632 | KG | 2834.304 | CCM
51025RH | 51025RH | Козырёк/приспособление для монтажа на поверхность, размер 2/3 | 1 | ST | 7200,00 | 7200,00 | CNDEX | Заказ | 8 недель | Распродажа с заменой | 2TMA070130N0186 | 01.02.2018 | 15.01.2018 | изменилась цена и новый статус | 6900,00 | Электроустановочные изделия | Системы домофонии | Выключатели дифференциального тока |  |  | 0.624 | KG | 7723.270 | CCM
51026CF-A | 51026CF-A | Рамка станции вызова, размер 2/4, серебристый | 1 | ST | 14900,00 | 14900,00 | CNDEX | Заказ | 8 недель | Распродажа с заменой | 2TMA070130A0016 | 01.02.2018 | 15.01.2018 | изменилась цена и новый статус | 14400,00 | Электроустановочные изделия | Системы домофонии | Выключатели дифференциального тока |  |  | 0.876 | KG | 2834.304 | CCM
51026CF-W | 51026CF-W | Рамка станции вызова, размер 2/4, белая | 1 | ST | 16500,00 | 16500,00 | CNDEX | Заказ | 8 недель | Распродажа с заменой | 2TMA070130W0057 | 01.02.2018 | 15.01.2018 | изменилась цена и новый статус | 15900,00 | Электроустановочные изделия | Системы домофонии | Выключатели дифференциального тока |  |  | 0.876 | KG | 2834.304 | CCM
51026RH | 51026RH | Козырёк/приспособление для монтажа на поверхность, размер 2/4 | 1 | ST | 10200,00 | 10200,00 | CNDEX | Заказ | 8 недель | Распродажа с заменой | 2TMA070130N0187 | 01.02.2018 | 15.01.2018 | изменилась цена и новый статус | 9800,00 | Электроустановочные изделия | Системы домофонии | Выключатели дифференциального тока |  |  | 0.667 | KG | 7723.270 | CCM
51027RH | 51027RH | Козырёк/приспособление для монтажа на поверхность, размер 3/4 | 1 | ST | 12000,00 | 12000,00 | CNDEX | Заказ | 8 недель | Распродажа с заменой | 2TMA070130N0192 | 01.02.2018 | 15.01.2018 | изменилась цена и новый статус | 11600,00 | Электроустановочные изделия | Системы домофонии | Выключатели дифференциального тока |  |  | 0.868 | KG | 11138.700 | CCM
51028CF-A | 51028CF-A | Рамка станции вызова, размер 1/5, серебристый | 1 | ST | 12700,00 | 12700,00 | CNDEX | Заказ | 8 недель | Распродажа с заменой | 2TMA070130A0018 | 01.02.2018 | 15.01.2018 | изменилась цена и новый статус | 12200,00 | Электроустановочные изделия | Системы домофонии | Выключатели дифференциального тока |  |  | 0.535 | KG | 193.933 | CDM
51028RH | 51028RH | Козырёк, размер 5, 1/5 | 1 | ST | 7100,00 | 7100,00 | CNDEX | Заказ | 8 недель | Распродажа с заменой | 2TMA070130N0193 | 01.02.2018 | 15.01.2018 | изменилась цена и новый статус | 6800,00 | Электроустановочные изделия | Системы домофонии | Выключатели дифференциального тока |  |  | 0.535 | KG | 523.523 | CDM
52311FC-B | 52311FC-B | Рамка для абонентского устройства 4,3, чёрный | 1 | ST | 2800,00 | 2800,00 | CNDEX | E | 8 недель | Распродажа с заменой | 2TMA070130B0011 | 01.02.2018 | 15.01.2018 | изменилась цена и новый статус | 2700,00 | Электроустановочные изделия | Системы домофонии | Выключатели дифференциального тока |  |  | 0.140 | KG | 476.000 | CCM
52311FC-G | 52311FC-G | "Рамка для абонентского устройства 4,3"", золотой" | 1 | ST | 2800,00 | 2800,00 | CNDEX | E | 10 недель | Распродажа с заменой | 2TMA070130G0001 | 01.02.2018 | 15.01.2018 | изменилась цена и новый статус | 2700,00 | Электроустановочные изделия | Системы домофонии | Выключатели дифференциального тока |  |  | 0.140 | KG | 476.000 | CCM
52311FC-L | 52311FC-L | "Рамка для абонентского устройства 4,3"", голубой" | 1 | ST | 2800,00 | 2800,00 | CNDEX | E | 8 недель | Распродажа с заменой | 2TMA070130L1011 | 01.02.2018 | 15.01.2018 | изменилась цена и новый статус | 2700,00 | Электроустановочные изделия | Системы домофонии | Выключатели дифференциального тока |  |  | 0.140 | KG | 476.000 | CCM
52311FC-S | 52311FC-S | "Рамка для абонентского устройства 4,3"", серебристый" | 1 | ST | 2800,00 | 2800,00 | CNDEX | E | 8 недель | Распродажа с заменой | 2TMA070130S0011 | 01.02.2018 | 15.01.2018 | изменилась цена и новый статус | 2700,00 | Электроустановочные изделия | Системы домофонии | Выключатели дифференциального тока |  |  | 0.140 | KG | 476.000 | CCM
52311FC-W | 52311FC-W | "Рамка для абонентского устройства 4,3"", белый" | 1 | ST | 2800,00 | 2800,00 | CNDEX | E | 8 недель | Распродажа с заменой | 2TMA070130W0051 | 01.02.2018 | 15.01.2018 | изменилась цена и новый статус | 2700,00 | Электроустановочные изделия | Системы домофонии | Выключатели дифференциального тока |  |  | 0.140 | KG | 476.000 | CCM
52313FC-B | 52313FC-B | Рамка для абонентского устройства 4,3, чёрный, с символом индукционной петли | 1 | ST | 2800,00 | 2800,00 | CNDEX | Заказ | 8 недель | Распродажа с заменой | 2TMA070130B0012 | 01.02.2018 | 15.01.2018 | изменилась цена и новый статус | 2700,00 | Электроустановочные изделия | Системы домофонии | Выключатели дифференциального тока |  |  | 0.140 | KG | 476.000 | CCM
52313FC-G | 52313FC-G | Рамка для абонентского устройства 4,3, золотой, с символом индукционной петли | 1 | ST | 2800,00 | 2800,00 | CNDEX | Заказ | 8 недель | Распродажа с заменой | 2TMA070130G0002 | 01.02.2018 | 15.01.2018 | изменилась цена и новый статус | 2700,00 | Электроустановочные изделия | Системы домофонии | Выключатели дифференциального тока |  |  | 0.140 | KG | 476.000 | CCM
52313FC-L | 52313FC-L | Рамка для абонентского устройства 4,3, голубой, с символом индукционной петли | 1 | ST | 2800,00 | 2800,00 | CNDEX | Заказ | 8 недель | Распродажа с заменой | 2TMA070130L1012 | 01.02.2018 | 15.01.2018 | изменилась цена и новый статус | 2700,00 | Электроустановочные изделия | Системы домофонии | Выключатели дифференциального тока |  |  | 0.140 | KG | 476.000 | CCM
52313FC-S | 52313FC-S | Рамка для абонентского устройства 4,3, серебристый, с символом индукционной петли | 1 | ST | 2800,00 | 2800,00 | CNDEX | Заказ | 8 недель | Распродажа с заменой | 2TMA070130S0012 | 01.02.2018 | 15.01.2018 | изменилась цена и новый статус | 2700,00 | Электроустановочные изделия | Системы домофонии | Выключатели дифференциального тока |  |  | 0.140 | KG | 476.000 | CCM
52313FC-W | 52313FC-W | Рамка для абонентского устройства 4,3, белый, с символом индукционной петли | 1 | ST | 2800,00 | 2800,00 | CNDEX | Заказ | 8 недель | Распродажа с заменой | 2TMA070130W0060 | 01.02.2018 | 15.01.2018 | изменилась цена и новый статус | 2700,00 | Электроустановочные изделия | Системы домофонии | Выключатели дифференциального тока |  |  | 0.140 | KG | 476.000 | CCM
53001DR | 53001DR | Адаптер на DIN рейку | 1 | ST | 2000,00 | 2000,00 | CNDEX | C | 8 недель | Распродажа с заменой | 2TMA070150H0001 | 01.02.2018 | 15.01.2018 | изменилась цена и новый статус | 1900,00 | Электроустановочные изделия | Системы домофонии | Выключатели дифференциального тока |  |  | 0.140 | KG | 53.990 | CDM
53960543-1 | COS53960543-1 | Втулка пластиковая | 1 | ST | 109,61 | 109,61 | COS | Заказ | 4 недели |  |  | 01.02.2018 |  | изменилась цена | 106,00 | Пуско-регулирующее оборудование | Программное обеспечение для панелей управления | Аппараты управл. и свет. сигнализации | KM | 7320500121504 | 0.002 | KG | 0.001 | CDM
5500 AN | 5500 AN | Заглушка с суппортом, серия TACTO, цвет антрацит | 1 | ST | 456,00 | 456,00 | NIE | Заказ | 6 недель |  |  | 01.02.2018 |  | изменилась цена | 441,00 | Электроустановочные изделия | spring® | Аксессуары для выключателей скрытой установки | Аксессуары для выключателей скрытой установки | 8427238060545 | 0.704 | KG | 0.152 | CDM
5500 BL | 5500 BL | Заглушка с суппортом, серия TACTO, цвет альпийский белый | 1 | ST | 300,00 | 300,00 | NIE | Заказ | 7 недель |  |  | 01.02.2018 |  | изменилась цена | 290,00 | Электроустановочные изделия | spring® | Выключатели скрытой установки | spring® | 8427238039961 | 0.045 | KG | 3.038 | CDM
5500 CV | 5500 CV | Заглушка с суппортом, серия TACTO, цвет шампань | 1 | ST | 482,00 | 482,00 | NIE | Заказ | 6 недель |  |  | 01.02.2018 |  | изменилась цена | 466,00 | Электроустановочные изделия | spring® | Аксессуары для выключателей скрытой установки | Аксессуары для выключателей скрытой установки | 8427238060552 | 0.386 | KG | 0.152 | CDM
5500 PL | 5500 PL | Заглушка с суппортом, серия TACTO, цвет серебро | 1 | ST | 484,00 | 484,00 | NIE | Заказ | 6 недель |  |  | 01.02.2018 |  | изменилась цена | 468,00 | Электроустановочные изделия | spring® | Выключатели скрытой установки | spring® | 8427238039978 | 0.045 | KG | 3.038 | CDM
5501 AN | 5501 AN | Клавиша для 1-клавишных выключателей/переключателей/кнопок, серия TACTO, цвет антрацит | 1 | ST | 171,00 | 171,00 | NIE | E | 7 недель |  |  | 01.02.2018 |  | изменилась цена | 165,00 | Электроустановочные изделия | spring® | Аксессуары для выключателей скрытой установки | Аксессуары для выключателей скрытой установки | 8427238060569 | 0.031 | KG | 0.148 | CDM
5501 BL | 5501 BL | Клавиша для 1-клавишных выключателей/переключателей/кнопок, серия TACTO, цвет альпийский белый | 20 | ST | 111,00 | 2220,00 | NIE | C | 7 недель |  |  | 01.02.2018 |  | изменилась цена | 107,00 | Электроустановочные изделия | spring® | Выключатели скрытой установки | spring® | 8427238039992 | 0.038 | KG | 2.960 | CDM
5501 CV | 5501 CV | Клавиша для 1-клавишных выключателей/переключателей/кнопок, серия TACTO, цвет шампань | 20 | ST | 178,00 | 3560,00 | NIE | E | 7 недель |  |  | 01.02.2018 |  | изменилась цена | 172,00 | Электроустановочные изделия | spring® | Аксессуары для выключателей скрытой установки | Аксессуары для выключателей скрытой установки | 8427238060576 | 0.316 | KG | 0.148 | CDM
5501 PL | 5501 PL | Клавиша для 1-клавишных выключателей/переключателей/кнопок, серия TACTO, цвет серебро | 20 | ST | 178,00 | 3560,00 | NIE | Заказ | 7 недель |  |  | 01.02.2018 |  | изменилась цена | 172,00 | Электроустановочные изделия | spring® | Выключатели скрытой установки | spring® | 8427238040004 | 0.038 | KG | 2.962 | CDM
5501.2 AN | 5501.2 AN | Клавиша для 1-клавишных выключателей/переключателей/кнопок с символом "I/O", серия TACTO, цвет антрацит | 1 | ST | 238,00 | 238,00 | NIE | Заказ | 6 недель |  |  | 01.02.2018 |  | изменилась цена | 230,00 | Электроустановочные изделия | spring® | Аксессуары для выключателей скрытой установки | Аксессуары для выключателей скрытой установки | 8427238060583 | 0.022 | KG | 0.151 | CDM
5501.2 BL | 5501.2 BL | Клавиша для 1-клавишных выключателей/переключателей/кнопок с символом "I/O", серия TACTO, цвет альпийский белый | 1 | ST | 159,00 | 159,00 | NIE | Заказ | 6 недель |  |  | 01.02.2018 |  | изменилась цена | 154,00 | Электроустановочные изделия | spring® | Выключатели скрытой установки | spring® | 8427238040028 | 0.034 | KG | 0.756 | CDM
5501.2 CV | 5501.2 CV | Клавиша для 1-клавишных выключателей/переключателей/кнопок с символом "I/O", серия TACTO, цвет шампань | 1 | ST | 255,00 | 255,00 | NIE | Заказ | 6 недель |  |  | 01.02.2018 |  | изменилась цена | 247,00 | Электроустановочные изделия | spring® | Аксессуары для выключателей скрытой установки | Аксессуары для выключателей скрытой установки | 8427238060590 | 0.022 | KG | 0.151 | CDM
5501.2 PL | 5501.2 PL | Клавиша для 1-клавишных выключателей/переключателей/кнопок с символом "I/O", серия TACTO, цвет серебро | 1 | ST | 259,00 | 259,00 | NIE | Заказ | 6 недель |  |  | 01.02.2018 |  | изменилась цена | 250,00 | Электроустановочные изделия | spring® | Выключатели скрытой установки | spring® | 8427238040035 | 0.034 | KG | 0.756 | CDM
5501.3 AN | 5501.3 AN | Клавиша для 1-клавишных выключателей/переключателей/кнопок с линзой круговой подсветки, серия TACTO, цвет антрацит | 1 | ST | 321,00 | 321,00 | NIE | Заказ | 6 недель |  |  | 01.02.2018 |  | изменилась цена | 310,00 | Электроустановочные изделия | spring® | Аксессуары для выключателей скрытой установки | Аксессуары для выключателей скрытой установки | 8427238060606 | 0.530 | KG | 0.148 | CDM
5501.3 BL | 5501.3 BL | Клавиша для 1-клавишных выключателей/переключателей/кнопок с линзой круговой подсветки, серия TACTO, цвет альпийский белый | 1 | ST | 213,00 | 213,00 | NIE | E | 7 недель |  |  | 01.02.2018 |  | изменилась цена | 206,00 | Электроустановочные изделия | spring® | Выключатели скрытой установки | spring® | 8427238040059 | 0.042 | KG | 2.962 | CDM
5501.3 CV | 5501.3 CV | Клавиша для 1-клавишных выключателей/переключателей/кнопок с линзой круговой подсветки, серия TACTO, цвет шампань | 1 | ST | 343,00 | 343,00 | NIE | Заказ | 6 недель |  |  | 01.02.2018 |  | изменилась цена | 332,00 | Электроустановочные изделия | spring® | Аксессуары для выключателей скрытой установки | Аксессуары для выключателей скрытой установки | 8427238060613 | 1.122 | KG | 0.148 | CDM
5501.3 PL | 5501.3 PL | Клавиша для 1-клавишных выключателей/переключателей/кнопок с линзой круговой подсветки, серия TACTO, цвет серебро | 1 | ST | 343,00 | 343,00 | NIE | Заказ | 6 недель |  |  | 01.02.2018 |  | изменилась цена | 332,00 | Электроустановочные изделия | spring® | Выключатели скрытой установки | spring® | 8427238040066 | 0.038 | KG | 2.962 | CDM
5501.4 AN | 5501.4 AN | Клавиша для 1-клавишных выключателей/переключателей/кнопок с символом "I/O" и линзой круговой подсветки, серия TACTO, цвет антрацит | 20 | ST | 482,00 | 9640,00 | NIE | Заказ | 6 недель |  |  | 01.02.2018 |  | изменилась цена | 466,00 | Электроустановочные изделия | spring® | Аксессуары для выключателей скрытой установки | Аксессуары для выключателей скрытой установки | 8427238060620 | 0.024 | KG | 0.151 | CDM
5501.4 BL | 5501.4 BL | Клавиша для 1-клавишных выключателей/переключателей/кнопок с символом "I/O" и линзой круговой подсветки, серия TACTO, цвет альпийски белый | 20 | ST | 321,00 | 6420,00 | NIE | Заказ | 6 недель |  |  | 01.02.2018 |  | изменилась цена | 310,00 | Электроустановочные изделия | spring® | Выключатели скрытой установки | spring® | 8427238040080 | 0.020 | KG | 1.280 | CDM
5501.4 CV | 5501.4 CV | Клавиша для 1-клавишных выключателей/переключателей/кнопок с символом "I/O" и линзой круговой подсветки, серия TACTO, цвет шампань | 20 | ST | 516,00 | 10320,00 | NIE | Заказ | 6 недель |  |  | 01.02.2018 |  | изменилась цена | 499,00 | Электроустановочные изделия | spring® | Аксессуары для выключателей скрытой установки | Аксессуары для выключателей скрытой установки | 8427238060637 | 0.024 | KG | 0.151 | CDM
5501.4 PL | 5501.4 PL | Клавиша для 1-клавишных выключателей/переключателей/кнопок с символом "I/O" и линзой круговой подсветки, серия TACTO, цвет серебро | 20 | ST | 516,00 | 10320,00 | NIE | Заказ | 6 недель |  |  | 01.02.2018 |  | изменилась цена | 499,00 | Электроустановочные изделия | spring® | Выключатели скрытой установки | spring® | 8427238040097 | 0.020 | KG | 0.756 | CDM
5501.5 AN | 5501.5 AN | Клавиша для 1-клавишных выключателей/переключателей/кнопок с центральной линзой подсветки, серия TACTO, цвет антрацит | 1 | ST | 343,00 | 343,00 | NIE | Заказ | 6 недель |  |  | 01.02.2018 |  | изменилась цена | 332,00 | Электроустановочные изделия | spring® | Аксессуары для выключателей скрытой установки | Аксессуары для выключателей скрытой установки | 8427238060644 | 0.022 | KG | 0.128 | CDM
5501.5 BL | 5501.5 BL | Клавиша для 1-клавишных выключателей/переключателей/кнопок с центральной линзой подсветки, серия TACTO, цвет альпийский белый | 1 | ST | 231,00 | 231,00 | NIE | Заказ | 6 недель |  |  | 01.02.2018 |  | изменилась цена | 223,00 | Электроустановочные изделия | spring® | Аксессуары для выключателей скрытой установки | Аксессуары для выключателей скрытой установки | 8427238046815 | 0.022 | KG | 0.128 | CDM
5501.5 CV | 5501.5 CV | Клавиша для 1-клавишных выключателей/переключателей/кнопок с центральной линзой подсветки, серия TACTO, цвет шампань | 1 | ST | 364,00 | 364,00 | NIE | Заказ | 6 недель |  |  | 01.02.2018 |  | изменилась цена | 352,00 | Электроустановочные изделия | spring® | Аксессуары для выключателей скрытой установки | Аксессуары для выключателей скрытой установки | 8427238060651 | 0.022 | KG | 0.128 | CDM
5501.5 PL | 5501.5 PL | Клавиша для 1-клавишных выключателей/переключателей/кнопок с центральной линзой подсветки, серия TACTO, цвет серебро | 1 | ST | 364,00 | 364,00 | NIE | Заказ | 6 недель |  |  | 01.02.2018 |  | изменилась цена | 352,00 | Электроустановочные изделия | spring® | Аксессуары для выключателей скрытой установки | Аксессуары для выключателей скрытой установки | 8427238046822 | 0.022 | KG | 0.128 | CDM
5504 AN | 5504 AN | Клавиша для 1-клавишных выключателей/переключателей/кнопок с символом "ЗВОНОК", серия TACTO, цвет антрацит | 1 | ST | 206,00 | 206,00 | NIE | Заказ | 6 недель |  |  | 01.02.2018 |  | изменилась цена | 199,00 | Электроустановочные изделия | spring® | Аксессуары для выключателей скрытой установки | Аксессуары для выключателей скрытой установки | 8427238060668 | 0.019 | KG | 0.148 | CDM
5504 BL | 5504 BL | Клавиша для 1-клавишных выключателей/переключателей/кнопок с символом "ЗВОНОК", серия TACTO, цвет альпийский белый | 1 | ST | 141,00 | 141,00 | NIE | Заказ | 6 недель |  |  | 01.02.2018 |  | изменилась цена | 136,00 | Электроустановочные изделия | spring® | Выключатели скрытой установки | spring® | 8427238040110 | 0.038 | KG | 2.962 | CDM
5504 CV | 5504 CV | Клавиша для 1-клавишных выключателей/переключателей/кнопок с символом "ЗВОНОК", серия TACTO, цвет шампань | 1 | ST | 217,00 | 217,00 | NIE | Заказ | 6 недель |  |  | 01.02.2018 |  | изменилась цена | 210,00 | Электроустановочные изделия | spring® | Аксессуары для выключателей скрытой установки | Аксессуары для выключателей скрытой установки | 8427238060675 | 0.019 | KG | 0.148 | CDM
5504 PL | 5504 PL | Клавиша для 1-клавишных выключателей/переключателей/кнопок с символом "ЗВОНОК", серия TACTO, цвет серебро | 1 | ST | 217,00 | 217,00 | NIE | Заказ | 6 недель |  |  | 01.02.2018 |  | изменилась цена | 210,00 | Электроустановочные изделия | spring® | Аксессуары для выключателей скрытой установки | Аксессуары для выключателей скрытой установки | 8427238040127 | 0.034 | KG | 2.962 | CDM
5504.2 AN | 5504.2 AN | Клавиша для 1-клавишных выключателей/переключателей/кнопок с символом "СВЕТ", серия TACTO, цвет антрацит | 1 | ST | 206,00 | 206,00 | NIE | Заказ | 6 недель |  |  | 01.02.2018 |  | изменилась цена | 199,00 | Электроустановочные изделия | spring® | Аксессуары для выключателей скрытой установки | Аксессуары для выключателей скрытой установки | 8427238060682 | 0.017 | KG | 0.148 | CDM
5504.2 BL | 5504.2 BL | Клавиша для 1-клавишных выключателей/переключателей/кнопок с символом "СВЕТ", серия TACTO, цвет альпийский белый | 1 | ST | 141,00 | 141,00 | NIE | Заказ | 6 недель |  |  | 01.02.2018 |  | изменилась цена | 136,00 | Электроустановочные изделия | spring® | Выключатели скрытой установки | spring® | 8427238040141 | 0.034 | KG | 2.962 | CDM
5504.2 CV | 5504.2 CV | Клавиша для 1-клавишных выключателей/переключателей/кнопок с символом "СВЕТ", серия TACTO, цвет шампань | 1 | ST | 217,00 | 217,00 | NIE | Заказ | 6 недель |  |  | 01.02.2018 |  | изменилась цена | 210,00 | Электроустановочные изделия | spring® | Аксессуары для выключателей скрытой установки | Аксессуары для выключателей скрытой установки | 8427238060699 | 0.019 | KG | 0.148 | CDM
5504.2 PL | 5504.2 PL | Клавиша для 1-клавишных выключателей/переключателей/кнопок с символом "СВЕТ", серия TACTO, цвет серебро | 1 | ST | 217,00 | 217,00 | NIE | Заказ | 6 недель |  |  | 01.02.2018 |  | изменилась цена | 210,00 | Электроустановочные изделия | spring® | Выключатели скрытой установки | spring® | 8427238040158 | 0.034 | KG | 2.962 | CDM
5504.3 AN | 5504.3 AN | Клавиша для 1-клавишных выключателей/переключателей/кнопок с символом "ЗВОНОК" и линзой круговой подсветки, серия TACTO, цвет антрацит | 1 | ST | 321,00 | 321,00 | NIE | Заказ | 6 недель |  |  | 01.02.2018 |  | изменилась цена | 310,00 | Электроустановочные изделия | spring® | Аксессуары для выключателей скрытой установки | Аксессуары для выключателей скрытой установки | 8427238060705 | 0.022 | KG | 0.131 | CDM
5504.3 BL | 5504.3 BL | Клавиша для 1-клавишных выключателей/переключателей/кнопок с символом "ЗВОНОК" и линзой круговой подсветки, серия TACTO, цвет альпийский белый | 1 | ST | 213,00 | 213,00 | NIE | Заказ | 6 недель |  |  | 01.02.2018 |  | изменилась цена | 206,00 | Электроустановочные изделия | spring® | Выключатели скрытой установки | spring® | 8427238040172 | 0.034 | KG | 1.311 | CDM
5504.3 CV | 5504.3 CV | Клавиша для 1-клавишных выключателей/переключателей/кнопок с символом "ЗВОНОК" и линзой круговой подсветки, серия TACTO, цвет шампан | 1 | ST | 343,00 | 343,00 | NIE | Заказ | 6 недель |  |  | 01.02.2018 |  | изменилась цена | 332,00 | Электроустановочные изделия | spring® | Аксессуары для выключателей скрытой установки | Аксессуары для выключателей скрытой установки | 8427238060712 | 1.000 | KG | 0.131 | CDM
5504.3 PL | 5504.3 PL | Клавиша для 1-клавишных выключателей/переключателей/кнопок с символом "ЗВОНОК" и линзой круговой подсветки, серия TACTO, цвет серебр | 1 | ST | 343,00 | 343,00 | NIE | Заказ | 6 недель |  |  | 01.02.2018 |  | изменилась цена | 332,00 | Электроустановочные изделия | spring® | Выключатели скрытой установки | spring® | 8427238040189 | 0.034 | KG | 1.311 | CDM
5504.4 AN | 5504.4 AN | Клавиша для 1-клавишных выключателей/переключателей/кнопок с символом "СВЕТ" и линзой круговой подсветки, серия TACTO, цвет антрацит | 1 | ST | 321,00 | 321,00 | NIE | Заказ | 6 недель |  |  | 01.02.2018 |  | изменилась цена | 310,00 | Электроустановочные изделия | spring® | Аксессуары для выключателей скрытой установки | Аксессуары для выключателей скрытой установки | 8427238060729 | 0.022 | KG | 0.131 | CDM
5504.4 BL | 5504.4 BL | Клавиша для 1-клавишных выключателей/переключателей/кнопок с символом "СВЕТ" и линзой круговой подсветки, серия TACTO, цвет альпийский белый | 1 | ST | 213,00 | 213,00 | NIE | Заказ | 6 недель |  |  | 01.02.2018 |  | изменилась цена | 206,00 | Электроустановочные изделия | spring® | Выключатели скрытой установки | spring® | 8427238040202 | 0.042 | KG | 1.311 | CDM
5504.4 CV | 5504.4 CV | Клавиша для 1-клавишных выключателей/переключателей/кнопок с символом "СВЕТ" и линзой круговой подсветки, серия TACTO, цвет шампань | 1 | ST | 343,00 | 343,00 | NIE | Заказ | 6 недель |  |  | 01.02.2018 |  | изменилась цена | 332,00 | Электроустановочные изделия | spring® | Аксессуары для выключателей скрытой установки | Аксессуары для выключателей скрытой установки | 8427238060736 | 0.022 | KG | 0.134 | CDM
5504.4 PL | 5504.4 PL | Клавиша для 1-клавишных выключателей/переключателей/кнопок с символом "СВЕТ" и линзой круговой подсветки, серия TACTO, цвет серебро | 1 | ST | 343,00 | 343,00 | NIE | Заказ | 6 недель |  |  | 01.02.2018 |  | изменилась цена | 332,00 | Электроустановочные изделия | spring® | Выключатели скрытой установки | spring® | 8427238040219 | 0.042 | KG | 1.311 | CDM
5507 AN | 5507 AN | Вывод кабельный для изделий 8107 и 8148, серия TACTO, цвет антрацит | 1 | ST | 221,00 | 221,00 | NIE | Заказ | 6 недель |  |  | 01.02.2018 |  | изменилась цена | 214,00 | Электроустановочные изделия | Системы передачи данных | Системы передачи данных | spring® | 8427238060743 | 0.013 | KG | 0.148 | CDM
5507 BL | 5507 BL | Вывод кабельный для изделий 8107 и 8148, серия TACTO, цвет альпийский белый | 1 | ST | 155,00 | 155,00 | NIE | Заказ | 6 недель |  |  | 01.02.2018 |  | изменилась цена | 150,00 | Электроустановочные изделия | spring® | Выключатели скрытой установки | spring® | 8427238040233 | 0.027 | KG | 2.962 | CDM
5507 CV | 5507 CV | Вывод кабельный для изделий 8107 и 8148, серия TACTO, цвет шампань | 1 | ST | 236,00 | 236,00 | NIE | Заказ | 6 недель |  |  | 01.02.2018 |  | изменилась цена | 228,00 | Электроустановочные изделия | Системы передачи данных | Системы передачи данных | spring® | 8427238060750 | 0.013 | KG | 0.148 | CDM
5507 PL | 5507 PL | Вывод кабельный для изделий 8107 и 8148, серия TACTO, цвет серебро | 1 | ST | 236,00 | 236,00 | NIE | Заказ | 6 недель |  |  | 01.02.2018 |  | изменилась цена | 228,00 | Электроустановочные изделия | spring® | Выключатели скрытой установки | spring® | 8427238040240 | 0.027 | KG | 2.962 | CDM
5511 AN | 5511 AN | Клавиша для 2-клавишных выключателей/переключателей/кнопок, серия TACTO, цвет антрацит | 1 | ST | 253,00 | 253,00 | NIE | E | 7 недель |  |  | 01.02.2018 |  | изменилась цена | 245,00 | Электроустановочные изделия | spring® | Аксессуары для выключателей скрытой установки | Аксессуары для выключателей скрытой установки | 8427238060781 | 0.010 | KG | 0.148 | CDM
5511 BL | 5511 BL | Клавиша для 2-клавишных выключателей/переключателей/кнопок, серия TACTO, цвет альпийский белый | 1 | ST | 165,00 | 165,00 | NIE | B | 7 недель |  |  | 01.02.2018 |  | изменилась цена | 160,00 | Электроустановочные изделия | spring® | Выключатели скрытой установки | spring® | 8427238040295 | 0.039 | KG | 2.962 | CDM
5511 CV | 5511 CV | Клавиша для 2-клавишных выключателей/переключателей/кнопок, серия TACTO, цвет шампань | 1 | ST | 268,00 | 268,00 | NIE | C | 3 недели |  |  | 01.02.2018 |  | изменилась цена | 259,00 | Электроустановочные изделия | spring® | Аксессуары для выключателей скрытой установки | Аксессуары для выключателей скрытой установки | 8427238060798 | 0.020 | KG | 0.148 | CDM
5511 PL | 5511 PL | Клавиша для 2-клавишных выключателей/переключателей/кнопок, серия TACTO, цвет серебро | 1 | ST | 268,00 | 268,00 | NIE | C | 7 недель |  |  | 01.02.2018 |  | изменилась цена | 259,00 | Электроустановочные изделия | spring® | Выключатели скрытой установки | spring® | 8427238040301 | 0.040 | KG | 2.962 | CDM
5514 AN | 5514 AN | Накладка для механизма карточного выключателя с линзой подсветки и маркировкой, серия TACTO, цвет антрацит | 1 | ST | 1246,00 | 1246,00 | NIE | Заказ | 6 недель |  |  | 01.02.2018 |  | изменилась цена | 1205,00 | Электроустановочные изделия | spring® | Аксессуары для выключателей скрытой установки | Аксессуары для выключателей скрытой установки | 8427238060804 | 0.030 | KG | 0.304 | CDM
5514 BL | 5514 BL | Накладка для механизма карточного выключателя с линзой подсветки и маркировкой, серия TACTO, цвет альпийский белый | 1 | ST | 822,00 | 822,00 | NIE | Заказ | 6 недель |  |  | 01.02.2018 |  | изменилась цена | 795,00 | Электроустановочные изделия | spring® | Выключатели скрытой установки | spring® | 8427238040325 | 0.030 | KG | 3.038 | CDM
5514 CV | 5514 CV | Накладка для механизма карточного выключателя с линзой подсветки и маркировкой, серия TACTO, цвет шампань | 1 | ST | 1319,00 | 1319,00 | NIE | Заказ | 6 недель |  |  | 01.02.2018 |  | изменилась цена | 1276,00 | Электроустановочные изделия | spring® | Аксессуары для выключателей скрытой установки | Аксессуары для выключателей скрытой установки | 8427238060811 | 0.030 | KG | 0.304 | CDM
5514 PL | 5514 PL | Накладка для механизма карточного выключателя с линзой подсветки и маркировкой, серия TACTO, цвет серебро | 1 | ST | 1319,00 | 1319,00 | NIE | Заказ | 6 недель |  |  | 01.02.2018 |  | изменилась цена | 1276,00 | Электроустановочные изделия | spring® | Выключатели скрытой установки | spring® | 8427238040332 | 0.030 | KG | 3.038 | CDM
5517.1 AN | 5517.1 AN | Накладка для телекоммуникационных розеток типа 8117... и/или 8118..., серия TACTO, цвет антрацит | 1 | ST | 201,00 | 201,00 | NIE | Заказ | 6 недель |  |  | 01.02.2018 |  | изменилась цена | 194,00 | Электроустановочные изделия | Системы передачи данных | Системы передачи данных | spring® | 8427238060828 | 0.013 | KG | 0.148 | CDM
5517.1 BL | 5517.1 BL | Накладка для телекоммуникационных розеток типа 8117... и/или 8118..., серия TACTO, свет альпийский белый | 1 | ST | 131,00 | 131,00 | NIE | C | 7 недель |  |  | 01.02.2018 |  | изменилась цена | 127,00 | Электроустановочные изделия | spring® | Выключатели скрытой установки | spring® | 8427238040356 | 0.025 | KG | 2.962 | CDM
5517.1 CV | 5517.1 CV | Накладка для телекоммуникационных розеток типа 8117... и/или 8118..., серия TACTO, цвет шампань | 1 | ST | 213,00 | 213,00 | NIE | C | 7 недель |  |  | 01.02.2018 |  | изменилась цена | 206,00 | Электроустановочные изделия | Системы передачи данных | Системы передачи данных | spring® | 8427238060835 | 0.347 | KG | 0.148 | CDM
5517.1 PL | 5517.1 PL | Накладка для телекоммуникационных розеток типа 8117... и/или 8118..., серия TACTO, цвет серебро | 1 | ST | 213,00 | 213,00 | NIE | Заказ | 7 недель |  |  | 01.02.2018 |  | изменилась цена | 206,00 | Электроустановочные изделия | spring® | Выключатели скрытой установки | spring® | 8427238040363 | 0.025 | KG | 2.962 | CDM
5518.1 AN | 5518.1 AN | Накладка для 1-го суппорта/разъёма типа 2017... или 2018..., серия TACTO, цвет антрацит | 1 | ST | 377,00 | 377,00 | NIE | Заказ | 6 недель |  |  | 01.02.2018 |  | изменилась цена | 365,00 | Электроустановочные изделия | Системы передачи данных | Системы передачи данных | spring® | 8427238060842 | 0.043 | KG | 0.304 | CDM
5518.1 BL | 5518.1 BL | Накладка для 1-го суппорта/разъёма типа 2017... или 2018..., серия TACTO, свет альпийский белый | 1 | ST | 277,00 | 277,00 | NIE | E | 7 недель |  |  | 01.02.2018 |  | изменилась цена | 268,00 | Электроустановочные изделия | spring® | Выключатели скрытой установки | spring® | 8427238041391 | 0.042 | KG | 2.960 | CDM
5518.1 CV | 5518.1 CV | Накладка для 1-го суппорта/разъёма типа 2017... или 2018..., серия TACTO, цвет шампань | 1 | ST | 398,00 | 398,00 | NIE | Заказ | 6 недель |  |  | 01.02.2018 |  | изменилась цена | 385,00 | Электроустановочные изделия | Системы передачи данных | Системы передачи данных | spring® | 8427238060859 | 0.043 | KG | 0.304 | CDM
5518.1 PL | 5518.1 PL | Накладка для 1-го суппорта/разъёма типа 2017... или 2018..., серия TACTO, цвет серебро | 1 | ST | 396,00 | 396,00 | NIE | Заказ | 6 недель |  |  | 01.02.2018 |  | изменилась цена | 383,00 | Электроустановочные изделия | spring® | Выключатели скрытой установки | spring® | 8427238041407 | 0.042 | KG | 3.038 | CDM
5518.2 AN | 5518.2 AN | Накладка для 2-х суппортов/разъёмов типа 2017... и/или 2018..., серия TACTO, цвет антрацит | 1 | ST | 443,00 | 443,00 | NIE | Заказ | 6 недель |  |  | 01.02.2018 |  | изменилась цена | 428,00 | Электроустановочные изделия | Системы передачи данных | Системы передачи данных | spring® | 8427238060866 | 0.043 | KG | 0.304 | CDM
5518.2 BL | 5518.2 BL | Накладка для 2-х суппортов/разъёмов типа 2017... и/или 2018..., серия TACTO, цвет альпийский белый | 1 | ST | 318,00 | 318,00 | NIE | Заказ | 6 недель |  |  | 01.02.2018 |  | изменилась цена | 308,00 | Электроустановочные изделия | spring® | Выключатели скрытой установки | spring® | 8427238041582 | 0.042 | KG | 3.038 | CDM
5518.2 CV | 5518.2 CV | Накладка для 2-х суппортов/разъёмов типа 2017... и/или 2018..., серия TACTO, цвет шампань | 1 | ST | 465,00 | 465,00 | NIE | E | 6 недель |  |  | 01.02.2018 |  | изменилась цена | 450,00 | Электроустановочные изделия | Системы передачи данных | Системы передачи данных | spring® | 8427238060873 | 0.043 | KG | 0.304 | CDM
5518.2 PL | 5518.2 PL | Накладка для 2-х суппортов/разъёмов типа 2017... и/или 2018..., серия TACTO, цвет серебро | 1 | ST | 470,00 | 470,00 | NIE | Заказ | 6 недель |  |  | 01.02.2018 |  | изменилась цена | 455,00 | Электроустановочные изделия | spring® | Выключатели скрытой установки | spring® | 8427238041599 | 0.042 | KG | 3.038 | CDM
5529 AN | 5529 AN | Накладка для зуммера/звонка, серия TACTO, цвет антрацит | 1 | ST | 351,00 | 351,00 | NIE | Заказ | 6 недель |  |  | 01.02.2018 |  | изменилась цена | 339,00 | Электроустановочные изделия | spring® | Выключатели скрытой установки | spring® | 8427238060880 | 0.015 | KG | 0.152 | CDM
5529 BL | 5529 BL | Накладка для зуммера/звонка, серия TACTO, цвет альпийский белый | 1 | ST | 217,00 | 217,00 | NIE | Заказ | 6 недель |  |  | 01.02.2018 |  | изменилась цена | 210,00 | Электроустановочные изделия | spring® | Выключатели скрытой установки | spring® | 8427238040387 | 0.015 | KG | 0.761 | CDM
5529 CV | 5529 CV | Накладка для зуммера/звонка, серия TACTO, цвет шампань | 1 | ST | 375,00 | 375,00 | NIE | Заказ | 6 недель |  |  | 01.02.2018 |  | изменилась цена | 363,00 | Электроустановочные изделия | spring® | Выключатели скрытой установки | spring® | 8427238060897 | 0.700 | KG | 0.181 | CDM
5529 PL | 5529 PL | Накладка для зуммера/звонка, серия TACTO, цвет серебро | 1 | ST | 375,00 | 375,00 | NIE | Заказ | 6 недель |  |  | 01.02.2018 |  | изменилась цена | 363,00 | Электроустановочные изделия | spring® | Выключатели скрытой установки | spring® | 8427238040394 | 0.015 | KG | 0.761 | CDM
5540 AN | 5540 AN | Накладка для терморегулятора 8140 и 8140.2, серия TACTO, цвет антрацит | 1 | ST | 2250,00 | 2250,00 | NIE | Заказ | 6 недель |  |  | 01.02.2018 |  | изменилась цена | 2176,00 | Электроустановочные изделия | Механизмы устройств скрытой установки | Механизмы терморегуляторов | Механизмы терморегуляторов | 8427238060927 | 0.018 | KG | 0.165 | CDM
5540 BL | 5540 BL | Накладка для терморегулятора 8140 и 8140.2, серия TACTO, цвет альпийский белый | 1 | ST | 1501,00 | 1501,00 | NIE | Заказ | 6 недель |  |  | 01.02.2018 |  | изменилась цена | 1452,00 | Электроустановочные изделия | spring® | Выключатели скрытой установки | spring® | 8427238041070 | 0.021 | KG | 0.165 | CDM
5540 CV | 5540 CV | Накладка для терморегулятора 8140 и 8140.2, серия TACTO, цвет шампань | 1 | ST | 2396,00 | 2396,00 | NIE | Заказ | 6 недель |  |  | 01.02.2018 |  | изменилась цена | 2317,00 | Электроустановочные изделия | Механизмы устройств скрытой установки | Механизмы терморегуляторов | Механизмы терморегуляторов | 8427238060934 | 0.018 | KG | 0.165 | CDM
5540 PL | 5540 PL | Накладка для терморегулятора 8140 и 8140.2, серия TACTO, цвет серебро | 1 | ST | 2391,00 | 2391,00 | NIE | Заказ | 6 недель |  |  | 01.02.2018 |  | изменилась цена | 2312,00 | Электроустановочные изделия | spring® | Выключатели скрытой установки | spring® | 8427238041087 | 0.021 | KG | 0.165 | CDM
5540.1 AN | 5540.1 AN | Накладка для терморегулятора 8140.1, серия TACTO, цвет антрацит | 1 | ST | 2569,00 | 2569,00 | NIE | Заказ | 6 недель |  |  | 01.02.2018 |  | изменилась цена | 2485,00 | Электроустановочные изделия | Механизмы устройств скрытой установки | Механизмы терморегуляторов | Механизмы терморегуляторов | 8427238060941 | 19.000 | KG | 0.165 | CDM
5540.1 BL | 5540.1 BL | Накладка для терморегулятора 8140.1, серия TACTO, цвет альпийский белый | 1 | ST | 1709,00 | 1709,00 | NIE | Заказ | 6 недель |  |  | 01.02.2018 |  | изменилась цена | 1653,00 | Электроустановочные изделия | spring® | Выключатели скрытой установки | spring® | 8427238041100 | 0.020 | KG | 0.165 | CDM
5540.1 CV | 5540.1 CV | Накладка для терморегулятора 8140.1, серия TACTO, цвет шампань | 1 | ST | 2736,00 | 2736,00 | NIE | Заказ | 6 недель |  |  | 01.02.2018 |  | изменилась цена | 2646,00 | Электроустановочные изделия | Механизмы устройств скрытой установки | Механизмы терморегуляторов | Механизмы терморегуляторов | 8427238060958 | 146.000 | KG | 0.165 | CDM
5540.1 PL | 5540.1 PL | Накладка для терморегулятора 8140.1, серия TACTO, цвет серебро | 1 | ST | 2734,00 | 2734,00 | NIE | Заказ | 6 недель |  |  | 01.02.2018 |  | изменилась цена | 2644,00 | Электроустановочные изделия | spring® | Выключатели скрытой установки | spring® | 8427238041117 | 0.019 | KG | 0.165 | CDM
5540.5 AN | 5540.5 AN | Накладка для механизма электронного терморегулятора 8140.5, серия TACTO, цвет антрацит | 1 | ST | 563,00 | 563,00 | NIE | Заказ | 6 недель |  |  | 01.02.2018 |  | изменилась цена | 544,00 | Электроустановочные изделия | Механизмы устройств скрытой установки | Механизмы терморегуляторов | Механизмы терморегуляторов | 8427238060965 | 0.047 | KG | 0.331 | CDM
5540.5 BL | 5540.5 BL | Накладка для механизма электронного терморегулятора 8140.5, серия TACTO, цвет белый | 1 | ST | 450,00 | 450,00 | NIE | Заказ | 6 недель |  |  | 01.02.2018 |  | изменилась цена | 435,00 | Электроустановочные изделия | Механизмы устройств скрытой установки | Механизмы терморегуляторов | Механизмы терморегуляторов | 8427238046051 | 0.048 | KG | 0.331 | CDM
5540.5 CV | 5540.5 CV | Накладка для механизма электронного терморегулятора 8140.5, серия TACTO, цвет шампань | 1 | ST | 652,00 | 652,00 | NIE | Заказ | 6 недель |  |  | 01.02.2018 |  | изменилась цена | 631,00 | Электроустановочные изделия | Механизмы устройств скрытой установки | Механизмы терморегуляторов | Механизмы терморегуляторов | 8427238060972 | 0.047 | KG | 0.331 | CDM
5540.5 PL | 5540.5 PL | Накладка для механизма электронного терморегулятора 8140.5, серия TACTO, цвет серебряный | 1 | ST | 625,00 | 625,00 | NIE | Заказ | 6 недель |  |  | 01.02.2018 |  | изменилась цена | 604,00 | Электроустановочные изделия | Механизмы устройств скрытой установки | Механизмы терморегуляторов | Механизмы терморегуляторов | 8427238046068 | 0.048 | KG | 0.331 | CDM
554-011500-200 | 554-011500-200 | EVA выключатель 1 кл. IP54 | 10 | ST | 112,08 | 1120,80 | TRELB | B | 6 недель |  |  | 01.02.2018 |  | изменилась цена | 108,39 | Электроустановочные изделия | spring® | spring® |  | 8698802148017 | 0.085 | KG | 0.196 | CDM
554-011500-201 | 554-011500-201 | EVA выключатель 1кл. подсветка Led IP54 | 10 | ST | 171,29 | 1712,90 | TRELB | C | 6 недель |  |  | 01.02.2018 |  | изменилась цена | 165,66 | Электроустановочные изделия | spring® | spring® |  | 8698802148048 | 0.087 | KG | 0.196 | CDM
554-011500-202 | 554-011500-202 | EVA выключатель 2 кл. IP54 | 10 | ST | 130,42 | 1304,20 | TRELB | B | 6 недель |  |  | 01.02.2018 |  | изменилась цена | 126,13 | Электроустановочные изделия | spring® | spring® |  | 8698802148079 | 0.092 | KG | 0.196 | CDM
554-011500-203 | 554-011500-203 | EVA выключатель 2 кл.подсветка Led IP54 | 10 | ST | 196,58 | 1965,80 | TRELB | C | 6 недель |  |  | 01.02.2018 |  | изменилась цена | 190,12 | Электроустановочные изделия | spring® | spring® |  | 8698802148109 | 0.098 | KG | 0.196 | CDM
554-011500-209 | 554-011500-209 | EVA выключатель 1 кл. проходной IP54 | 10 | ST | 112,89 | 1128,90 | TRELB | C | 6 недель |  |  | 01.02.2018 |  | изменилась цена | 109,18 | Электроустановочные изделия | spring® | spring® |  | 8698802152410 | 0.088 | KG | 0.196 | CDM
554-011500-210 | 554-011500-210 | EVA выключатель 1 кл.проходной c подсв. Led IP54 | 10 | ST | 157,64 | 1576,40 | TRELB | Заказ | 6 недель |  |  | 01.02.2018 |  | изменилась цена | 152,46 | Электроустановочные изделия | spring® | spring® |  | 8698802152427 | 0.093 | KG | 0.196 | CDM
554-011500-211 | 554-011500-211 | EVA выключатель 2 кл. проходной IP54 | 10 | ST | 147,92 | 1479,20 | TRELB | C | 6 недель |  |  | 01.02.2018 |  | изменилась цена | 143,06 | Электроустановочные изделия | spring® | spring® |  | 8698802152434 | 0.100 | KG | 0.196 | CDM
554-011500-214 | 554-011500-214 | EVA промежуточный переключатель IP54 | 10 | ST | 146,81 | 1468,10 | TRELB | Заказ | 12 недель |  |  | 01.02.2018 |  | изменилась цена | 141,98 | Электроустановочные изделия | spring® | spring® |  | 8698802152441 | 0.088 | KG | 0.196 | CDM
554-011500-218 | 554-011500-218 | EVA розетка с/з c крышкой IP54 | 10 | ST | 143,45 | 1434,50 | TRELB | A | 6 недель |  |  | 01.02.2018 |  | изменилась цена | 138,73 | Электроустановочные изделия | spring® | spring® |  | 8698802152458 | 0.097 | KG | 0.196 | CDM
554-011500-920 | 554-011500-920 | EVA блок выкл1кл+розетка с/з IP54 | 10 | ST | 242,67 | 2426,70 | TRELB | B | 6 недель |  |  | 01.02.2018 |  | изменилась цена | 234,69 | Электроустановочные изделия | spring® | spring® |  | 8698802148130 | 0.162 | KG | 0.196 | CDM
554-011500-921 | 554-011500-921 | EVA блок выкл 1кл подсв.Led+роз с/з IP54 | 10 | ST | 279,18 | 2791,80 | TRELB | C | 6 недель |  |  | 01.02.2018 |  | изменилась цена | 270,00 | Электроустановочные изделия | spring® | spring® |  | 8698802148161 | 0.164 | KG | 0.196 | CDM
554-011500-922 | 554-011500-922 | EVA блок выкл 2кл+розетка с/з IP54 | 10 | ST | 271,02 | 2710,20 | TRELB | B | 6 недель |  |  | 01.02.2018 |  | изменилась цена | 262,11 | Электроустановочные изделия | spring® | spring® |  | 8698802148192 | 0.168 | KG | 0.196 | CDM
554-011500-923 | 554-011500-923 | EVA блок выкл 2кл.подсв.Led+роз с/з IP54 | 10 | ST | 297,51 | 2975,10 | TRELB | D | 6 недель |  |  | 01.02.2018 |  | изменилась цена | 287,73 | Электроустановочные изделия | spring® | spring® |  | 8698802148222 | 0.168 | KG | 0.196 | CDM
554-011500-929 | 554-011500-929 | EVA блок 1кл.перекл+розетка с/з IP54 | 10 | ST | 271,02 | 2710,20 | TRELB | Заказ | 12 недель |  |  | 01.02.2018 |  | изменилась цена | 262,11 | Электроустановочные изделия | spring® | spring® |  | 8698802152489 | 0.180 | KG | 0.196 | CDM
554-011500-930 | 554-011500-930 | EVA блок 1кл.перекл подсв.Led+роз. IP54 | 10 | ST | 289,35 | 2893,50 | TRELB | Заказ | 6 недель |  |  | 01.02.2018 |  | изменилась цена | 279,84 | Электроустановочные изделия | spring® | spring® |  | 8698802152496 | 0.174 | KG | 0.196 | CDM
554-011500-931 | 554-011500-931 | EVA блок выкл 2кл.прох.+розетка с/з IP54 | 10 | ST | 277,13 | 2771,30 | TRELB | Заказ | 12 недель |  |  | 01.02.2018 |  | изменилась цена | 268,02 | Электроустановочные изделия | spring® | spring® |  | 8698802152502 | 0.186 | KG | 0.196 | CDM
554-011500-938 | 554-011500-938 | EVA блок 2хрозетка с/з крышка IP54 | 10 | ST | 273,84 | 2738,40 | TRELB | A | 6 недель |  |  | 01.02.2018 |  | изменилась цена | 264,84 | Электроустановочные изделия | spring® | spring® |  | 8698802148253 | 0.169 | KG | 0.196 | CDM
5542 AN | 5542 AN | Клавиша для механизма 8142, серия TACTO, цвет антрацит | 1 | ST | 307,00 | 307,00 | NIE | Заказ | 6 недель |  |  | 01.02.2018 |  | изменилась цена | 297,00 | Электроустановочные изделия | spring® | Выключатели скрытой установки | spring® | 8427238060989 | 0.024 | KG | 0.151 | CDM
5542 BL | 5542 BL | Клавиша для механизма 8142, серия TACTO, цвет альпийский белый | 1 | ST | 204,00 | 204,00 | NIE | Заказ | 6 недель |  |  | 01.02.2018 |  | изменилась цена | 197,00 | Электроустановочные изделия | spring® | Выключатели скрытой установки | spring® | 8427238040417 | 0.036 | KG | 0.756 | CDM
5542 CV | 5542 CV | Клавиша для механизма 8142, серия TACTO, цвет шампань | 1 | ST | 330,00 | 330,00 | NIE | Заказ | 6 недель |  |  | 01.02.2018 |  | изменилась цена | 319,00 | Электроустановочные изделия | spring® | Выключатели скрытой установки | spring® | 8427238060996 | 0.022 | KG | 0.151 | CDM
5542 PL | 5542 PL | Клавиша для механизма 8142, серия TACTO, цвет серебро | 1 | ST | 330,00 | 330,00 | NIE | Заказ | 6 недель |  |  | 01.02.2018 |  | изменилась цена | 319,00 | Электроустановочные изделия | spring® | Выключатели скрытой установки | spring® | 8427238040424 | 0.036 | KG | 0.756 | CDM
5544 AN | 5544 AN | Клавиша для механизма выключателя жалюзи 8144 и 8144.1, серия TACTO, цвет антрацит | 1 | ST | 321,00 | 321,00 | NIE | Заказ | 6 недель |  |  | 01.02.2018 |  | изменилась цена | 310,00 | Электроустановочные изделия | Управление жалюзи | Управление жалюзи скрытой установки | Stylo | 8427238061009 | 0.020 | KG | 0.148 | CDM
5544 BL | 5544 BL | Клавиша для механизма выключателя жалюзи 8144 и 8144.1, серия TACTO, цвет альпийский белый | 1 | ST | 208,00 | 208,00 | NIE | Заказ | 6 недель |  |  | 01.02.2018 |  | изменилась цена | 201,00 | Электроустановочные изделия | spring® | Выключатели скрытой установки | spring® | 8427238040448 | 0.036 | KG | 2.962 | CDM
5544 CV | 5544 CV | Клавиша для механизма выключателя жалюзи 8144 и 8144.1, серия TACTO, цвет шампань | 1 | ST | 341,00 | 341,00 | NIE | Заказ | 6 недель |  |  | 01.02.2018 |  | изменилась цена | 330,00 | Электроустановочные изделия | Управление жалюзи | Управление жалюзи скрытой установки | Stylo | 8427238061016 | 0.020 | KG | 0.148 | CDM
5544 PL | 5544 PL | Клавиша для механизма выключателя жалюзи 8144 и 8144.1, серия TACTO, цвет серебро | 1 | ST | 341,00 | 341,00 | NIE | Заказ | 6 недель |  |  | 01.02.2018 |  | изменилась цена | 330,00 | Электроустановочные изделия | spring® | Выключатели скрытой установки | spring® | 8427238040455 | 0.040 | KG | 2.962 | CDM
5550 AN | 5550 AN | Накладка для TV-R розетки, серия TACTO, цвет антрацит | 1 | ST | 238,00 | 238,00 | NIE | Заказ | 6 недель |  |  | 01.02.2018 |  | изменилась цена | 230,00 | Электроустановочные изделия | Системы передачи данных | Системы передачи данных | Signo | 8427238061047 | 0.013 | KG | 0.148 | CDM
5550 BL | 5550 BL | Накладка для TV-R розетки, серия TACTO, цвет альпийский белый | 1 | ST | 159,00 | 159,00 | NIE | C | 7 недель |  |  | 01.02.2018 |  | изменилась цена | 154,00 | Электроустановочные изделия | spring® | Выключатели скрытой установки | spring® | 8427238040479 | 0.026 | KG | 2.962 | CDM
5550 CV | 5550 CV | Накладка для TV-R розетки, серия TACTO, цвет шампань | 1 | ST | 255,00 | 255,00 | NIE | E | 7 недель |  |  | 01.02.2018 |  | изменилась цена | 247,00 | Электроустановочные изделия | Системы передачи данных | Системы передачи данных | Signo | 8427238061054 | 0.418 | KG | 0.148 | CDM
5550 PL | 5550 PL | Накладка для TV-R розетки, серия TACTO, цвет серебро | 1 | ST | 259,00 | 259,00 | NIE | Заказ | 7 недель |  |  | 01.02.2018 |  | изменилась цена | 250,00 | Электроустановочные изделия | spring® | Выключатели скрытой установки | spring® | 8427238040486 | 0.026 | KG | 2.962 | CDM
5550.1 AN | 5550.1 AN | Накладка для TV-R-SAT розетки, серия TACTO, цвет антрацит | 1 | ST | 226,00 | 226,00 | NIE | Заказ | 6 недель |  |  | 01.02.2018 |  | изменилась цена | 219,00 | Электроустановочные изделия | Системы передачи данных | Системы передачи данных | Signo | 8427238061061 | 0.539 | KG | 0.148 | CDM
5550.1 BL | 5550.1 BL | Накладка для TV-R-SAT розетки, серия TACTO, цвет альпийский белый | 1 | ST | 157,00 | 157,00 | NIE | Заказ | 6 недель |  |  | 01.02.2018 |  | изменилась цена | 152,00 | Электроустановочные изделия | spring® | Выключатели скрытой установки | spring® | 8427238040509 | 0.026 | KG | 2.962 | CDM
5550.1 CV | 5550.1 CV | Накладка для TV-R-SAT розетки, серия TACTO, цвет шампань | 1 | ST | 244,00 | 244,00 | NIE | Заказ | 6 недель |  |  | 01.02.2018 |  | изменилась цена | 236,00 | Электроустановочные изделия | Системы передачи данных | Системы передачи данных | Signo | 8427238061078 | 0.013 | KG | 0.148 | CDM
5550.1 PL | 5550.1 PL | Накладка для TV-R-SAT розетки, серия TACTO, цвет серебро | 1 | ST | 247,00 | 247,00 | NIE | Заказ | 6 недель |  |  | 01.02.2018 |  | изменилась цена | 239,00 | Электроустановочные изделия | spring® | Выключатели скрытой установки | spring® | 8427238040516 | 0.026 | KG | 2.962 | CDM
5553.5 AN | 5553.5 AN | Накладка для механизма электронного выключателя с кодовой клавиатурой 8153.5, серия TACTO, цвет антрацит | 1 | ST | 540,00 | 540,00 | NIE | Заказ | 6 недель |  |  | 01.02.2018 |  | изменилась цена | 522,00 | Электроустановочные изделия | spring® | Выключатели скрытой установки | spring® | 8427238061085 | 0.048 | KG | 0.331 | CDM
5553.5 BL | 5553.5 BL | Накладка для механизма электронного выключателя с кодовой клавиатурой 8153.5, серия TACTO, цвет белый | 1 | ST | 450,00 | 450,00 | NIE | Заказ | 6 недель |  |  | 01.02.2018 |  | изменилась цена | 435,00 | Электроустановочные изделия | spring® | Выключатели скрытой установки | spring® | 8427238046136 | 0.023 | KG | 0.331 | CDM
5553.5 CV | 5553.5 CV | Накладка для механизма электронного выключателя с кодовой клавиатурой 8153.5, серия TACTO, цвет шампань | 1 | ST | 625,00 | 625,00 | NIE | Заказ | 6 недель |  |  | 01.02.2018 |  | изменилась цена | 604,00 | Электроустановочные изделия | spring® | Выключатели скрытой установки | spring® | 8427238061092 | 0.048 | KG | 0.331 | CDM
5553.5 PL | 5553.5 PL | Накладка для механизма электронного выключателя с кодовой клавиатурой 8153.5, серия TACTO, цвет серебряный | 1 | ST | 625,00 | 625,00 | NIE | Заказ | 6 недель |  |  | 01.02.2018 |  | изменилась цена | 604,00 | Электроустановочные изделия | spring® | Выключатели скрытой установки | spring® | 8427238046143 | 0.023 | KG | 0.331 | CDM
5554 AN | 5554 AN | Накладка для механизма переключателя на 4 положения тип 8154, серия TACTO, цвет антрацит | 5 | ST | 652,00 | 3260,00 | NIE | Заказ | 6 недель |  |  | 01.02.2018 |  | изменилась цена | 631,00 | Электроустановочные изделия | spring® | Выключатели скрытой установки | spring® | 8427238061108 | 0.019 | KG | 0.165 | CDM
5554 BL | 5554 BL | Накладка для механизма переключателя на 4 положения тип 8154, серия TACTO, цвет альпийский белый | 5 | ST | 438,00 | 2190,00 | NIE | Заказ | 6 недель |  |  | 01.02.2018 |  | изменилась цена | 424,00 | Электроустановочные изделия | spring® | Выключатели скрытой установки | spring® | 8427238040530 | 0.021 | KG | 0.165 | CDM
5554 CV | 5554 CV | Накладка для механизма переключателя на 4 положения тип 8154, серия TACTO, цвет шампань | 5 | ST | 696,00 | 3480,00 | NIE | Заказ | 6 недель |  |  | 01.02.2018 |  | изменилась цена | 673,00 | Электроустановочные изделия | spring® | Выключатели скрытой установки | spring® | 8427238061115 | 0.019 | KG | 0.165 | CDM
5554 PL | 5554 PL | Накладка для механизма переключателя на 4 положения тип 8154, серия TACTO, цвет серебро | 5 | ST | 696,00 | 3480,00 | NIE | Заказ | 6 недель |  |  | 01.02.2018 |  | изменилась цена | 673,00 | Электроустановочные изделия | spring® | Выключатели скрытой установки | spring® | 8427238040547 | 0.019 | KG | 0.165 | CDM
5559 AN | 5559 AN | Накладка (центральная плата) для механизма управления громкостью 8159.3(5), серия TACTO, цвет антрацит | 1 | ST | 682,00 | 682,00 | NIE | E | 5 недель |  |  | 01.02.2018 |  | изменилась цена | 660,00 | Электроустановочные изделия | Мультимедийные системы | Звуковые системы | Tacto | 8427238061245 | 0.023 | KG | 0.165 | CDM
5559 BL | 5559 BL | Накладка (центральная плата) для механизма управления громкостью 8159.3(5), серия TACTO, цвет альпийский белый | 1 | ST | 461,00 | 461,00 | NIE | E | 5 недель |  |  | 01.02.2018 |  | изменилась цена | 446,00 | Электроустановочные изделия | Мультимедийные системы | Звуковые системы | Tacto | 8427238040714 | 0.023 | KG | 0.165 | CDM
5559 CV | 5559 CV | Накладка (центральная плата) для механизма управления громкостью 8159.3(5), серия TACTO, цвет шампань | 1 | ST | 728,00 | 728,00 | NIE | Заказ | 6 недель |  |  | 01.02.2018 |  | изменилась цена | 704,00 | Электроустановочные изделия | Мультимедийные системы | Звуковые системы | Tacto | 8427238061252 | 0.023 | KG | 0.165 | CDM
5559 PL | 5559 PL | Накладка (центральная плата) для механизма управления громкостью 8159.3(5), серия TACTO, цвет серебро | 1 | ST | 728,00 | 728,00 | NIE | Заказ | 6 недель |  |  | 01.02.2018 |  | изменилась цена | 704,00 | Электроустановочные изделия | Мультимедийные системы | Звуковые системы | Tacto | 8427238040721 | 0.023 | KG | 0.165 | CDM
5560 AN | 5560 AN | Накладка (центральная плата) с поворотной ручкой для механизма поворотного светорегулятора, серия TACTO, цвет антрацит | 1 | ST | 549,00 | 549,00 | NIE | Заказ | 6 недель |  |  | 01.02.2018 |  | изменилась цена | 531,00 | Электроустановочные изделия | Электронные светорегуляторы | Электронные светорегуляторы | spring® | 8427238061269 | 0.023 | KG | 0.152 | CDM
5560 BL | 5560 BL | Накладка (центральная плата) с поворотной ручкой для механизма поворотного светорегулятора, серия TACTO, цвет альпийский белый | 1 | ST | 360,00 | 360,00 | NIE | Заказ | 6 недель |  |  | 01.02.2018 |  | изменилась цена | 348,00 | Электроустановочные изделия | Электронные светорегуляторы | Электронные светорегуляторы | spring® | 8427238040745 | 0.012 | KG | 0.761 | CDM
5560 CV | 5560 CV | Накладка (центральная плата) с поворотной ручкой для механизма поворотного светорегулятора, серия TACTO, цвет шампань | 1 | ST | 578,00 | 578,00 | NIE | Заказ | 6 недель |  |  | 01.02.2018 |  | изменилась цена | 559,00 | Электроустановочные изделия | Электронные светорегуляторы | Электронные светорегуляторы | spring® | 8427238061276 | 0.023 | KG | 0.152 | CDM
5560 PL | 5560 PL | Накладка (центральная плата) с поворотной ручкой для механизма поворотного светорегулятора, серия TACTO, цвет серебро | 1 | ST | 578,00 | 578,00 | NIE | Заказ | 6 недель |  |  | 01.02.2018 |  | изменилась цена | 559,00 | Электроустановочные изделия | Электронные светорегуляторы | Электронные светорегуляторы | spring® | 8427238040752 | 0.012 | KG | 0.761 | CDM
5560.1 AN | 5560.1 AN | Накладка (центральная плата) для механизма клавишного светорегулятора, серия TACTO, цвет антрацит | 1 | ST | 511,00 | 511,00 | NIE | Заказ | 6 недель |  |  | 01.02.2018 |  | изменилась цена | 494,00 | Электроустановочные изделия | Электронные светорегуляторы | Электронные светорегуляторы | spring® | 8427238061283 | 0.023 | KG | 0.152 | CDM
5560.1 BL | 5560.1 BL | Накладка (центральная плата) для механизма клавишного светорегулятора, серия TACTO, цвет альпийский белый | 1 | ST | 339,00 | 339,00 | NIE | Заказ | 6 недель |  |  | 01.02.2018 |  | изменилась цена | 328,00 | Электроустановочные изделия | Электронные светорегуляторы | Электронные светорегуляторы | spring® | 8427238041131 | 0.012 | KG | 0.761 | CDM
5560.1 CV | 5560.1 CV | Накладка (центральная плата) для механизма клавишного светорегулятора, серия TACTO, цвет шампань | 1 | ST | 544,00 | 544,00 | NIE | Заказ | 6 недель |  |  | 01.02.2018 |  | изменилась цена | 526,00 | Электроустановочные изделия | Электронные светорегуляторы | Электронные светорегуляторы | spring® | 8427238061290 | 0.023 | KG | 0.152 | CDM
5560.1 PL | 5560.1 PL | Накладка (центральная плата) для механизма клавишного светорегулятора, серия TACTO, цвет серебро | 1 | ST | 544,00 | 544,00 | NIE | Заказ | 6 недель |  |  | 01.02.2018 |  | изменилась цена | 526,00 | Электроустановочные изделия | Электронные светорегуляторы | Электронные светорегуляторы | spring® | 8427238041148 | 0.012 | KG | 0.761 | CDM
5562 AN | 5562 AN | Накладка для выключателя с таймером 8162, серия TACTO, цвет антрацит | 1 | ST | 636,00 | 636,00 | NIE | Заказ | 6 недель |  |  | 01.02.2018 |  | изменилась цена | 615,00 | Электроустановочные изделия | Таймеры | Аксессуары для таймеров | Аксессуары для таймеров | 8427238061306 | 0.024 | KG | 0.165 | CDM
5562 BL | 5562 BL | Накладка для выключателя с таймером 8162, серия TACTO, цвет альпийский белый | 1 | ST | 456,00 | 456,00 | NIE | Заказ | 6 недель |  |  | 01.02.2018 |  | изменилась цена | 441,00 | Электроустановочные изделия | spring® | Выключатели скрытой установки | spring® | 8427238041162 | 0.025 | KG | 0.165 | CDM
5562 CV | 5562 CV | Накладка для выключателя с таймером 8162, серия TACTO, цвет шампань | 1 | ST | 719,00 | 719,00 | NIE | Заказ | 6 недель |  |  | 01.02.2018 |  | изменилась цена | 695,00 | Электроустановочные изделия | Таймеры | Аксессуары для таймеров | Аксессуары для таймеров | 8427238061313 | 0.025 | KG | 0.165 | CDM
5562 PL | 5562 PL | Накладка для выключателя с таймером 8162, серия TACTO, цвет серебро | 1 | ST | 721,00 | 721,00 | NIE | Заказ | 6 недель |  |  | 01.02.2018 |  | изменилась цена | 697,00 | Электроустановочные изделия | spring® | Выключатели скрытой установки | spring® | 8427238041179 | 0.025 | KG | 0.165 | CDM
5568 AN | 5568 AN | Накладка (центральная плата) для механизма цифрового FM-радио арт.9368 и/или механизма (блока) ДУ арт.9368.2, серия TACTO, цвет антрацит | 1 | ST | 1255,00 | 1255,00 | NIE | Заказ | 6 недель |  |  | 01.02.2018 |  | изменилась цена | 1214,00 | Электроустановочные изделия | Мультимедийные системы | Звуковые системы | Tacto | 8427238104553 | 0.040 | KG | 0.130 | CDM
5568 BL | 5568 BL | Накладка (центральная плата) для механизма цифрового FM-радио арт.9368 и/или механизма (блока) ДУ арт.9368.2, серия TACTO, цвет альпийский белый | 1 | ST | 779,00 | 779,00 | NIE | Заказ | 6 недель |  |  | 01.02.2018 |  | изменилась цена | 753,00 | Электроустановочные изделия | Мультимедийные системы | Звуковые системы | Tacto | 8427238104539 | 0.040 | KG | 0.130 | CDM
5568 CV | 5568 CV | Накладка (центральная плата) для механизма цифрового FM-радио арт.9368 и/или механизма (блока) ДУ арт.9368.2, серия TACTO, цвет шампань | 1 | ST | 1400,00 | 1400,00 | NIE | Заказ | 6 недель |  |  | 01.02.2018 |  | изменилась цена | 1354,00 | Электроустановочные изделия | Мультимедийные системы | Звуковые системы | Tacto | 8427238104560 | 0.040 | KG | 0.130 | CDM
5568 PL | 5568 PL | Накладка (центральная плата) для механизма цифрового FM-радио арт.9368 и/или механизма (блока) ДУ арт.9368.2, серия TACTO, цвет серебро | 1 | ST | 1400,00 | 1400,00 | NIE | Заказ | 6 недель |  |  | 01.02.2018 |  | изменилась цена | 1354,00 | Электроустановочные изделия | Мультимедийные системы | Звуковые системы | Tacto | 8427238104577 | 0.040 | KG | 0.130 | CDM
5568.3 AN | 5568.3 AN | Накладка (центральная плата) для механизма медиа-комбайна арт.9368.3, серия TACTO, цвет антрацит | 1 | ST | 1255,00 | 1255,00 | NIE | Заказ | 6 недель |  |  | 01.02.2018 |  | изменилась цена | 1214,00 | Электроустановочные изделия | Мультимедийные системы | Звуковые системы | Tacto | 8427238104812 | 0.040 | KG | 0.130 | CDM
5568.3 BL | 5568.3 BL | Накладка (центральная плата) для механизма медиа-комбайна арт.9368.3, серия TACTO, цвет альпийский белый | 1 | ST | 779,00 | 779,00 | NIE | Заказ | 6 недель |  |  | 01.02.2018 |  | изменилась цена | 753,00 | Электроустановочные изделия | Мультимедийные системы | Звуковые системы | Tacto | 8427238104799 | 0.040 | KG | 0.130 | CDM
5568.3 CV | 5568.3 CV | Накладка (центральная плата) для механизма медиа-комбайна арт.9368.3, серия TACTO, цвет шампань | 1 | ST | 1400,00 | 1400,00 | NIE | Заказ | 6 недель |  |  | 01.02.2018 |  | изменилась цена | 1354,00 | Электроустановочные изделия | Мультимедийные системы | Звуковые системы | Tacto | 8427238104829 | 0.040 | KG | 0.130 | CDM
5568.3 PL | 5568.3 PL | Накладка (центральная плата) для механизма медиа-комбайна арт.9368.3, серия TACTO, цвет серебро | 1 | ST | 1400,00 | 1400,00 | NIE | Заказ | 6 недель |  |  | 01.02.2018 |  | изменилась цена | 1354,00 | Электроустановочные изделия | Мультимедийные системы | Звуковые системы | Tacto | 8427238104836 | 0.040 | KG | 0.130 | CDM
5571 AN | 5571 AN | Рамка 1-постовая, серия TACTO, цвет антрацит | 10 | ST | 316,00 | 3160,00 | NIE | Заказ | 6 недель |  |  | 01.02.2018 |  | изменилась цена | 306,00 | Электроустановочные изделия | spring® | Выключатели скрытой установки | spring® | 8427238043906 | 0.054 | KG | 2.340 | CDM
5571 BL | 5571 BL | Рамка 1-постовая, серия TACTO, цвет альпийский белый | 1 | ST | 196,00 | 196,00 | NIE | C | 7 недель |  |  | 01.02.2018 |  | изменилась цена | 190,00 | Электроустановочные изделия | spring® | Выключатели скрытой установки | spring® | 8427238040776 | 0.054 | KG | 2.340 | CDM
5571 CB | 5571 CB | Рамка 1-постовая, серия TACTO, стекло белое | 1 | ST | 2021,00 | 2021,00 | NIE | C | 7 недель |  |  | 01.02.2018 |  | изменилась цена | 1955,00 | Электроустановочные изделия | spring® | Аксессуары для выключателей скрытой установки | Аксессуары для выключателей скрытой установки | 8427238055275 | 0.035 | KG | 0.920 | CDM
5571 CG | 5571 CG | Рамка 1-постовая, серия TACTO, стекло лазурь | 1 | ST | 2021,00 | 2021,00 | NIE | Заказ | 7 недель |  |  | 01.02.2018 |  | изменилась цена | 1955,00 | Электроустановочные изделия | spring® | Аксессуары для выключателей скрытой установки | Аксессуары для выключателей скрытой установки | 8427238055121 | 0.034 | KG | 0.920 | CDM
5571 CL | 5571 CL | Рамка 1-постовая, серия TACTO, стекло серебряное | 1 | ST | 2143,00 | 2143,00 | NIE | Заказ | 7 недель |  |  | 01.02.2018 |  | изменилась цена | 2073,00 | Электроустановочные изделия | spring® | Аксессуары для выключателей скрытой установки | Аксессуары для выключателей скрытой установки | 8427238055176 | 0.034 | KG | 0.920 | CDM
5571 CV | 5571 CV | Рамка 1-постовая, серия TACTO, цвет шампань | 10 | ST | 316,00 | 3160,00 | NIE | C | 7 недель |  |  | 01.02.2018 |  | изменилась цена | 306,00 | Электроустановочные изделия | spring® | Аксессуары для выключателей скрытой установки | Аксессуары для выключателей скрытой установки | 8427238061320 | 0.010 | KG | 0.125 | CDM
5571 OX | 5571 OX | Рамка 1-постовая, серия TACTO, натуральная сталь | 1 | ST | 3521,00 | 3521,00 | NIE | Заказ | 7 недель |  |  | 01.02.2018 |  | изменилась цена | 3405,00 | Электроустановочные изделия | spring® | Аксессуары для выключателей скрытой установки | Аксессуары для выключателей скрытой установки | 8427238062686 | 1.163 | KG | 0.362 | CDM
5571 PL | 5571 PL | Рамка 1-постовая, серия TACTO, цвет серебро | 10 | ST | 316,00 | 3160,00 | NIE | E | 7 недель |  |  | 01.02.2018 |  | изменилась цена | 306,00 | Электроустановочные изделия | spring® | Выключатели скрытой установки | spring® | 8427238040783 | 0.054 | KG | 2.340 | CDM
5571 PZ | 5571 PZ | Рамка 1-постовая, серия TACTO, натуральный сланец | 1 | ST | 3134,00 | 3134,00 | NIE | Заказ | 7 недель |  |  | 01.02.2018 |  | изменилась цена | 3031,00 | Электроустановочные изделия | spring® | Аксессуары для выключателей скрытой установки | Аксессуары для выключателей скрытой установки | 8427238062662 | 0.072 | KG | 0.362 | CDM
5571 TV | 5571 TV | Рамка 1-постовая, серия TACTO, натуральный мрамор | 1 | ST | 2943,00 | 2943,00 | NIE | Заказ | 7 недель |  |  | 01.02.2018 |  | изменилась цена | 2846,00 | Электроустановочные изделия | spring® | Аксессуары для выключателей скрытой установки | Аксессуары для выключателей скрытой установки | 8427238062679 | 0.090 | KG | 0.363 | CDM
5571 WG | 5571 WG | Рамка 1-постовая, серия TACTO, натуральное венге | 1 | ST | 2021,00 | 2021,00 | NIE | Заказ | 6 недель |  |  | 01.02.2018 |  | изменилась цена | 1955,00 | Электроустановочные изделия | spring® | Аксессуары для выключателей скрытой установки | Аксессуары для выключателей скрытой установки | 8427238062655 | 0.051 | KG | 0.362 | CDM
5572 AN | 5572 AN | Рамка 2-постовая вертикальная, серия TACTO, цвет антрацит | 1 | ST | 589,00 | 589,00 | NIE | Заказ | 6 недель |  |  | 01.02.2018 |  | изменилась цена | 570,00 | Электроустановочные изделия | spring® | Выключатели скрытой установки | spring® | 8427238043920 | 0.046 | KG | 2.340 | CDM
5572 BL | 5572 BL | Рамка 2-постовая вертикальная, серия TACTO, цвет альпийский белый | 1 | ST | 387,00 | 387,00 | NIE | Заказ | 7 недель |  |  | 01.02.2018 |  | изменилась цена | 374,00 | Электроустановочные изделия | spring® | Выключатели скрытой установки | spring® | 8427238040806 | 0.046 | KG | 2.340 | CDM
5572 CB | 5572 CB | Рамка 2-постовая вертикальная, серия TACTO, стекло белое | 1 | ST | 2250,00 | 2250,00 | NIE | Заказ | 6 недель |  |  | 01.02.2018 |  | изменилась цена | 2176,00 | Электроустановочные изделия | spring® | Аксессуары для выключателей скрытой установки | Аксессуары для выключателей скрытой установки | 8427238055282 | 0.023 | KG | 0.510 | CDM
5572 CG | 5572 CG | Рамка 2-постовая вертикальная, серия TACTO, стекло лазурь | 1 | ST | 2250,00 | 2250,00 | NIE | Заказ | 6 недель |  |  | 01.02.2018 |  | изменилась цена | 2176,00 | Электроустановочные изделия | spring® | Аксессуары для выключателей скрытой установки | Аксессуары для выключателей скрытой установки | 8427238055138 | 0.023 | KG | 0.510 | CDM
5572 CL | 5572 CL | Рамка 2-постовая вертикальная, серия TACTO, стекло серебряное | 1 | ST | 2367,00 | 2367,00 | NIE | Заказ | 6 недель |  |  | 01.02.2018 |  | изменилась цена | 2289,00 | Электроустановочные изделия | spring® | Аксессуары для выключателей скрытой установки | Аксессуары для выключателей скрытой установки | 8427238055183 | 0.023 | KG | 0.510 | CDM
5572 CV | 5572 CV | Рамка 2-постовая вертикальная, серия TACTO, цвет шампань | 1 | ST | 589,00 | 589,00 | NIE | E | 6 недель |  |  | 01.02.2018 |  | изменилась цена | 570,00 | Электроустановочные изделия | spring® | Аксессуары для выключателей скрытой установки | Аксессуары для выключателей скрытой установки | 8427238061337 | 0.046 | KG | 0.250 | CDM
5572 OX | 5572 OX | Рамка 2-постовая вертикальная, серия TACTO, натуральная сталь | 1 | ST | 5529,00 | 5529,00 | NIE | Заказ | 6 недель |  |  | 01.02.2018 |  | изменилась цена | 5347,00 | Электроустановочные изделия | spring® | Аксессуары для выключателей скрытой установки | Аксессуары для выключателей скрытой установки | 8427238062730 | 0.269 | KG | 0.313 | CDM
5572 PL | 5572 PL | Рамка 2-постовая вертикальная, серия TACTO, цвет серебро | 1 | ST | 625,00 | 625,00 | NIE | E | 6 недель |  |  | 01.02.2018 |  | изменилась цена | 604,00 | Электроустановочные изделия | spring® | Выключатели скрытой установки | spring® | 8427238040813 | 0.046 | KG | 2.340 | CDM
5572 PZ | 5572 PZ | Рамка 2-постовая вертикальная, серия TACTO, натуральный сланец | 1 | ST | 5024,00 | 5024,00 | NIE | Заказ | 6 недель |  |  | 01.02.2018 |  | изменилась цена | 4859,00 | Электроустановочные изделия | spring® | Аксессуары для выключателей скрытой установки | Аксессуары для выключателей скрытой установки | 8427238062716 | 0.124 | KG | 0.313 | CDM
5572 TV | 5572 TV | Рамка 2-постовая вертикальная, серия TACTO, натуральный мрамор | 1 | ST | 3744,00 | 3744,00 | NIE | Заказ | 6 недель |  |  | 01.02.2018 |  | изменилась цена | 3621,00 | Электроустановочные изделия | spring® | Аксессуары для выключателей скрытой установки | Аксессуары для выключателей скрытой установки | 8427238062723 | 0.133 | KG | 0.480 | CDM
5572 WG | 5572 WG | Рамка 2-постовая вертикальная, серия TACTO, натуральное венге | 1 | ST | 2697,00 | 2697,00 | NIE | Заказ | 6 недель |  |  | 01.02.2018 |  | изменилась цена | 2608,00 | Электроустановочные изделия | spring® | Аксессуары для выключателей скрытой установки | Аксессуары для выключателей скрытой установки | 8427238062709 | 0.052 | KG | 0.313 | CDM
5572.1 AN | 5572.1 AN | Рамка 2-постовая горизонтальная, серия TACTO, цвет антрацит | 1 | ST | 589,00 | 589,00 | NIE | Заказ | 7 недель |  |  | 01.02.2018 |  | изменилась цена | 570,00 | Электроустановочные изделия | spring® | Выключатели скрытой установки | spring® | 8427238043944 | 0.046 | KG | 3.794 | CDM
5572.1 BL | 5572.1 BL | Рамка 2-постовая горизонтальная, серия TACTO, цвет альпийский белый | 1 | ST | 387,00 | 387,00 | NIE | C | 7 недель |  |  | 01.02.2018 |  | изменилась цена | 374,00 | Электроустановочные изделия | spring® | Выключатели скрытой установки | spring® | 8427238040837 | 0.047 | KG | 3.038 | CDM
5572.1 CB | 5572.1 CB | Рамка 2-постовая горизонтальная, серия TACTO, стекло белое | 1 | ST | 2389,00 | 2389,00 | NIE | C | 7 недель |  |  | 01.02.2018 |  | изменилась цена | 2310,00 | Электроустановочные изделия | spring® | Аксессуары для выключателей скрытой установки | Аксессуары для выключателей скрытой установки | 8427238055299 | 0.023 | KG | 0.510 | CDM
5572.1 CG | 5572.1 CG | Рамка 2-постовая горизонтальная, серия TACTO, стекло лазурь | 1 | ST | 2389,00 | 2389,00 | NIE | Заказ | 6 недель |  |  | 01.02.2018 |  | изменилась цена | 2310,00 | Электроустановочные изделия | spring® | Аксессуары для выключателей скрытой установки | Аксессуары для выключателей скрытой установки | 8427238055145 | 0.023 | KG | 0.510 | CDM
5572.1 CL | 5572.1 CL | Рамка 2-постовая горизонтальная, серия TACTO, стекло серебряное | 1 | ST | 2513,00 | 2513,00 | NIE | Заказ | 7 недель |  |  | 01.02.2018 |  | изменилась цена | 2430,00 | Электроустановочные изделия | spring® | Аксессуары для выключателей скрытой установки | Аксессуары для выключателей скрытой установки | 8427238055190 | 0.023 | KG | 0.510 | CDM
5572.1 CV | 5572.1 CV | Рамка 2-постовая горизонтальная, серия TACTO, цвет шампань | 1 | ST | 625,00 | 625,00 | NIE | C | 7 недель |  |  | 01.02.2018 |  | изменилась цена | 604,00 | Электроустановочные изделия | spring® | Аксессуары для выключателей скрытой установки | Аксессуары для выключателей скрытой установки | 8427238061344 | 0.046 | KG | 0.152 | CDM
5572.1 OX | 5572.1 OX | Рамка 2-постовая горизонтальная, серия TACTO, натуральная сталь | 1 | ST | 5529,00 | 5529,00 | NIE | Заказ | 6 недель |  |  | 01.02.2018 |  | изменилась цена | 5347,00 | Электроустановочные изделия | spring® | Аксессуары для выключателей скрытой установки | Аксессуары для выключателей скрытой установки | 8427238062785 | 0.260 | KG | 0.313 | CDM
5572.1 PL | 5572.1 PL | Рамка 2-постовая горизонтальная, серия TACTO, цвет серебро | 1 | ST | 589,00 | 589,00 | NIE | C | 6 недель |  |  | 01.02.2018 |  | изменилась цена | 570,00 | Электроустановочные изделия | spring® | Выключатели скрытой установки | spring® | 8427238040844 | 0.048 | KG | 3.038 | CDM
5572.1 PZ | 5572.1 PZ | Рамка 2-постовая горизонтальная, серия TACTO, натуральный сланец | 1 | ST | 5024,00 | 5024,00 | NIE | Заказ | 6 недель |  |  | 01.02.2018 |  | изменилась цена | 4859,00 | Электроустановочные изделия | spring® | Аксессуары для выключателей скрытой установки | Аксессуары для выключателей скрытой установки | 8427238062761 | 0.120 | KG | 0.313 | CDM
5572.1 TV | 5572.1 TV | Рамка 2-постовая горизонтальная, серия TACTO, натуральный мрамор | 1 | ST | 3975,00 | 3975,00 | NIE | Заказ | 7 недель |  |  | 01.02.2018 |  | изменилась цена | 3844,00 | Электроустановочные изделия | spring® | Аксессуары для выключателей скрытой установки | Аксессуары для выключателей скрытой установки | 8427238062778 | 0.132 | KG | 0.480 | CDM
5572.1 WG | 5572.1 WG | Рамка 2-постовая горизонтальная, серия TACTO, натуральное венге | 1 | ST | 2697,00 | 2697,00 | NIE | Заказ | 6 недель |  |  | 01.02.2018 |  | изменилась цена | 2608,00 | Электроустановочные изделия | spring® | Аксессуары для выключателей скрытой установки | Аксессуары для выключателей скрытой установки | 8427238062754 | 0.154 | KG | 0.240 | CDM
5573 AN | 5573 AN | Рамка 3-постовая вертикальная, серия TACTO, цвет антрацит | 1 | ST | 887,00 | 887,00 | NIE | Заказ | 6 недель |  |  | 01.02.2018 |  | изменилась цена | 858,00 | Электроустановочные изделия | spring® | Выключатели скрытой установки | spring® | 8427238043968 | 0.065 | KG | 3.125 | CDM
5573 BL | 5573 BL | Рамка 3-постовая вертикальная, серия TACTO, цвет альпийский белый | 1 | ST | 553,00 | 553,00 | NIE | Заказ | 6 недель |  |  | 01.02.2018 |  | изменилась цена | 535,00 | Электроустановочные изделия | spring® | Выключатели скрытой установки | spring® | 8427238040868 | 0.065 | KG | 3.125 | CDM
5573 CB | 5573 CB | Рамка 3-постовая вертикальная, серия TACTO, стекло белое | 1 | ST | 2821,00 | 2821,00 | NIE | Заказ | 6 недель |  |  | 01.02.2018 |  | изменилась цена | 2728,00 | Электроустановочные изделия | spring® | Аксессуары для выключателей скрытой установки | Аксессуары для выключателей скрытой установки | 8427238055305 | 0.175 | KG | 0.500 | CDM
5573 CG | 5573 CG | Рамка 3-постовая вертикальная, серия TACTO, стекло лазурь | 1 | ST | 2660,00 | 2660,00 | NIE | Заказ | 6 недель |  |  | 01.02.2018 |  | изменилась цена | 2573,00 | Электроустановочные изделия | spring® | Аксессуары для выключателей скрытой установки | Аксессуары для выключателей скрытой установки | 8427238055152 | 0.175 | KG | 0.500 | CDM
5573 CL | 5573 CL | Рамка 3-постовая вертикальная, серия TACTO, стекло серебряное | 1 | ST | 2775,00 | 2775,00 | NIE | Заказ | 6 недель |  |  | 01.02.2018 |  | изменилась цена | 2684,00 | Электроустановочные изделия | spring® | Аксессуары для выключателей скрытой установки | Аксессуары для выключателей скрытой установки | 8427238055206 | 0.175 | KG | 0.500 | CDM
5573 CV | 5573 CV | Рамка 3-постовая вертикальная, серия TACTO, цвет шампань | 1 | ST | 883,00 | 883,00 | NIE | Заказ | 6 недель |  |  | 01.02.2018 |  | изменилась цена | 854,00 | Электроустановочные изделия | spring® | Аксессуары для выключателей скрытой установки | Аксессуары для выключателей скрытой установки | 8427238061351 | 0.067 | KG | 0.313 | CDM
5573 OX | 5573 OX | Рамка 3-постовая вертикальная, серия TACTO, натуральная сталь | 1 | ST | 7764,00 | 7764,00 | NIE | Заказ | 6 недель |  |  | 01.02.2018 |  | изменилась цена | 7509,00 | Электроустановочные изделия | spring® | Аксессуары для выключателей скрытой установки | Аксессуары для выключателей скрытой установки | 8427238062839 | 0.387 | KG | 0.960 | CDM
5573 PL | 5573 PL | Рамка 3-постовая вертикальная, серия TACTO, цвет серебро | 1 | ST | 887,00 | 887,00 | NIE | Заказ | 6 недель |  |  | 01.02.2018 |  | изменилась цена | 858,00 | Электроустановочные изделия | spring® | Выключатели скрытой установки | spring® | 8427238040875 | 0.065 | KG | 3.125 | CDM
5573 PZ | 5573 PZ | Рамка 3-постовая вертикальная, серия TACTO, натуральный сланец | 1 | ST | 6098,00 | 6098,00 | NIE | Заказ | 6 недель |  |  | 01.02.2018 |  | изменилась цена | 5897,00 | Электроустановочные изделия | spring® | Аксессуары для выключателей скрытой установки | Аксессуары для выключателей скрытой установки | 8427238062815 | 0.180 | KG | 0.500 | CDM
5573 TV | 5573 TV | Рамка 3-постовая вертикальная, серия TACTO, натуральный мрамор | 1 | ST | 4568,00 | 4568,00 | NIE | Заказ | 6 недель |  |  | 01.02.2018 |  | изменилась цена | 4418,00 | Электроустановочные изделия | spring® | Аксессуары для выключателей скрытой установки | Аксессуары для выключателей скрытой установки | 8427238062822 | 0.198 | KG | 0.500 | CDM
5573 WG | 5573 WG | Рамка 3-постовая вертикальная, серия TACTO, натуральное венге | 1 | ST | 3392,00 | 3392,00 | NIE | Заказ | 6 недель |  |  | 01.02.2018 |  | изменилась цена | 3280,00 | Электроустановочные изделия | spring® | Аксессуары для выключателей скрытой установки | Аксессуары для выключателей скрытой установки | 8427238062808 | 0.083 | KG | 0.500 | CDM
5573.1 AN | 5573.1 AN | Рамка 3-постовая горизонтальная, серия TACTO, цвет антрацит | 1 | ST | 887,00 | 887,00 | NIE | Заказ | 7 недель |  |  | 01.02.2018 |  | изменилась цена | 858,00 | Электроустановочные изделия | spring® | Выключатели скрытой установки | spring® | 8427238043982 | 0.065 | KG | 3.125 | CDM
5573.1 BL | 5573.1 BL | Рамка 3-постовая горизонтальная, серия TACTO, цвет альпийский белый | 1 | ST | 585,00 | 585,00 | NIE | C | 7 недель |  |  | 01.02.2018 |  | изменилась цена | 566,00 | Электроустановочные изделия | spring® | Выключатели скрытой установки | spring® | 8427238040899 | 0.065 | KG | 3.125 | CDM
5573.1 CB | 5573.1 CB | Рамка 3-постовая горизонтальная, серия TACTO, стекло белое | 1 | ST | 2821,00 | 2821,00 | NIE | E | 7 недель |  |  | 01.02.2018 |  | изменилась цена | 2728,00 | Электроустановочные изделия | spring® | Аксессуары для выключателей скрытой установки | Аксессуары для выключателей скрытой установки | 8427238055312 | 0.166 | KG | 0.500 | CDM
5573.1 CG | 5573.1 CG | Рамка 3-постовая горизонтальная, серия TACTO, стекло лазурь | 1 | ST | 2821,00 | 2821,00 | NIE | Заказ | 6 недель |  |  | 01.02.2018 |  | изменилась цена | 2728,00 | Электроустановочные изделия | spring® | Аксессуары для выключателей скрытой установки | Аксессуары для выключателей скрытой установки | 8427238055169 | 0.180 | KG | 0.500 | CDM
5573.1 CL | 5573.1 CL | Рамка 3-постовая горизонтальная, серия TACTO, стекло серебряное | 1 | ST | 2943,00 | 2943,00 | NIE | Заказ | 6 недель |  |  | 01.02.2018 |  | изменилась цена | 2846,00 | Электроустановочные изделия | spring® | Аксессуары для выключателей скрытой установки | Аксессуары для выключателей скрытой установки | 8427238055213 | 0.166 | KG | 0.500 | CDM
5573.1 CV | 5573.1 CV | Рамка 3-постовая горизонтальная, серия TACTO, цвет шампань | 1 | ST | 938,00 | 938,00 | NIE | C | 7 недель |  |  | 01.02.2018 |  | изменилась цена | 907,00 | Электроустановочные изделия | spring® | Аксессуары для выключателей скрытой установки | Аксессуары для выключателей скрытой установки | 8427238061368 | 0.065 | KG | 0.313 | CDM
5573.1 OX | 5573.1 OX | Рамка 3-постовая горизонтальная, серия TACTO, натуральная сталь | 1 | ST | 7764,00 | 7764,00 | NIE | Заказ | 6 недель |  |  | 01.02.2018 |  | изменилась цена | 7509,00 | Электроустановочные изделия | spring® | Аксессуары для выключателей скрытой установки | Аксессуары для выключателей скрытой установки | 8427238062884 | 0.376 | KG | 0.375 | CDM
5573.1 PL | 5573.1 PL | Рамка 3-постовая горизонтальная, серия TACTO, цвет серебро | 1 | ST | 940,00 | 940,00 | NIE | Заказ | 7 недель |  |  | 01.02.2018 |  | изменилась цена | 909,00 | Электроустановочные изделия | spring® | Выключатели скрытой установки | spring® | 8427238040905 | 0.065 | KG | 3.125 | CDM
5573.1 PZ | 5573.1 PZ | Рамка 3-постовая горизонтальная, серия TACTO, натуральный сланец | 1 | ST | 6469,00 | 6469,00 | NIE | Заказ | 6 недель |  |  | 01.02.2018 |  | изменилась цена | 6256,00 | Электроустановочные изделия | spring® | Аксессуары для выключателей скрытой установки | Аксессуары для выключателей скрытой установки | 8427238062860 | 0.180 | KG | 0.349 | CDM
5573.1 TV | 5573.1 TV | Рамка 3-постовая горизонтальная, серия TACTO, натуральный мрамор | 1 | ST | 4568,00 | 4568,00 | NIE | C | 7 недель |  |  | 01.02.2018 |  | изменилась цена | 4418,00 | Электроустановочные изделия | spring® | Аксессуары для выключателей скрытой установки | Аксессуары для выключателей скрытой установки | 8427238062877 | 0.180 | KG | 0.960 | CDM
5573.1 WG | 5573.1 WG | Рамка 3-постовая горизонтальная, серия TACTO, натуральное венге | 1 | ST | 3597,00 | 3597,00 | NIE | Заказ | 6 недель |  |  | 01.02.2018 |  | изменилась цена | 3479,00 | Электроустановочные изделия | spring® | Аксессуары для выключателей скрытой установки | Аксессуары для выключателей скрытой установки | 8427238062853 | 84.000 | KG | 0.500 | CDM
5574 AN | 5574 AN | Рамка 4-постовая вертикальная, серия TACTO, цвет антрацит | 1 | ST | 1175,00 | 1175,00 | NIE | Заказ | 6 недель |  |  | 01.02.2018 |  | изменилась цена | 1136,00 | Электроустановочные изделия | spring® | Выключатели скрытой установки | spring® | 8427238044002 | 0.043 | KG | 2.430 | CDM
5574 BL | 5574 BL | Рамка 4-постовая вертикальная, серия TACTO, цвет альпийский белый | 1 | ST | 732,00 | 732,00 | NIE | Заказ | 6 недель |  |  | 01.02.2018 |  | изменилась цена | 708,00 | Электроустановочные изделия | spring® | Выключатели скрытой установки | spring® | 8427238040929 | 0.043 | KG | 2.430 | CDM
5574 CV | 5574 CV | Рамка 4-постовая вертикальная, серия TACTO, цвет шампань | 1 | ST | 1175,00 | 1175,00 | NIE | Заказ | 6 недель |  |  | 01.02.2018 |  | изменилась цена | 1136,00 | Электроустановочные изделия | spring® | Аксессуары для выключателей скрытой установки | Аксессуары для выключателей скрытой установки | 8427238061375 | 0.085 | KG | 0.486 | CDM
5574 OX | 5574 OX | Рамка 4-постовая вертикальная, серия TACTO, натуральная сталь | 1 | ST | 9869,00 | 9869,00 | NIE | Заказ | 6 недель |  |  | 01.02.2018 |  | изменилась цена | 9544,00 | Электроустановочные изделия | spring® | Аксессуары для выключателей скрытой установки | Аксессуары для выключателей скрытой установки | 8427238062921 | 0.500 | KG | 0.504 | CDM
5574 PL | 5574 PL | Рамка 4-постовая вертикальная, серия TACTO, цвет серебро | 1 | ST | 1175,00 | 1175,00 | NIE | Заказ | 6 недель |  |  | 01.02.2018 |  | изменилась цена | 1136,00 | Электроустановочные изделия | spring® | Выключатели скрытой установки | spring® | 8427238040936 | 0.043 | KG | 2.430 | CDM
5574 PZ | 5574 PZ | Рамка 4-постовая вертикальная, серия TACTO, натуральный сланец | 1 | ST | 6961,00 | 6961,00 | NIE | Заказ | 6 недель |  |  | 01.02.2018 |  | изменилась цена | 6732,00 | Электроустановочные изделия | spring® | Аксессуары для выключателей скрытой установки | Аксессуары для выключателей скрытой установки | 8427238062914 | 0.236 | KG | 0.504 | CDM
5574 WG | 5574 WG | Рамка 4-постовая вертикальная, серия TACTO, натуральное венге | 1 | ST | 4290,00 | 4290,00 | NIE | Заказ | 6 недель |  |  | 01.02.2018 |  | изменилась цена | 4149,00 | Электроустановочные изделия | spring® | Аксессуары для выключателей скрытой установки | Аксессуары для выключателей скрытой установки | 8427238062907 | 0.116 | KG | 0.504 | CDM
5574.1 AN | 5574.1 AN | Рамка 4-постовая горизонтальная, серия TACTO, цвет антрацит | 1 | ST | 1175,00 | 1175,00 | NIE | Заказ | 6 недель |  |  | 01.02.2018 |  | изменилась цена | 1136,00 | Электроустановочные изделия | spring® | Выключатели скрытой установки | spring® | 8427238044026 | 0.044 | KG | 2.430 | CDM
5574.1 BL | 5574.1 BL | Рамка 4-постовая горизонтальная, серия TACTO, цвет альпийский белый | 1 | ST | 777,00 | 777,00 | NIE | E | 7 недель |  |  | 01.02.2018 |  | изменилась цена | 751,00 | Электроустановочные изделия | spring® | Выключатели скрытой установки | spring® | 8427238040950 | 0.043 | KG | 2.430 | CDM
5574.1 CV | 5574.1 CV | Рамка 4-постовая горизонтальная, серия TACTO, цвет шампань | 1 | ST | 1246,00 | 1246,00 | NIE | C | 7 недель |  |  | 01.02.2018 |  | изменилась цена | 1205,00 | Электроустановочные изделия | spring® | Аксессуары для выключателей скрытой установки | Аксессуары для выключателей скрытой установки | 8427238061382 | 0.969 | KG | 0.486 | CDM
5574.1 OX | 5574.1 OX | Рамка 4-постовая горизонтальная, серия TACTO, натуральная сталь | 1 | ST | 9869,00 | 9869,00 | NIE | Заказ | 6 недель |  |  | 01.02.2018 |  | изменилась цена | 9544,00 | Электроустановочные изделия | spring® | Аксессуары для выключателей скрытой установки | Аксессуары для выключателей скрытой установки | 8427238062969 | 0.520 | KG | 0.504 | CDM
5574.1 PL | 5574.1 PL | Рамка 4-постовая горизонтальная, серия TACTO, цвет серебро | 1 | ST | 1175,00 | 1175,00 | NIE | Заказ | 6 недель |  |  | 01.02.2018 |  | изменилась цена | 1136,00 | Электроустановочные изделия | spring® | Выключатели скрытой установки | spring® | 8427238040967 | 0.044 | KG | 2.430 | CDM
5574.1 PZ | 5574.1 PZ | Рамка 4-постовая горизонтальная, серия TACTO, натуральный сланец | 1 | ST | 6961,00 | 6961,00 | NIE | Заказ | 6 недель |  |  | 01.02.2018 |  | изменилась цена | 6732,00 | Электроустановочные изделия | spring® | Аксессуары для выключателей скрытой установки | Аксессуары для выключателей скрытой установки | 8427238062952 | 0.248 | KG | 0.504 | CDM
5574.1 WG | 5574.1 WG | Рамка 4-постовая горизонтальная, серия TACTO, натуральное венге | 1 | ST | 4550,00 | 4550,00 | NIE | Заказ | 6 недель |  |  | 01.02.2018 |  | изменилась цена | 4400,00 | Электроустановочные изделия | spring® | Аксессуары для выключателей скрытой установки | Аксессуары для выключателей скрытой установки | 8427238062945 | 103.000 | KG | 0.504 | CDM
5581 BL | 5581 BL | Накладка (рассеиватель) для механизмов LED светосигнализаторов 8180.1, 8180.2 и 8181.2, серия TACTO, цвет альпийский белый | 1 | ST | 576,00 | 576,00 | NIE | Заказ | 6 недель |  |  | 01.02.2018 |  | изменилась цена | 557,00 | Электроустановочные изделия | Механизмы устройств скрытой установки | Механизмы коммуникационных систем | Механизмы коммуникационных систем | 8427238063249 | 0.027 | KG | 0.165 | CDM
5585 AN | 5585 AN | Накладка (центральная плата) для механизмов зарядного устройства USB, серия TACTO, цвет антрацит | 1 | ST | 608,00 | 608,00 | NIE | E | 6 недель |  |  | 01.02.2018 |  | изменилась цена | 588,00 | Электроустановочные изделия | Специальные устройства | Специальные устройства | Zenit | 8427238107257 | 0.057 | KG | 0.241 | CDM
5585 BL | 5585 BL | Накладка (центральная плата) для механизмов зарядного устройства USB, серия TACTO, цвет альпийский белый | 1 | ST | 551,00 | 551,00 | NIE | E | 6 недель |  |  | 01.02.2018 |  | изменилась цена | 533,00 | Электроустановочные изделия | Специальные устройства | Специальные устройства | Zenit | 8427238107233 | 0.057 | KG | 0.241 | CDM
5585 CV | 5585 CV | Накладка (центральная плата) для механизмов зарядного устройства USB, серия TACTO, цвет шампань | 1 | ST | 633,00 | 633,00 | NIE | E | 6 недель |  |  | 01.02.2018 |  | изменилась цена | 612,00 | Электроустановочные изделия | Специальные устройства | Специальные устройства | Zenit | 8427238107264 | 0.057 | KG | 0.241 | CDM
5585 PL | 5585 PL | Накладка (центральная плата) для механизмов зарядного устройства USB, серия TACTO, цвет серебряный | 1 | ST | 633,00 | 633,00 | NIE | E | 6 недель |  |  | 01.02.2018 |  | изменилась цена | 612,00 | Электроустановочные изделия | Специальные устройства | Специальные устройства | Zenit | 8427238107240 | 0.057 | KG | 0.241 | CDM
5588 AN | 5588 AN | Накладка для розетки SCHUKO, серия TACTO, цвет антрацит | 1 | ST | 157,00 | 157,00 | NIE | C | 7 недель |  |  | 01.02.2018 |  | изменилась цена | 152,00 | Электроустановочные изделия | FI-SCHUKOMAT Busch-Duro 2000® WS | Розетки | spring® | 8427238061412 | 0.510 | KG | 0.148 | CDM
5588 BL | 5588 BL | Накладка для розетки SCHUKO, серия TACTO, цвет альпийский белый | 20 | ST | 104,00 | 2080,00 | NIE | C | 7 недель |  |  | 01.02.2018 |  | изменилась цена | 101,00 | Электроустановочные изделия | spring® | Выключатели скрытой установки | spring® | 8427238041018 | 0.032 | KG | 3.240 | CDM
5588 CV | 5588 CV | Накладка для розетки SCHUKO, серия TACTO, цвет шампань | 20 | ST | 166,00 | 3320,00 | NIE | C | 7 недель |  |  | 01.02.2018 |  | изменилась цена | 161,00 | Электроустановочные изделия | FI-SCHUKOMAT Busch-Duro 2000® WS | Розетки | spring® | 8427238061429 | 2.193 | KG | 0.148 | CDM
5588 PL | 5588 PL | Накладка для розетки SCHUKO, серия TACTO, цвет серебро | 20 | ST | 163,00 | 3260,00 | NIE | E | 7 недель |  |  | 01.02.2018 |  | изменилась цена | 158,00 | Электроустановочные изделия | spring® | Выключатели скрытой установки | spring® | 8427238041025 | 0.032 | KG | 3.240 | CDM
5588.2 BL | 5588.2 BL | Розетка SCHUKO в сборе с заземлением, 16А / 250В, серия TACTO, цвет альпийский белый | 20 | ST | 530,00 | 10600,00 | NIE | Заказ | 6 недель |  |  | 01.02.2018 |  | изменилась цена | 513,00 | Электроустановочные изделия | FI-SCHUKOMAT Busch-Duro 2000® WS | Розетки | spring® | 8427238041049 | 0.108 | KG | 3.672 | CDM
5911086-11 | COS5911086-11 | Лампа накаливания 6B AC/DC | 20 | ST | 102,16 | 2043,20 | COS | Заказ | 4 недели | Продажа остатков |  | 01.02.2018 | 31.10.2016 | изменилась цена | 98,80 | Пуско-регулирующее оборудование | Программное обеспечение для панелей управления | Аппараты управл. и свет. сигнализации | K2SSV | 7320500048948 | 0.012 | KG | 0.432 | CCM
5911086-12 | COS5911086-12 | Лампа накаливания 12B AC/DC | 20 | ST | 0,00 | 0,00 | COS | Заказ | 4 недели | Продажи прекращены |  | 17.10.2016 | 08.11.2016 |  |  | Пуско-регулирующее оборудование | Программное обеспечение для панелей управления | Аппараты управл. и свет. сигнализации | KM | 7320500038697 | 0.012 | KG | 0.432 | CCM
5911086-13 | COS5911086-13 | Лампа накаливания 24B AC/DC | 20 | ST | 0,00 | 0,00 | COS | E | 3 недели | Продажи прекращены |  | 17.10.2016 | 10.08.2017 |  |  | Пуско-регулирующее оборудование | Программное обеспечение для панелей управления | Аппараты управл. и свет. сигнализации | K3SSK | 7320500027936 | 0.012 | KG | 0.432 | CCM
5911086-14 | COS5911086-14 | Лампа накаливания 60B AC/DC | 20 | ST | 0,00 | 0,00 | COS | Заказ | 15 недель | Продажи прекращены |  | 02.03.2016 | 08.11.2016 |  |  | Пуско-регулирующее оборудование | Программное обеспечение для панелей управления | Аппараты управл. и свет. сигнализации | KM | 7320500017067 | 0.012 | KG | 0.432 | CCM
5911086-4 | COS5911086-4 | Лампа накаливания 30B AC/DC | 20 | ST | 0,00 | 0,00 | COS | Заказ | 4 недели | Продажи прекращены |  | 17.10.2016 | 08.11.2016 |  |  | Пуско-регулирующее оборудование | Программное обеспечение для панелей управления | Аппараты управл. и свет. сигнализации | KM | 7320500013892 | 0.012 | KG | 0.432 | CCM
5911086-5 | COS5911086-5 | Лампа накаливания 48B AC/DC | 20 | ST | 0,00 | 0,00 | COS | Заказ | 4 недели | Продажи прекращены |  | 17.10.2016 | 08.11.2016 |  |  | Пуско-регулирующее оборудование | Программное обеспечение для панелей управления | Аппараты управл. и свет. сигнализации | KM | 7320500003046 | 0.012 | KG | 0.432 | CCM
601-000121-706 | 601-000121-706 | ZIRVE вставка хром | 200 | ST | 11,66 | 2332,00 | TRELB | Заказ | 12 недель |  |  | 01.02.2018 |  | изменилась цена | 11,28 | Электроустановочные изделия | spring® | spring® |  | 8698553769776 | 0.093 | KG | 0.096 | CDM
601-000128-706 | 601-000128-706 | ZIRVE вставка золото | 200 | ST | 11,66 | 2332,00 | TRELB | Заказ | 12 недель |  |  | 01.02.2018 |  | изменилась цена | 11,28 | Электроустановочные изделия | spring® | spring® |  | 8698553769769 | 0.093 | KG | 0.096 | CDM
602-000102-706 | 602-000102-706 | TUNA вставка белая | 200 | ST | 5,85 | 1170,00 | TRELB | Заказ | 12 недель |  |  | 01.02.2018 |  | изменилась цена | 5,66 | Электроустановочные изделия | spring® | spring® |  | 8697707836067 | 0.089 | KG | 0.096 | CDM
602-000103-706 | 602-000103-706 | TUNA вставка кремовая | 200 | ST | 5,85 | 1170,00 | TRELB | Заказ | 12 недель |  |  | 01.02.2018 |  | изменилась цена | 5,66 | Электроустановочные изделия | spring® | spring® |  | 8697707836142 | 0.089 | KG | 0.096 | CDM
602-000115-706 | 602-000115-706 | TUNA вставка серая | 200 | ST | 13,65 | 2730,00 | TRELB | Заказ | 4 недели |  |  | 01.02.2018 |  | изменилась цена | 13,20 | Электроустановочные изделия | spring® | spring® |  | 8697707836081 | 0.089 | KG | 549.100 | CCM
602-000119-706 | 602-000119-706 | TUNA вставка хром | 200 | ST | 13,65 | 2730,00 | TRELB | E | 12 недель |  |  | 01.02.2018 |  | изменилась цена | 13,20 | Электроустановочные изделия | spring® | spring® |  | 8698553769752 | 0.089 | KG | 0.096 | CDM
602-000128-706 | 602-000128-706 | TUNA вставка золото | 200 | ST | 13,65 | 2730,00 | TRELB | D | 12 недель |  |  | 01.02.2018 |  | изменилась цена | 13,20 | Электроустановочные изделия | spring® | spring® |  | 8698553769745 | 0.089 | KG | 0.096 | CDM
602-000202-706 | 602-000202-706 | TUNA вставка белая двойная | 100 | ST | 11,66 | 1166,00 | TRELB | Заказ | 12 недель |  |  | 01.02.2018 |  | изменилась цена | 11,28 | Электроустановочные изделия | spring® | spring® |  | 8698802209220 | 0.134 | KG | 0.096 | CDM
602-000203-706 | 602-000203-706 | TUNA вставка кремовая двойная | 100 | ST | 11,66 | 1166,00 | TRELB | Заказ | 12 недель |  |  | 01.02.2018 |  | изменилась цена | 11,28 | Электроустановочные изделия | spring® | spring® |  | 8698802209237 | 0.134 | KG | 0.096 | CDM
602-000215-706 | 602-000215-706 | TUNA вставка серая двойная | 100 | ST | 17,52 | 1752,00 | TRELB | Заказ | 6 недель |  |  | 01.02.2018 |  | изменилась цена | 16,94 | Электроустановочные изделия | spring® | spring® |  |  | 0.134 | KG | 0.096 | CDM
602-000219-706 | 602-000219-706 | TUNA вставка хром двойная | 100 | ST | 17,52 | 1752,00 | TRELB | E | 6 недель |  |  | 01.02.2018 |  | изменилась цена | 16,94 | Электроустановочные изделия | spring® | spring® |  | 8698802209282 | 0.134 | KG | 0.096 | CDM
602-000228-706 | 602-000228-706 | TUNA вставка золото двойная | 100 | ST | 17,52 | 1752,00 | TRELB | Заказ | 6 недель |  |  | 01.02.2018 |  | изменилась цена | 16,94 | Электроустановочные изделия | spring® | spring® |  | 8698802166844 | 0.134 | KG | 0.096 | CDM
6020-0-0606 | 6066-79-101 | ИК-приёмник с маркировкой для 6953 U, 6411 U, 6411 U/S, 6550 U-10x, 6402 U, серия impuls, цвет шампань-металлик | 1 | ST | 13529,39 | 13529,39 | BJE | Заказ | 4 недели |  |  | 01.02.2018 |  | изменилась цена | 13084,52 | Электроустановочные изделия | Дистанционное управление | Busch Remote Control IR | Busch Remote Control IR | 4011395699904 | 0.060 | KG | 328.510 | CCM
6020-0-0754 | 6021-20 | Пульт дистанционного управления ИК, Busch-Ferncontrol IR (1 канал), серия alpha nea, цвет платина | 1 | ST | 12991,48 | 12991,48 | BJE | Заказ | 4 недели |  |  | 01.02.2018 |  | изменилась цена | 12564,29 | Электроустановочные изделия | Дистанционное управление | Busch Remote Control IR | Busch Remote Control IR | 4011395732502 | 0.150 | KG | 181.152 | CCM
6020-0-0762 | 6021-21 | Пульт дистанционного управления ИК, Busch-Ferncontrol IR (1 канал), серия alpha nea, цвет бронза | 1 | ST | 12991,48 | 12991,48 | BJE | Заказ | 4 недели |  |  | 01.02.2018 |  | изменилась цена | 12564,29 | Электроустановочные изделия | Дистанционное управление | Busch Remote Control IR | Busch Remote Control IR | 4011395733707 | 0.150 | KG | 181.152 | CCM
6020-0-0986 | 6067-79-101 | ИК-приёмник с маркировкой "I/O" для 6401 U-10x, 6402 U, серия impuls, цвет шампань-металлик | 1 | ST | 13658,23 | 13658,23 | BJE | Заказ | 4 недели |  |  | 01.02.2018 |  | изменилась цена | 13209,12 | Электроустановочные изделия | Дистанционное управление | Busch Remote Control IR | Busch Remote Control IR | 4011395745007 | 0.060 | KG | 328.510 | CCM
6020-0-1133 | 6010-25-500 | Пульт дистанционного управления Busch-Ferncontrol IR | 1 | ST | 13072,98 | 13072,98 | BJE | Заказ | 4 недели |  |  | 01.02.2018 |  | изменилась цена | 12643,11 | Электроустановочные изделия | Дистанционное управление | Busch-Ferncontrol® IR | Busch-Ferncontrol® IR | 4011395938508 | 0.180 | KG | 1.204 | CDM
6020-0-1166 | 6080-24-500 | ИК-выключатель с реле 2300 Вт/ВА и промежуточным штекером для розетки, цвет белый | 1 | ST | 24324,96 | 24324,96 | BJE | Заказ | 4 недели |  |  | 01.02.2018 |  | изменилась цена | 23525,11 | Электроустановочные изделия | Дистанционное управление | Дистанционное управление |  | 4011395938706 | 0.300 | KG | 1.290 | CDM
6020-0-1190 | 6066-74-101-500 | ИК-приёмник с маркировкой для 6953 U, 6411 U, 6411 U/S, 6550 U-10x, 6402 U, серия impuls, цвет альпийский белый | 1 | ST | 13658,23 | 13658,23 | BJE | Заказ | 4 недели |  |  | 01.02.2018 |  | изменилась цена | 13209,12 | Электроустановочные изделия | Дистанционное управление | Busch-Ferncontrol® IR | Busch-Ferncontrol® IR | 4011395961605 | 0.070 | KG | 328.510 | CCM
6020-0-1224 | 6067-74-101-500 | ИК-приёмник с маркировкой "I/O" для 6401 U-10x, 6402 U, серия impuls, цвет альпийский белый | 1 | ST | 12711,37 | 12711,37 | BJE | Заказ | 4 недели |  |  | 01.02.2018 |  | изменилась цена | 12293,39 | Электроустановочные изделия | Дистанционное управление | Busch-Ferncontrol® IR | Busch-Ferncontrol® IR | 4011395962107 | 0.070 | KG | 328.510 | CCM
6020-0-1232 | 6056 EB-500 | Выход релейный на 4 канала для установки в нишу, 4х1380 Вт или 4х700 ВА | 1 | ST | 28991,54 | 28991,54 | BJE | Заказ | 4 недели |  |  | 01.02.2018 |  | изменилась цена | 28038,24 | Электроустановочные изделия | Механизмы таймеров | Механизмы таймеров | Механизмы таймеров | 4011395962503 | 0.200 | KG | 571.700 | CCM
6020-0-1265 | 6045-500 | Механизм светорегулятора для люминесцентных ламп с ЭПРА, 500 Вт, 50мА, 1-10 В, для установки в нишу | 1 | ST | 36855,37 | 36855,37 | BJE | Заказ | 4 недели |  |  | 01.02.2018 |  | изменилась цена | 35643,49 | Электроустановочные изделия | Электронные светорегуляторы | Электронные светорегуляторы | Электронные светорегуляторы | 4011395962909 | 0.214 | KG | 840.000 | CCM
6020-0-1307 | 6021-24G-500 | Пульт дистанционного управления ИК, Busch-Ferncontrol IR (1 канал), серия alpha nea, цвет белый глянцевый | 1 | ST | 12991,48 | 12991,48 | BJE | Заказ | 4 недели |  |  | 01.02.2018 |  | изменилась цена | 12564,29 | Электроустановочные изделия | Дистанционное управление | Busch-Ferncontrol® IR | Busch-Ferncontrol® IR | 4011395966501 | 0.150 | KG | 328.510 | CCM
6020-0-1315 | 6021-24-500 | Пульт дистанционного управления ИК, Busch-Ferncontrol IR (1 канал), серия alpha nea, цвет белый матовый | 1 | ST | 12991,48 | 12991,48 | BJE | Заказ | 4 недели |  |  | 01.02.2018 |  | изменилась цена | 12564,29 | Электроустановочные изделия | Дистанционное управление | Busch-Ferncontrol® IR | Busch-Ferncontrol® IR | 4011395966600 | 0.071 | KG | 328.510 | CCM
6020-0-1316 | 6066-20-102 | ИК-приёмник с маркировкой для 6953 U, 6411 U, 6411 U/S, 6550 U-10x, 6402 U, серия alpha nea, цвет платина | 1 | ST | 11966,87 | 11966,87 | BJE | Заказ | 4 недели |  |  | 01.02.2018 |  | изменилась цена | 11573,38 | Электроустановочные изделия | Дистанционное управление | Busch Remote Control IR | Busch Remote Control IR | 4011395994160 | 0.070 | KG | 2.180 | CDM
6020-0-1317 | 6066-21-102 | ИК-приёмник с маркировкой для 6953 U, 6411 U, 6411 U/S, 6550 U-10x, 6402 U, серия alpha nea, цвет бронза | 1 | ST | 13156,82 | 13156,82 | BJE | Заказ | 4 недели |  |  | 01.02.2018 |  | изменилась цена | 12724,20 | Электроустановочные изделия | Дистанционное управление | Busch Remote Control IR | Busch Remote Control IR | 4011395994177 | 0.056 | KG | 2.180 | CDM
6020-0-1318 | 6066-22G-102 | ИК-приёмник с маркировкой для 6953 U, 6411 U, 6411 U/S, 6550 U-10x, 6402 U, серия alpha nea, цвет слоновая кость | 1 | ST | 13033,39 | 13033,39 | BJE | Заказ | 4 недели |  |  | 01.02.2018 |  | изменилась цена | 12604,83 | Электроустановочные изделия | Дистанционное управление | Busch Remote Control IR | Busch Remote Control IR | 4011395994191 | 0.040 | KG | 181.152 | CCM
6020-0-1324 | 6067-20-102 | ИК-приёмник с маркировкой "I/O" для 6401 U-10x, 6402 U, серия alpha nea, цвет платина | 1 | ST | 11966,87 | 11966,87 | BJE | Заказ | 4 недели |  |  | 01.02.2018 |  | изменилась цена | 11573,38 | Электроустановочные изделия | Дистанционное управление | Busch Remote Control IR | Busch Remote Control IR | 4011395994290 | 0.070 | KG | 2.180 | CDM
6020-0-1325 | 6067-21-102 | ИК-приёмник с маркировкой "I/O" для 6401 U-10x, 6402 U, серия alpha nea, цвет бронза | 1 | ST | 11966,87 | 11966,87 | BJE | Заказ | 4 недели |  |  | 01.02.2018 |  | изменилась цена | 11573,38 | Электроустановочные изделия | Дистанционное управление | Busch Remote Control IR | Busch Remote Control IR | 4011395994306 | 0.070 | KG | 2.180 | CDM
6020-0-1326 | 6067-22G-102 | ИК-приёмник с маркировкой "I/O" для 6401 U-10x, 6402 U, серия alpha nea, цвет слоновая кость | 1 | ST | 11855,10 | 11855,10 | BJE | Заказ | 4 недели |  |  | 01.02.2018 |  | изменилась цена | 11465,28 | Электроустановочные изделия | Дистанционное управление | Busch Remote Control IR | Busch Remote Control IR | 4011395994320 | 0.070 | KG | 2.180 | CDM
6020-0-1332 | 6066-82 | ИК-приёмник с маркировкой для 6953 U, 6411 U, 6411 U/S, 6550 U-10x, 6402 U, серия solo/future, цвет savanne/слоновая кость | 1 | ST | 12469,85 | 12469,85 | BJE | Заказ | 4 недели |  |  | 01.02.2018 |  | изменилась цена | 12059,82 | Электроустановочные изделия | Дистанционное управление | Busch Remote Control IR | Busch Remote Control IR | 4011395995174 | 0.070 | KG | 2.180 | CDM
6020-0-1333 | 6067-82 | ИК-приёмник с маркировкой "I/O" для 6401 U-10x, 6402 U, серия solo/future, цвет savanne/слоновая кость | 1 | ST | 12469,85 | 12469,85 | BJE | Заказ | 4 недели |  |  | 01.02.2018 |  | изменилась цена | 12059,82 | Электроустановочные изделия | Дистанционное управление | Busch Remote Control IR | Busch Remote Control IR | 4011395995181 | 0.048 | KG | 181.152 | CCM
6020-0-1334 | 6066-84 | ИК-приёмник с маркировкой для 6953 U, 6411 U, 6411 U/S, 6550 U-10x, 6402 U, серия solo/future, цвет davos/альпийский белый | 1 | ST | 12469,85 | 12469,85 | BJE | Заказ | 4 недели |  |  | 01.02.2018 |  | изменилась цена | 12059,82 | Электроустановочные изделия | Дистанционное управление | Busch Remote Control IR | Busch Remote Control IR | 4011395996058 | 0.054 | KG | 181.152 | CCM
6020-0-1335 | 6067-84 | ИК-приёмник с маркировкой "I/O" для 6401 U-10x, 6402 U, серия solo/future, цвет davos/альпийский белый | 1 | ST | 12469,85 | 12469,85 | BJE | Заказ | 4 недели |  |  | 01.02.2018 |  | изменилась цена | 12059,82 | Электроустановочные изделия | Дистанционное управление | Busch Remote Control IR | Busch Remote Control IR | 4011395996072 | 0.048 | KG | 181.152 | CCM
6020-0-1365 | 6066-260-102 | ИК-приёмник с маркировкой для 6953 U, 6411 U, 6411 U/S, 6550 U-10x, 6402 U, серия alpha exclusive, цвет палладий | 1 | ST | 11966,87 | 11966,87 | BJE | Заказ | 4 недели |  |  | 01.02.2018 |  | изменилась цена | 11573,38 | Электроустановочные изделия | Дистанционное управление | Busch Remote Control IR | Busch Remote Control IR | 4011395019894 | 0.047 | KG | 2.180 | CDM
6020-0-1366 | 6066-266-102 | ИК-приёмник с маркировкой для 6953 U, 6411 U, 6411 U/S, 6550 U-10x, 6402 U, серия alpha exclusive, цвет титан | 1 | ST | 11966,87 | 11966,87 | BJE | Заказ | 4 недели |  |  | 01.02.2018 |  | изменилась цена | 11573,38 | Электроустановочные изделия | Дистанционное управление | Busch Remote Control IR | Busch Remote Control IR | 4011395020005 | 0.047 | KG | 2.180 | CDM
6020-0-1369 | 6067-260-102 | ИК-приёмник с маркировкой "I/O" для 6401 U-10x, 6402 U, серия alpha exclusive, цвет палладий | 1 | ST | 11966,87 | 11966,87 | BJE | Заказ | 4 недели |  |  | 01.02.2018 |  | изменилась цена | 11573,38 | Электроустановочные изделия | Дистанционное управление | Busch Remote Control IR | Busch Remote Control IR | 4011395019948 | 0.047 | KG | 2.180 | CDM
6020-0-1370 | 6067-266-102 | ИК-приёмник с маркировкой "I/O" для 6401 U-10x, 6402 U, серия alpha exclusive, цвет титан | 1 | ST | 11966,87 | 11966,87 | BJE | Заказ | 4 недели |  |  | 01.02.2018 |  | изменилась цена | 11573,38 | Электроустановочные изделия | Дистанционное управление | Busch Remote Control IR | Busch Remote Control IR | 4011395019962 | 0.047 | KG | 2.180 | CDM
6020-0-1371 | 6066-24-102-500 | ИК-приёмник с маркировкой для 6953 U, 6411 U, 6411 U/S, 6550 U-10x, 6402 U, серия alpha nea, цвет белый матовый | 1 | ST | 11855,10 | 11855,10 | BJE | Заказ | 4 недели |  |  | 01.02.2018 |  | изменилась цена | 11465,28 | Электроустановочные изделия | Дистанционное управление | Busch-Ferncontrol® IR | Busch-Ferncontrol® IR | 4011395029992 | 0.070 | KG | 328.510 | CCM
6020-0-1372 | 6066-24G-102-500 | ИК-приёмник с маркировкой для 6953 U, 6411 U, 6411 U/S, 6550 U-10x, 6402 U, серия alpha nea, цвет белый глянцевый | 1 | ST | 11855,10 | 11855,10 | BJE | Заказ | 4 недели |  |  | 01.02.2018 |  | изменилась цена | 11465,28 | Электроустановочные изделия | Дистанционное управление | Busch-Ferncontrol® IR | Busch-Ferncontrol® IR | 4011395030011 | 0.070 | KG | 328.510 | CCM
6020-0-1373 | 6067-24-102-500 | ИК-приёмник с маркировкой "I/O" для 6401 U-10x, 6402 U, серия alpha nea, цвет белый матовый | 1 | ST | 11855,10 | 11855,10 | BJE | Заказ | 4 недели |  |  | 01.02.2018 |  | изменилась цена | 11465,28 | Электроустановочные изделия | Дистанционное управление | Busch-Ferncontrol® IR | Busch-Ferncontrol® IR | 4011395030066 | 0.055 | KG | 328.510 | CCM
6020-0-1374 | 6067-24G-102-500 | ИК-приёмник с маркировкой "I/O" для 6401 U-10x, 6402 U, серия alpha nea, цвет белый глянцевый | 1 | ST | 11855,10 | 11855,10 | BJE | Заказ | 4 недели |  |  | 01.02.2018 |  | изменилась цена | 11465,28 | Электроустановочные изделия | Дистанционное управление | Busch-Ferncontrol® IR | Busch-Ferncontrol® IR | 4011395030080 | 0.070 | KG | 328.510 | CCM
6020-0-1379 | 6066-81 | ИК-приёмник с маркировкой для 6953 U, 6411 U, 6411 U/S, 6550 U-10x, 6402 U, серия solo/future, цвет антрацит | 1 | ST | 12469,85 | 12469,85 | BJE | Заказ | 4 недели |  |  | 01.02.2018 |  | изменилась цена | 12059,82 | Электроустановочные изделия | Дистанционное управление | Busch Remote Control IR | Busch Remote Control IR | 4011395056141 | 0.048 | KG | 181.152 | CCM
6020-0-1380 | 6067-81 | ИК-приёмник с маркировкой "I/O" для 6401 U-10x, 6402 U, серия solo/future, цвет антрацит | 1 | ST | 12469,85 | 12469,85 | BJE | Заказ | 4 недели |  |  | 01.02.2018 |  | изменилась цена | 12059,82 | Электроустановочные изделия | Дистанционное управление | Busch Remote Control IR | Busch Remote Control IR | 4011395056158 | 0.048 | KG | 181.152 | CCM
6020-0-1383 | 6066-83 | ИК-приёмник с маркировкой для 6953 U, 6411 U, 6411 U/S, 6550 U-10x, 6402 U, серия solo/future, цвет серебристо-алюминиевый | 1 | ST | 11454,59 | 11454,59 | BJE | Заказ | 4 недели |  |  | 01.02.2018 |  | изменилась цена | 11077,94 | Электроустановочные изделия | Дистанционное управление | Busch Remote Control IR | Busch Remote Control IR | 4011395074428 | 0.054 | KG | 181.152 | CCM
6020-0-1384 | 6067-83 | ИК-приёмник с маркировкой "I/O" для 6401 U-10x, 6402 U, серия solo/future, цвет серебристо-алюминиевый | 1 | ST | 11454,59 | 11454,59 | BJE | Заказ | 4 недели |  |  | 01.02.2018 |  | изменилась цена | 11077,94 | Электроустановочные изделия | Дистанционное управление | Busch Remote Control IR | Busch Remote Control IR | 4011395074435 | 0.048 | KG | 181.152 | CCM
6020-0-1385 | 6066-72-101 | ИК-приёмник с маркировкой для 6953 U, 6411 U, 6411 U/S, 6550 U-10x, 6402 U, серия impuls, цвет слоновая кость | 1 | ST | 13658,23 | 13658,23 | BJE | Заказ | 4 недели |  |  | 01.02.2018 |  | изменилась цена | 13209,12 | Электроустановочные изделия | Дистанционное управление | Busch-Ferncontrol® IR | Busch-Ferncontrol® IR | 4011395082836 | 0.060 | KG | 328.510 | CCM
6020-0-1386 | 6066-783-101 | ИК-приёмник с маркировкой для 6953 U, 6411 U, 6411 U/S, 6550 U-10x, 6402 U, серия impuls, цвет серебристый металлик | 1 | ST | 13658,23 | 13658,23 | BJE | Заказ | 4 недели |  |  | 01.02.2018 |  | изменилась цена | 13209,12 | Электроустановочные изделия | Дистанционное управление | Busch-Ferncontrol® IR | Busch-Ferncontrol® IR | 4011395082799 | 0.060 | KG | 328.510 | CCM
6020-0-1387 | 6067-72-101 | ИК-приёмник с маркировкой "I/O" для 6401 U-10x, 6402 U, серия impuls, цвет слоновая кость | 1 | ST | 13658,23 | 13658,23 | BJE | Заказ | 4 недели |  |  | 01.02.2018 |  | изменилась цена | 13209,12 | Электроустановочные изделия | Дистанционное управление | Busch-Ferncontrol® IR | Busch-Ferncontrol® IR | 4011395082805 | 0.060 | KG | 328.510 | CCM
6020-0-1388 | 6067-783-101 | ИК-приёмник с маркировкой "I/O" для 6401 U-10x, 6402 U, серия impuls, цвет серебристый металлик | 1 | ST | 12711,37 | 12711,37 | BJE | Заказ | 4 недели |  |  | 01.02.2018 |  | изменилась цена | 12293,39 | Электроустановочные изделия | Дистанционное управление | Busch-Ferncontrol® IR | Busch-Ferncontrol® IR | 4011395083437 | 0.060 | KG | 328.510 | CCM
6020-0-1389 | 6066-866 | ИК-приёмник с маркировкой для 6953 U, 6411 U, 6411 U/S, 6550 U-10x, 6402 U, серия pur/сталь | 1 | ST | 13785,54 | 13785,54 | BJE | Заказ | 4 недели |  |  | 01.02.2018 |  | изменилась цена | 13332,24 | Электроустановочные изделия | Дистанционное управление | Busch Remote Control IR | Busch Remote Control IR | 4011395086599 | 0.046 | KG | 181.152 | CCM
6020-0-1390 | 6067-866 | ИК-приёмник с маркировкой "I/O" для 6401 U-10x, 6402 U, серия pur/сталь | 1 | ST | 13785,54 | 13785,54 | BJE | Заказ | 4 недели |  |  | 01.02.2018 |  | изменилась цена | 13332,24 | Электроустановочные изделия | Дистанционное управление | Busch Remote Control IR | Busch Remote Control IR | 4011395086643 | 0.048 | KG | 181.152 | CCM
6020-0-1391 | 6066-777-101 | ИК-приёмник с маркировкой для 6953 U, 6411 U, 6411 U/S, 6550 U-10x, 6402 U, серия impuls, цвет бордо/ежевика | 1 | ST | 12711,37 | 12711,37 | BJE | Заказ | 4 недели |  |  | 01.02.2018 |  | изменилась цена | 12293,39 | Электроустановочные изделия | Дистанционное управление | Busch-Ferncontrol® IR | Busch-Ferncontrol® IR | 4011395107485 | 0.060 | KG | 328.510 | CCM
6020-0-1392 | 6067-777-101 | ИК-приёмник с маркировкой "I/O" для 6401 U-10x, 6402 U, серия impuls, цвет бордо/ежевика | 1 | ST | 12711,37 | 12711,37 | BJE | Заказ | 4 недели |  |  | 01.02.2018 |  | изменилась цена | 12293,39 | Электроустановочные изделия | Дистанционное управление | Busch-Ferncontrol® IR | Busch-Ferncontrol® IR | 4011395107492 | 0.060 | KG | 328.510 | CCM
6020-0-1393 | 6066-815 | ИК-приёмник с маркировкой для 6953 U, 6411 U, 6411 U/S, 6550 U-10x, 6402 U, серия solo/future, цвет sahara/жёлтый | 1 | ST | 0,00 | 0,00 | BJE | Заказ | 4 недели | Продажи прекращены |  | 01.07.2017 | 24.01.2018 | новый статус |  | Электроустановочные изделия | Дистанционное управление | Busch-Ferncontrol® IR | Busch-Ferncontrol® IR | 4011395111024 | 0.054 | KG | 181.152 | CCM
6020-0-1394 | 6067-815 | ИК-приёмник с маркировкой "I/O" для 6401 U-10x, 6402 U, серия solo/future, цвет sahara/жёлтый | 1 | ST | 0,00 | 0,00 | BJE | Заказ | 4 недели | Продажи прекращены |  | 01.07.2017 | 24.01.2018 | новый статус |  | Электроустановочные изделия | Дистанционное управление | Busch-Ferncontrol® IR | Busch-Ferncontrol® IR | 4011395111031 | 0.048 | KG | 181.152 | CCM
6020-0-1395 | 6066-803 | ИК-приёмник с маркировкой для 6953 U, 6411 U, 6411 U/S, 6550 U-10x, 6402 U, серия solo/future, цвет meteor/серый металлик | 1 | ST | 11454,59 | 11454,59 | BJE | Заказ | 4 недели |  |  | 01.02.2018 |  | изменилась цена | 11077,94 | Электроустановочные изделия | Дистанционное управление | Busch-Ferncontrol® IR | Busch-Ferncontrol® IR | 4011395111048 | 0.048 | KG | 181.152 | CCM
6020-0-1396 | 6067-803 | ИК-приёмник с маркировкой "I/O" для 6401 U-10x, 6402 U, серия solo/future, цвет meteor/серый металлик | 1 | ST | 11454,59 | 11454,59 | BJE | Заказ | 4 недели |  |  | 01.02.2018 |  | изменилась цена | 11077,94 | Электроустановочные изделия | Дистанционное управление | Busch-Ferncontrol® IR | Busch-Ferncontrol® IR | 4011395111055 | 0.048 | KG | 181.152 | CCM
6020-0-1401 | 6066-775-101 | ИК-приёмник с маркировкой для 6953 U, 6411 U, 6411 U/S, 6550 U-10x, 6402 U, серия impuls, цвет чёрный бархат | 1 | ST | 0,00 | 0,00 | BJE | Заказ | 4 недели | Снятие с заменой | 6020-0-1402 |  | 28.02.2014 |  |  | Электроустановочные изделия | Дистанционное управление | Busch-Ferncontrol® IR | Busch-Ferncontrol® IR | 4011395128534 | 0.060 | KG | 0.180 | CDM
6020-0-1402 | 6066-775-101-500 | ИК-приёмник с маркировкой для 6953 U, 6411 U, 6411 U/S, 6550 U-10x, 6402 U, серия impuls, цвет чёрный бархат | 1 | ST | 13658,23 | 13658,23 | BJE | Заказ | 4 недели |  |  | 01.02.2018 |  | изменилась цена | 13209,12 | Электроустановочные изделия | Дистанционное управление | Busch-Ferncontrol® IR | Busch-Ferncontrol® IR | 4011395128565 | 0.070 | KG | 328.510 | CCM
6020-0-1403 | 6067-775-101 | ИК-приёмник с маркировкой I/O для 6401 U-10x, 6402 U, серия impuls, цвет чёрный бархат | 1 | ST | 0,00 | 0,00 | BJE | Заказ | 4 недели | Снятие с заменой | 6020-0-1404 |  | 28.02.2014 |  |  | Электроустановочные изделия | Дистанционное управление | Busch-Ferncontrol® IR | Busch-Ferncontrol® IR | 4011395128572 | 0.060 | KG | 0.180 | CDM
6020-0-1404 | 6067-775-101-500 | ИК-приёмник с маркировкой I/O для 6401 U-10x, 6402 U, серия impuls, цвет чёрный бархат | 1 | ST | 13658,23 | 13658,23 | BJE | Заказ | 4 недели |  |  | 01.02.2018 |  | изменилась цена | 13209,12 | Электроустановочные изделия | Дистанционное управление | Busch-Ferncontrol® IR | Busch-Ferncontrol® IR | 4011395128589 | 0.070 | KG | 328.510 | CCM
6020-0-1405 | 6066-774-101 | ИК-приёмник с маркировкой для 6953 U, 6411 U, 6411 U/S, 6550 U-10x, 6402 U, серия impuls, цвет белый бархат | 1 | ST | 0,00 | 0,00 | BJE | Заказ | 4 недели | Снятие с заменой | 6020-0-1406 |  | 28.02.2014 |  |  | Электроустановочные изделия | Дистанционное управление | Busch-Ferncontrol® IR | Busch-Ferncontrol® IR | 4011395128596 | 0.060 | KG | 0.180 | CDM
6020-0-1406 | 6066-774-101-500 | ИК-приёмник с маркировкой для 6953 U, 6411 U, 6411 U/S, 6550 U-10x, 6402 U, серия impuls, цвет белый бархат | 1 | ST | 13719,93 | 13719,93 | BJE | Заказ | 4 недели |  |  | 01.02.2018 |  | изменилась цена | 13268,79 | Электроустановочные изделия | Дистанционное управление | Busch-Ferncontrol® IR | Busch-Ferncontrol® IR | 4011395128619 | 0.070 | KG | 328.510 | CCM
6020-0-1407 | 6067-774-101 | ИК-приёмник с маркировкой I/O для 6401 U-10x, 6402 U, серия impuls, цвет альпийский белый бархат | 1 | ST | 0,00 | 0,00 | BJE | Заказ | 4 недели | Снятие с заменой | 6020-0-1408 |  | 28.02.2014 |  |  | Электроустановочные изделия | Дистанционное управление | Busch-Ferncontrol® IR | Busch-Ferncontrol® IR | 4011395128633 | 0.060 | KG | 0.180 | CDM
6020-0-1408 | 6067-774-101-500 | ИК-приёмник с маркировкой I/O для 6401 U-10x, 6402 U, серия impuls, цвет альпийский белый бархат | 1 | ST | 13658,23 | 13658,23 | BJE | Заказ | 4 недели |  |  | 01.02.2018 |  | изменилась цена | 13209,12 | Электроустановочные изделия | Дистанционное управление | Busch-Ferncontrol® IR | Busch-Ferncontrol® IR | 4011395128640 | 0.070 | KG | 328.510 | CCM
6020-0-1411 | 6066-896-500 | ИК-приёмник с маркировкой для 6953 U, 6411 U, 6411 U/S, 6550 U-10x, 6402 U, серия solo/future, цвет chalet-white | 1 | ST | 11906,32 | 11906,32 | BJE | Заказ | 6 недель |  |  | 01.02.2018 |  | изменилась цена | 11514,82 | Электроустановочные изделия | Дистанционное управление | Busch Remote Control IR | Busch Remote Control IR | 4011395166727 | 0.046 | KG | 0.080 | CDM
6020-0-1412 | 6067-896-500 | ИК-приёмник с маркировкой I/O для 6401 U-10x, 6402 U, серия solo/future, цвет chalet-white | 1 | ST | 11906,32 | 11906,32 | BJE | Заказ | 6 недель |  |  | 01.02.2018 |  | изменилась цена | 11514,82 | Электроустановочные изделия | Дистанционное управление | Busch Remote Control IR | Busch Remote Control IR | 4011395166741 | 0.048 | KG | 0.080 | CDM
608-010200-271 | 608-010200-271 | Zena бел. рамка 1 постовая | 12 | ST | 23,37 | 280,44 | TRELB | A | 6 недель |  |  | 01.02.2018 |  | изменилась цена | 22,60 | Электроустановочные изделия | spring® | spring® |  | 8698802117679 | 0.022 | KG | 0.162 | CDM
608-010300-271 | 608-010300-271 | Zena крем. рамка 1 постовая | 12 | ST | 23,37 | 280,44 | TRELB | B | 6 недель |  |  | 01.02.2018 |  | изменилась цена | 22,60 | Электроустановочные изделия | spring® | spring® |  | 8698802115521 | 0.021 | KG | 0.162 | CDM
608-011000-271 | 608-011000-271 | Zena сер. рамка 1 постовая | 12 | ST | 81,79 | 981,48 | TRELB | B | 6 недель |  |  | 01.02.2018 |  | изменилась цена | 79,10 | Электроустановочные изделия | spring® | spring® |  | 8698802117686 | 0.022 | KG | 0.162 | CDM
608-011100-271 | 608-011100-271 | Zena дымчатый рамка 1 постовая | 12 | ST | 81,79 | 981,48 | TRELB | B | 6 недель |  |  | 01.02.2018 |  | изменилась цена | 79,10 | Электроустановочные изделия | spring® | spring® |  | 8698802117693 | 0.023 | KG | 0.162 | CDM
608-011400-271 | 608-011400-271 | Zena титаниум рамка 1 постовая | 12 | ST | 81,79 | 981,48 | TRELB | B | 6 недель |  |  | 01.02.2018 |  | изменилась цена | 79,10 | Электроустановочные изделия | spring® | spring® |  | 8698802117709 | 0.021 | KG | 0.162 | CDM
608-011610-271 | 608-011610-271 | Zena светло-жёлтая рамка 1 постовая | 12 | ST | 70,08 | 840,96 | TRELB | D | 6 недель |  |  | 01.02.2018 |  | изменилась цена | 67,78 | Электроустановочные изделия | spring® | spring® |  | 8698802171824 | 0.022 | KG | 0.162 | CDM
608-011710-271 | 608-011710-271 | Zena оранжевая рамка 1 постовая | 12 | ST | 70,08 | 840,96 | TRELB | C | 6 недель |  |  | 01.02.2018 |  | изменилась цена | 67,78 | Электроустановочные изделия | spring® | spring® |  | 8698802171855 | 0.019 | KG | 0.162 | CDM
608-011810-271 | 608-011810-271 | Zena оливковая рамка 1 постовая | 12 | ST | 70,08 | 840,96 | TRELB | C | 6 недель |  |  | 01.02.2018 |  | изменилась цена | 67,78 | Электроустановочные изделия | spring® | spring® |  | 8698802171886 | 0.021 | KG | 0.162 | CDM
608-011910-271 | 608-011910-271 | Zena морская волна рамка 1 постовая | 12 | ST | 70,08 | 840,96 | TRELB | C | 6 недель |  |  | 01.02.2018 |  | изменилась цена | 67,78 | Электроустановочные изделия | spring® | spring® |  | 8698802171916 | 0.022 | KG | 0.162 | CDM
608-012010-271 | 608-012010-271 | Zena сиреневая рамка 1 постовая | 12 | ST | 70,08 | 840,96 | TRELB | D | 6 недель |  |  | 01.02.2018 |  | изменилась цена | 67,78 | Электроустановочные изделия | spring® | spring® |  | 8698802171947 | 0.022 | KG | 0.162 | CDM
608-012110-271 | 608-012110-271 | Zena синяя рамка 1 постовая | 12 | ST | 70,08 | 840,96 | TRELB | D | 6 недель |  |  | 01.02.2018 |  | изменилась цена | 67,78 | Электроустановочные изделия | spring® | spring® |  | 8698802171978 | 0.022 | KG | 0.162 | CDM
608-012210-271 | 608-012210-271 | Zena бордовая рамка 1 постовая | 12 | ST | 70,08 | 840,96 | TRELB | C | 6 недель |  |  | 01.02.2018 |  | изменилась цена | 67,78 | Электроустановочные изделия | spring® | spring® |  | 8698802172005 | 0.022 | KG | 0.162 | CDM
608-012500-271 | 608-012500-271 | Zena жемчуг рамка 1 постовая | 12 | ST | 81,79 | 981,48 | TRELB | B | 6 недель |  |  | 01.02.2018 |  | изменилась цена | 79,10 | Электроустановочные изделия | spring® | spring® |  | 8698802186163 | 0.021 | KG | 0.162 | CDM
608-012700-271 | 608-012700-271 | Zena береза рамка 1 постовая | 12 | ST | 87,56 | 1050,72 | TRELB | B | 6 недель |  |  | 01.02.2018 |  | изменилась цена | 84,68 | Электроустановочные изделия | spring® | spring® |  | 8698802117785 | 0.023 | KG | 0.162 | CDM
608-012800-271 | 608-012800-271 | Zena вишня рамка 1 постовая | 12 | ST | 87,56 | 1050,72 | TRELB | C | 6 недель |  |  | 01.02.2018 |  | изменилась цена | 84,68 | Электроустановочные изделия | spring® | spring® |  | 8698802117792 | 0.021 | KG | 0.162 | CDM
608-012900-271 | 608-012900-271 | Zena темн. орех рамка 1 постовая | 12 | ST | 87,56 | 1050,72 | TRELB | B | 6 недель |  |  | 01.02.2018 |  | изменилась цена | 84,68 | Электроустановочные изделия | spring® | spring® |  | 8698802117808 | 0.023 | KG | 0.162 | CDM
609-010200-192 | 609-010200-192 | Zena без рамки бел. диммер с подсв Led | 12 | ST | 735,64 | 8827,68 | TRELB | C | 6 недель |  |  | 01.02.2018 |  | изменилась цена | 711,45 | Электроустановочные изделия | spring® | spring® |  | 8698802193253 | 0.083 | KG | 0.634 | CDM
609-010200-200 | 609-010200-200 | Zena без рамки бел. выключатель 1кл | 12 | ST | 87,30 | 1047,60 | TRELB | A | 6 недель |  |  | 01.02.2018 |  | изменилась цена | 84,43 | Электроустановочные изделия | spring® | spring® |  | 8698802114296 | 0.072 | KG | 0.196 | CDM
609-010200-201 | 609-010200-201 | Zena без рамки бел. выкл 1кл с подсв Led | 12 | ST | 144,03 | 1728,36 | TRELB | B | 6 недель |  |  | 01.02.2018 |  | изменилась цена | 139,29 | Электроустановочные изделия | spring® | spring® |  | 8698802114975 | 0.080 | KG | 0.196 | CDM
609-010200-202 | 609-010200-202 | Zena без рамки бел. выключатель 2кл | 12 | ST | 110,94 | 1331,28 | TRELB | B | 6 недель |  |  | 01.02.2018 |  | изменилась цена | 107,29 | Электроустановочные изделия | spring® | spring® |  | 8698802114326 | 0.077 | KG | 0.196 | CDM
609-010200-203 | 609-010200-203 | Zena без рамки бел. выкл 2кл с подсв Led | 12 | ST | 165,44 | 1985,28 | TRELB | B | 6 недель |  |  | 01.02.2018 |  | изменилась цена | 160,00 | Электроустановочные изделия | spring® | spring® |  | 8698802114982 | 0.086 | KG | 0.196 | CDM
609-010200-207 | 609-010200-207 | Zena без рамки бел. кнопка звонка | 12 | ST | 97,81 | 1173,72 | TRELB | Заказ | 12 недель |  |  | 01.02.2018 |  | изменилась цена | 94,59 | Электроустановочные изделия | spring® | spring® |  | 8698802114418 | 0.073 | KG | 0.196 | CDM
609-010200-209 | 609-010200-209 | Zena без рамки бел. выкл 1кл проходной | 12 | ST | 107,07 | 1284,84 | TRELB | B | 6 недель |  |  | 01.02.2018 |  | изменилась цена | 103,55 | Электроустановочные изделия | spring® | spring® |  | 8698802114388 | 0.074 | KG | 0.196 | CDM
609-010200-210 | 609-010200-210 | Zena без рамки бел. выключатель 1кл. прох. с подсв. Led | 12 | ST | 155,70 | 1868,40 | TRELB | D | 6 недель |  |  | 01.02.2018 |  | изменилась цена | 150,58 | Электроустановочные изделия | spring® | spring® |  | 8698802117488 | 0.075 | KG | 0.196 | CDM
609-010200-211 | 609-010200-211 | Zena без рамки бел. выключатель 2кл проходной | 12 | ST | 151,83 | 1821,96 | TRELB | C | 6 недель |  |  | 01.02.2018 |  | изменилась цена | 146,84 | Электроустановочные изделия | spring® | spring® |  | 8698802126169 | 0.084 | KG | 0.196 | CDM
609-010200-214 | 609-010200-214 | Zena без рамки бел. промежуточный переключатель | 12 | ST | 151,83 | 1821,96 | TRELB | C | 6 недель |  |  | 01.02.2018 |  | изменилась цена | 146,84 | Электроустановочные изделия | spring® | spring® |  | 8698802126176 | 0.085 | KG | 0.196 | CDM
609-010200-215 | 609-010200-215 | Zena без рамки бел. розетка б/з | 12 | ST | 91,78 | 1101,36 | TRELB | A | 6 недель |  |  | 01.02.2018 |  | изменилась цена | 88,76 | Электроустановочные изделия | spring® | spring® |  | 8698802120181 | 0.061 | KG | 0.196 | CDM
609-010200-216 | 609-010200-216 | Zena без рамки бел. выкл жалюзи | 12 | ST | 151,83 | 1821,96 | TRELB | Заказ | 12 недель |  |  | 01.02.2018 |  | изменилась цена | 146,84 | Электроустановочные изделия | spring® | spring® |  | 8698802126183 | 0.100 | KG | 0.196 | CDM
609-010200-217 | 609-010200-217 | Zena без рамки бел. розетка с/з | 12 | ST | 118,06 | 1416,72 | TRELB | A | 6 недель |  |  | 01.02.2018 |  | изменилась цена | 114,18 | Электроустановочные изделия | spring® | spring® |  | 8698802114548 | 0.072 | KG | 0.196 | CDM
609-010200-218 | 609-010200-218 | Zena б/рамки бел. роз c защит крышк с/з | 12 | ST | 136,06 | 1632,72 | TRELB | B | 6 недель |  |  | 01.02.2018 |  | изменилась цена | 131,59 | Электроустановочные изделия | spring® | spring® |  | 8698802118171 | 0.077 | KG | 0.196 | CDM
609-010200-221 | 609-010200-221 | Zena без рамки бел. розетка TF RJ11 | 12 | ST | 122,08 | 1464,96 | TRELB | C | 6 недель |  |  | 01.02.2018 |  | изменилась цена | 118,07 | Электроустановочные изделия | spring® | spring® |  | 8698802114487 | 0.062 | KG | 0.196 | CDM
609-010200-241 | 609-010200-241 | Zena без рамки бел. розетка Hi-Fi 2-ая | 12 | ST | 220,15 | 2641,80 | TRELB | D | 6 недель |  |  | 01.02.2018 |  | изменилась цена | 212,91 | Электроустановочные изделия | spring® | spring® |  | 8698802126220 | 0.077 | KG | 0.196 | CDM
609-010200-243 | 609-010200-243 | Zena б/рамки бел.роз с защит шторк с/з | 12 | ST | 148,09 | 1777,08 | TRELB | C | 6 недель |  |  | 01.02.2018 |  | изменилась цена | 143,22 | Электроустановочные изделия | spring® | spring® |  | 8698802116450 | 0.084 | KG | 0.196 | CDM
609-010200-247 | 609-010200-247 | Zena без рамки бел. розетка комп.CAT6 | 12 | ST | 592,36 | 7108,32 | TRELB | B | 6 недель |  |  | 01.02.2018 |  | изменилась цена | 572,88 | Электроустановочные изделия | spring® | spring® |  | 8698802126237 | 0.062 | KG | 0.196 | CDM
609-010200-248 | 609-010200-248 | Zena б/рамки бел. розетка комп 2-ая САТ6 | 12 | ST | 1140,75 | 13689,00 | TRELB | D | 6 недель |  |  | 01.02.2018 |  | изменилась цена | 1103,24 | Электроустановочные изделия | spring® | spring® |  | 8698802126244 | 0.070 | KG | 0.196 | CDM
609-010200-249 | 609-010200-249 | Zena б/рамки бел. комп+TF RJ45 CAT6+RJ11 | 12 | ST | 676,42 | 8117,04 | TRELB | E | 6 недель |  |  | 01.02.2018 |  | изменилась цена | 654,18 | Электроустановочные изделия | spring® | spring® |  | 8698802126251 | 0.072 | KG | 0.196 | CDM
609-010200-254 | 609-010200-254 | Zena без рамки бел. выключатель 3кл | 12 | ST | 130,42 | 1565,04 | TRELB | B | 6 недель |  |  | 01.02.2018 |  | изменилась цена | 126,13 | Электроустановочные изделия | spring® | spring® |  | 8698802126268 | 0.081 | KG | 0.196 | CDM
609-010200-266 | 609-010200-266 | Zena без рамки бел. выкл карточный | 12 | ST | 243,30 | 2919,60 | TRELB | Заказ | 12 недель |  |  | 01.02.2018 |  | изменилась цена | 235,30 | Электроустановочные изделия | spring® | spring® |  | 8698802202269 | 0.075 | KG | 0.196 | CDM
609-010200-272 | 609-010200-272 | Zena без рамки бел. розетка TV прох. | 12 | ST | 196,11 | 2353,32 | TRELB | B | 6 недель |  |  | 01.02.2018 |  | изменилась цена | 189,66 | Электроустановочные изделия | spring® | spring® |  | 8698802114456 | 0.078 | KG | 0.196 | CDM
609-010200-273 | 609-010200-273 | Zena без рамки бел. розетка TV конц. | 12 | ST | 196,11 | 2353,32 | TRELB | D | 12 недель |  |  | 01.02.2018 |  | изменилась цена | 189,66 | Электроустановочные изделия | spring® | spring® |  | 8698802126299 | 0.094 | KG | 0.196 | CDM
609-010200-280 | 609-010200-280 | Zena без рамки бел. TV розетка F-разъем | 12 | ST | 130,09 | 1561,08 | TRELB | C | 6 недель |  |  | 01.02.2018 |  | изменилась цена | 125,81 | Электроустановочные изделия | spring® | spring® |  | 8698802114517 | 0.062 | KG | 0.196 | CDM
609-010200-289 | 609-010200-289 | Zena без рамки бел. розетка TV+SAT прох. | 12 | ST | 822,53 | 9870,36 | TRELB | D | 6 недель |  |  | 01.02.2018 |  | изменилась цена | 795,48 | Электроустановочные изделия | spring® | spring® |  | 8698802126343 | 0.103 | KG | 0.196 | CDM
609-010200-297 | 609-010200-297 | Zena без рамки бел.выкл жалюзи 3-п | 12 | ST | 400,97 | 4811,64 | TRELB | Заказ | 12 недель |  |  | 01.02.2018 |  | изменилась цена | 387,79 | Электроустановочные изделия | spring® | spring® |  | 8698802185869 | 0.100 | KG | 0.256 | CDM
609-010300-192 | 609-010300-192 | Zena без рамки крем.дим 800Вт подсв.Led | 12 | ST | 735,64 | 8827,68 | TRELB | C | 6 недель |  |  | 01.02.2018 |  | изменилась цена | 711,45 | Электроустановочные изделия | spring® | spring® |  | 8698802194816 | 0.083 | KG | 0.634 | CDM
609-010300-200 | 609-010300-200 | Zena без рамки крем. выключатель 1кл | 12 | ST | 87,30 | 1047,60 | TRELB | B | 6 недель |  |  | 01.02.2018 |  | изменилась цена | 84,43 | Электроустановочные изделия | spring® | spring® |  | 8698802143821 | 0.072 | KG | 0.196 | CDM
609-010300-201 | 609-010300-201 | Zena без рамки крем. выкл 1кл подсв. Led | 12 | ST | 144,03 | 1728,36 | TRELB | B | 6 недель |  |  | 01.02.2018 |  | изменилась цена | 139,29 | Электроустановочные изделия | spring® | spring® |  | 8698802143838 | 0.074 | KG | 0.196 | CDM
609-010300-202 | 609-010300-202 | Zena без рамки крем. выключатель 2кл | 12 | ST | 110,94 | 1331,28 | TRELB | B | 6 недель |  |  | 01.02.2018 |  | изменилась цена | 107,29 | Электроустановочные изделия | spring® | spring® |  | 8698802143845 | 0.077 | KG | 0.196 | CDM
609-010300-203 | 609-010300-203 | Zena без рамки крем. выкл 2кл подсв. Led | 12 | ST | 165,44 | 1985,28 | TRELB | B | 6 недель |  |  | 01.02.2018 |  | изменилась цена | 160,00 | Электроустановочные изделия | spring® | spring® |  | 8698802143852 | 0.086 | KG | 0.196 | CDM
609-010300-207 | 609-010300-207 | Zena без рамки крем. кнопка звонка | 12 | ST | 97,81 | 1173,72 | TRELB | Заказ | 12 недель |  |  | 01.02.2018 |  | изменилась цена | 94,59 | Электроустановочные изделия | spring® | spring® |  | 8698802143883 | 0.079 | KG | 0.196 | CDM
609-010300-209 | 609-010300-209 | Zena без рамки крем. выключатель 1кл проходной | 12 | ST | 107,07 | 1284,84 | TRELB | B | 6 недель |  |  | 01.02.2018 |  | изменилась цена | 103,55 | Электроустановочные изделия | spring® | spring® |  | 8698802143890 | 0.075 | KG | 0.196 | CDM
609-010300-210 | 609-010300-210 | Zena без рамки крем. выключатель 1кл. прох. с подсв. Led | 12 | ST | 155,70 | 1868,40 | TRELB | D | 6 недель |  |  | 01.02.2018 |  | изменилась цена | 150,58 | Электроустановочные изделия | spring® | spring® |  | 8698802145160 | 0.081 | KG | 0.196 | CDM
609-010300-211 | 609-010300-211 | Zena без рамки крем. выключатель 2кл проходной | 12 | ST | 151,83 | 1821,96 | TRELB | C | 6 недель |  |  | 01.02.2018 |  | изменилась цена | 146,84 | Электроустановочные изделия | spring® | spring® |  | 8698802144774 | 0.081 | KG | 0.196 | CDM
609-010300-214 | 609-010300-214 | Zena без рамки крем. промежуточный переключатель | 12 | ST | 151,83 | 1821,96 | TRELB | D | 6 недель |  |  | 01.02.2018 |  | изменилась цена | 146,84 | Электроустановочные изделия | spring® | spring® |  | 8698802144804 | 0.078 | KG | 0.196 | CDM
609-010300-215 | 609-010300-215 | Zena без рамки крем. розетка б/з | 12 | ST | 91,78 | 1101,36 | TRELB | B | 6 недель |  |  | 01.02.2018 |  | изменилась цена | 88,76 | Электроустановочные изделия | spring® | spring® |  | 8698802156548 | 0.072 | KG | 0.196 | CDM
609-010300-217 | 609-010300-217 | Zena без рамки крем. розетка с/з | 12 | ST | 118,06 | 1416,72 | TRELB | A | 6 недель |  |  | 01.02.2018 |  | изменилась цена | 114,18 | Электроустановочные изделия | spring® | spring® |  | 8698802144330 | 0.074 | KG | 0.196 | CDM
609-010300-218 | 609-010300-218 | Zena без рамки крем.роз c защит крыш с/з | 12 | ST | 136,06 | 1632,72 | TRELB | C | 6 недель |  |  | 01.02.2018 |  | изменилась цена | 131,59 | Электроустановочные изделия | spring® | spring® |  | 8698802143791 | 0.079 | KG | 0.196 | CDM
609-010300-221 | 609-010300-221 | Zena без рамки крем. роз TF RJ11+гнездо | 12 | ST | 122,08 | 1464,96 | TRELB | D | 6 недель |  |  | 01.02.2018 |  | изменилась цена | 118,07 | Электроустановочные изделия | spring® | spring® |  | 8698802143906 | 0.062 | KG | 0.196 | CDM
609-010300-241 | 609-010300-241 | Zena без рамки крем. розетка Hi-Fi 2-ая | 12 | ST | 220,15 | 2641,80 | TRELB | Заказ | 6 недель |  |  | 01.02.2018 |  | изменилась цена | 212,91 | Электроустановочные изделия | spring® | spring® |  | 8698802156944 | 0.077 | KG | 0.196 | CDM
609-010300-243 | 609-010300-243 | Zena без рамки крем.роз с защит штор с/з | 12 | ST | 148,09 | 1777,08 | TRELB | C | 6 недель |  |  | 01.02.2018 |  | изменилась цена | 143,22 | Электроустановочные изделия | spring® | spring® |  | 8698802143937 | 0.071 | KG | 0.196 | CDM
609-010300-247 | 609-010300-247 | Zena без рамки крем.роз комп.CAT6+гнездо | 12 | ST | 592,36 | 7108,32 | TRELB | C | 6 недель |  |  | 01.02.2018 |  | изменилась цена | 572,88 | Электроустановочные изделия | spring® | spring® |  | 8698802145405 | 0.062 | KG | 0.196 | CDM
609-010300-248 | 609-010300-248 | Zena без рамки крем. роз комп 2-ая САТ6 | 12 | ST | 1140,75 | 13689,00 | TRELB | Заказ | 12 недель |  |  | 01.02.2018 |  | изменилась цена | 1103,24 | Электроустановочные изделия | spring® | spring® |  | 8698802156975 | 0.073 | KG | 0.196 | CDM
609-010300-249 | 609-010300-249 | Zena без рамки крем. розетка комп+TF | 12 | ST | 676,42 | 8117,04 | TRELB | D | 12 недель |  |  | 01.02.2018 |  | изменилась цена | 654,18 | Электроустановочные изделия | spring® | spring® |  | 8698802157002 | 0.074 | KG | 0.196 | CDM
609-010300-254 | 609-010300-254 | Zena без рамки крем. выключатель 3кл | 12 | ST | 130,42 | 1565,04 | TRELB | C | 6 недель |  |  | 01.02.2018 |  | изменилась цена | 126,13 | Электроустановочные изделия | spring® | spring® |  | 8698802144897 | 0.087 | KG | 0.196 | CDM
609-010300-266 | 609-010300-266 | Zena без рамки крем. выкл карт таймер | 12 | ST | 243,30 | 2919,60 | TRELB | Заказ | 6 недель |  |  | 01.02.2018 |  | изменилась цена | 235,30 | Электроустановочные изделия | spring® | spring® |  | 8698802203952 | 0.075 | KG | 0.196 | CDM
609-010300-272 | 609-010300-272 | Zena без рамки крем. розетка TV прох. | 12 | ST | 196,11 | 2353,32 | TRELB | B | 6 недель |  |  | 01.02.2018 |  | изменилась цена | 189,66 | Электроустановочные изделия | spring® | spring® |  | 8698802143944 | 0.078 | KG | 0.196 | CDM
609-010300-273 | 609-010300-273 | Zena без рамки крем. розетка TV концевая | 12 | ST | 196,11 | 2353,32 | TRELB | Заказ | 12 недель |  |  | 01.02.2018 |  | изменилась цена | 189,66 | Электроустановочные изделия | spring® | spring® |  | 8698802144972 | 0.092 | KG | 0.196 | CDM
609-010300-280 | 609-010300-280 | Zena без рамки крем. розетка спутниковая | 12 | ST | 130,09 | 1561,08 | TRELB | D | 6 недель |  |  | 01.02.2018 |  | изменилась цена | 125,81 | Электроустановочные изделия | spring® | spring® |  | 8698802143968 | 0.062 | KG | 0.196 | CDM
609-010300-289 | 609-010300-289 | Zena без рамки крем.розетк TV+спутн прох | 12 | ST | 822,53 | 9870,36 | TRELB | E | 6 недель |  |  | 01.02.2018 |  | изменилась цена | 795,48 | Электроустановочные изделия | spring® | spring® |  | 8698802143975 | 0.088 | KG | 0.196 | CDM
609-011000-192 | 609-011000-192 | Zena без рамки сер. диммер 800Вт подсв | 12 | ST | 825,33 | 9903,96 | TRELB | D | 6 недель |  |  | 01.02.2018 |  | изменилась цена | 798,19 | Электроустановочные изделия | spring® | spring® |  | 8698802191556 | 0.083 | KG | 0.634 | CDM
609-011000-200 | 609-011000-200 | Zena без рамки сер. выключатель 1кл | 12 | ST | 116,79 | 1401,48 | TRELB | B | 6 недель |  |  | 01.02.2018 |  | изменилась цена | 112,95 | Электроустановочные изделия | spring® | spring® |  | 8698802114999 | 0.072 | KG | 0.196 | CDM
609-011000-201 | 609-011000-201 | Zena без рамки сер. выкл 1кл подсв.Led | 12 | ST | 188,82 | 2265,84 | TRELB | B | 6 недель |  |  | 01.02.2018 |  | изменилась цена | 182,61 | Электроустановочные изделия | spring® | spring® |  | 8698802115040 | 0.080 | KG | 0.196 | CDM
609-011000-202 | 609-011000-202 | Zena без рамки сер. выключатель 2кл | 12 | ST | 134,31 | 1611,72 | TRELB | B | 6 недель |  |  | 01.02.2018 |  | изменилась цена | 129,89 | Электроустановочные изделия | spring® | spring® |  | 8698802115002 | 0.077 | KG | 0.196 | CDM
609-011000-203 | 609-011000-203 | Zena без рамки сер. выкл 2кл подсв.Led | 12 | ST | 229,68 | 2756,16 | TRELB | C | 6 недель |  |  | 01.02.2018 |  | изменилась цена | 222,13 | Электроустановочные изделия | spring® | spring® |  | 8698802115057 | 0.086 | KG | 0.196 | CDM
609-011000-209 | 609-011000-209 | Zena без рамки сер. выключатель 1кл проходной | 12 | ST | 138,17 | 1658,04 | TRELB | C | 6 недель |  |  | 01.02.2018 |  | изменилась цена | 133,63 | Электроустановочные изделия | spring® | spring® |  | 8698802115026 | 0.075 | KG | 0.196 | CDM
609-011000-210 | 609-011000-210 | Zena без рамки сер. выключатель 1кл. прох. с подсв. Led | 12 | ST | 231,63 | 2779,56 | TRELB | Заказ | 6 недель |  |  | 01.02.2018 |  | изменилась цена | 224,01 | Электроустановочные изделия | spring® | spring® |  | 8698802115033 | 0.081 | KG | 0.196 | CDM
609-011000-211 | 609-011000-211 | Zena без рамки сер. выключатель 2кл проходной | 12 | ST | 210,24 | 2522,88 | TRELB | D | 6 недель |  |  | 01.02.2018 |  | изменилась цена | 203,33 | Электроустановочные изделия | spring® | spring® |  | 8698802126398 | 0.082 | KG | 0.196 | CDM
609-011000-214 | 609-011000-214 | Zena без рамки сер. промежуточный переключатель | 12 | ST | 231,63 | 2779,56 | TRELB | Заказ | 12 недель |  |  | 01.02.2018 |  | изменилась цена | 224,01 | Электроустановочные изделия | spring® | spring® |  | 8698802126404 | 0.085 | KG | 0.196 | CDM
609-011000-215 | 609-011000-215 | Zena без рамки сер. розетка б/з | 12 | ST | 122,08 | 1464,96 | TRELB | B | 6 недель |  |  | 01.02.2018 |  | изменилась цена | 118,07 | Электроустановочные изделия | spring® | spring® |  | 8698802126411 | 0.072 | KG | 0.196 | CDM
609-011000-217 | 609-011000-217 | Zena без рамки сер. розетка с/з | 12 | ST | 140,10 | 1681,20 | TRELB | B | 6 недель |  |  | 01.02.2018 |  | изменилась цена | 135,49 | Электроустановочные изделия | spring® | spring® |  | 8698802118201 | 0.074 | KG | 0.196 | CDM
609-011000-218 | 609-011000-218 | Zena без рамки сер. розетка крышка с/з | 12 | ST | 166,10 | 1993,20 | TRELB | C | 6 недель |  |  | 01.02.2018 |  | изменилась цена | 160,64 | Электроустановочные изделия | spring® | spring® |  | 8698802118218 | 0.080 | KG | 0.196 | CDM
609-011000-221 | 609-011000-221 | Zena без рамки сер.розетк TF RJ11+гнездо | 12 | ST | 156,11 | 1873,32 | TRELB | D | 6 недель |  |  | 01.02.2018 |  | изменилась цена | 150,98 | Электроустановочные изделия | spring® | spring® |  | 8698802118225 | 0.062 | KG | 0.196 | CDM
609-011000-247 | 609-011000-247 | Zena без рамки сер. розетка комп.CAT6 | 12 | ST | 610,40 | 7324,80 | TRELB | C | 6 недель |  |  | 01.02.2018 |  | изменилась цена | 590,33 | Электроустановочные изделия | spring® | spring® |  | 8698802126473 | 0.060 | KG | 0.196 | CDM
609-011000-248 | 609-011000-248 | Zena без рамки сер. розетка комп 2-ая 6а | 12 | ST | 1170,76 | 14049,12 | TRELB | Заказ | 12 недель |  |  | 01.02.2018 |  | изменилась цена | 1132,26 | Электроустановочные изделия | spring® | spring® |  | 8698802126480 | 0.073 | KG | 0.196 | CDM
609-011000-249 | 609-011000-249 | Zena без рамки сер. розетка комп+TF | 12 | ST | 684,46 | 8213,52 | TRELB | Заказ | 6 недель |  |  | 01.02.2018 |  | изменилась цена | 661,95 | Электроустановочные изделия | spring® | spring® |  | 8698802126497 | 0.074 | KG | 0.196 | CDM
609-011000-254 | 609-011000-254 | Zena без рамки сер. выключатель 3кл | 12 | ST | 147,92 | 1775,04 | TRELB | C | 6 недель |  |  | 01.02.2018 |  | изменилась цена | 143,06 | Электроустановочные изделия | spring® | spring® |  | 8698802126503 | 0.087 | KG | 0.196 | CDM
609-011000-265 | 609-011000-265 | Zena без рамки сер. выкл карточный универсальный | 12 | ST | 1463,71 | 17564,52 | TRELB | Заказ | 12 недель |  |  | 01.02.2018 |  | изменилась цена | 1415,58 | Электроустановочные изделия | spring® | spring® |  |  | 0.075 | KG | 0.196 | CDM
609-011000-266 | 609-011000-266 | Zena без рамки сер. выкл карточный | 12 | ST | 386,17 | 4634,04 | TRELB | Заказ | 12 недель |  |  | 01.02.2018 |  | изменилась цена | 373,47 | Электроустановочные изделия | spring® | spring® |  | 8698802209435 | 0.075 | KG | 0.196 | CDM
609-011000-272 | 609-011000-272 | Zena без рамки сер. розетка TV прох. | 12 | ST | 258,16 | 3097,92 | TRELB | C | 6 недель |  |  | 01.02.2018 |  | изменилась цена | 249,67 | Электроустановочные изделия | spring® | spring® |  | 8698802118270 | 0.078 | KG | 0.196 | CDM
609-011100-192 | 609-011100-192 | Zena без рамки дымчатый дим 800Вт подсв | 12 | ST | 825,33 | 9903,96 | TRELB | D | 6 недель |  |  | 01.02.2018 |  | изменилась цена | 798,19 | Электроустановочные изделия | spring® | spring® |  | 8698802193222 | 0.083 | KG | 0.634 | CDM
609-011100-200 | 609-011100-200 | Zena без рамки дымчатый выкл 1кл | 12 | ST | 116,79 | 1401,48 | TRELB | B | 6 недель |  |  | 01.02.2018 |  | изменилась цена | 112,95 | Электроустановочные изделия | spring® | spring® |  | 8698802115064 | 0.079 | KG | 0.196 | CDM
609-011100-201 | 609-011100-201 | Zena без рамки дымчатый выкл 1кл подсв | 12 | ST | 188,82 | 2265,84 | TRELB | C | 6 недель |  |  | 01.02.2018 |  | изменилась цена | 182,61 | Электроустановочные изделия | spring® | spring® |  | 8698802115095 | 0.080 | KG | 0.196 | CDM
609-011100-202 | 609-011100-202 | Zena без рамки дымчатый выкл 2кл | 12 | ST | 134,31 | 1611,72 | TRELB | B | 6 недель |  |  | 01.02.2018 |  | изменилась цена | 129,89 | Электроустановочные изделия | spring® | spring® |  | 8698802115071 | 0.084 | KG | 0.196 | CDM
609-011100-203 | 609-011100-203 | Zena без рамки дымчатый выкл 2кл подсв | 12 | ST | 229,68 | 2756,16 | TRELB | C | 6 недель |  |  | 01.02.2018 |  | изменилась цена | 222,13 | Электроустановочные изделия | spring® | spring® |  | 8698802115088 | 0.086 | KG | 0.196 | CDM
609-011100-209 | 609-011100-209 | Zena без рамки дымчатый выключатель 1кл проходной | 12 | ST | 138,17 | 1658,04 | TRELB | C | 6 недель |  |  | 01.02.2018 |  | изменилась цена | 133,63 | Электроустановочные изделия | spring® | spring® |  | 8698802115118 | 0.075 | KG | 0.196 | CDM
609-011100-210 | 609-011100-210 | Zena без рамки дымчатый выключатель 1кл. прох. с подсв. Led | 12 | ST | 231,63 | 2779,56 | TRELB | Заказ | 6 недель |  |  | 01.02.2018 |  | изменилась цена | 224,01 | Электроустановочные изделия | spring® | spring® |  | 8698802115125 | 0.076 | KG | 0.196 | CDM
609-011100-211 | 609-011100-211 | Zena без рамки дымчатый выключатель 2кл проходной | 12 | ST | 210,24 | 2522,88 | TRELB | D | 6 недель |  |  | 01.02.2018 |  | изменилась цена | 203,33 | Электроустановочные изделия | spring® | spring® |  | 8698802126640 | 0.084 | KG | 0.196 | CDM
609-011100-215 | 609-011100-215 | Zena без рамки дымчатый розетка б/з | 12 | ST | 122,08 | 1464,96 | TRELB | B | 6 недель |  |  | 01.02.2018 |  | изменилась цена | 118,07 | Электроустановочные изделия | spring® | spring® |  | 8698802126664 | 0.072 | KG | 0.196 | CDM
609-011100-217 | 609-011100-217 | Zena без рамки дымчатый розетка с/з | 12 | ST | 140,10 | 1681,20 | TRELB | B | 6 недель |  |  | 01.02.2018 |  | изменилась цена | 135,49 | Электроустановочные изделия | spring® | spring® |  | 8698802118294 | 0.074 | KG | 0.196 | CDM
609-011100-218 | 609-011100-218 | Zena без рамки дымчатый роз c крышк с/з | 12 | ST | 166,10 | 1993,20 | TRELB | C | 6 недель |  |  | 01.02.2018 |  | изменилась цена | 160,64 | Электроустановочные изделия | spring® | spring® |  | 8698802118300 | 0.088 | KG | 0.196 | CDM
609-011100-221 | 609-011100-221 | Zena без рамки дымчатый розетка TF RJ11 | 12 | ST | 156,11 | 1873,32 | TRELB | Заказ | 6 недель |  |  | 01.02.2018 |  | изменилась цена | 150,98 | Электроустановочные изделия | spring® | spring® |  | 8698802116542 | 0.062 | KG | 0.196 | CDM
609-011100-247 | 609-011100-247 | Zena без рамки дымчатый розетка комп. | 12 | ST | 610,40 | 7324,80 | TRELB | D | 6 недель |  |  | 01.02.2018 |  | изменилась цена | 590,33 | Электроустановочные изделия | spring® | spring® |  | 8698802126725 | 0.065 | KG | 0.196 | CDM
609-011100-248 | 609-011100-248 | Zena без рамки дымчатый розетк комп 2-ая | 12 | ST | 1170,76 | 14049,12 | TRELB | Заказ | 12 недель |  |  | 01.02.2018 |  | изменилась цена | 1132,26 | Электроустановочные изделия | spring® | spring® |  | 8698802126732 | 0.073 | KG | 0.196 | CDM
609-011100-249 | 609-011100-249 | Zena без рамки дымчатый розетка комп+TF | 10 | ST | 684,46 | 6844,60 | TRELB | Заказ | 12 недель |  |  | 01.02.2018 |  | изменилась цена | 661,95 | Электроустановочные изделия | spring® | spring® |  | 8698802126749 | 0.070 | KG | 0.196 | CDM
609-011100-254 | 609-011100-254 | Zena без рамки дымчатый выкл 3кл | 12 | ST | 147,92 | 1775,04 | TRELB | C | 6 недель |  |  | 01.02.2018 |  | изменилась цена | 143,06 | Электроустановочные изделия | spring® | spring® |  | 8698802126756 | 0.087 | KG | 0.196 | CDM
609-011100-272 | 609-011100-272 | Zena без рамки дымчатый розетка TV прох. | 12 | ST | 258,16 | 3097,92 | TRELB | C | 6 недель |  |  | 01.02.2018 |  | изменилась цена | 249,67 | Электроустановочные изделия | spring® | spring® |  | 8698802116634 | 0.082 | KG | 0.196 | CDM
609-011400-192 | 609-011400-192 | Zena без рамки титаниум дим 800Вт подсв | 12 | ST | 825,33 | 9903,96 | TRELB | C | 6 недель |  |  | 01.02.2018 |  | изменилась цена | 798,19 | Электроустановочные изделия | spring® | spring® |  | 8698802193192 | 0.083 | KG | 0.634 | CDM
609-011400-200 | 609-011400-200 | Zena без рамки титаниум выкл 1кл | 12 | ST | 116,79 | 1401,48 | TRELB | B | 6 недель |  |  | 01.02.2018 |  | изменилась цена | 112,95 | Электроустановочные изделия | spring® | spring® |  | 8698802114746 | 0.079 | KG | 0.196 | CDM
609-011400-201 | 609-011400-201 | Zena без рамки титаниум выкл 1кл подсв. | 12 | ST | 188,82 | 2265,84 | TRELB | C | 6 недель |  |  | 01.02.2018 |  | изменилась цена | 182,61 | Электроустановочные изделия | spring® | spring® |  | 8698802115583 | 0.080 | KG | 0.196 | CDM
609-011400-202 | 609-011400-202 | Zena без рамки титаниум выкл 2кл | 12 | ST | 134,31 | 1611,72 | TRELB | B | 6 недель |  |  | 01.02.2018 |  | изменилась цена | 129,89 | Электроустановочные изделия | spring® | spring® |  | 8698802114715 | 0.077 | KG | 0.196 | CDM
609-011400-203 | 609-011400-203 | Zena без рамки титаниум выкл 2кл подсв. | 12 | ST | 229,68 | 2756,16 | TRELB | B | 6 недель |  |  | 01.02.2018 |  | изменилась цена | 222,13 | Электроустановочные изделия | spring® | spring® |  | 8698802115590 | 0.086 | KG | 0.196 | CDM
609-011400-209 | 609-011400-209 | Zena без рамки титаниум выключатель 1кл проходной | 12 | ST | 138,17 | 1658,04 | TRELB | C | 6 недель |  |  | 01.02.2018 |  | изменилась цена | 133,63 | Электроустановочные изделия | spring® | spring® |  | 8698802114777 | 0.074 | KG | 0.196 | CDM
609-011400-210 | 609-011400-210 | Zena без рамки титаниум выключатель 1кл. прох. с подсв. Led | 12 | ST | 231,63 | 2779,56 | TRELB | Заказ | 6 недель |  |  | 01.02.2018 |  | изменилась цена | 224,01 | Электроустановочные изделия | spring® | spring® |  | 8698802115576 | 0.081 | KG | 0.196 | CDM
609-011400-211 | 609-011400-211 | Zena без рамки титаниум выключатель 2кл проходной | 12 | ST | 210,24 | 2522,88 | TRELB | D | 6 недель |  |  | 01.02.2018 |  | изменилась цена | 203,33 | Электроустановочные изделия | spring® | spring® |  | 8698802126893 | 0.084 | KG | 0.196 | CDM
609-011400-215 | 609-011400-215 | Zena без рамки титаниум розетка б/з | 12 | ST | 122,08 | 1464,96 | TRELB | B | 6 недель |  |  | 01.02.2018 |  | изменилась цена | 118,07 | Электроустановочные изделия | spring® | spring® |  | 8698802126916 | 0.072 | KG | 0.196 | CDM
609-011400-217 | 609-011400-217 | Zena без рамки титаниум розетка с/з | 12 | ST | 140,10 | 1681,20 | TRELB | B | 6 недель |  |  | 01.02.2018 |  | изменилась цена | 135,49 | Электроустановочные изделия | spring® | spring® |  | 8698802114685 | 0.074 | KG | 0.196 | CDM
609-011400-218 | 609-011400-218 | Zena без рамки титаниум розет крышка с/з | 12 | ST | 166,10 | 1993,20 | TRELB | C | 6 недель |  |  | 01.02.2018 |  | изменилась цена | 160,64 | Электроустановочные изделия | spring® | spring® |  | 8698802118331 | 0.079 | KG | 0.196 | CDM
609-011400-221 | 609-011400-221 | Zena без рамки титаниум розетка TF | 12 | ST | 156,11 | 1873,32 | TRELB | D | 6 недель |  |  | 01.02.2018 |  | изменилась цена | 150,98 | Электроустановочные изделия | spring® | spring® |  | 8698802114838 | 0.062 | KG | 0.196 | CDM
609-011400-247 | 609-011400-247 | Zena без рамки титаниум розетка комп. | 12 | ST | 610,40 | 7324,80 | TRELB | C | 6 недель |  |  | 01.02.2018 |  | изменилась цена | 590,33 | Электроустановочные изделия | spring® | spring® |  | 8698802126978 | 0.062 | KG | 0.196 | CDM
609-011400-248 | 609-011400-248 | Zena без рамки титаниум розетка комп 2ая | 12 | ST | 1170,76 | 14049,12 | TRELB | C | 12 недель |  |  | 01.02.2018 |  | изменилась цена | 1132,26 | Электроустановочные изделия | spring® | spring® |  | 8698802126985 | 0.073 | KG | 0.196 | CDM
609-011400-249 | 609-011400-249 | Zena без рамки титаниум розетка комп+TF | 12 | ST | 684,46 | 8213,52 | TRELB | Заказ | 6 недель |  |  | 01.02.2018 |  | изменилась цена | 661,95 | Электроустановочные изделия | spring® | spring® |  | 8698802126992 | 0.071 | KG | 0.196 | CDM
609-011400-254 | 609-011400-254 | Zena без рамки титаниум выкл 3кл | 12 | ST | 147,92 | 1775,04 | TRELB | C | 6 недель |  |  | 01.02.2018 |  | изменилась цена | 143,06 | Электроустановочные изделия | spring® | spring® |  | 8698802127005 | 0.081 | KG | 0.196 | CDM
609-011400-272 | 609-011400-272 | Zena без рамки титаниум розетка TV прох. | 12 | ST | 258,16 | 3097,92 | TRELB | C | 6 недель |  |  | 01.02.2018 |  | изменилась цена | 249,67 | Электроустановочные изделия | spring® | spring® |  | 8698802114807 | 0.082 | KG | 0.196 | CDM
609-012500-192 | 609-012500-192 | Zena без рамки жемчуг дим 800Вт подсв | 12 | ST | 825,33 | 9903,96 | TRELB | D | 6 недель |  |  | 01.02.2018 |  | изменилась цена | 798,19 | Электроустановочные изделия | spring® | spring® |  | 8698802211957 | 0.085 | KG | 0.634 | CDM
609-012500-200 | 609-012500-200 | Zena без рамки жемчуг выключатель 1кл | 12 | ST | 116,79 | 1401,48 | TRELB | B | 6 недель |  |  | 01.02.2018 |  | изменилась цена | 112,95 | Электроустановочные изделия | spring® | spring® |  | 8698802183698 | 0.073 | KG | 0.196 | CDM
609-012500-201 | 609-012500-201 | Zena без рамки жемчуг выкл 1кл подсв.Led | 12 | ST | 188,82 | 2265,84 | TRELB | C | 6 недель |  |  | 01.02.2018 |  | изменилась цена | 182,61 | Электроустановочные изделия | spring® | spring® |  | 8698802203495 | 0.074 | KG | 0.196 | CDM
609-012500-202 | 609-012500-202 | Zena без рамки жемчуг выключатель 2кл | 12 | ST | 134,31 | 1611,72 | TRELB | B | 6 недель |  |  | 01.02.2018 |  | изменилась цена | 129,89 | Электроустановочные изделия | spring® | spring® |  | 8698802183636 | 0.086 | KG | 0.196 | CDM
609-012500-203 | 609-012500-203 | Zena без рамки жемчуг выкл 2кл с подсв | 12 | ST | 229,68 | 2756,16 | TRELB | C | 6 недель |  |  | 01.02.2018 |  | изменилась цена | 222,13 | Электроустановочные изделия | spring® | spring® |  | 8698802203587 | 0.086 | KG | 0.196 | CDM
609-012500-209 | 609-012500-209 | Zena без рамки жемчуг выключатель 1кл проходной | 12 | ST | 138,17 | 1658,04 | TRELB | C | 6 недель |  |  | 01.02.2018 |  | изменилась цена | 133,63 | Электроустановочные изделия | spring® | spring® |  | 8698802185111 | 0.086 | KG | 0.196 | CDM
609-012500-210 | 609-012500-210 | Zena без рамки жемчуг выключатель 1кл. прох. с подсв. Led | 12 | ST | 231,63 | 2779,56 | TRELB | Заказ | 6 недель |  |  | 01.02.2018 |  | изменилась цена | 224,01 | Электроустановочные изделия | spring® | spring® |  | 8698802203617 | 0.081 | KG | 0.196 | CDM
609-012500-211 | 609-012500-211 | Zena без рамки жемчуг выключатель 2кл проходной | 12 | ST | 210,24 | 2522,88 | TRELB | D | 6 недель |  |  | 01.02.2018 |  | изменилась цена | 203,33 | Электроустановочные изделия | spring® | spring® |  | 8698802209145 | 0.084 | KG | 0.196 | CDM
609-012500-215 | 609-012500-215 | Zena без рамки жемчуг розетка б/з | 12 | ST | 122,08 | 1464,96 | TRELB | B | 6 недель |  |  | 01.02.2018 |  | изменилась цена | 118,07 | Электроустановочные изделия | spring® | spring® |  | 8698802212046 | 0.072 | KG | 0.196 | CDM
609-012500-217 | 609-012500-217 | Zena без рамки жемчуг розетка с/з | 12 | ST | 140,10 | 1681,20 | TRELB | B | 6 недель |  |  | 01.02.2018 |  | изменилась цена | 135,49 | Электроустановочные изделия | spring® | spring® |  | 8698802183575 | 0.074 | KG | 0.196 | CDM
609-012500-218 | 609-012500-218 | Zena без рамки жемчуг розетк c крышк с/з | 12 | ST | 166,10 | 1993,20 | TRELB | C | 6 недель |  |  | 01.02.2018 |  | изменилась цена | 160,64 | Электроустановочные изделия | spring® | spring® |  | 8698802183728 | 0.086 | KG | 0.196 | CDM
609-012500-221 | 609-012500-221 | Zena без рамки жемчуг розетка TF | 12 | ST | 156,11 | 1873,32 | TRELB | Заказ | 6 недель |  |  | 01.02.2018 |  | изменилась цена | 150,98 | Электроустановочные изделия | spring® | spring® |  | 8698802183667 | 0.062 | KG | 0.196 | CDM
609-012500-247 | 609-012500-247 | Zena без рамки жемчуг розетка комп. | 12 | ST | 610,40 | 7324,80 | TRELB | C | 6 недель |  |  | 01.02.2018 |  | изменилась цена | 590,33 | Электроустановочные изделия | spring® | spring® |  | 8698802184992 | 0.085 | KG | 0.196 | CDM
609-012500-248 | 609-012500-248 | Zena без рамки жемчуг розетка комп 2-ая | 12 | ST | 1170,76 | 14049,12 | TRELB | E | 6 недель |  |  | 01.02.2018 |  | изменилась цена | 1132,26 | Электроустановочные изделия | spring® | spring® |  | 8698802204201 | 0.073 | KG | 0.196 | CDM
609-012500-249 | 609-012500-249 | Zena без рамки жемчуг розетка комп+TF | 12 | ST | 684,46 | 8213,52 | TRELB | Заказ | 6 недель |  |  | 01.02.2018 |  | изменилась цена | 661,95 | Электроустановочные изделия | spring® | spring® |  | 8698802204232 | 0.074 | KG | 0.196 | CDM
609-012500-254 | 609-012500-254 | Zena без рамки жемчуг выключатель 3кл | 12 | ST | 147,92 | 1775,04 | TRELB | C | 6 недель |  |  | 01.02.2018 |  | изменилась цена | 143,06 | Электроустановочные изделия | spring® | spring® |  | 8698802202771 | 0.086 | KG | 0.196 | CDM
609-012500-272 | 609-012500-272 | Zena без рамки жемчуг розетка TV прох. | 12 | ST | 258,16 | 3097,92 | TRELB | C | 6 недель |  |  | 01.02.2018 |  | изменилась цена | 249,67 | Электроустановочные изделия | spring® | spring® |  | 8698802184961 | 0.086 | KG | 0.196 | CDM
609-012700-192 | 609-012700-192 | Zena без рамки береза дим 800Вт подсв. | 12 | ST | 864,07 | 10368,84 | TRELB | E | 6 недель |  |  | 01.02.2018 |  | изменилась цена | 835,66 | Электроустановочные изделия | spring® | spring® |  | 8698802193482 | 0.083 | KG | 0.634 | CDM
609-012700-200 | 609-012700-200 | Zena без рамки береза выключатель 1кл | 12 | ST | 120,70 | 1448,40 | TRELB | C | 6 недель |  |  | 01.02.2018 |  | изменилась цена | 116,73 | Электроустановочные изделия | spring® | spring® |  | 8698802115606 | 0.073 | KG | 0.196 | CDM
609-012700-201 | 609-012700-201 | Zena без рамки береза выкл 1кл подсв.Led | 12 | ST | 192,72 | 2312,64 | TRELB | C | 6 недель |  |  | 01.02.2018 |  | изменилась цена | 186,38 | Электроустановочные изделия | spring® | spring® |  | 8698802115668 | 0.074 | KG | 0.196 | CDM
609-012700-202 | 609-012700-202 | Zena без рамки береза выкл 2кл | 12 | ST | 140,12 | 1681,44 | TRELB | C | 6 недель |  |  | 01.02.2018 |  | изменилась цена | 135,51 | Электроустановочные изделия | spring® | spring® |  | 8698802115613 | 0.077 | KG | 0.196 | CDM
609-012700-203 | 609-012700-203 | Zena без рамки береза выкл 2кл подсв. | 12 | ST | 237,48 | 2849,76 | TRELB | D | 6 недель |  |  | 01.02.2018 |  | изменилась цена | 229,67 | Электроустановочные изделия | spring® | spring® |  | 8698802115675 | 0.080 | KG | 0.196 | CDM
609-012700-209 | 609-012700-209 | Zena без рамки береза выключатель 1кл проходной | 12 | ST | 140,12 | 1681,44 | TRELB | D | 6 недель |  |  | 01.02.2018 |  | изменилась цена | 135,51 | Электроустановочные изделия | spring® | spring® |  | 8698802115644 | 0.075 | KG | 0.196 | CDM
609-012700-210 | 609-012700-210 | Zena без рамки береза выключатель 1кл. прох. с подсв. Led | 12 | ST | 241,35 | 2896,20 | TRELB | Заказ | 6 недель |  |  | 01.02.2018 |  | изменилась цена | 233,41 | Электроустановочные изделия | spring® | spring® |  | 8698802115651 | 0.081 | KG | 0.196 | CDM
609-012700-211 | 609-012700-211 | Zena без рамки береза выключатель 2кл проходной | 12 | ST | 218,00 | 2616,00 | TRELB | E | 6 недель |  |  | 01.02.2018 |  | изменилась цена | 210,83 | Электроустановочные изделия | spring® | spring® |  | 8698802127142 | 0.084 | KG | 0.196 | CDM
609-012700-215 | 609-012700-215 | Zena без рамки береза розетка б/з | 12 | ST | 124,07 | 1488,84 | TRELB | C | 6 недель |  |  | 01.02.2018 |  | изменилась цена | 119,99 | Электроустановочные изделия | spring® | spring® |  | 8698802127166 | 0.061 | KG | 0.196 | CDM
609-012700-217 | 609-012700-217 | Zena без рамки береза розетка с/з | 12 | ST | 144,09 | 1729,08 | TRELB | B | 6 недель |  |  | 01.02.2018 |  | изменилась цена | 139,35 | Электроустановочные изделия | spring® | spring® |  | 8698802116696 | 0.073 | KG | 0.196 | CDM
609-012700-218 | 609-012700-218 | Zena без рамки береза розет c крышк с/з | 12 | ST | 172,11 | 2065,32 | TRELB | D | 6 недель |  |  | 01.02.2018 |  | изменилась цена | 166,45 | Электроустановочные изделия | spring® | spring® |  | 8698802116726 | 0.088 | KG | 0.196 | CDM
609-012700-221 | 609-012700-221 | Zena без рамки береза розетка TF RJ11 | 12 | ST | 160,08 | 1920,96 | TRELB | Заказ | 6 недель |  |  | 01.02.2018 |  | изменилась цена | 154,82 | Электроустановочные изделия | spring® | spring® |  | 8698802116757 | 0.066 | KG | 0.196 | CDM
609-012700-247 | 609-012700-247 | Zena без рамки береза розетка комп.CAT6 | 12 | ST | 624,41 | 7492,92 | TRELB | D | 6 недель |  |  | 01.02.2018 |  | изменилась цена | 603,88 | Электроустановочные изделия | spring® | spring® |  | 8698802127227 | 0.065 | KG | 0.196 | CDM
609-012700-248 | 609-012700-248 | Zena без рамки береза розетка комп 2-ая | 12 | ST | 1228,80 | 14745,60 | TRELB | Заказ | 6 недель |  |  | 01.02.2018 |  | изменилась цена | 1188,39 | Электроустановочные изделия | spring® | spring® |  | 8698802127234 | 0.073 | KG | 0.196 | CDM
609-012700-249 | 609-012700-249 | Zena без рамки береза розетка комп+TF | 12 | ST | 704,44 | 8453,28 | TRELB | Заказ | 12 недель |  |  | 01.02.2018 |  | изменилась цена | 681,28 | Электроустановочные изделия | spring® | spring® |  | 8698802127241 | 0.074 | KG | 0.196 | CDM
609-012700-254 | 609-012700-254 | Zena без рамки береза выкл 3кл | 12 | ST | 151,83 | 1821,96 | TRELB | D | 6 недель |  |  | 01.02.2018 |  | изменилась цена | 146,84 | Электроустановочные изделия | spring® | spring® |  | 8698802127258 | 0.087 | KG | 0.196 | CDM
609-012700-272 | 609-012700-272 | Zena без рамки береза розетка TV прох. | 12 | ST | 270,18 | 3242,16 | TRELB | D | 6 недель |  |  | 01.02.2018 |  | изменилась цена | 261,30 | Электроустановочные изделия | spring® | spring® |  | 8698802116870 | 0.082 | KG | 0.196 | CDM
609-012800-192 | 609-012800-192 | Zena без рамки вишня дим 800Вт подсв. | 12 | ST | 864,07 | 10368,84 | TRELB | Заказ | 12 недель |  |  | 01.02.2018 |  | изменилась цена | 835,66 | Электроустановочные изделия | spring® | spring® |  | 8698802191914 | 0.085 | KG | 0.634 | CDM
609-012800-200 | 609-012800-200 | Zena без рамки вишня выключатель 1кл | 12 | ST | 120,70 | 1448,40 | TRELB | C | 6 недель |  |  | 01.02.2018 |  | изменилась цена | 116,73 | Электроустановочные изделия | spring® | spring® |  | 8698802115682 | 0.079 | KG | 0.196 | CDM
609-012800-201 | 609-012800-201 | Zena без рамки вишня выкл 1кл подсв.Led | 12 | ST | 192,72 | 2312,64 | TRELB | D | 6 недель |  |  | 01.02.2018 |  | изменилась цена | 186,38 | Электроустановочные изделия | spring® | spring® |  | 8698802115743 | 0.074 | KG | 0.196 | CDM
609-012800-202 | 609-012800-202 | Zena без рамки вишня выключатель 2кл | 12 | ST | 140,12 | 1681,44 | TRELB | C | 6 недель |  |  | 01.02.2018 |  | изменилась цена | 135,51 | Электроустановочные изделия | spring® | spring® |  | 8698802115699 | 0.084 | KG | 0.196 | CDM
609-012800-203 | 609-012800-203 | Zena без рамки вишня выкл 2кл подсв. | 12 | ST | 237,48 | 2849,76 | TRELB | D | 6 недель |  |  | 01.02.2018 |  | изменилась цена | 229,67 | Электроустановочные изделия | spring® | spring® |  | 8698802115750 | 0.086 | KG | 0.196 | CDM
609-012800-209 | 609-012800-209 | Zena без рамки вишня выключатель 1кл проходной | 12 | ST | 140,12 | 1681,44 | TRELB | D | 6 недель |  |  | 01.02.2018 |  | изменилась цена | 135,51 | Электроустановочные изделия | spring® | spring® |  | 8698802115729 | 0.080 | KG | 0.196 | CDM
609-012800-210 | 609-012800-210 | Zena без рамки вишня выключатель 1кл. прох. с подсв. Led | 12 | ST | 241,35 | 2896,20 | TRELB | Заказ | 12 недель |  |  | 01.02.2018 |  | изменилась цена | 233,41 | Электроустановочные изделия | spring® | spring® |  | 8698802115736 | 0.081 | KG | 0.196 | CDM
609-012800-211 | 609-012800-211 | Zena без рамки вишня выключатель 2кл проходной | 12 | ST | 218,00 | 2616,00 | TRELB | Заказ | 6 недель |  |  | 01.02.2018 |  | изменилась цена | 210,83 | Электроустановочные изделия | spring® | spring® |  | 8698802127395 | 0.084 | KG | 0.196 | CDM
609-012800-215 | 609-012800-215 | Zena без рамки вишня розетка б/з | 12 | ST | 124,07 | 1488,84 | TRELB | D | 6 недель |  |  | 01.02.2018 |  | изменилась цена | 119,99 | Электроустановочные изделия | spring® | spring® |  | 8698802127418 | 0.072 | KG | 0.196 | CDM
609-012800-217 | 609-012800-217 | Zena без рамки вишня розетка с/з | 12 | ST | 144,09 | 1729,08 | TRELB | C | 6 недель |  |  | 01.02.2018 |  | изменилась цена | 139,35 | Электроустановочные изделия | spring® | spring® |  | 8698802116931 | 0.073 | KG | 0.196 | CDM
609-012800-218 | 609-012800-218 | Zena без рамки вишня розетка с крышк с/з | 12 | ST | 172,11 | 2065,32 | TRELB | D | 6 недель |  |  | 01.02.2018 |  | изменилась цена | 166,45 | Электроустановочные изделия | spring® | spring® |  | 8698802116962 | 0.079 | KG | 0.196 | CDM
609-012800-221 | 609-012800-221 | Zena без рамки вишня розетка TF RJ11 | 12 | ST | 160,08 | 1920,96 | TRELB | Заказ | 6 недель |  |  | 01.02.2018 |  | изменилась цена | 154,82 | Электроустановочные изделия | spring® | spring® |  | 8698802116993 | 0.061 | KG | 0.196 | CDM
609-012800-247 | 609-012800-247 | Zena без рамки вишня розетка комп.CAT6 | 12 | ST | 624,41 | 7492,92 | TRELB | E | 6 недель |  |  | 01.02.2018 |  | изменилась цена | 603,88 | Электроустановочные изделия | spring® | spring® |  | 8698802127470 | 0.065 | KG | 0.196 | CDM
609-012800-248 | 609-012800-248 | Zena без рамки вишня розетка комп 2-ая | 12 | ST | 1228,80 | 14745,60 | TRELB | Заказ | 6 недель |  |  | 01.02.2018 |  | изменилась цена | 1188,39 | Электроустановочные изделия | spring® | spring® |  | 8698802127487 | 0.073 | KG | 0.196 | CDM
609-012800-249 | 609-012800-249 | Zena без рамки вишня розетка комп+TF | 12 | ST | 704,44 | 8453,28 | TRELB | Заказ | 12 недель |  |  | 01.02.2018 |  | изменилась цена | 681,28 | Электроустановочные изделия | spring® | spring® |  | 8698802127494 | 0.074 | KG | 0.196 | CDM
609-012800-254 | 609-012800-254 | Zena без рамки вишня выкл 3кл | 12 | ST | 151,83 | 1821,96 | TRELB | D | 6 недель |  |  | 01.02.2018 |  | изменилась цена | 146,84 | Электроустановочные изделия | spring® | spring® |  | 8698802127500 | 0.087 | KG | 0.196 | CDM
609-012800-272 | 609-012800-272 | Zena без рамки вишня розетка TV прох. | 12 | ST | 270,18 | 3242,16 | TRELB | D | 6 недель |  |  | 01.02.2018 |  | изменилась цена | 261,30 | Электроустановочные изделия | spring® | spring® |  | 8698802117143 | 0.082 | KG | 0.196 | CDM
609-012900-192 | 609-012900-192 | Zena без рамки темн.орех дим 800Вт подсв | 12 | ST | 864,07 | 10368,84 | TRELB | D | 6 недель |  |  | 01.02.2018 |  | изменилась цена | 835,66 | Электроустановочные изделия | spring® | spring® |  | 8698802191907 | 0.083 | KG | 0.634 | CDM
609-012900-200 | 609-012900-200 | Zena без рамки темн. орех выкл 1кл | 12 | ST | 120,70 | 1448,40 | TRELB | B | 6 недель |  |  | 01.02.2018 |  | изменилась цена | 116,73 | Электроустановочные изделия | spring® | spring® |  | 8698802115767 | 0.073 | KG | 0.196 | CDM
609-012900-201 | 609-012900-201 | Zena без рамки темн. орех выкл 1кл подсв | 12 | ST | 192,72 | 2312,64 | TRELB | C | 6 недель |  |  | 01.02.2018 |  | изменилась цена | 186,38 | Электроустановочные изделия | spring® | spring® |  | 8698802117549 | 0.074 | KG | 0.196 | CDM
609-012900-202 | 609-012900-202 | Zena б.рамки темн.орех выкл 2кл | 12 | ST | 140,12 | 1681,44 | TRELB | C | 6 недель |  |  | 01.02.2018 |  | изменилась цена | 135,51 | Электроустановочные изделия | spring® | spring® |  | 8698802115774 | 0.076 | KG | 0.196 | CDM
609-012900-203 | 609-012900-203 | Zena б.рамк темн.орех выкл 2кл подсв.Led | 12 | ST | 237,48 | 2849,76 | TRELB | D | 6 недель |  |  | 01.02.2018 |  | изменилась цена | 229,67 | Электроустановочные изделия | spring® | spring® |  | 8698802117570 | 0.080 | KG | 0.196 | CDM
609-012900-209 | 609-012900-209 | Zena без рамки темн. орех выключатель 1кл проходной | 12 | ST | 140,12 | 1681,44 | TRELB | D | 6 недель |  |  | 01.02.2018 |  | изменилась цена | 135,51 | Электроустановочные изделия | spring® | spring® |  | 8698802115811 | 0.080 | KG | 0.196 | CDM
609-012900-210 | 609-012900-210 | Zena без рамки темн. орех выключатель 1кл. прох. с подсв. Led | 12 | ST | 241,35 | 2896,20 | TRELB | Заказ | 6 недель |  |  | 01.02.2018 |  | изменилась цена | 233,41 | Электроустановочные изделия | spring® | spring® |  | 8698802115828 | 0.081 | KG | 0.196 | CDM
609-012900-211 | 609-012900-211 | Zena без рамки темн. орех выключатель 2кл проходной | 12 | ST | 218,00 | 2616,00 | TRELB | D | 12 недель |  |  | 01.02.2018 |  | изменилась цена | 210,83 | Электроустановочные изделия | spring® | spring® |  | 8698802127647 | 0.084 | KG | 0.196 | CDM
609-012900-215 | 609-012900-215 | Zena без рамки темн. орех розетка б/з | 12 | ST | 124,07 | 1488,84 | TRELB | C | 6 недель |  |  | 01.02.2018 |  | изменилась цена | 119,99 | Электроустановочные изделия | spring® | spring® |  | 8698802127661 | 0.072 | KG | 0.196 | CDM
609-012900-217 | 609-012900-217 | Zena без рамки темн. орех розетка с/з | 12 | ST | 144,09 | 1729,08 | TRELB | B | 6 недель |  |  | 01.02.2018 |  | изменилась цена | 139,35 | Электроустановочные изделия | spring® | spring® |  | 8698802117204 | 0.074 | KG | 0.196 | CDM
609-012900-218 | 609-012900-218 | Zena без рамки темн. орех рзт крышка с/з | 12 | ST | 172,11 | 2065,32 | TRELB | C | 6 недель |  |  | 01.02.2018 |  | изменилась цена | 166,45 | Электроустановочные изделия | spring® | spring® |  | 8698802117235 | 0.088 | KG | 0.196 | CDM
609-012900-221 | 609-012900-221 | Zena без рамки темн. орех роз TF RJ11 | 12 | ST | 160,08 | 1920,96 | TRELB | Заказ | 6 недель |  |  | 01.02.2018 |  | изменилась цена | 154,82 | Электроустановочные изделия | spring® | spring® |  | 8698802117266 | 0.066 | KG | 0.196 | CDM
609-012900-247 | 609-012900-247 | Zena без рамки темн. орех комп.CAT6 | 12 | ST | 624,41 | 7492,92 | TRELB | D | 6 недель |  |  | 01.02.2018 |  | изменилась цена | 603,88 | Электроустановочные изделия | spring® | spring® |  | 8698802127722 | 0.065 | KG | 0.196 | CDM
609-012900-248 | 609-012900-248 | Zena без рамки темн.орех 2х комп САТ6 | 12 | ST | 1228,80 | 14745,60 | TRELB | Заказ | 6 недель |  |  | 01.02.2018 |  | изменилась цена | 1188,39 | Электроустановочные изделия | spring® | spring® |  | 8698802127739 | 0.073 | KG | 0.196 | CDM
609-012900-249 | 609-012900-249 | Zena без рамки темн. орех комп+TF | 12 | ST | 704,44 | 8453,28 | TRELB | Заказ | 6 недель |  |  | 01.02.2018 |  | изменилась цена | 681,28 | Электроустановочные изделия | spring® | spring® |  | 8698802127746 | 0.074 | KG | 0.196 | CDM
609-012900-254 | 609-012900-254 | Zena без рамки темн. орех выкл 3кл | 12 | ST | 151,83 | 1821,96 | TRELB | C | 7 недель |  |  | 01.02.2018 |  | изменилась цена | 146,84 | Электроустановочные изделия | spring® | spring® |  | 8698802127753 | 0.087 | KG | 0.196 | CDM
609-012900-272 | 609-012900-272 | Zena без рамки темн. орех TV прох. | 12 | ST | 270,18 | 3242,16 | TRELB | C | 6 недель |  |  | 01.02.2018 |  | изменилась цена | 261,30 | Электроустановочные изделия | spring® | spring® |  | 8698802118409 | 0.082 | KG | 0.196 | CDM
609-013000-192 | 609-013000-192 | Zena без рамки чёрный дим 800Вт подсв | 12 | ST | 711,24 | 8534,88 | TRELB | Заказ | 12 недель |  |  | 01.02.2018 |  | изменилась цена | 687,85 | Электроустановочные изделия | spring® | spring® |  | 8698802193734 | 0.083 | KG | 0.634 | CDM
609-013000-200 | 609-013000-200 | Zena без рамки чёрный выключатель 1кл | 12 | ST | 105,09 | 1261,08 | TRELB | Заказ | 6 недель |  |  | 01.02.2018 |  | изменилась цена | 101,63 | Электроустановочные изделия | spring® | spring® |  | 8698802190689 | 0.079 | KG | 0.196 | CDM
609-013000-201 | 609-013000-201 | Zena без рамки чёрный выкл 1кл подсв.Led | 12 | ST | 169,35 | 2032,20 | TRELB | Заказ | 6 недель |  |  | 01.02.2018 |  | изменилась цена | 163,78 | Электроустановочные изделия | spring® | spring® |  | 8698802190290 | 0.080 | KG | 0.196 | CDM
609-013000-202 | 609-013000-202 | Zena без рамки чёрный выключатель 2кл | 12 | ST | 124,59 | 1495,08 | TRELB | Заказ | 6 недель |  |  | 01.02.2018 |  | изменилась цена | 120,49 | Электроустановочные изделия | spring® | spring® |  | 8698802189164 | 0.086 | KG | 0.196 | CDM
609-013000-203 | 609-013000-203 | Zena без рамки чёрный выкл 2кл подсв.Led | 12 | ST | 190,73 | 2288,76 | TRELB | Заказ | 6 недель |  |  | 01.02.2018 |  | изменилась цена | 184,46 | Электроустановочные изделия | spring® | spring® |  | 8698802188792 | 0.086 | KG | 0.196 | CDM
609-013000-209 | 609-013000-209 | Zena без рамки чёрный выключатель 1кл проходной | 12 | ST | 120,70 | 1448,40 | TRELB | Заказ | 6 недель |  |  | 01.02.2018 |  | изменилась цена | 116,73 | Электроустановочные изделия | spring® | spring® |  | 8698802190351 | 0.080 | KG | 0.196 | CDM
609-013000-210 | 609-013000-210 | Zena без рамки чёрный выключатель 1кл прох. с подсв. Led | 12 | ST | 188,82 | 2265,84 | TRELB | Заказ | 12 недель |  |  | 01.02.2018 |  | изменилась цена | 182,61 | Электроустановочные изделия | spring® | spring® |  | 8698802190382 | 0.081 | KG | 0.196 | CDM
609-013000-211 | 609-013000-211 | Zena без рамки чёрный выключатель 2кл проходной | 12 | ST | 159,63 | 1915,56 | TRELB | Заказ | 12 недель |  |  | 01.02.2018 |  | изменилась цена | 154,38 | Электроустановочные изделия | spring® | spring® |  | 8698802193062 | 0.091 | KG | 0.196 | CDM
609-013000-215 | 609-013000-215 | Zena без рамки чёрный розетка б/з | 12 | ST | 104,07 | 1248,84 | TRELB | Заказ | 6 недель |  |  | 01.02.2018 |  | изменилась цена | 100,65 | Электроустановочные изделия | spring® | spring® |  | 8698802188761 | 0.069 | KG | 0.196 | CDM
609-013000-217 | 609-013000-217 | Zena без рамки чёрный розетка с/з | 12 | ST | 122,08 | 1464,96 | TRELB | C | 6 недель |  |  | 01.02.2018 |  | изменилась цена | 118,07 | Электроустановочные изделия | spring® | spring® |  | 8698802189195 | 0.077 | KG | 0.196 | CDM
609-013000-218 | 609-013000-218 | Zena без рамки чёрн розетка крышка с/з | 12 | ST | 160,08 | 1920,96 | TRELB | Заказ | 12 недель |  |  | 01.02.2018 |  | изменилась цена | 154,82 | Электроустановочные изделия | spring® | spring® |  | 8698802190443 | 0.086 | KG | 0.196 | CDM
609-013000-221 | 609-013000-221 | Zena без рамки чёрный розетка TF | 12 | ST | 156,11 | 1873,32 | TRELB | Заказ | 12 недель |  |  | 01.02.2018 |  | изменилась цена | 150,98 | Электроустановочные изделия | spring® | spring® |  | 8698802190474 | 0.068 | KG | 0.196 | CDM
609-013000-247 | 609-013000-247 | Zena без рамки чёрный розетка комп. | 12 | ST | 599,28 | 7191,36 | TRELB | Заказ | 12 недель |  |  | 01.02.2018 |  | изменилась цена | 579,57 | Электроустановочные изделия | spring® | spring® |  | 8698802193000 | 0.065 | KG | 0.196 | CDM
609-013000-248 | 609-013000-248 | Zena без рамки чёрный розетка комп 2ая | 12 | ST | 1159,10 | 13909,20 | TRELB | Заказ | 12 недель |  |  | 01.02.2018 |  | изменилась цена | 1120,99 | Электроустановочные изделия | spring® | spring® |  | 8698802194403 | 0.075 | KG | 0.196 | CDM
609-013000-249 | 609-013000-249 | Zena без рамки чёрный розетка комп+TF | 12 | ST | 679,43 | 8153,16 | TRELB | Заказ | 12 недель |  |  | 01.02.2018 |  | изменилась цена | 657,09 | Электроустановочные изделия | spring® | spring® |  | 8698802193031 | 0.076 | KG | 0.196 | CDM
609-013000-254 | 609-013000-254 | Zena без рамки чёрный выключатель 3кл | 12 | ST | 147,92 | 1775,04 | TRELB | Заказ | 12 недель |  |  | 01.02.2018 |  | изменилась цена | 143,06 | Электроустановочные изделия | spring® | spring® |  | 8698802190535 | 0.093 | KG | 0.196 | CDM
609-013000-272 | 609-013000-272 | Zena без рамки чёрный розетка TV прох. | 12 | ST | 235,33 | 2823,96 | TRELB | Заказ | 6 недель |  |  | 01.02.2018 |  | изменилась цена | 227,59 | Электроустановочные изделия | spring® | spring® |  | 8698802190566 | 0.082 | KG | 0.196 | CDM
609-013000-280 | 609-013000-280 | Zena без рамки чёрный розетка спутн F | 12 | ST | 166,10 | 1993,20 | TRELB | Заказ | 12 недель |  |  | 01.02.2018 |  | изменилась цена | 160,64 | Электроустановочные изделия | spring® | spring® |  | 8698802193918 | 0.066 | KG | 0.196 | CDM
6099-0-0014 | 6090 | Суппорт для установки пульта ДУ 6020-хх/6021-хх | 1 | ST | 1005,98 | 1005,98 | BJE | Заказ | 4 недели |  |  | 01.02.2018 |  | изменилась цена | 972,90 | Электроустановочные изделия | Дистанционное управление | Busch Remote Control IR | Busch Remote Control IR | 4011395504307 | 0.042 | KG | 98.000 | CCM
6115-0-0183 | 6125/01-84-500 | 6125/01-84-500 Сенсор 1-клавишный с коплером в комплекте, альпийский белый | 1 | ST | 15923,60 | 15923,60 | EIB | Заказ | 6 недель |  |  | 01.02.2018 |  | изменилась цена | 15400,00 | Интеллектуальные инсталляционные системы (EIB/KNX) | ABB i-bus EIB/KNX | ABB i-bus EIB/KNX Устройства управления | ABB i-bus EIB/KNX Устройства управления | 4011395135594 | 0.160 | KG | 1.000 | CDM
6115-0-0205 | 6125/01-81-500 | 6125/01-81-500 Сенсор 1-клавишный с коплером в комплекте, антрацит | 1 | ST | 16337,20 | 16337,20 | EIB | Заказ | 6 недель |  |  | 01.02.2018 |  | изменилась цена | 15800,00 | Интеллектуальные инсталляционные системы (EIB/KNX) | ABB i-bus EIB/KNX | ABB i-bus EIB/KNX Устройства управления | ABB i-bus EIB/KNX Устройства управления | 4011395139479 | 0.160 | KG | 1.000 | CDM
6115-0-0206 | 6125/01-82-500 | 6125/01-82-500 Сенсор 1-клавишный с коплером в комплекте, слоновая кость | 1 | ST | 15923,60 | 15923,60 | EIB | Заказ | 6 недель |  |  | 01.02.2018 |  | изменилась цена | 15400,00 | Интеллектуальные инсталляционные системы (EIB/KNX) | ABB i-bus EIB/KNX | ABB i-bus EIB/KNX Устройства управления | ABB i-bus EIB/KNX Устройства управления | 4011395139486 | 0.160 | KG | 1.000 | CDM
6115-0-0207 | 6125/01-83-500 | 6125/01-83-500 Сенсор 1-клавишный с коплером в комплекте, серебристый алюминий | 1 | ST | 16647,40 | 16647,40 | EIB | Заказ | 6 недель |  |  | 01.02.2018 |  | изменилась цена | 16100,00 | Интеллектуальные инсталляционные системы (EIB/KNX) | ABB i-bus EIB/KNX | ABB i-bus EIB/KNX Устройства управления | ABB i-bus EIB/KNX Устройства управления | 4011395139493 | 0.160 | KG | 1.000 | CDM
6115-0-0211 | 6125/01-866-500 | 6125/01-866-500 Сенсор 1-клавишный с коплером в комплекте, нержавеющая сталь | 1 | ST | 17784,80 | 17784,80 | EIB | Заказ | 6 недель |  |  | 01.02.2018 |  | изменилась цена | 17200,00 | Интеллектуальные инсталляционные системы (EIB/KNX) | ABB i-bus EIB/KNX | ABB i-bus EIB/KNX Устройства управления | ABB i-bus EIB/KNX Устройства управления | 4011395139530 | 0.160 | KG | 1.000 | CDM
6115-0-0212 | 6125/01-803-500 | 6125/01-803-500 Сенсор 1-клавишный с коплером в комплекте, метеор | 1 | ST | 16957,60 | 16957,60 | EIB | Заказ | 6 недель |  |  | 01.02.2018 |  | изменилась цена | 16400,00 | Интеллектуальные инсталляционные системы (EIB/KNX) | ABB i-bus EIB/KNX | ABB i-bus EIB/KNX Устройства управления | ABB i-bus EIB/KNX Устройства управления | 4011395139547 | 0.160 | KG | 1.000 | CDM
6115-0-0213 | 6125/01-815-500 | 6125/01-815-500 Сенсор 1-клавишный с коплером в комплекте, сахара | 1 | ST | 15400,00 | 15400,00 | EIB | Заказ | 6 недель | Продажи прекращены |  | 03.03.2017 | 17.01.2018 | новый статус |  | Интеллектуальные инсталляционные системы (EIB/KNX) | ABB i-bus EIB/KNX | ABB i-bus EIB/KNX Устройства управления | ABB i-bus EIB/KNX Устройства управления | 4011395139554 | 0.160 | KG | 1.000 | CDM
6115-0-0214 | 6125/01-884-500 | 6125/01-884-500 Сенсор 1-клавишный с коплером в комплекте, белый бархат | 1 | ST | 16957,60 | 16957,60 | EIB | Заказ | 6 недель |  |  | 01.02.2018 |  | изменилась цена | 16400,00 | Интеллектуальные инсталляционные системы (EIB/KNX) | ABB i-bus EIB/KNX | ABB i-bus EIB/KNX Устройства управления | ABB i-bus EIB/KNX Устройства управления | 4011395139561 | 0.160 | KG | 1.000 | CDM
6115-0-0215 | 6125/01-885-500 | 6125/01-885-500 Сенсор 1-клавишный с коплером в комплекте, чёрный бархат | 1 | ST | 16647,40 | 16647,40 | EIB | Заказ | 6 недель |  |  | 01.02.2018 |  | изменилась цена | 16100,00 | Интеллектуальные инсталляционные системы (EIB/KNX) | ABB i-bus EIB/KNX | ABB i-bus EIB/KNX Устройства управления | ABB i-bus EIB/KNX Устройства управления | 4011395139578 | 0.160 | KG | 1.000 | CDM
6115-0-0216 | 6125/02-81-500 | 6125/02-81-500 Сенсор 1/2-клавишный, антарцит | 1 | ST | 8168,60 | 8168,60 | EIB | Заказ | 6 недель |  |  | 01.02.2018 |  | изменилась цена | 7900,00 | Интеллектуальные инсталляционные системы (EIB/KNX) | ABB i-bus EIB/KNX | ABB i-bus EIB/KNX Устройства управления | ABB i-bus EIB/KNX Устройства управления | 4011395139585 | 0.070 | KG | 0.420 | CDM
6115-0-0217 | 6125/02-82-500 | 6125/02-82-500 Сенсор 1/2-клавишный, слоновая кость | 1 | ST | 8065,20 | 8065,20 | EIB | Заказ | 6 недель |  |  | 01.02.2018 |  | изменилась цена | 7800,00 | Интеллектуальные инсталляционные системы (EIB/KNX) | ABB i-bus EIB/KNX | ABB i-bus EIB/KNX Устройства управления | ABB i-bus EIB/KNX Устройства управления | 4011395139592 | 0.070 | KG | 0.420 | CDM
6115-0-0218 | 6125/02-83-500 | 6125/02-83-500 Сенсор 1/2-клавишный, серебристый алюминий | 1 | ST | 8375,40 | 8375,40 | EIB | Заказ | 6 недель |  |  | 01.02.2018 |  | изменилась цена | 8100,00 | Интеллектуальные инсталляционные системы (EIB/KNX) | ABB i-bus EIB/KNX | ABB i-bus EIB/KNX Устройства управления | ABB i-bus EIB/KNX Устройства управления | 4011395139615 | 0.070 | KG | 0.420 | CDM
6115-0-0219 | 6125/02-84-500 | 6125/02-84-500 Сенсор 1/2-клавишный, альпийский белый | 1 | ST | 8065,20 | 8065,20 | EIB | Заказ | 6 недель |  |  | 01.02.2018 |  | изменилась цена | 7800,00 | Интеллектуальные инсталляционные системы (EIB/KNX) | ABB i-bus EIB/KNX | ABB i-bus EIB/KNX Устройства управления | ABB i-bus EIB/KNX Устройства управления | 4011395139622 | 0.070 | KG | 0.420 | CDM
6115-0-0223 | 6125/02-866-500 | 6125/02-866-500 Сенсор 1/2-клавишный, нержавеющая сталь | 1 | ST | 8789,00 | 8789,00 | EIB | Заказ | 6 недель |  |  | 01.02.2018 |  | изменилась цена | 8500,00 | Интеллектуальные инсталляционные системы (EIB/KNX) | ABB i-bus EIB/KNX | ABB i-bus EIB/KNX Устройства управления | ABB i-bus EIB/KNX Устройства управления | 4011395139660 | 0.070 | KG | 0.420 | CDM
6115-0-0224 | 6125/02-803-500 | 6125/02-803-500 Сенсор 1/2-клавишный, метеор | 1 | ST | 8375,40 | 8375,40 | EIB | Заказ | 6 недель |  |  | 01.02.2018 |  | изменилась цена | 8100,00 | Интеллектуальные инсталляционные системы (EIB/KNX) | ABB i-bus EIB/KNX | ABB i-bus EIB/KNX Устройства управления | ABB i-bus EIB/KNX Устройства управления | 4011395139677 | 0.070 | KG | 0.420 | CDM
6115-0-0225 | 6125/02-815-500 | 6125/02-815-500 Сенсор 1/2-клавишный, сахара | 1 | ST | 7700,00 | 7700,00 | EIB | Заказ | 6 недель | Продажи прекращены |  | 03.03.2017 | 17.01.2018 | новый статус |  | Интеллектуальные инсталляционные системы (EIB/KNX) | ABB i-bus EIB/KNX | ABB i-bus EIB/KNX Устройства управления | ABB i-bus EIB/KNX Устройства управления | 4011395139684 | 0.070 | KG | 0.420 | CDM
6115-0-0226 | 6125/02-884-500 | 6125/02-884-500 Сенсор 1/2-клавишный, белый бархат | 1 | ST | 8375,40 | 8375,40 | EIB | Заказ | 6 недель |  |  | 01.02.2018 |  | изменилась цена | 8100,00 | Интеллектуальные инсталляционные системы (EIB/KNX) | ABB i-bus EIB/KNX | ABB i-bus EIB/KNX Устройства управления | ABB i-bus EIB/KNX Устройства управления | 4011395139691 | 0.070 | KG | 0.420 | CDM
6115-0-0227 | 6125/02-885-500 | 6125/02-885-500 Сенсор 1/2-клавишный, чёрный бархат | 1 | ST | 8375,40 | 8375,40 | EIB | Заказ | 6 недель |  |  | 01.02.2018 |  | изменилась цена | 8100,00 | Интеллектуальные инсталляционные системы (EIB/KNX) | ABB i-bus EIB/KNX | ABB i-bus EIB/KNX Устройства управления | ABB i-bus EIB/KNX Устройства управления | 4011395139714 | 0.070 | KG | 1.000 | CDM
6115-0-0449 | 6125/01-896-500 | 6125/01-896-500 Сенсор 1-клавишный с коплером в комплекте, chaley-white | 1 | ST | 16337,20 | 16337,20 | EIB | Заказ | 6 недель |  |  | 01.02.2018 |  | изменилась цена | 15800,00 | Интеллектуальные инсталляционные системы (EIB/KNX) | ABB i-bus EIB/KNX | ABB i-bus EIB/KNX Устройства управления | ABB i-bus EIB/KNX Устройства управления | 4011395169889 | 0.160 | KG | 1.000 | CDM
6115-0-0451 | 6125/02-896-500 | 6125/02-896-500 Сенсор 1/2-клавишный, chaley-white | 1 | ST | 8168,60 | 8168,60 | EIB | Заказ | 6 недель |  |  | 01.02.2018 |  | изменилась цена | 7900,00 | Интеллектуальные инсталляционные системы (EIB/KNX) | ABB i-bus EIB/KNX | ABB i-bus EIB/KNX Устройства управления | ABB i-bus EIB/KNX Устройства управления | 4011395169919 | 0.070 | KG | 0.420 | CDM
6115-0-0452 | 6125/02-840-500 | 6125/02-840-500 Сенсор 1/2-клавишный, Династия, латунь античная | 1 | ST | 9616,20 | 9616,20 | EIB | Заказ | 5 недель |  |  | 01.02.2018 |  | изменилась цена | 9300,00 | Интеллектуальные инсталляционные системы (EIB/KNX) | ABB i-bus EIB/KNX | ABB i-bus EIB/KNX Устройства управления | ABB i-bus EIB/KNX Устройства управления | 4011395195536 | 0.075 | KG | 0.371 | CDM
6116-0-0174 | 6126/01-84-500 | 6126/01-84-500 Сенсор 2-клавишный в комплекте с коплером, альпийский белый | 1 | ST | 17888,20 | 17888,20 | EIB | Заказ | 6 недель |  |  | 01.02.2018 |  | изменилась цена | 17300,00 | Интеллектуальные инсталляционные системы (EIB/KNX) | ABB i-bus EIB/KNX | ABB i-bus EIB/KNX Устройства управления | ABB i-bus EIB/KNX Устройства управления | 4011395135747 | 0.160 | KG | 1.000 | CDM
6116-0-0195 | 6126/01-81-500 | 6126/01-81-500 Сенсор 2-клавишный с коплером в комплекте, антрацит | 1 | ST | 18301,80 | 18301,80 | EIB | Заказ | 6 недель |  |  | 01.02.2018 |  | изменилась цена | 17700,00 | Интеллектуальные инсталляционные системы (EIB/KNX) | ABB i-bus EIB/KNX | ABB i-bus EIB/KNX Устройства управления | ABB i-bus EIB/KNX Устройства управления | 4011395139851 | 0.160 | KG | 1.000 | CDM
6116-0-0196 | 6126/01-82-500 | 6126/01-82-500 Сенсор 2-клавишный с коплером в комплекте, слоновая кость | 1 | ST | 17888,20 | 17888,20 | EIB | Заказ | 6 недель |  |  | 01.02.2018 |  | изменилась цена | 17300,00 | Интеллектуальные инсталляционные системы (EIB/KNX) | ABB i-bus EIB/KNX | ABB i-bus EIB/KNX Устройства управления | ABB i-bus EIB/KNX Устройства управления | 4011395139868 | 0.160 | KG | 1.000 | CDM
6116-0-0197 | 6126/01-83-500 | 6126/01-83-500 Сенсор 2-клавишный с коплером в комплекте, серебристый алюминий | 1 | ST | 18818,80 | 18818,80 | EIB | Заказ | 6 недель |  |  | 01.02.2018 |  | изменилась цена | 18200,00 | Интеллектуальные инсталляционные системы (EIB/KNX) | ABB i-bus EIB/KNX | ABB i-bus EIB/KNX Устройства управления | ABB i-bus EIB/KNX Устройства управления | 4011395139875 | 0.160 | KG | 1.000 | CDM
6116-0-0201 | 6126/01-866-500 | 6126/01-866-500 Сенсор 2-клавишный с коплером в комплекте, нержавеющая сталь | 1 | ST | 19439,20 | 19439,20 | EIB | Заказ | 6 недель |  |  | 01.02.2018 |  | изменилась цена | 18800,00 | Интеллектуальные инсталляционные системы (EIB/KNX) | ABB i-bus EIB/KNX | ABB i-bus EIB/KNX Устройства управления | ABB i-bus EIB/KNX Устройства управления | 4011395139936 | 0.160 | KG | 1.000 | CDM
6116-0-0202 | 6126/01-803-500 | 6126/01-803-500 Сенсор 2-клавишный с коплером в комплекте, метеор | 1 | ST | 18405,20 | 18405,20 | EIB | Заказ | 6 недель |  |  | 01.02.2018 |  | изменилась цена | 17800,00 | Интеллектуальные инсталляционные системы (EIB/KNX) | ABB i-bus EIB/KNX | ABB i-bus EIB/KNX Устройства управления | ABB i-bus EIB/KNX Устройства управления | 4011395139943 | 0.160 | KG | 1.000 | CDM
6116-0-0203 | 6126/01-815-500 | 6126/01-815-500 Сенсор 2-клавишный с коплером в комплекте, сахара | 1 | ST | 17300,00 | 17300,00 | EIB | Заказ | 6 недель | Продажи прекращены |  | 03.03.2017 | 17.01.2018 | новый статус |  | Интеллектуальные инсталляционные системы (EIB/KNX) | ABB i-bus EIB/KNX | ABB i-bus EIB/KNX Устройства управления | ABB i-bus EIB/KNX Устройства управления | 4011395139950 | 0.160 | KG | 1.000 | CDM
6116-0-0204 | 6126/01-884-500 | 6126/01-884-500 Сенсор 2-клавишный с коплером в комплекте, белый бархат | 1 | ST | 18405,20 | 18405,20 | EIB | Заказ | 6 недель |  |  | 01.02.2018 |  | изменилась цена | 17800,00 | Интеллектуальные инсталляционные системы (EIB/KNX) | ABB i-bus EIB/KNX | ABB i-bus EIB/KNX Устройства управления | ABB i-bus EIB/KNX Устройства управления | 4011395139967 | 0.160 | KG | 1.000 | CDM
6116-0-0205 | 6126/01-885-500 | 6126/01-885-500 Сенсор 2-клавишный с коплером в комплекте, чёрный бархат | 1 | ST | 18405,20 | 18405,20 | EIB | Заказ | 6 недель |  |  | 01.02.2018 |  | изменилась цена | 17800,00 | Интеллектуальные инсталляционные системы (EIB/KNX) | ABB i-bus EIB/KNX | ABB i-bus EIB/KNX Устройства управления | ABB i-bus EIB/KNX Устройства управления | 4011395139974 | 0.160 | KG | 1.000 | CDM
6116-0-0206 | 6126/02-81-500 | 6126/02-81-500 Сенсор 2/4-клавишный, антарцит | 1 | ST | 10029,80 | 10029,80 | EIB | Заказ | 6 недель |  |  | 01.02.2018 |  | изменилась цена | 9700,00 | Интеллектуальные инсталляционные системы (EIB/KNX) | ABB i-bus EIB/KNX | ABB i-bus EIB/KNX Устройства управления | ABB i-bus EIB/KNX Устройства управления | 4011395139981 | 0.072 | KG | 0.420 | CDM
6116-0-0207 | 6126/02-82-500 | 6126/02-82-500 Сенсор 2/4-клавишный, слоновая кость | 1 | ST | 10029,80 | 10029,80 | EIB | Заказ | 6 недель |  |  | 01.02.2018 |  | изменилась цена | 9700,00 | Интеллектуальные инсталляционные системы (EIB/KNX) | ABB i-bus EIB/KNX | ABB i-bus EIB/KNX Устройства управления | ABB i-bus EIB/KNX Устройства управления | 4011395139998 | 0.072 | KG | 0.420 | CDM
6116-0-0208 | 6126/02-83-500 | 6126/02-83-500 Сенсор 2/4-клавишный, серебристый алюминий | 1 | ST | 10133,20 | 10133,20 | EIB | Заказ | 6 недель |  |  | 01.02.2018 |  | изменилась цена | 9800,00 | Интеллектуальные инсталляционные системы (EIB/KNX) | ABB i-bus EIB/KNX | ABB i-bus EIB/KNX Устройства управления | ABB i-bus EIB/KNX Устройства управления | 4011395140017 | 0.072 | KG | 0.420 | CDM
6116-0-0209 | 6126/02-84-500 | 6126/02-84-500 Сенсор 2/4-клавишный, альпийский белый | 1 | ST | 10029,80 | 10029,80 | EIB | Заказ | 6 недель |  |  | 01.02.2018 |  | изменилась цена | 9700,00 | Интеллектуальные инсталляционные системы (EIB/KNX) | ABB i-bus EIB/KNX | ABB i-bus EIB/KNX Устройства управления | ABB i-bus EIB/KNX Устройства управления | 4011395140024 | 0.072 | KG | 0.420 | CDM
6116-0-0213 | 6126/02-866-500 | 6126/02-866-500 Сенсор 2/4-клавишный, нержавеющая сталь | 1 | ST | 10753,60 | 10753,60 | EIB | Заказ | 6 недель |  |  | 01.02.2018 |  | изменилась цена | 10400,00 | Интеллектуальные инсталляционные системы (EIB/KNX) | ABB i-bus EIB/KNX | ABB i-bus EIB/KNX Устройства управления | ABB i-bus EIB/KNX Устройства управления | 4011395140062 | 0.072 | KG | 0.420 | CDM
6116-0-0214 | 6126/02-803-500 | 6126/02-803-500 Сенсор 2/4-клавишный, метеор | 1 | ST | 10133,20 | 10133,20 | EIB | Заказ | 6 недель |  |  | 01.02.2018 |  | изменилась цена | 9800,00 | Интеллектуальные инсталляционные системы (EIB/KNX) | ABB i-bus EIB/KNX | ABB i-bus EIB/KNX Устройства управления | ABB i-bus EIB/KNX Устройства управления | 4011395140079 | 0.072 | KG | 0.420 | CDM
6116-0-0215 | 6126/02-815-500 | 6126/02-815-500 Сенсор 2/4-клавишный, сахара | 1 | ST | 9400,00 | 9400,00 | EIB | Заказ | 6 недель | Продажи прекращены |  | 03.03.2017 | 17.01.2018 | новый статус |  | Интеллектуальные инсталляционные системы (EIB/KNX) | ABB i-bus EIB/KNX | ABB i-bus EIB/KNX Устройства управления | ABB i-bus EIB/KNX Устройства управления | 4011395140086 | 0.072 | KG | 0.420 | CDM
6116-0-0216 | 6126/02-884-500 | 6126/02-884-500 Сенсор 2/4-клавишный, белый бархат | 1 | ST | 9926,40 | 9926,40 | EIB | Заказ | 6 недель |  |  | 01.02.2018 |  | изменилась цена | 9600,00 | Интеллектуальные инсталляционные системы (EIB/KNX) | ABB i-bus EIB/KNX | ABB i-bus EIB/KNX Устройства управления | ABB i-bus EIB/KNX Устройства управления | 4011395140093 | 0.072 | KG | 0.420 | CDM
6116-0-0217 | 6126/02-885-500 | 6126/02-885-500 Сенсор 2/4-клавишный, чёрный бархат | 1 | ST | 10133,20 | 10133,20 | EIB | Заказ | 6 недель |  |  | 01.02.2018 |  | изменилась цена | 9800,00 | Интеллектуальные инсталляционные системы (EIB/KNX) | ABB i-bus EIB/KNX | ABB i-bus EIB/KNX Устройства управления | ABB i-bus EIB/KNX Устройства управления | 4011395140116 | 0.072 | KG | 0.420 | CDM
6116-0-0224 | 6126/01-896-500 | 6126/01-896-500 Сенсор 2-клавишный в комплекте с коплером, chaley-white | 1 | ST | 18301,80 | 18301,80 | EIB | Заказ | 6 недель |  |  | 01.02.2018 |  | изменилась цена | 17700,00 | Интеллектуальные инсталляционные системы (EIB/KNX) | ABB i-bus EIB/KNX | ABB i-bus EIB/KNX Устройства управления | ABB i-bus EIB/KNX Устройства управления | 4011395169933 | 0.160 | KG | 1.000 | CDM
6116-0-0226 | 6126/02-896-500 | 6126/02-896-500 Сенсор 2/4-клавишный, chaley-white | 1 | ST | 10029,80 | 10029,80 | EIB | Заказ | 6 недель |  |  | 01.02.2018 |  | изменилась цена | 9700,00 | Интеллектуальные инсталляционные системы (EIB/KNX) | ABB i-bus EIB/KNX | ABB i-bus EIB/KNX Устройства управления | ABB i-bus EIB/KNX Устройства управления | 4011395169957 | 0.072 | KG | 0.420 | CDM
6116-0-0227 | 6126/02-840-500 | 6126/02-840-500 Сенсор 2/4-клавишный, Династия, латунь античная | 1 | ST | 11580,80 | 11580,80 | EIB | Заказ | 5 недель |  |  | 01.02.2018 |  | изменилась цена | 11200,00 | Интеллектуальные инсталляционные системы (EIB/KNX) | ABB i-bus EIB/KNX | ABB i-bus EIB/KNX Устройства управления | ABB i-bus EIB/KNX Устройства управления | 4011395195543 | 0.075 | KG | 0.371 | CDM
6117-0-0200 | 6127/01-84-500 | 6127/01-84-500 Сенсор 4-клавишный с коплером в комплекте, альпийский белый | 1 | ST | 21817,40 | 21817,40 | EIB | Заказ | 6 недель |  |  | 01.02.2018 |  | изменилась цена | 21100,00 | Интеллектуальные инсталляционные системы (EIB/KNX) | ABB i-bus EIB/KNX | ABB i-bus EIB/KNX Устройства управления | ABB i-bus EIB/KNX Устройства управления | 4011395135884 | 0.160 | KG | 1.000 | CDM
6117-0-0221 | 6127/01-81-500 | 6127/01-81-500 Сенсор 4-клавишный с коплером в комплекте, антрацит | 1 | ST | 22231,00 | 22231,00 | EIB | Заказ | 6 недель |  |  | 01.02.2018 |  | изменилась цена | 21500,00 | Интеллектуальные инсталляционные системы (EIB/KNX) | ABB i-bus EIB/KNX | ABB i-bus EIB/KNX Устройства управления | ABB i-bus EIB/KNX Устройства управления | 4011395140246 | 0.160 | KG | 1.000 | CDM
6117-0-0222 | 6127/01-82-500 | 6127/01-82-500 Сенсор 4-клавишный с коплером в комплекте, слоновая кость | 1 | ST | 21817,40 | 21817,40 | EIB | Заказ | 6 недель |  |  | 01.02.2018 |  | изменилась цена | 21100,00 | Интеллектуальные инсталляционные системы (EIB/KNX) | ABB i-bus EIB/KNX | ABB i-bus EIB/KNX Устройства управления | ABB i-bus EIB/KNX Устройства управления | 4011395140253 | 0.160 | KG | 1.000 | CDM
6117-0-0223 | 6127/01-83-500 | 6127/01-83-500 Сенсор 4-клавишный с коплером в комплекте, серебристый алюминий | 1 | ST | 22954,80 | 22954,80 | EIB | Заказ | 6 недель |  |  | 01.02.2018 |  | изменилась цена | 22200,00 | Интеллектуальные инсталляционные системы (EIB/KNX) | ABB i-bus EIB/KNX | ABB i-bus EIB/KNX Устройства управления | ABB i-bus EIB/KNX Устройства управления | 4011395140260 | 0.160 | KG | 1.000 | CDM
6117-0-0227 | 6127/01-866-500 | 6127/01-866-500 Сенсор 4-клавишный с коплером в комплекте, нержавеющая сталь | 1 | ST | 24092,20 | 24092,20 | EIB | Заказ | 6 недель |  |  | 01.02.2018 |  | изменилась цена | 23300,00 | Интеллектуальные инсталляционные системы (EIB/KNX) | ABB i-bus EIB/KNX | ABB i-bus EIB/KNX Устройства управления | ABB i-bus EIB/KNX Устройства управления | 4011395140307 | 0.160 | KG | 1.000 | CDM
6117-0-0228 | 6127/01-803-500 | 6127/01-803-500 Сенсор 4-клавишный с коплером в комплекте, метеор | 1 | ST | 22954,80 | 22954,80 | EIB | Заказ | 6 недель |  |  | 01.02.2018 |  | изменилась цена | 22200,00 | Интеллектуальные инсталляционные системы (EIB/KNX) | ABB i-bus EIB/KNX | ABB i-bus EIB/KNX Устройства управления | ABB i-bus EIB/KNX Устройства управления | 4011395140314 | 0.160 | KG | 1.000 | CDM
6117-0-0229 | 6127/01-815-500 | 6127/01-815-500 Сенсор 4-клавишный с коплером в комплекте, сахара | 1 | ST | 21500,00 | 21500,00 | EIB | Заказ | 6 недель | Продажи прекращены |  | 03.03.2017 | 17.01.2018 | новый статус |  | Интеллектуальные инсталляционные системы (EIB/KNX) | ABB i-bus EIB/KNX | ABB i-bus EIB/KNX Устройства управления | ABB i-bus EIB/KNX Устройства управления | 4011395140321 | 0.160 | KG | 1.000 | CDM
6117-0-0230 | 6127/01-884-500 | 6127/01-884-500 Сенсор 4-клавишный с коплером в комплекте, белый бархат | 1 | ST | 22954,80 | 22954,80 | EIB | Заказ | 6 недель |  |  | 01.02.2018 |  | изменилась цена | 22200,00 | Интеллектуальные инсталляционные системы (EIB/KNX) | ABB i-bus EIB/KNX | ABB i-bus EIB/KNX Устройства управления | ABB i-bus EIB/KNX Устройства управления | 4011395140338 | 0.160 | KG | 1.000 | CDM
6117-0-0231 | 6127/01-885-500 | 6127/01-885-500 Сенсор 4-клавишный с коплером в комплекте, чёрный бархат | 1 | ST | 22954,80 | 22954,80 | EIB | Заказ | 6 недель |  |  | 01.02.2018 |  | изменилась цена | 22200,00 | Интеллектуальные инсталляционные системы (EIB/KNX) | ABB i-bus EIB/KNX | ABB i-bus EIB/KNX Устройства управления | ABB i-bus EIB/KNX Устройства управления | 4011395140345 | 0.160 | KG | 1.000 | CDM
6117-0-0232 | 6127/02-81-500 | 6127/02-81-500 Сенсор 4/8-клавишный, антарцит | 1 | ST | 13235,20 | 13235,20 | EIB | Заказ | 6 недель |  |  | 01.02.2018 |  | изменилась цена | 12800,00 | Интеллектуальные инсталляционные системы (EIB/KNX) | ABB i-bus EIB/KNX | ABB i-bus EIB/KNX Устройства управления | ABB i-bus EIB/KNX Устройства управления | 4011395140352 | 0.072 | KG | 0.420 | CDM
6117-0-0233 | 6127/02-82-500 | 6127/02-82-500 Сенсор 4/8-клавишный, слоновая кость | 1 | ST | 13235,20 | 13235,20 | EIB | Заказ | 6 недель |  |  | 01.02.2018 |  | изменилась цена | 12800,00 | Интеллектуальные инсталляционные системы (EIB/KNX) | ABB i-bus EIB/KNX | ABB i-bus EIB/KNX Устройства управления | ABB i-bus EIB/KNX Устройства управления | 4011395140369 | 0.072 | KG | 0.420 | CDM
6117-0-0234 | 6127/02-83-500 | 6127/02-83-500 Сенсор 4/8-клавишный, серебристый алюминий | 1 | ST | 13648,80 | 13648,80 | EIB | Заказ | 6 недель |  |  | 01.02.2018 |  | изменилась цена | 13200,00 | Интеллектуальные инсталляционные системы (EIB/KNX) | ABB i-bus EIB/KNX | ABB i-bus EIB/KNX Устройства управления | ABB i-bus EIB/KNX Устройства управления | 4011395140376 | 0.072 | KG | 0.420 | CDM
6117-0-0235 | 6127/02-84-500 | 6127/02-84-500 Сенсор 4/8-клавишный, альпийский белый | 1 | ST | 13235,20 | 13235,20 | EIB | Заказ | 6 недель |  |  | 01.02.2018 |  | изменилась цена | 12800,00 | Интеллектуальные инсталляционные системы (EIB/KNX) | ABB i-bus EIB/KNX | ABB i-bus EIB/KNX Устройства управления | ABB i-bus EIB/KNX Устройства управления | 4011395140383 | 0.072 | KG | 0.420 | CDM
6117-0-0239 | 6127/02-866-500 | 6127/02-866-500 Сенсор 4/8-клавишный, нержавеющая сталь | 1 | ST | 14269,20 | 14269,20 | EIB | Заказ | 6 недель |  |  | 01.02.2018 |  | изменилась цена | 13800,00 | Интеллектуальные инсталляционные системы (EIB/KNX) | ABB i-bus EIB/KNX | ABB i-bus EIB/KNX Устройства управления | ABB i-bus EIB/KNX Устройства управления | 4011395140437 | 0.072 | KG | 0.420 | CDM
6117-0-0240 | 6127/02-803-500 | 6127/02-803-500 Сенсор 4/8-клавишный, метеор | 1 | ST | 13648,80 | 13648,80 | EIB | Заказ | 6 недель |  |  | 01.02.2018 |  | изменилась цена | 13200,00 | Интеллектуальные инсталляционные системы (EIB/KNX) | ABB i-bus EIB/KNX | ABB i-bus EIB/KNX Устройства управления | ABB i-bus EIB/KNX Устройства управления | 4011395140444 | 0.072 | KG | 0.420 | CDM
6117-0-0241 | 6127/02-815-500 | 6127/02-815-500 Сенсор 4/8-клавишный, сахара | 1 | ST | 12700,00 | 12700,00 | EIB | Заказ | 6 недель | Продажи прекращены |  | 03.03.2017 | 17.01.2018 | новый статус |  | Интеллектуальные инсталляционные системы (EIB/KNX) | ABB i-bus EIB/KNX | ABB i-bus EIB/KNX Устройства управления | ABB i-bus EIB/KNX Устройства управления | 4011395140451 | 0.072 | KG | 0.420 | CDM
6117-0-0242 | 6127/02-884-500 | 6127/02-884-500 Сенсор 4/8-клавишный, белый бархат | 1 | ST | 13648,80 | 13648,80 | EIB | Заказ | 6 недель |  |  | 01.02.2018 |  | изменилась цена | 13200,00 | Интеллектуальные инсталляционные системы (EIB/KNX) | ABB i-bus EIB/KNX | ABB i-bus EIB/KNX Устройства управления | ABB i-bus EIB/KNX Устройства управления | 4011395140468 | 0.072 | KG | 0.420 | CDM
6117-0-0243 | 6127/02-885-500 | 6127/02-885-500 Сенсор 4/8-клавишный, чёрный бархат | 1 | ST | 13648,80 | 13648,80 | EIB | Заказ | 6 недель |  |  | 01.02.2018 |  | изменилась цена | 13200,00 | Интеллектуальные инсталляционные системы (EIB/KNX) | ABB i-bus EIB/KNX | ABB i-bus EIB/KNX Устройства управления | ABB i-bus EIB/KNX Устройства управления | 4011395140475 | 0.072 | KG | 0.420 | CDM
6117-0-0249 | 6127/01-896-500 | 6127/01-896-500 Сенсор 4-клавишный с коплером в комплекте, chaley-white | 1 | ST | 22231,00 | 22231,00 | EIB | Заказ | 6 недель |  |  | 01.02.2018 |  | изменилась цена | 21500,00 | Интеллектуальные инсталляционные системы (EIB/KNX) | ABB i-bus EIB/KNX | ABB i-bus EIB/KNX Устройства управления | ABB i-bus EIB/KNX Устройства управления | 4011395169971 | 0.160 | KG | 1.000 | CDM
6117-0-0251 | 6127/02-896-500 | 6127/02-896-500 Сенсор 4/8-клавишный, chaley-white | 1 | ST | 13235,20 | 13235,20 | EIB | Заказ | 6 недель |  |  | 01.02.2018 |  | изменилась цена | 12800,00 | Интеллектуальные инсталляционные системы (EIB/KNX) | ABB i-bus EIB/KNX | ABB i-bus EIB/KNX Устройства управления | ABB i-bus EIB/KNX Устройства управления | 4011395169995 | 0.072 | KG | 0.420 | CDM
6117-0-0252 | 6127/02-840-500 | 6127/02-840-500 Сенсор 4/8-клавишный, Династия, латунь античная | 1 | ST | 16027,00 | 16027,00 | EIB | Заказ | 5 недель |  |  | 01.02.2018 |  | изменилась цена | 15500,00 | Интеллектуальные инсталляционные системы (EIB/KNX) | ABB i-bus EIB/KNX | ABB i-bus EIB/KNX Устройства управления | ABB i-bus EIB/KNX Устройства управления | 4011395195567 | 0.075 | KG | 0.371 | CDM
6120-0-0072 | 6120/13-500 | 6120/13-500 Коплер (шинный контроллер), с шиной питания Busch-priOn | 1 | ST | 16130,40 | 16130,40 | EIB | C | 5 недель |  |  | 01.02.2018 |  | изменилась цена | 15600,00 | Интеллектуальные инсталляционные системы (EIB/KNX) | ABB i-bus EIB/KNX | ABB i-bus EIB/KNX Устройства управления | ABB i-bus EIB/KNX Устройства управления | 4011395102275 | 0.095 | KG | 0.420 | CDM
6120-0-0075 | 6120/12-101-500 | 6120/12-101-500 Коплер (шинный контроллер) | 1 | ST | 11374,00 | 11374,00 | EIB | B | 3 недели |  |  | 01.02.2018 |  | изменилась цена | 11000,00 | Интеллектуальные инсталляционные системы (EIB/KNX) | ABB i-bus EIB/KNX | ABB i-bus EIB/KNX Устройства управления | ABB i-bus EIB/KNX Устройства управления | 4011395135488 | 0.070 | KG | 0.420 | CDM
612-010200-226 | 612-010200-226 | Cosmo бел. рамка 2 постовая | 12 | ST | 54,85 | 658,20 | TRELB Cosmo | A | 6 недель |  |  | 01.02.2018 |  | изменилась цена | 53,05 | Электроустановочные изделия | spring® | Аксессуары для выключателей скрытой установки |  | 8698802290815 | 0.018 | KG | 0.070 | CDM
612-010200-227 | 612-010200-227 | Cosmo бел. рамка 3 постовая | 12 | ST | 100,56 | 1206,72 | TRELB Cosmo | A | 6 недель |  |  | 01.02.2018 |  | изменилась цена | 97,25 | Электроустановочные изделия | spring® | Аксессуары для выключателей скрытой установки |  | 8698802290846 | 0.027 | KG | 0.100 | CDM
612-010200-228 | 612-010200-228 | Cosmo бел. рамка 4 постовая | 12 | ST | 155,63 | 1867,56 | TRELB Cosmo | A | 6 недель |  |  | 01.02.2018 |  | изменилась цена | 150,51 | Электроустановочные изделия | spring® | Аксессуары для выключателей скрытой установки |  | 8698802290877 | 0.036 | KG | 0.130 | CDM
612-010200-271 | 612-010200-271 | Cosmo бел. рамка 1 постовая | 12 | ST | 24,51 | 294,12 | TRELB Cosmo | A | 6 недель |  |  | 01.02.2018 |  | изменилась цена | 23,70 | Электроустановочные изделия | spring® | Аксессуары для выключателей скрытой установки |  | 8698802290907 | 0.010 | KG | 0.040 | CDM
612-010300-226 | 612-010300-226 | Cosmo крем. рамка 2 постовая | 12 | ST | 54,85 | 658,20 | TRELB Cosmo | A | 6 недель |  |  | 01.02.2018 |  | изменилась цена | 53,05 | Электроустановочные изделия | spring® | Аксессуары для выключателей скрытой установки |  | 8698802290938 | 0.018 | KG | 0.070 | CDM
612-010300-227 | 612-010300-227 | Cosmo крем. рамка 3 постовая | 12 | ST | 100,56 | 1206,72 | TRELB Cosmo | A | 6 недель |  |  | 01.02.2018 |  | изменилась цена | 97,25 | Электроустановочные изделия | spring® | Аксессуары для выключателей скрытой установки |  | 8698802290969 | 0.027 | KG | 0.100 | CDM
612-010300-228 | 612-010300-228 | Cosmo крем. рамка 4 постовая | 12 | ST | 155,63 | 1867,56 | TRELB Cosmo | B | 6 недель |  |  | 01.02.2018 |  | изменилась цена | 150,51 | Электроустановочные изделия | spring® | Аксессуары для выключателей скрытой установки |  | 8698802290990 | 0.036 | KG | 0.130 | CDM
612-010300-271 | 612-010300-271 | Cosmo крем. рамка 1 постовая | 12 | ST | 24,51 | 294,12 | TRELB Cosmo | A | 6 недель |  |  | 01.02.2018 |  | изменилась цена | 23,70 | Электроустановочные изделия | spring® | Аксессуары для выключателей скрытой установки |  | 8698802291027 | 0.010 | KG | 0.040 | CDM
612-011000-226 | 612-011000-226 | Cosmo алюминий рамка 2 постовая | 12 | ST | 166,22 | 1994,64 | TRELB Cosmo | B | 6 недель |  |  | 01.02.2018 |  | изменилась цена | 160,75 | Электроустановочные изделия | spring® | Аксессуары для выключателей скрытой установки |  | 8698802291058 | 0.018 | KG | 0.070 | CDM
612-011000-227 | 612-011000-227 | Cosmo алюминий рамка 3 постовая | 12 | ST | 249,32 | 2991,84 | TRELB Cosmo | B | 6 недель |  |  | 01.02.2018 |  | изменилась цена | 241,12 | Электроустановочные изделия | spring® | Аксессуары для выключателей скрытой установки |  | 8698802291089 | 0.027 | KG | 0.100 | CDM
612-011000-228 | 612-011000-228 | Cosmo алюминий рамка 4 постовая | 12 | ST | 493,64 | 5923,68 | TRELB Cosmo | C | 6 недель |  |  | 01.02.2018 |  | изменилась цена | 477,41 | Электроустановочные изделия | spring® | Аксессуары для выключателей скрытой установки |  | 8698802291119 | 0.036 | KG | 0.130 | CDM
612-011000-271 | 612-011000-271 | Cosmo алюминий рамка 1 постовая | 12 | ST | 79,75 | 957,00 | TRELB Cosmo | A | 6 недель |  |  | 01.02.2018 |  | изменилась цена | 77,13 | Электроустановочные изделия | spring® | Аксессуары для выключателей скрытой установки |  | 8698802291140 | 0.010 | KG | 0.040 | CDM
612-011400-226 | 612-011400-226 | Cosmo титаниум рамка 2 постовая | 12 | ST | 166,22 | 1994,64 | TRELB Cosmo | B | 6 недель |  |  | 01.02.2018 |  | изменилась цена | 160,75 | Электроустановочные изделия | spring® | Аксессуары для выключателей скрытой установки |  | 8698802291171 | 0.018 | KG | 0.070 | CDM
612-011400-227 | 612-011400-227 | Cosmo титаниум рамка 3 постовая | 12 | ST | 249,32 | 2991,84 | TRELB Cosmo | B | 6 недель |  |  | 01.02.2018 |  | изменилась цена | 241,12 | Электроустановочные изделия | spring® | Аксессуары для выключателей скрытой установки |  | 8698802291201 | 0.027 | KG | 0.100 | CDM
612-011400-228 | 612-011400-228 | Cosmo титаниум рамка 4 постовая | 12 | ST | 493,64 | 5923,68 | TRELB Cosmo | B | 6 недель |  |  | 01.02.2018 |  | изменилась цена | 477,41 | Электроустановочные изделия | spring® | Аксессуары для выключателей скрытой установки |  | 8698802291232 | 0.036 | KG | 0.130 | CDM
612-011400-271 | 612-011400-271 | Cosmo титаниум рамка 1 постовая | 12 | ST | 79,75 | 957,00 | TRELB Cosmo | A | 6 недель |  |  | 01.02.2018 |  | изменилась цена | 77,13 | Электроустановочные изделия | spring® | Аксессуары для выключателей скрытой установки |  | 8698802291263 | 0.010 | KG | 0.040 | CDM
6122/98-509 | 6122/98-509 | 6122/98-509 Датчик движения KNX, Zenit | 1 | ST | 24816,00 | 24816,00 | EIB | Заказ | 6 недель |  |  | 01.02.2018 |  | изменилась цена | 24000,00 | Интеллектуальные инсталляционные системы (EIB/KNX) | ABB i-bus EIB/KNX | ABB i-bus EIB/KNX Устройства управления | ABB i-bus EIB/KNX Устройства управления | 4011395157954 | 0.076 | KG | 0.405 | CDM
6123/20-500 | 6123/20-500 | 6123/20-500 Кнопка с символом Свет, Zenit | 1 | ST | 723,80 | 723,80 | EIB | Заказ | 6 недель |  |  | 01.02.2018 |  | изменилась цена | 700,00 | Интеллектуальные инсталляционные системы (EIB/KNX) | ABB i-bus EIB/KNX | ABB i-bus EIB/KNX Устройства управления | ABB i-bus EIB/KNX Устройства управления | 4011395157978 | 0.011 | KG | 0.181 | CDM
6123/21-500 | 6123/21-500 | 6123/21-500 Кнопка с символом Жалюзи, Zenit | 1 | ST | 723,80 | 723,80 | EIB | Заказ | 6 недель |  |  | 01.02.2018 |  | изменилась цена | 700,00 | Интеллектуальные инсталляционные системы (EIB/KNX) | ABB i-bus EIB/KNX | ABB i-bus EIB/KNX Устройства управления | ABB i-bus EIB/KNX Устройства управления | 4011395157985 | 0.012 | KG | 0.174 | CDM
6123/22-500 | 6123/22-500 | 6123/22-500 Кнопка с символом Сцена, Zenit | 1 | ST | 723,80 | 723,80 | EIB | Заказ | 6 недель |  |  | 01.02.2018 |  | изменилась цена | 700,00 | Интеллектуальные инсталляционные системы (EIB/KNX) | ABB i-bus EIB/KNX | ABB i-bus EIB/KNX Устройства управления | ABB i-bus EIB/KNX Устройства управления | 4011395157992 | 0.012 | KG | 0.174 | CDM
6123/23-500 | 6123/23-500 | 6123/23-500 Кнопка с символом Температура, Zenit | 1 | ST | 723,80 | 723,80 | EIB | Заказ | 6 недель |  |  | 01.02.2018 |  | изменилась цена | 700,00 | Интеллектуальные инсталляционные системы (EIB/KNX) | ABB i-bus EIB/KNX | ABB i-bus EIB/KNX Устройства управления | ABB i-bus EIB/KNX Устройства управления | 4011395158012 | 0.012 | KG | 0.186 | CDM
6123/24-500 | 6123/24-500 | 6123/24-500 Кнопка с символом Верхний свет, Zenit | 1 | ST | 723,80 | 723,80 | EIB | Заказ | 6 недель |  |  | 01.02.2018 |  | изменилась цена | 700,00 | Интеллектуальные инсталляционные системы (EIB/KNX) | ABB i-bus EIB/KNX | ABB i-bus EIB/KNX Устройства управления | ABB i-bus EIB/KNX Устройства управления | 4011395176450 | 0.012 | KG | 0.174 | CDM
6123/26-500 | 6123/26-500 | 6123/26-500 Кнопка с символом Скорость вентилятора, Zenit | 1 | ST | 723,80 | 723,80 | EIB | Заказ | 6 недель |  |  | 01.02.2018 |  | изменилась цена | 700,00 | Интеллектуальные инсталляционные системы (EIB/KNX) | ABB i-bus EIB/KNX | ABB i-bus EIB/KNX Устройства управления | ABB i-bus EIB/KNX Устройства управления | 4011395176467 | 0.012 | KG | 0.174 | CDM
6124/88-509 | 6124/88-509 | 6124/88-509 Терморегулятор KNX с дисплеем, Zenit | 1 | ST | 31123,40 | 31123,40 | EIB | Заказ | 4 недели |  |  | 01.02.2018 |  | изменилась цена | 30100,00 | Интеллектуальные инсталляционные системы (EIB/KNX) | ABB i-bus EIB/KNX | ABB i-bus EIB/KNX Устройства управления | ABB i-bus EIB/KNX Устройства управления | 4011395189139 | 0.850 | KG | 0.405 | CDM
6125/98-509 | 6125/98-509 | 6125/98-509 Сенсор 2-клавишный, Zenit | 1 | ST | 16440,60 | 16440,60 | EIB | Заказ | 6 недель |  |  | 01.02.2018 |  | изменилась цена | 15900,00 | Интеллектуальные инсталляционные системы (EIB/KNX) | ABB i-bus EIB/KNX | ABB i-bus EIB/KNX Устройства управления | ABB i-bus EIB/KNX Устройства управления | 4011395157824 | 0.052 | KG | 0.273 | CDM
6126/98-509 | 6126/98-509 | 6126/98-509 Сенсор 4-клавишный, Zenit | 1 | ST | 18818,80 | 18818,80 | EIB | Заказ | 6 недель |  |  | 01.02.2018 |  | изменилась цена | 18200,00 | Интеллектуальные инсталляционные системы (EIB/KNX) | ABB i-bus EIB/KNX | ABB i-bus EIB/KNX Устройства управления | ABB i-bus EIB/KNX Устройства управления | 4011395157855 | 0.054 | KG | 0.273 | CDM
6129/96-509 | 6129/96-509 | 6129/96-509 Сенсор 6-клавишный, Zenit | 1 | ST | 21197,00 | 21197,00 | EIB | Заказ | 6 недель |  |  | 01.02.2018 |  | изменилась цена | 20500,00 | Интеллектуальные инсталляционные системы (EIB/KNX) | ABB i-bus EIB/KNX | ABB i-bus EIB/KNX Устройства управления | ABB i-bus EIB/KNX Устройства управления | 4011395157886 | 0.077 | KG | 0.405 | CDM
6129/98-509 | 6129/98-509 | 6129/98-509 Сенсор 6-клавишный, ИК-приёмник, Zenit | 1 | ST | 26263,60 | 26263,60 | EIB | Заказ | 6 недель |  |  | 01.02.2018 |  | изменилась цена | 25400,00 | Интеллектуальные инсталляционные системы (EIB/KNX) | ABB i-bus EIB/KNX | ABB i-bus EIB/KNX Устройства управления | ABB i-bus EIB/KNX Устройства управления | 4011395157923 | 0.082 | KG | 0.406 | CDM
6132-0-0250 | 6122/01-84-500 | 6122/01-84-500 Датчик движения KNX, селективная линза, 180 гр., альпийский белый | 1 | ST | 12304,60 | 12304,60 | EIB | Заказ | 6 недель |  |  | 01.02.2018 |  | изменилась цена | 11900,00 | Интеллектуальные инсталляционные системы (EIB/KNX) | ABB i-bus EIB/KNX | ABB i-bus EIB/KNX Устройства управления | ABB i-bus EIB/KNX Устройства управления | 4011395135051 | 0.063 | KG | 0.420 | CDM
6132-0-0263 | 6122/02-84-500 | 6122/02-84-500 Датчик движения KNX, мультилинза, 180 гр., альпийский белый | 1 | ST | 15716,80 | 15716,80 | EIB | Заказ | 6 недель |  |  | 01.02.2018 |  | изменилась цена | 15200,00 | Интеллектуальные инсталляционные системы (EIB/KNX) | ABB i-bus EIB/KNX | ABB i-bus EIB/KNX Устройства управления | ABB i-bus EIB/KNX Устройства управления | 4011395135211 | 0.063 | KG | 0.420 | CDM
6132-0-0272 | 6122/01-81-500 | 6122/01-81-500 Датчик движения KNX, селективная линза, 180 гр., антрацит | 1 | ST | 12408,00 | 12408,00 | EIB | Заказ | 6 недель |  |  | 01.02.2018 |  | изменилась цена | 12000,00 | Интеллектуальные инсталляционные системы (EIB/KNX) | ABB i-bus EIB/KNX | ABB i-bus EIB/KNX Устройства управления | ABB i-bus EIB/KNX Устройства управления | 4011395140482 | 0.063 | KG | 0.420 | CDM
6132-0-0273 | 6122/01-82-500 | 6122/01-82-500 Датчик движения KNX, селективная линза, 180 гр., слоновая кость | 1 | ST | 12304,60 | 12304,60 | EIB | Заказ | 6 недель |  |  | 01.02.2018 |  | изменилась цена | 11900,00 | Интеллектуальные инсталляционные системы (EIB/KNX) | ABB i-bus EIB/KNX | ABB i-bus EIB/KNX Устройства управления | ABB i-bus EIB/KNX Устройства управления | 4011395140499 | 0.063 | KG | 0.420 | CDM
6132-0-0274 | 6122/01-83-500 | 6122/01-83-500 Датчик движения KNX, селективная линза, 180 гр., серебристый алюминий | 1 | ST | 12821,60 | 12821,60 | EIB | Заказ | 6 недель |  |  | 01.02.2018 |  | изменилась цена | 12400,00 | Интеллектуальные инсталляционные системы (EIB/KNX) | ABB i-bus EIB/KNX | ABB i-bus EIB/KNX Устройства управления | ABB i-bus EIB/KNX Устройства управления | 4011395140512 | 0.063 | KG | 0.420 | CDM
6132-0-0278 | 6122/01-866-500 | 6122/01-866-500 Датчик движения KNX, селективная линза, 180 гр., нержавеющая сталь | 1 | ST | 13442,00 | 13442,00 | EIB | Заказ | 6 недель |  |  | 01.02.2018 |  | изменилась цена | 13000,00 | Интеллектуальные инсталляционные системы (EIB/KNX) | ABB i-bus EIB/KNX | ABB i-bus EIB/KNX Устройства управления | ABB i-bus EIB/KNX Устройства управления | 4011395140550 | 0.063 | KG | 0.420 | CDM
6132-0-0279 | 6122/01-803-500 | 6122/01-803-500 Датчик движения KNX, селективная линза, 180 гр., метеор | 1 | ST | 12821,60 | 12821,60 | EIB | Заказ | 6 недель |  |  | 01.02.2018 |  | изменилась цена | 12400,00 | Интеллектуальные инсталляционные системы (EIB/KNX) | ABB i-bus EIB/KNX | ABB i-bus EIB/KNX Устройства управления | ABB i-bus EIB/KNX Устройства управления | 4011395140567 | 0.063 | KG | 0.420 | CDM
6132-0-0280 | 6122/01-815-500 | 6122/01-815-500 Датчик движения KNX, селективная линза, 180 гр., сахара | 1 | ST | 12000,00 | 12000,00 | EIB | Заказ | 6 недель | Продажи прекращены |  | 03.03.2017 | 17.01.2018 | новый статус |  | Интеллектуальные инсталляционные системы (EIB/KNX) | ABB i-bus EIB/KNX | ABB i-bus EIB/KNX Устройства управления | ABB i-bus EIB/KNX Устройства управления | 4011395140574 | 0.063 | KG | 0.420 | CDM
6132-0-0281 | 6122/01-884-500 | 6122/01-884-500 Датчик движения KNX, селективная линза, 180 гр., белый бархат | 1 | ST | 12821,60 | 12821,60 | EIB | Заказ | 6 недель |  |  | 01.02.2018 |  | изменилась цена | 12400,00 | Интеллектуальные инсталляционные системы (EIB/KNX) | ABB i-bus EIB/KNX | ABB i-bus EIB/KNX Устройства управления | ABB i-bus EIB/KNX Устройства управления | 4011395140581 | 0.063 | KG | 0.420 | CDM
6132-0-0282 | 6122/01-885-500 | 6122/01-885-500 Датчик движения KNX, селективная линза, 180 гр., чёрный бархат | 1 | ST | 12821,60 | 12821,60 | EIB | Заказ | 6 недель |  |  | 01.02.2018 |  | изменилась цена | 12400,00 | Интеллектуальные инсталляционные системы (EIB/KNX) | ABB i-bus EIB/KNX | ABB i-bus EIB/KNX Устройства управления | ABB i-bus EIB/KNX Устройства управления | 4011395140598 | 0.063 | KG | 0.420 | CDM
6132-0-0283 | 6122/02-81-500 | 6122/02-81-500 Датчик движения KNX, мультилинза, 180 гр., антарцит | 1 | ST | 15820,20 | 15820,20 | EIB | Заказ | 6 недель |  |  | 01.02.2018 |  | изменилась цена | 15300,00 | Интеллектуальные инсталляционные системы (EIB/KNX) | ABB i-bus EIB/KNX | ABB i-bus EIB/KNX Устройства управления | ABB i-bus EIB/KNX Устройства управления | 4011395140604 | 0.063 | KG | 0.420 | CDM
6132-0-0284 | 6122/02-82-500 | 6122/02-82-500 Датчик движения KNX, мультилинза, 180 гр., слоновая кость | 1 | ST | 15716,80 | 15716,80 | EIB | Заказ | 6 недель |  |  | 01.02.2018 |  | изменилась цена | 15200,00 | Интеллектуальные инсталляционные системы (EIB/KNX) | ABB i-bus EIB/KNX | ABB i-bus EIB/KNX Устройства управления | ABB i-bus EIB/KNX Устройства управления | 4011395140611 | 0.063 | KG | 0.420 | CDM
6132-0-0285 | 6122/02-83-500 | 6122/02-83-500 Датчик движения KNX, мультилинза, 180 гр., серебристый алюминий | 1 | ST | 16130,40 | 16130,40 | EIB | Заказ | 6 недель |  |  | 01.02.2018 |  | изменилась цена | 15600,00 | Интеллектуальные инсталляционные системы (EIB/KNX) | ABB i-bus EIB/KNX | ABB i-bus EIB/KNX Устройства управления | ABB i-bus EIB/KNX Устройства управления | 4011395140628 | 0.063 | KG | 0.420 | CDM
6132-0-0289 | 6122/02-866-500 | 6122/02-866-500 Датчик движения KNX, мультилинза, 180 гр., нержавеющая сталь | 1 | ST | 16957,60 | 16957,60 | EIB | Заказ | 6 недель |  |  | 01.02.2018 |  | изменилась цена | 16400,00 | Интеллектуальные инсталляционные системы (EIB/KNX) | ABB i-bus EIB/KNX | ABB i-bus EIB/KNX Устройства управления | ABB i-bus EIB/KNX Устройства управления | 4011395140666 | 0.063 | KG | 0.420 | CDM
6132-0-0290 | 6122/02-803-500 | 6122/02-803-500 Датчик движения KNX, мультилинза, 180 гр., метеор | 1 | ST | 16130,40 | 16130,40 | EIB | Заказ | 6 недель |  |  | 01.02.2018 |  | изменилась цена | 15600,00 | Интеллектуальные инсталляционные системы (EIB/KNX) | ABB i-bus EIB/KNX | ABB i-bus EIB/KNX Устройства управления | ABB i-bus EIB/KNX Устройства управления | 4011395140673 | 0.063 | KG | 0.420 | CDM
6132-0-0291 | 6122/02-815-500 | 6122/02-815-500 Датчик движения KNX, мультилинза, 180 гр., сахара | 1 | ST | 0,00 | 0,00 | EIB | Заказ | 6 недель | Продажи прекращены |  | 03.03.2017 | 17.01.2018 | новый статус |  | Интеллектуальные инсталляционные системы (EIB/KNX) | ABB i-bus EIB/KNX | ABB i-bus EIB/KNX Устройства управления | ABB i-bus EIB/KNX Устройства управления | 4011395140680 | 0.063 | KG | 0.420 | CDM
6132-0-0292 | 6122/02-884-500 | 6122/02-884-500 Датчик движения KNX, мультилинза, 180 гр., белый бархат | 1 | ST | 16130,40 | 16130,40 | EIB | Заказ | 6 недель |  |  | 01.02.2018 |  | изменилась цена | 15600,00 | Интеллектуальные инсталляционные системы (EIB/KNX) | ABB i-bus EIB/KNX | ABB i-bus EIB/KNX Устройства управления | ABB i-bus EIB/KNX Устройства управления | 4011395140697 | 0.063 | KG | 0.420 | CDM
6132-0-0293 | 6122/02-885-500 | 6122/02-885-500 Датчик движения KNX, мультилинза, 180 гр., чёрный бархат | 1 | ST | 16130,40 | 16130,40 | EIB | Заказ | 6 недель |  |  | 01.02.2018 |  | изменилась цена | 15600,00 | Интеллектуальные инсталляционные системы (EIB/KNX) | ABB i-bus EIB/KNX | ABB i-bus EIB/KNX Устройства управления | ABB i-bus EIB/KNX Устройства управления | 4011395140703 | 0.063 | KG | 0.420 | CDM
6132-0-0313 | 6179/01-204-500 | 6179/01-204-500 Датчик движения Watchdog 220° KNX, белый | 1 | ST | 35673,00 | 35673,00 | EIB | Заказ | 6 недель |  |  | 01.02.2018 |  | изменилась цена | 34500,00 | Интеллектуальные инсталляционные системы (EIB/KNX) | ABB i-bus EIB/KNX | ABB i-bus EIB/KNX Устройства управления | ABB i-bus EIB/KNX Устройства управления | 4011395168547 | 0.500 | KG | 4.300 | CDM
6132-0-0314 | 6179/01-208-500 | 6179/01-208-500 Датчик движения Watchdog 220° KNX, серебристый | 1 | ST | 35776,40 | 35776,40 | EIB | Заказ | 6 недель |  |  | 01.02.2018 |  | изменилась цена | 34600,00 | Интеллектуальные инсталляционные системы (EIB/KNX) | ABB i-bus EIB/KNX | ABB i-bus EIB/KNX Устройства управления | ABB i-bus EIB/KNX Устройства управления | 4011395168561 | 0.500 | KG | 4.300 | CDM
6132-0-0317 | 6179/02-204-500 | 6179/02-204-500 Датчик движения Watchdog Premium 220° KNX, белый | 1 | ST | 47150,40 | 47150,40 | EIB | Заказ | 6 недель |  |  | 01.02.2018 |  | изменилась цена | 45600,00 | Интеллектуальные инсталляционные системы (EIB/KNX) | ABB i-bus EIB/KNX | ABB i-bus EIB/KNX Устройства управления | ABB i-bus EIB/KNX Устройства управления | 4011395168615 | 0.520 | KG | 4.300 | CDM
6132-0-0318 | 6179/02-208-500 | 6179/02-208-500 Датчик движения Watchdog Premium 220° KNX, серебристый | 1 | ST | 47770,80 | 47770,80 | EIB | Заказ | 6 недель |  |  | 01.02.2018 |  | изменилась цена | 46200,00 | Интеллектуальные инсталляционные системы (EIB/KNX) | ABB i-bus EIB/KNX | ABB i-bus EIB/KNX Устройства управления | ABB i-bus EIB/KNX Устройства управления | 4011395168622 | 0.540 | KG | 4.300 | CDM
6132-0-0322 | 6122/01-896-500 | 6122/01-896-500 Датчик движения KNX, селективная линза, 180 гр., chaley-white | 1 | ST | 12408,00 | 12408,00 | EIB | Заказ | 6 недель |  |  | 01.02.2018 |  | изменилась цена | 12000,00 | Интеллектуальные инсталляционные системы (EIB/KNX) | ABB i-bus EIB/KNX | ABB i-bus EIB/KNX Устройства управления | ABB i-bus EIB/KNX Устройства управления | 4011395169827 | 0.063 | KG | 0.420 | CDM
6132-0-0324 | 6122/02-896-500 | 6122/02-896-500 Датчик движения KNX, мультилинза, 180 гр., chaley-white | 1 | ST | 15820,20 | 15820,20 | EIB | Заказ | 6 недель |  |  | 01.02.2018 |  | изменилась цена | 15300,00 | Интеллектуальные инсталляционные системы (EIB/KNX) | ABB i-bus EIB/KNX | ABB i-bus EIB/KNX Устройства управления | ABB i-bus EIB/KNX Устройства управления | 4011395169841 | 0.063 | KG | 0.420 | CDM
6132-0-0342 | 6131/20-24-500 | 6131/20-24-500 Датчик присутствия KNX mini, альпийский белый | 1 | ST | 16440,60 | 16440,60 | EIB | Заказ | 5 недель |  |  | 01.02.2018 |  | изменилась цена | 15900,00 | Интеллектуальные инсталляционные системы (EIB/KNX) | ABB i-bus EIB/KNX | ABB i-bus EIB/KNX Устройства управления | ABB i-bus EIB/KNX Устройства управления | 4011395185889 | 0.167 | KG | 0.280 | CDM
6132-0-0343 | 6131/20-183-500 | 6131/20-183-500 Датчик присутствия KNX mini, серебристый алюминий | 1 | ST | 17681,40 | 17681,40 | EIB | Заказ | 5 недель |  |  | 01.02.2018 |  | изменилась цена | 17100,00 | Интеллектуальные инсталляционные системы (EIB/KNX) | ABB i-bus EIB/KNX | ABB i-bus EIB/KNX Устройства управления | ABB i-bus EIB/KNX Устройства управления | 4011395185896 | 0.167 | KG | 0.280 | CDM
6132-0-0344 | 6131/21-24-500 | 6131/21-24-500 Датчик присутствия KNX mini premium альпийский белый | 1 | ST | 19749,40 | 19749,40 | EIB | Заказ | 5 недель |  |  | 01.02.2018 |  | изменилась цена | 19100,00 | Интеллектуальные инсталляционные системы (EIB/KNX) | ABB i-bus EIB/KNX | ABB i-bus EIB/KNX Устройства управления | ABB i-bus EIB/KNX Устройства управления | 4011395185902 | 0.167 | KG | 0.364 | CDM
6132-0-0345 | 6131/21-183-500 | 6131/21-183-500 Датчик присутствия KNX mini premium , серебристый алюминий | 1 | ST | 21093,60 | 21093,60 | EIB | Заказ | 5 недель |  |  | 01.02.2018 |  | изменилась цена | 20400,00 | Интеллектуальные инсталляционные системы (EIB/KNX) | ABB i-bus EIB/KNX | ABB i-bus EIB/KNX Устройства управления | ABB i-bus EIB/KNX Устройства управления | 4011395185919 | 0.167 | KG | 0.364 | CDM
6132-0-0346 | 6131/30-24-500 | 6131/30-24-500 Датчик присутствия KNX, альпийский белый | 1 | ST | 19439,20 | 19439,20 | EIB | Заказ | 5 недель |  |  | 01.02.2018 |  | изменилась цена | 18800,00 | Интеллектуальные инсталляционные системы (EIB/KNX) | ABB i-bus EIB/KNX | ABB i-bus EIB/KNX Устройства управления | ABB i-bus EIB/KNX Устройства управления | 4011395185926 | 0.185 | KG | 0.364 | CDM
6132-0-0347 | 6131/30-183-500 | 6131/30-183-500 Датчик присутствия KNX, серебристый алюминий | 1 | ST | 20680,00 | 20680,00 | EIB | Заказ | 5 недель |  |  | 01.02.2018 |  | изменилась цена | 20000,00 | Интеллектуальные инсталляционные системы (EIB/KNX) | ABB i-bus EIB/KNX | ABB i-bus EIB/KNX Устройства управления | ABB i-bus EIB/KNX Устройства управления | 4011395185933 | 0.185 | KG | 0.364 | CDM
6132-0-0348 | 6131/31-24-500 | 6131/31-24-500 Датчик присутствия KNX premium, альпийский белый | 1 | ST | 24195,60 | 24195,60 | EIB | Заказ | 5 недель |  |  | 01.02.2018 |  | изменилась цена | 23400,00 | Интеллектуальные инсталляционные системы (EIB/KNX) | ABB i-bus EIB/KNX | ABB i-bus EIB/KNX Устройства управления | ABB i-bus EIB/KNX Устройства управления | 4011395185940 | 0.185 | KG | 0.364 | CDM
6132-0-0349 | 6131/31-183-500 | 6131/31-183-500 Датчик присутствия KNX premium, серебристый алюминий | 1 | ST | 25436,40 | 25436,40 | EIB | Заказ | 5 недель |  |  | 01.02.2018 |  | изменилась цена | 24600,00 | Интеллектуальные инсталляционные системы (EIB/KNX) | ABB i-bus EIB/KNX | ABB i-bus EIB/KNX Устройства управления | ABB i-bus EIB/KNX Устройства управления | 4011395185964 | 0.185 | KG | 0.364 | CDM
6132-0-0350 | 6131/40-24-500 | 6131/40-24-500 Датчик движения KNX Sky, альпийский белый | 1 | ST | 28124,80 | 28124,80 | EIB | Заказ | 5 недель |  |  | 01.02.2018 |  | изменилась цена | 27200,00 | Интеллектуальные инсталляционные системы (EIB/KNX) | ABB i-bus EIB/KNX | ABB i-bus EIB/KNX Устройства управления | ABB i-bus EIB/KNX Устройства управления | 4011395185971 | 0.195 | KG | 0.364 | CDM
6132-0-0351 | 6131/29-24-500 | 6131/29-24-500 Короб для открытого монтажа датчика KNX Mini, альпийский белый | 1 | ST | 1240,80 | 1240,80 | EIB | E | 5 недель |  |  | 01.02.2018 |  | изменилась цена | 1200,00 | Электроустановочные изделия | Механизмы таймеров | Механизмы таймеров | Механизмы таймеров | 4011395185988 | 0.095 | KG | 0.364 | CDM
6132-0-0352 | 6131/29-183-500 | 6131/29-183-500 Короб для открытого монтажа датчика KNX Mini, серебристый алюминий | 1 | ST | 1861,20 | 1861,20 | EIB | Заказ | 5 недель |  |  | 01.02.2018 |  | изменилась цена | 1800,00 | Электроустановочные изделия | Механизмы таймеров | Механизмы таймеров | Механизмы таймеров | 4011395185995 | 0.095 | KG | 0.364 | CDM
6132-0-0353 | 6131/39-24-500 | 6131/39-24-500 Короб для открытого монтажа датчика KNX/Sky, альпийский белый | 1 | ST | 0,00 | 0,00 | EIB | Заказ | 4 недели | Снятие с заменой | 6132-0-0403 | 02.03.2016 | 11.08.2016 |  |  | Электроустановочные изделия | Механизмы таймеров | Механизмы таймеров | Механизмы таймеров | 4011395186008 | 0.113 | KG | 0.364 | CDM
6132-0-0354 | 6131/39-183-500 | 6131/39-183-500 Короб для открытого монтажа датчика KNX/Sky, серебристый алюминий | 1 | ST | 0,00 | 0,00 | EIB | Заказ | 4 недели | Снятие с заменой | 6132-0-0404 | 02.03.2016 | 11.08.2016 |  |  | Электроустановочные изделия | Механизмы таймеров | Механизмы таймеров | Механизмы таймеров | 4011395186015 | 0.113 | KG | 0.364 | CDM
6132-0-0355 | 6122/01-840-500 | 6122/01-840-500 Датчик движения KNX Busch-Watchter® 180 Standart селективная линза, Династия, латунь античная | 1 | ST | 15303,20 | 15303,20 | EIB | Заказ | 5 недель |  |  | 01.02.2018 |  | изменилась цена | 14800,00 | Интеллектуальные инсталляционные системы (EIB/KNX) | ABB i-bus EIB/KNX | ABB i-bus EIB/KNX Устройства управления | ABB i-bus EIB/KNX Устройства управления | 4011395195574 | 0.063 | KG | 0.405 | CDM
6132-0-0403 | 6131/38-24-500 | 6131/38-24-500 Короб VDE для открытого монтажа датчика KNX/Sky, альпийский белый | 1 | ST | 999,40 | 999,40 | EIB | Заказ | 4 недели |  |  | 01.02.2018 |  | изменилась цена | 1100,00 | Электроустановочные изделия | Механизмы таймеров | Механизмы таймеров | Механизмы таймеров | 4011395216552 | 0.100 | KG | 0.180 | CDM
6132-0-0404 | 6131/38-183-500 | 6131/39-183-500 Короб VDE для открытого монтажа датчика KNX/Sky, серебристый алюминий | 1 | ST | 1598,80 | 1598,80 | EIB | Заказ | 4 недели |  |  | 01.02.2018 |  | изменилась цена | 1700,00 | Электроустановочные изделия | Механизмы таймеров | Механизмы таймеров | Механизмы таймеров | 4011395216583 | 0.100 | KG | 0.180 | CDM
6133-0-0201 | 6149/21-500 | 6149/21-500 Интерфейс/адаптер ввода в действие | 1 | ST | 32674,40 | 32674,40 | EIB | Заказ | 6 недель |  |  | 01.02.2018 |  | изменилась цена | 31600,00 | Интеллектуальные инсталляционные системы (EIB/KNX) | ABB i-bus EIB/KNX | ABB i-bus EIB/KNX Устройства управления | ABB i-bus EIB/KNX Устройства управления | 4011395118962 | 0.150 | KG | 1.400 | CDM
6133-0-0207 | 6108/01-500 | 6108/01-500 Блок (электронный адаптер) для 1-клавишного переключателя, скрытый монтаж | 1 | ST | 0,00 | 0,00 | EIB | Заказ | 6 недель | Снятие с заменой | 6133-0-0221 | 02.03.2016 | 05.08.2016 |  |  | Интеллектуальные инсталляционные системы (EIB/KNX) | ABB i-bus EIB/KNX | ABB i-bus EIB/KNX Устройства управления | ABB i-bus EIB/KNX Устройства управления | 4011395135426 | 0.082 | KG | 0.420 | CDM
6133-0-0209 | 6108/02-500 | 6108/02-500 Блок (электронный адаптер) для 2-клавишного переключателя, скрытый монтаж | 1 | ST | 0,00 | 0,00 | EIB | Заказ | 6 недель | Снятие с заменой | 6133-0-0223 | 02.03.2016 | 05.08.2016 |  |  | Интеллектуальные инсталляционные системы (EIB/KNX) | ABB i-bus EIB/KNX | ABB i-bus EIB/KNX Устройства управления | ABB i-bus EIB/KNX Устройства управления | 4011395135440 | 0.083 | KG | 0.420 | CDM
6133-0-0211 | 6108/04-500 | 6108/04-500 Блок (электронный адаптер) для 1-клавишного переключателя, ocean | 1 | ST | 0,00 | 0,00 | EIB | Заказ | 6 недель | Снятие с заменой | 6133-0-0225 | 02.03.2016 | 11.08.2016 |  |  | Интеллектуальные инсталляционные системы (EIB/KNX) | ABB i-bus EIB/KNX | ABB i-bus EIB/KNX Устройства управления | ABB i-bus EIB/KNX Устройства управления | 4011395144039 | 0.061 | KG | 0.420 | CDM
6133-0-0213 | 6108/05-500 | 6108/05-500 Блок (электронный адаптер) для 2-клавишного переключателя, ocean | 1 | ST | 0,00 | 0,00 | EIB | Заказ | 6 недель | Снятие с заменой | 6133-0-0227 | 02.03.2016 | 11.08.2016 |  |  | Интеллектуальные инсталляционные системы (EIB/KNX) | ABB i-bus EIB/KNX | ABB i-bus EIB/KNX Устройства управления | ABB i-bus EIB/KNX Устройства управления | 4011395144053 | 0.063 | KG | 0.420 | CDM
6133-0-0221 | 6108/06-500 | 6108/06-500 Электронный адаптер для 1-клавишного переключателя | 1 | ST | 9485,92 | 9485,92 | EIB | Заказ | 4 недели |  |  | 01.02.2018 |  | изменилась цена | 9174,00 | Интеллектуальные инсталляционные системы (EIB/KNX) | ABB i-bus EIB/KNX | ABB i-bus EIB/KNX Устройства управления | ABB i-bus EIB/KNX Устройства управления | 4011395210925 | 0.100 | KG | 0.200 | CDM
6133-0-0223 | 6108/07-500 | 6108/07-500 Электронный адаптер для 2-клавишного переключателя | 1 | ST | 10819,78 | 10819,78 | EIB | Заказ | 4 недели |  |  | 01.02.2018 |  | изменилась цена | 10464,00 | Интеллектуальные инсталляционные системы (EIB/KNX) | ABB i-bus EIB/KNX | ABB i-bus EIB/KNX Устройства управления | ABB i-bus EIB/KNX Устройства управления | 4011395210949 | 0.100 | KG | 0.200 | CDM
6133-0-0225 | 6108/06-AP-500 | 6108/06-AP-500 Электронный адаптер для 1-клавишного переключателя, ocean | 1 | ST | 9616,20 | 9616,20 | EIB | Заказ | 4 недели |  |  | 01.02.2018 |  | изменилась цена | 9300,00 | Интеллектуальные инсталляционные системы (EIB/KNX) | ABB i-bus EIB/KNX | ABB i-bus EIB/KNX Устройства управления | ABB i-bus EIB/KNX Устройства управления | 4011395210963 | 0.100 | KG | 0.570 | CDM
6133-0-0227 | 6108/07-AP-500 | 6108/07-AP-500 Электронный адаптер для 2-клавишного переключателя, ocean | 1 | ST | 10960,40 | 10960,40 | EIB | Заказ | 4 недели |  |  | 01.02.2018 |  | изменилась цена | 10600,00 | Интеллектуальные инсталляционные системы (EIB/KNX) | ABB i-bus EIB/KNX | ABB i-bus EIB/KNX Устройства управления | ABB i-bus EIB/KNX Устройства управления | 4011395210987 | 0.100 | KG | 0.570 | CDM
6134-0-0248 | 6124/01-84-500 | 6124/01-84-500 Терморегулятор KNX c дисплеем, альпийский белый | 1 | ST | 0,00 | 0,00 | EIB | Заказ | 6 недель | Снятие с заменой | 6134-0-0334 | 02.03.2016 | 08.06.2016 |  |  | Интеллектуальные инсталляционные системы (EIB/KNX) | ABB i-bus EIB/KNX | MX/A14.3 | MX/A14.3 | 4011395135358 | 0.076 | KG | 0.420 | CDM
6134-0-0261 | 6128/01-84-500 | 6128/01-84-500 Терморегулятор KNX с дисплеем и сенсором, 2/4-клавишный, альпийский белый | 1 | ST | 0,00 | 0,00 | EIB | Заказ | 6 недель | Снятие с заменой | 6134-0-0334 | 02.03.2016 | 08.06.2016 |  |  | Интеллектуальные инсталляционные системы (EIB/KNX) | ABB i-bus EIB/KNX | MX/A14.3 | MX/A14.3 | 4011395136027 | 0.076 | KG | 0.420 | CDM
6134-0-0271 | 6108/03-500 | 6108/03-500 Терморегулятор для общественных помещений, скрытый монтаж | 1 | ST | 22707,00 | 22707,00 | EIB | Заказ | 6 недель | Снятие с заменой | 6134-0-0308 | 02.03.2016 | 01.06.2015 |  |  | Интеллектуальные инсталляционные системы (EIB/KNX) | ABB i-bus EIB/KNX | MX/A14.3 | MX/A14.3 | 4011395135464 | 0.075 | KG | 0.420 | CDM
6134-0-0274 | 6124/01-82-500 | 6124/01-82-500 Терморегулятор KNX с дисплеем, FM, слоновая кость | 1 | ST | 0,00 | 0,00 | EIB | Заказ | 6 недель | Снятие с заменой | 6134-0-0332 | 02.03.2016 | 08.06.2016 |  |  | Интеллектуальные инсталляционные системы (EIB/KNX) | ABB i-bus EIB/KNX | MX/A14.3 | MX/A14.3 | 4011395140710 | 0.076 | KG | 0.420 | CDM
6134-0-0275 | 6124/01-83-500 | 6124/01-83-500 Терморегулятор KNX с дисплеем, серебристый алюминий | 1 | ST | 0,00 | 0,00 | EIB | Заказ | 6 недель | Снятие с заменой | 6134-0-0333 | 02.03.2016 | 08.06.2016 |  |  | Интеллектуальные инсталляционные системы (EIB/KNX) | ABB i-bus EIB/KNX | MX/A14.3 | MX/A14.3 | 4011395140727 | 0.076 | KG | 0.420 | CDM
6134-0-0279 | 6124/01-866-500 | 6124/01-866-500 Терморегулятор KNX с дисплеем, нержавеющая сталь | 1 | ST | 0,00 | 0,00 | EIB | Заказ | 6 недель | Снятие с заменой | 6134-0-0335 | 02.03.2016 | 08.06.2016 |  |  | Интеллектуальные инсталляционные системы (EIB/KNX) | ABB i-bus EIB/KNX | MX/A14.3 | MX/A14.3 | 4011395140765 | 0.076 | KG | 0.420 | CDM
6134-0-0280 | 6124/01-803-500 | 6124/01-803-500 Терморегулятор KNX с дисплеем, метеор | 1 | ST | 0,00 | 0,00 | EIB | Заказ | 6 недель | Снятие с заменой | 6134-0-0336 | 02.03.2016 | 08.06.2016 |  |  | Интеллектуальные инсталляционные системы (EIB/KNX) | ABB i-bus EIB/KNX | MX/A14.3 | MX/A14.3 | 4011395140772 | 0.076 | KG | 0.420 | CDM
6134-0-0281 | 6124/01-815-500 | 6124/01-815-500 Терморегулятор KNX с дисплеем, сахара | 1 | ST | 0,00 | 0,00 | EIB | Заказ | 6 недель | Снятие с заменой | 6134-0-0337 | 02.03.2016 | 08.06.2016 |  |  | Интеллектуальные инсталляционные системы (EIB/KNX) | ABB i-bus EIB/KNX | MX/A14.3 | MX/A14.3 | 4011395140789 | 0.076 | KG | 0.420 | CDM
6134-0-0282 | 6124/01-884-500 | 6124/01-884-500 Терморегулятор KNX с дисплеем, белый бархат | 1 | ST | 0,00 | 0,00 | EIB | Заказ | 6 недель | Снятие с заменой | 6134-0-0338 | 02.03.2016 | 08.06.2016 |  |  | Интеллектуальные инсталляционные системы (EIB/KNX) | ABB i-bus EIB/KNX | MX/A14.3 | MX/A14.3 | 4011395140796 | 0.076 | KG | 0.420 | CDM
6134-0-0283 | 6124/01-885-500 | 6124/01-885-500 Терморегулятор KNX с дисплеем, чёрный бархат | 1 | ST | 0,00 | 0,00 | EIB | Заказ | 6 недель | Снятие с заменой | 6134-0-0339 | 02.03.2016 | 08.06.2016 |  |  | Интеллектуальные инсталляционные системы (EIB/KNX) | ABB i-bus EIB/KNX | MX/A14.3 | MX/A14.3 | 4011395140819 | 0.076 | KG | 0.420 | CDM
6134-0-0284 | 6128/01-81-500 | 6128/01-81-500 Терморегулятор KNX с дисплеем и сенсором, 2/4-клавишный, антрацит | 1 | ST | 0,00 | 0,00 | EIB | Заказ | 6 недель | Снятие с заменой | 6134-0-0331 | 02.03.2016 | 08.06.2016 |  |  | Интеллектуальные инсталляционные системы (EIB/KNX) | ABB i-bus EIB/KNX | MX/A14.3 | MX/A14.3 | 4011395140826 | 0.076 | KG | 0.420 | CDM
6134-0-0285 | 6128/01-82-500 | 6128/01-82-500 Терморегулятор KNX с дисплеем и сенсором, 2/4-клавишный, слоновая кость | 1 | ST | 0,00 | 0,00 | EIB | Заказ | 6 недель | Снятие с заменой | 6134-0-0332 | 02.03.2016 | 08.06.2016 |  |  | Интеллектуальные инсталляционные системы (EIB/KNX) | ABB i-bus EIB/KNX | MX/A14.3 | MX/A14.3 | 4011395140833 | 0.076 | KG | 0.420 | CDM
6134-0-0286 | 6128/01-83-500 | 6128/01-83-500 Терморегулятор KNX с дисплеем и сенсором, 2/4-клавишный, серебристый алюминий | 1 | ST | 0,00 | 0,00 | EIB | Заказ | 6 недель | Снятие с заменой | 6134-0-0333 | 02.03.2016 | 08.06.2016 |  |  | Интеллектуальные инсталляционные системы (EIB/KNX) | ABB i-bus EIB/KNX | MX/A14.3 | MX/A14.3 | 4011395140840 | 0.076 | KG | 0.420 | CDM
6134-0-0290 | 6128/01-866-500 | 6128/01-866-500 Терморегулятор KNX с дисплеем и сенсором, 2/4-клавишный, нержавеющая сталь | 1 | ST | 0,00 | 0,00 | EIB | Заказ | 6 недель | Снятие с заменой | 6134-0-0335 | 02.03.2016 | 08.06.2016 |  |  | Интеллектуальные инсталляционные системы (EIB/KNX) | ABB i-bus EIB/KNX | MX/A14.3 | MX/A14.3 | 4011395140888 | 0.076 | KG | 0.420 | CDM
6134-0-0291 | 6128/01-803-500 | 6128/01-803-500 Терморегулятор KNX с дисплеем и сенсором, 2/4-клавишный, метеор | 1 | ST | 0,00 | 0,00 | EIB | Заказ | 6 недель | Снятие с заменой | 6134-0-0336 | 02.03.2016 | 08.06.2016 |  |  | Интеллектуальные инсталляционные системы (EIB/KNX) | ABB i-bus EIB/KNX | MX/A14.3 | MX/A14.3 | 4011395140895 | 0.076 | KG | 0.420 | CDM
6134-0-0292 | 6128/01-815-500 | 6128/01-815-500 Терморегулятор KNX с дисплеем и сенсором, 2/4-клавишный, сахара | 1 | ST | 0,00 | 0,00 | EIB | Заказ | 6 недель | Снятие с заменой | 6134-0-0337 | 02.03.2016 | 08.06.2016 |  |  | Интеллектуальные инсталляционные системы (EIB/KNX) | ABB i-bus EIB/KNX | MX/A14.3 | MX/A14.3 | 4011395140918 | 0.076 | KG | 0.420 | CDM
6134-0-0293 | 6128/01-884-500 | 6128/01-884-500 Терморегулятор KNX c дисплеем и сенсором, 2/4-клавишный, белый бархат | 1 | ST | 0,00 | 0,00 | EIB | Заказ | 6 недель | Снятие с заменой | 6134-0-0338 | 02.03.2016 | 08.06.2016 |  |  | Интеллектуальные инсталляционные системы (EIB/KNX) | ABB i-bus EIB/KNX | MX/A14.3 | MX/A14.3 | 4011395140925 | 0.076 | KG | 0.420 | CDM
6134-0-0294 | 6128/01-885-500 | 6128/01-885-500 Терморегулятор KNX с дисплеем и сенсором, 2/4-клавишный, чёрный бархат | 1 | ST | 0,00 | 0,00 | EIB | Заказ | 6 недель | Снятие с заменой | 6134-0-0339 | 02.03.2016 | 08.06.2016 |  |  | Интеллектуальные инсталляционные системы (EIB/KNX) | ABB i-bus EIB/KNX | MX/A14.3 | MX/A14.3 | 4011395140932 | 0.076 | KG | 0.420 | CDM
6134-0-0295 | 6124/01-81-500 | 6124/01-81-500 Терморегулятор KNX с дисплеем, антрацит | 1 | ST | 0,00 | 0,00 | EIB | Заказ | 6 недель | Снятие с заменой | 6134-0-0331 | 02.03.2016 | 08.06.2016 |  |  | Интеллектуальные инсталляционные системы (EIB/KNX) | ABB i-bus EIB/KNX | MX/A14.3 | MX/A14.3 | 4011395143513 | 0.076 | KG | 0.420 | CDM
6134-0-0304 | 6124/01-896-500 | 6124/01-896-500 Терморегулятор KNX с дисплеем, chaley-white | 1 | ST | 0,00 | 0,00 | EIB | Заказ | 6 недель | Снятие с заменой | 6134-0-0340 | 02.03.2016 | 08.06.2016 |  |  | Интеллектуальные инсталляционные системы (EIB/KNX) | ABB i-bus EIB/KNX | MX/A14.3 | MX/A14.3 | 4011395169865 | 0.076 | KG | 0.420 | CDM
6134-0-0306 | 6128/01-896-500 | 6128/01-896-500 Терморегулятор KNX с дисплеем и сенсором, 2/4-клавишный, chaley-white | 1 | ST | 0,00 | 0,00 | EIB | Заказ | 6 недель | Снятие с заменой | 6134-0-0340 | 02.03.2016 | 08.06.2016 |  |  | Интеллектуальные инсталляционные системы (EIB/KNX) | ABB i-bus EIB/KNX | MX/A14.3 | MX/A14.3 | 4011395170021 | 0.076 | KG | 0.420 | CDM
6134-0-0308 | 6108/08-500 | 6108/08-500 Терморегулятор KNX для помещений, встроенный коплер, скрытый монтаж | 1 | ST | 23988,80 | 23988,80 | EIB | Заказ | 5 недель |  |  | 01.02.2018 |  | изменилась цена | 23200,00 | Интеллектуальные инсталляционные системы (EIB/KNX) | ABB i-bus EIB/KNX | MX/A14.3 | MX/A14.3 | 4011395189115 | 0.100 | KG | 0.050 | CDM
6134-0-0311 | 6128/01-840-500 | 6128/01-840-500 Терморегулятор KNX с дисплеем и сенсором, 2/4-клавишный, Династия, латунь античная | 1 | ST | 0,00 | 0,00 | EIB | Заказ | 4 недели | Снятие с заменой | 6134-0-0342 | 02.03.2016 | 08.06.2016 |  |  | Интеллектуальные инсталляционные системы (EIB/KNX) | ABB i-bus EIB/KNX | MX/A14.3 | MX/A14.3 | 4011395195581 | 0.076 | KG | 0.371 | CDM
6134-0-0331 | 6128/28-81-500 | 6128/28-81-500 Терморегулятор KNX с дисплеем и сенсором, 2/4-клавишный, антрацит | 1 | ST | 22127,60 | 22127,60 | EIB | Заказ | 5 недель |  |  | 01.02.2018 |  | изменилась цена | 21400,00 | Интеллектуальные инсталляционные системы (EIB/KNX) | ABB i-bus EIB/KNX | MX/A14.3 |  | 4011395213810 | 0.100 | KG | 0.040 | CDM
6134-0-0332 | 6128/28-82-500 | 6128/28-82-500 Терморегулятор KNX с дисплеем и сенсором, 2/4-клавишный, слоновая кость | 1 | ST | 22024,20 | 22024,20 | EIB | Заказ | 5 недель |  |  | 01.02.2018 |  | изменилась цена | 21300,00 | Интеллектуальные инсталляционные системы (EIB/KNX) | ABB i-bus EIB/KNX | MX/A14.3 |  | 4011395213827 | 0.100 | KG | 0.040 | CDM
6134-0-0333 | 6128/28-83-500 | 6128/28-83-500 Терморегулятор KNX с дисплеем и сенсором, 2/4-клавишный, серебристый алюминий | 1 | ST | 22541,20 | 22541,20 | EIB | Заказ | 5 недель |  |  | 01.02.2018 |  | изменилась цена | 21800,00 | Интеллектуальные инсталляционные системы (EIB/KNX) | ABB i-bus EIB/KNX | MX/A14.3 |  | 4011395213834 | 0.100 | KG | 0.040 | CDM
6134-0-0334 | 6128/28-84-500 | 6128/28-84-500 Терморегулятор KNX с дисплеем и сенсором, 2/4-клавишный, альпийский белый | 1 | ST | 22024,20 | 22024,20 | EIB | Заказ | 5 недель |  |  | 01.02.2018 |  | изменилась цена | 21300,00 | Интеллектуальные инсталляционные системы (EIB/KNX) | ABB i-bus EIB/KNX | MX/A14.3 |  | 4011395213841 | 0.100 | KG | 0.040 | CDM
6134-0-0335 | 6128/28-866-500 | 6128/28-866-500 Терморегулятор KNX с дисплеем и сенсором, 2/4-клавишный, нержавеющая сталь | 1 | ST | 23058,20 | 23058,20 | EIB | Заказ | 5 недель |  |  | 01.02.2018 |  | изменилась цена | 22300,00 | Интеллектуальные инсталляционные системы (EIB/KNX) | ABB i-bus EIB/KNX | MX/A14.3 |  | 4011395213858 | 0.100 | KG | 0.040 | CDM
6134-0-0336 | 6128/28-803-500 | 6128/28-803-500 Терморегулятор KNX с дисплеем и сенсором, 2/4-клавишный, метеор | 1 | ST | 22541,20 | 22541,20 | EIB | Заказ | 5 недель |  |  | 01.02.2018 |  | изменилась цена | 21800,00 | Интеллектуальные инсталляционные системы (EIB/KNX) | ABB i-bus EIB/KNX | MX/A14.3 |  | 4011395213865 | 0.100 | KG | 0.040 | CDM
6134-0-0337 | 6128/28-815-500 | 6128/28-815-500 Терморегулятор KNX с дисплеем и сенсором, 2/4-клавишный, сахара | 1 | ST | 0,00 | 0,00 | EIB | Заказ | 5 недель | Продажи прекращены |  | 18.05.2016 | 17.01.2018 | новый статус |  | Интеллектуальные инсталляционные системы (EIB/KNX) | ABB i-bus EIB/KNX | MX/A14.3 |  | 4011395213872 | 0.100 | KG | 0.040 | CDM
6134-0-0338 | 6128/28-884-500 | 6128/28-884-500 Терморегулятор KNX c дисплеем и сенсором, 2/4-клавишный, белый бархат | 1 | ST | 22541,20 | 22541,20 | EIB | Заказ | 5 недель |  |  | 01.02.2018 |  | изменилась цена | 21800,00 | Интеллектуальные инсталляционные системы (EIB/KNX) | ABB i-bus EIB/KNX | MX/A14.3 |  | 4011395213889 | 0.100 | KG | 0.040 | CDM
6134-0-0339 | 6128/28-885-500 | 6128/28-885-500 Терморегулятор KNX с дисплеем и сенсором, 2/4-клавишный, чёрный бархат | 1 | ST | 22541,20 | 22541,20 | EIB | Заказ | 5 недель |  |  | 01.02.2018 |  | изменилась цена | 21800,00 | Интеллектуальные инсталляционные системы (EIB/KNX) | ABB i-bus EIB/KNX | MX/A14.3 |  | 4011395213896 | 0.100 | KG | 0.040 | CDM
6134-0-0340 | 6128/28-896-500 | 6128/28-896-500 Терморегулятор KNX с дисплеем и сенсором, 2/4-клавишный, chaley-white | 1 | ST | 22024,20 | 22024,20 | EIB | Заказ | 5 недель |  |  | 01.02.2018 |  | изменилась цена | 21300,00 | Интеллектуальные инсталляционные системы (EIB/KNX) | ABB i-bus EIB/KNX | MX/A14.3 |  | 4011395213902 | 0.100 | KG | 0.040 | CDM
6134-0-0342 | 6128/28-840-500 | 6128/28-840-500 Терморегулятор KNX с дисплеем и сенсором, 2/4-клавишный, Династия, латунь античная | 1 | ST | 25850,00 | 25850,00 | EIB | Заказ | 5 недель |  |  | 01.02.2018 |  | изменилась цена | 25000,00 | Интеллектуальные инсталляционные системы (EIB/KNX) | ABB i-bus EIB/KNX | MX/A14.3 |  | 4011395217245 | 0.100 | KG | 0.040 | CDM
6135-0-0146 | 6129/01-84-500 | 6129/01-84-500 Сенсор 3/6-клавишный, ИК-приёмник, альпийский белый | 1 | ST | 24609,20 | 24609,20 | EIB | Заказ | 6 недель |  |  | 01.02.2018 |  | изменилась цена | 23800,00 | Интеллектуальные инсталляционные системы (EIB/KNX) | ABB i-bus EIB/KNX | ABB i-bus EIB/KNX Устройства управления | ABB i-bus EIB/KNX Устройства управления | 4011395136164 | 0.080 | KG | 0.420 | CDM
6135-0-0156 | 6129/01-81-500 | 6129/01-81-500 Сенсор 3/6-клавишный, ИК-приёмник, антрацит | 1 | ST | 24712,60 | 24712,60 | EIB | Заказ | 6 недель |  |  | 01.02.2018 |  | изменилась цена | 23900,00 | Интеллектуальные инсталляционные системы (EIB/KNX) | ABB i-bus EIB/KNX | ABB i-bus EIB/KNX Устройства управления | ABB i-bus EIB/KNX Устройства управления | 4011395140949 | 0.080 | KG | 0.420 | CDM
6135-0-0157 | 6129/01-82-500 | 6129/01-82-500 Сенсор 3/6-клавишный, ИК-приёмник, слоновая кость | 1 | ST | 24609,20 | 24609,20 | EIB | Заказ | 6 недель |  |  | 01.02.2018 |  | изменилась цена | 23800,00 | Интеллектуальные инсталляционные системы (EIB/KNX) | ABB i-bus EIB/KNX | ABB i-bus EIB/KNX Устройства управления | ABB i-bus EIB/KNX Устройства управления | 4011395140956 | 0.080 | KG | 0.420 | CDM
6135-0-0158 | 6129/01-83-500 | 6129/01-83-500 Сенсор 3/6-клавишный, ИК-приёмник, серебристый алюминий | 1 | ST | 25436,40 | 25436,40 | EIB | Заказ | 6 недель |  |  | 01.02.2018 |  | изменилась цена | 24600,00 | Интеллектуальные инсталляционные системы (EIB/KNX) | ABB i-bus EIB/KNX | ABB i-bus EIB/KNX Устройства управления | ABB i-bus EIB/KNX Устройства управления | 4011395140963 | 0.080 | KG | 0.420 | CDM
6135-0-0162 | 6129/01-866-500 | 6129/01-866-500 Сенсор 3/6-клавишный, ИК-приёмник, нержавеющая сталь | 1 | ST | 26884,00 | 26884,00 | EIB | Заказ | 6 недель |  |  | 01.02.2018 |  | изменилась цена | 26000,00 | Интеллектуальные инсталляционные системы (EIB/KNX) | ABB i-bus EIB/KNX | ABB i-bus EIB/KNX Устройства управления | ABB i-bus EIB/KNX Устройства управления | 4011395141007 | 0.080 | KG | 0.420 | CDM
6135-0-0163 | 6129/01-803-500 | 6129/01-803-500 Сенсор 3/6-клавишный, ИК-приёмник, метеор | 1 | ST | 25436,40 | 25436,40 | EIB | Заказ | 6 недель |  |  | 01.02.2018 |  | изменилась цена | 24600,00 | Интеллектуальные инсталляционные системы (EIB/KNX) | ABB i-bus EIB/KNX | ABB i-bus EIB/KNX Устройства управления | ABB i-bus EIB/KNX Устройства управления | 4011395141014 | 0.080 | KG | 0.420 | CDM
6135-0-0164 | 6129/01-815-500 | 6129/01-815-500 Сенсор 3/6-клавишный, ИК-приёмник, сахара | 1 | ST | 0,00 | 0,00 | EIB | Заказ | 6 недель | Продажи прекращены |  | 03.03.2017 | 17.01.2018 | новый статус |  | Интеллектуальные инсталляционные системы (EIB/KNX) | ABB i-bus EIB/KNX | ABB i-bus EIB/KNX Устройства управления | ABB i-bus EIB/KNX Устройства управления | 4011395141021 | 0.080 | KG | 0.420 | CDM
6135-0-0165 | 6129/01-884-500 | 6129/01-884-500 Сенсор 3/6-клавишный, ИК-приёмник, белый бархат | 1 | ST | 25436,40 | 25436,40 | EIB | Заказ | 6 недель |  |  | 01.02.2018 |  | изменилась цена | 24600,00 | Интеллектуальные инсталляционные системы (EIB/KNX) | ABB i-bus EIB/KNX | ABB i-bus EIB/KNX Устройства управления | ABB i-bus EIB/KNX Устройства управления | 4011395141038 | 0.080 | KG | 0.420 | CDM
6135-0-0166 | 6129/01-885-500 | 6129/01-885-500 Сенсор 3/6-клавишный, ИК-приёмник, черный бархат | 1 | ST | 25436,40 | 25436,40 | EIB | Заказ | 6 недель |  |  | 01.02.2018 |  | изменилась цена | 24600,00 | Интеллектуальные инсталляционные системы (EIB/KNX) | ABB i-bus EIB/KNX | ABB i-bus EIB/KNX Устройства управления | ABB i-bus EIB/KNX Устройства управления | 4011395141045 | 0.080 | KG | 0.420 | CDM
6135-0-0170 | 6129/01-896-500 | 6129/01-896-500 Сенсор 3/6-клавишный, ИК-приёмник., chaley-white | 1 | ST | 24712,60 | 24712,60 | EIB | Заказ | 6 недель |  |  | 01.02.2018 |  | изменилась цена | 23900,00 | Интеллектуальные инсталляционные системы (EIB/KNX) | ABB i-bus EIB/KNX | ABB i-bus EIB/KNX Устройства управления | ABB i-bus EIB/KNX Устройства управления | 4011395170045 | 0.080 | KG | 0.420 | CDM
6136-0-0124 | 6136/UP | 6136/UP Коробка монтажная для сенсорной панели | 1 | ST | 6927,80 | 6927,80 | EIB | Заказ | 6 недель |  |  | 01.02.2018 |  | изменилась цена | 6700,00 | Интеллектуальные инсталляционные системы (EIB/KNX) | ABB i-bus EIB/KNX | ABB i-bus EIB/KNX Средства визуализации, отображения и сигнализации | 6136/UP | 4011395044377 | 0.290 | KG | 3.900 | CDM
6136-0-0139 | 6136/10-500 | 6136/10-500 Рамка декоративная для панели (черное стекло, хром) | 1 | ST | 0,00 | 0,00 | EIB | Заказ | 6 недель | Продажи прекращены |  | 03.03.2017 | 17.01.2018 | новый статус |  | Интеллектуальные инсталляционные системы (EIB/KNX) | ABB i-bus EIB/KNX | ABB i-bus EIB/KNX Средства визуализации, отображения и сигнализации | 6136/10-500 | 4011395079270 | 0.470 | KG | 5.970 | CDM
6136-0-0141 | 6136/11-500 | 6136/11-500 Рамка декоративная для панели (черное стекло, алюминий) | 1 | ST | 0,00 | 0,00 | EIB | Заказ | 6 недель | Продажи прекращены |  | 03.03.2017 | 17.01.2018 | новый статус |  | Интеллектуальные инсталляционные системы (EIB/KNX) | ABB i-bus EIB/KNX | ABB i-bus EIB/KNX Средства визуализации, отображения и сигнализации | 6136/11-500 | 4011395079294 | 0.480 | KG | 5.970 | CDM
6136-0-0155 | 6136/13-500 | 6136/13-500 Рамка декоративная для панели (белое стекло, алюминий) | 1 | ST | 25383,00 | 25383,00 | EIB | Заказ | 5 недель | Продажи прекращены |  | 02.03.2016 | 08.06.2016 |  |  | Интеллектуальные инсталляционные системы (EIB/KNX) | ABB i-bus EIB/KNX | ABB i-bus EIB/KNX Средства визуализации, отображения и сигнализации | 6136/13-500 | 4011395083925 | 0.480 | KG | 5.970 | CDM
6136-0-0185 | 6136/100C-102-5 | 6136/100C-102-5 Панель управления,210 функций, цветная, TFT-дисплей | 1 | ST | 0,00 | 0,00 | EIB | Заказ | 6 недель | Продажи прекращены |  | 03.03.2017 | 17.01.2018 | новый статус |  | Интеллектуальные инсталляционные системы (EIB/KNX) | ABB i-bus EIB/KNX | ABB i-bus EIB/KNX Средства визуализации, отображения и сигнализации | ABB i-bus EIB/KNX Средства визуализации, отображения и сигнализации | 4011395106754 | 1.180 | KG | 5.970 | CDM
6136-0-0186 | 6136/100 CB-102 | 6136/100 CB-102 Панель управления, 210 функций, цветная, B&O, TFT- дисплей | 1 | ST | 0,00 | 0,00 | EIB | Заказ | 6 недель | Продажи прекращены |  | 03.03.2017 | 17.01.2018 | новый статус |  | Интеллектуальные инсталляционные системы (EIB/KNX) | ABB i-bus EIB/KNX | ABB i-bus EIB/KNX Средства визуализации, отображения и сигнализации | 8136/20-500 | 4011395106761 | 1.180 | KG | 5.970 | CDM
6136-0-0196 | 6136/15-500 | 6136/15-500 Рамка декоративная для панели SmartTouch, белое глянцевое стекло | 1 | ST | 0,00 | 0,00 | EIB | Заказ | 6 недель | Продажи прекращены |  | 03.03.2017 | 17.01.2018 | новый статус |  | Интеллектуальные инсталляционные системы (EIB/KNX) | ABB i-bus EIB/KNX | ABB i-bus EIB/KNX Средства визуализации, отображения и сигнализации | ABB i-bus EIB/KNX Средства визуализации, отображения и сигнализации | 4011395156940 | 0.468 | KG | 5.970 | CDM
6136-0-0202 | 6136/APP-500 | 6136/APP-500 Контроллер KNX Busch-ControlTouch | 1 | ST | 109899,00 | 109899,00 | EIB | D | 5 недель |  |  | 01.02.2018 |  | изменилась цена | 110000,00 | Интеллектуальные инсталляционные системы (EIB/KNX) | ABB i-bus EIB/KNX | ABB i-bus EIB/KNX Контроллеры, логические элементы и таймеры |  | 4011395212929 | 0.300 | KG | 1.750 | CDM
6138-0-0003 | 6138/11-84-500 | 6138/11-84-500 Терморегулятор для фэнкойла с дисплеем, накладной монтаж, альпийский белый | 1 | ST | 26263,60 | 26263,60 | EIB | Заказ | 6 недель |  |  | 01.02.2018 |  | изменилась цена | 25400,00 | Интеллектуальные инсталляционные системы (EIB/KNX) | ABB i-bus EIB/KNX | MX/A14.3 | MX/A14.3 | 4011395116098 | 0.080 | KG | 0.330 | CDM
6138-0-0005 | 6138/11-83-500 | 6138/11-83-500 Терморегулятор для фэнкойла с дисплеем, накладной монтаж, серебристый алюминий | 1 | ST | 26573,80 | 26573,80 | EIB | Заказ | 6 недель |  |  | 01.02.2018 |  | изменилась цена | 25700,00 | Интеллектуальные инсталляционные системы (EIB/KNX) | ABB i-bus EIB/KNX | MX/A14.3 | MX/A14.3 | 4011395116135 | 0.080 | KG | 0.330 | CDM
6151-0-0245 | 6151/11 U-500 | 6151/11 U-500 Релейный активатор 1-канальный 16А, FM | 1 | ST | 16647,40 | 16647,40 | EIB | Заказ | 6 недель |  |  | 01.02.2018 |  | изменилась цена | 16100,00 | Интеллектуальные инсталляционные системы (EIB/KNX) | ABB i-bus EIB/KNX | ABB i-bus EIB/KNX Устройства управления | ABB i-bus EIB/KNX Устройства управления | 4011395163955 | 0.110 | KG | 0.420 | CDM
6151-0-0247 | 6164/11 U-500 | 6164/11 U-500 Электронный активатор для термоэлектрических приводов 230В, 1канальный, FM | 1 | ST | 22231,00 | 22231,00 | EIB | Заказ | 6 недель |  |  | 01.02.2018 |  | изменилась цена | 21500,00 | Интеллектуальные инсталляционные системы (EIB/KNX) | ABB i-bus EIB/KNX | ABB i-bus EIB/KNX Устройства управления | ABB i-bus EIB/KNX Устройства управления | 4011395163993 | 91.000 | KG | 0.420 | CDM
6151-0-0249 | 6173/11 U-500 | 6173/11 U-500 Универсальный 2-канальный активатор со входами для подключения кнопок, 3 А, FM | 1 | ST | 25022,80 | 25022,80 | EIB | Заказ | 6 недель |  |  | 01.02.2018 |  | изменилась цена | 24200,00 | Интеллектуальные инсталляционные системы (EIB/KNX) | ABB i-bus EIB/KNX | ABB i-bus EIB/KNX Устройства управления | ABB i-bus EIB/KNX Устройства управления | 4011395164020 | 105.000 | KG | 0.420 | CDM
6152-0-0040 | 6152/11 U-500 | 6152/11 U-500 Жалюзи активатор, 220В, 1-канальный, скрытый монтаж | 1 | ST | 19335,80 | 19335,80 | EIB | Заказ | 6 недель |  |  | 01.02.2018 |  | изменилась цена | 18700,00 | Интеллектуальные инсталляционные системы (EIB/KNX) | ABB i-bus EIB/KNX | ABB i-bus EIB/KNX Устройства управления | ABB i-bus EIB/KNX Устройства управления | 4011395163979 | 105.000 | KG | 0.420 | CDM
6186-0-0023 | 6186/01 UP-500 | 6186/01 UP-500 Блок питания для Busch-ComfortTouch NEW TP | 1 | ST | 45806,20 | 45806,20 | EIB | Заказ | 6 недель |  |  | 01.02.2018 |  | изменилась цена | 44300,00 | Интеллектуальные инсталляционные системы (EIB/KNX) | ABB i-bus EIB/KNX | ABB i-bus EIB/KNX Средства визуализации, отображения и сигнализации | ABB i-bus EIB/KNX Средства визуализации, отображения и сигнализации | 4011395158869 | 0.050 | KG | 0.830 | CDM
6190-0-0031 | 6190/41 | 6190/41 Датчик силы ветра для 6190/40 | 1 | ST | 52217,00 | 52217,00 | EIB | Заказ | 6 недель |  |  | 01.02.2018 |  | изменилась цена | 50500,00 | Интеллектуальные инсталляционные системы (EIB/KNX) | ABB i-bus EIB/KNX | ABB i-bus EIB/KNX Входы | 6190/40-101 | 4011395988442 | 0.500 | KG | 2.930 | CDM
6190-0-0032 | 6190/42 | 6190/42 Датчик температуры для 6190/40 | 1 | ST | 16957,60 | 16957,60 | EIB | Заказ | 6 недель |  |  | 01.02.2018 |  | изменилась цена | 16400,00 | Интеллектуальные инсталляционные системы (EIB/KNX) | ABB i-bus EIB/KNX | ABB i-bus EIB/KNX Входы | 6190/40-101 | 4011395988466 | 0.100 | KG | 0.220 | CDM
6190-0-0033 | 6190/43 | 6190/43 Датчик дождя для 6190/40 | 1 | ST | 34639,00 | 34639,00 | EIB | Заказ | 6 недель |  |  | 01.02.2018 |  | изменилась цена | 33500,00 | Интеллектуальные инсталляционные системы (EIB/KNX) | ABB i-bus EIB/KNX | ABB i-bus EIB/KNX Входы | 6190/40-101 | 4011395988480 | 0.500 | KG | 2.250 | CDM
6190-0-0034 | 6190/44 | 6190/44 Датчик освещенности 0-255 Люкс для 6190/40 | 1 | ST | 15303,20 | 15303,20 | EIB | Заказ | 6 недель |  |  | 01.02.2018 |  | изменилась цена | 14800,00 | Интеллектуальные инсталляционные системы (EIB/KNX) | ABB i-bus EIB/KNX | ABB i-bus EIB/KNX Входы | 6190/40-101 | 4011395988503 | 0.100 | KG | 0.220 | CDM
6190-0-0035 | 6190/45 | 6190/45 Датчик освещенности 0-60000 Люкс для 6190/40 | 1 | ST | 15303,20 | 15303,20 | EIB | Заказ | 6 недель |  |  | 01.02.2018 |  | изменилась цена | 14800,00 | Интеллектуальные инсталляционные системы (EIB/KNX) | ABB i-bus EIB/KNX | ABB i-bus EIB/KNX Входы | 6190/40-101 | 4011395988527 | 0.001 | KG | 0.220 | CDM
619-010200-142 | 619-010200-142 | Cosmo бел. зарядное устройство USB, 500 мА | 1 | ST | 1791,47 | 1791,47 | TRELB Cosmo | D | 6 недель |  |  | 01.02.2018 |  | изменилась цена | 1732,56 | Электроустановочные изделия | Механизмы устройств скрытой установки | Механизмы коммуникационных систем |  | 8698802301450 | 0.099 | KG | 0.250 | CDM
619-010200-180 | 619-010200-180 | Cosmo бел. розетка спутниковая (RG6 F-разъем) | 1 | ST | 172,92 | 172,92 | TRELB Cosmo | D | 6 недель |  |  | 01.02.2018 |  | изменилась цена | 167,23 | Электроустановочные изделия | Механизмы устройств скрытой установки | Механизмы коммуникационных систем |  | 8698802301511 | 0.056 | KG | 0.230 | CDM
619-010200-184 | 619-010200-184 | Cosmo бел. подсветка | 1 | ST | 1018,02 | 1018,02 | TRELB Cosmo | Заказ | 12 недель |  |  | 01.02.2018 |  | изменилась цена | 984,55 | Электроустановочные изделия | Механизмы устройств скрытой установки | Механизмы коммуникационных систем |  | 8698802300767 | 0.064 | KG | 0.280 | CDM
619-010200-185 | 619-010200-185 | Cosmo бел. подсветка с выключателем | 1 | ST | 1239,24 | 1239,24 | TRELB Cosmo | Заказ | 12 недель |  |  | 01.02.2018 |  | изменилась цена | 1198,49 | Электроустановочные изделия | Механизмы устройств скрытой установки | Механизмы коммуникационных систем |  | 8698802300736 | 0.064 | KG | 0.280 | CDM
619-010200-192 | 619-010200-192 | Cosmo бел. диммер поворотный 800 Вт с подсв. | 1 | ST | 909,92 | 909,92 | TRELB Cosmo | B | 6 недель |  |  | 01.02.2018 |  | изменилась цена | 880,00 | Электроустановочные изделия | Электронные светорегуляторы |  |  | 8698802300255 | 0.079 | KG | 0.230 | CDM
619-010200-200 | 619-010200-200 | Cosmo бел. выключатель 1 кл | 12 | ST | 98,64 | 1183,68 | TRELB Cosmo | A | 6 недель |  |  | 01.02.2018 |  | изменилась цена | 95,40 | Электроустановочные изделия | Механизмы устройств скрытой установки | Механизмы выключателей/возвратно-нажимных выключателей |  | 8698802299894 | 0.064 | KG | 0.230 | CDM
619-010200-201 | 619-010200-201 | Cosmo бел. выключатель 1 кл с подсв. | 12 | ST | 151,95 | 1823,40 | TRELB Cosmo | A | 6 недель |  |  | 01.02.2018 |  | изменилась цена | 146,95 | Электроустановочные изделия | Механизмы устройств скрытой установки | Механизмы выключателей/возвратно-нажимных выключателей |  | 8698802300194 | 0.067 | KG | 0.230 | CDM
619-010200-202 | 619-010200-202 | Cosmo бел. выключатель 2 кл | 12 | ST | 132,49 | 1589,88 | TRELB Cosmo | A | 6 недель |  |  | 01.02.2018 |  | изменилась цена | 128,13 | Электроустановочные изделия | Механизмы устройств скрытой установки | Механизмы выключателей/возвратно-нажимных выключателей |  | 8698802300644 | 0.067 | KG | 0.230 | CDM
619-010200-203 | 619-010200-203 | Cosmo бел. выключатель 2 кл с подсв. | 12 | ST | 187,11 | 2245,32 | TRELB Cosmo | B | 6 недель |  |  | 01.02.2018 |  | изменилась цена | 180,96 | Электроустановочные изделия | Механизмы устройств скрытой установки | Механизмы выключателей/возвратно-нажимных выключателей |  | 8698802300347 | 0.071 | KG | 0.230 | CDM
619-010200-204 | 619-010200-204 | Cosmo бел. кнопочный выключатель с символом Ключ | 12 | ST | 105,67 | 1268,04 | TRELB Cosmo | Заказ | 6 недель |  |  | 01.02.2018 |  | изменилась цена | 102,20 | Электроустановочные изделия | Механизмы устройств скрытой установки | Механизмы выключателей/возвратно-нажимных выключателей |  | 8698802300583 | 0.063 | KG | 0.230 | CDM
619-010200-205 | 619-010200-205 | Cosmo бел. кнопочный выключатель | 12 | ST | 155,69 | 1868,28 | TRELB Cosmo | C | 6 недель |  |  | 01.02.2018 |  | изменилась цена | 150,57 | Электроустановочные изделия | Механизмы устройств скрытой установки | Механизмы выключателей/возвратно-нажимных выключателей |  | 8698802300798 | 0.063 | KG | 0.230 | CDM
619-010200-206 | 619-010200-206 | Cosmo бел. кнопочный выключатель с подсв. | 12 | ST | 162,89 | 1954,68 | TRELB Cosmo | D | 6 недель |  |  | 01.02.2018 |  | изменилась цена | 157,53 | Электроустановочные изделия | Механизмы устройств скрытой установки | Механизмы выключателей/возвратно-нажимных выключателей |  | 8698802300378 | 0.069 | KG | 0.230 | CDM
619-010200-207 | 619-010200-207 | Cosmo бел. кнопочный выключатель с символом Звонок | 12 | ST | 105,67 | 1268,04 | TRELB Cosmo | Заказ | 6 недель |  |  | 01.02.2018 |  | изменилась цена | 102,20 | Электроустановочные изделия | Механизмы устройств скрытой установки | Механизмы выключателей/возвратно-нажимных выключателей |  | 8698802301665 | 0.063 | KG | 0.230 | CDM
619-010200-208 | 619-010200-208 | Cosmo бел. кнопочный выключатель с полем для надписи | 12 | ST | 121,05 | 1452,60 | TRELB Cosmo | Заказ | 6 недель |  |  | 01.02.2018 |  | изменилась цена | 117,07 | Электроустановочные изделия | Механизмы устройств скрытой установки | Механизмы выключателей/возвратно-нажимных выключателей |  | 8698802300460 | 0.068 | KG | 0.230 | CDM
619-010200-209 | 619-010200-209 | Cosmo бел. переключатель 1 кл. сх. 6 | 12 | ST | 121,83 | 1461,96 | TRELB Cosmo | A | 6 недель |  |  | 01.02.2018 |  | изменилась цена | 117,82 | Электроустановочные изделия | Механизмы устройств скрытой установки | Механизмы выключателей/возвратно-нажимных выключателей |  | 8698802301573 | 0.066 | KG | 0.230 | CDM
619-010200-210 | 619-010200-210 | Cosmo бел. переключатель 1 кл. сх. 6 с подсв. | 12 | ST | 177,21 | 2126,52 | TRELB Cosmo | C | 6 недель |  |  | 01.02.2018 |  | изменилась цена | 171,38 | Электроустановочные изделия | Механизмы устройств скрытой установки | Механизмы выключателей/возвратно-нажимных выключателей |  | 8698802300408 | 0.066 | KG | 0.230 | CDM
619-010200-211 | 619-010200-211 | Cosmo бел. переключатель 2 кл. сх. 6 | 12 | ST | 210,54 | 2526,48 | TRELB Cosmo | B | 6 недель |  |  | 01.02.2018 |  | изменилась цена | 203,62 | Электроустановочные изделия | Механизмы устройств скрытой установки | Механизмы выключателей/возвратно-нажимных выключателей |  | 8698802300675 | 0.073 | KG | 0.230 | CDM
619-010200-214 | 619-010200-214 | Cosmo бел. перекрестный переключатель 1 кл. сх. 7 | 12 | ST | 172,78 | 2073,36 | TRELB Cosmo | C | 6 недель |  |  | 01.02.2018 |  | изменилась цена | 167,10 | Электроустановочные изделия | Механизмы устройств скрытой установки | Механизмы выключателей/возвратно-нажимных выключателей |  | 8698802299924 | 0.070 | KG | 0.230 | CDM
619-010200-215 | 619-010200-215 | Cosmo бел. розетка б/з | 12 | ST | 100,33 | 1203,96 | TRELB Cosmo | A | 6 недель |  |  | 01.02.2018 |  | изменилась цена | 97,03 | Электроустановочные изделия | FI-SCHUKOMAT Busch-Duro 2000® WS |  |  | 8698802301030 | 0.057 | KG | 0.190 | CDM
619-010200-216 | 619-010200-216 | Cosmo бел. выключатель 2 кл. для управления жалюзи | 12 | ST | 172,78 | 2073,36 | TRELB Cosmo | D | 6 недель |  |  | 01.02.2018 |  | изменилась цена | 167,10 | Электроустановочные изделия | Механизмы устройств скрытой установки | Механизмы выключателей/возвратно-нажимных выключателей |  | 8698802300491 | 0.068 | KG | 0.230 | CDM
619-010200-217 | 619-010200-217 | Cosmo бел. розетка с/з | 12 | ST | 118,38 | 1420,56 | TRELB Cosmo | A | 6 недель |  |  | 01.02.2018 |  | изменилась цена | 114,49 | Электроустановочные изделия | FI-SCHUKOMAT Busch-Duro 2000® WS |  |  | 8698802301122 | 0.065 | KG | 0.240 | CDM
619-010200-218 | 619-010200-218 | Cosmo бел. розетка с/з с защитной крышкой | 12 | ST | 153,90 | 1846,80 | TRELB Cosmo | B | 6 недель |  |  | 01.02.2018 |  | изменилась цена | 148,84 | Электроустановочные изделия | FI-SCHUKOMAT Busch-Duro 2000® WS |  |  | 8698802300552 | 0.071 | KG | 0.260 | CDM
619-010200-221 | 619-010200-221 | Cosmo бел. розетка TF (RJ 11 + гнездо) | 12 | ST | 173,60 | 2083,20 | TRELB Cosmo | C | 6 недель |  |  | 01.02.2018 |  | изменилась цена | 167,89 | Электроустановочные изделия | Механизмы устройств скрытой установки | Механизмы коммуникационных систем |  | 8698802300910 | 0.051 | KG | 0.230 | CDM
619-010200-222 | 619-010200-222 | Cosmo бел. розетка TF 2-ая (RJ 11 + RJ 11) | 12 | ST | 224,07 | 2688,84 | TRELB Cosmo | D | 6 недель |  |  | 01.02.2018 |  | изменилась цена | 216,70 | Электроустановочные изделия | Механизмы устройств скрытой установки | Механизмы коммуникационных систем |  | 8698802299832 | 0.059 | KG | 0.230 | CDM
619-010200-233 | 619-010200-233 | Cosmo бел. розетка прох. TV + Радио + Спутник | 12 | ST | 1346,57 | 16158,84 | TRELB Cosmo | Заказ | 6 недель |  |  | 01.02.2018 |  | изменилась цена | 1302,29 | Электроустановочные изделия | Механизмы устройств скрытой установки | Механизмы коммуникационных систем |  | 8698802301276 | 0.093 | KG | 0.170 | CDM
619-010200-234 | 619-010200-234 | Cosmo бел. розетка оконечная TV + Радио + Спутник | 12 | ST | 1346,57 | 16158,84 | TRELB Cosmo | Заказ | 6 недель |  |  | 01.02.2018 |  | изменилась цена | 1302,29 | Электроустановочные изделия | Механизмы устройств скрытой установки | Механизмы коммуникационных систем |  | 8698802301306 | 0.093 | KG | 0.170 | CDM
619-010200-236 | 619-010200-236 | Cosmo бел. выключатель двухполюсный с подсв. | 12 | ST | 198,10 | 2377,20 | TRELB Cosmo | Заказ | 6 недель |  |  | 01.02.2018 |  | изменилась цена | 191,59 | Электроустановочные изделия | Механизмы устройств скрытой установки | Механизмы выключателей/возвратно-нажимных выключателей |  | 8698802300286 | 0.076 | KG | 0.230 | CDM
619-010200-241 | 619-010200-241 | Cosmo бел. розетка аудио 2-ая | 12 | ST | 248,97 | 2987,64 | TRELB Cosmo | D | 6 недель |  |  | 01.02.2018 |  | изменилась цена | 240,78 | Электроустановочные изделия | Механизмы устройств скрытой установки | Механизмы коммуникационных систем |  | 8698802299801 | 0.060 | KG | 0.230 | CDM
619-010200-243 | 619-010200-243 | Cosmo бел. розетка с/з с защитными шторками | 12 | ST | 143,18 | 1718,16 | TRELB Cosmo | A | 6 недель |  |  | 01.02.2018 |  | изменилась цена | 138,47 | Электроустановочные изделия | FI-SCHUKOMAT Busch-Duro 2000® WS |  |  | 8698802299986 | 0.067 | KG | 0.330 | CDM
619-010200-247 | 619-010200-247 | Cosmo бел. розетка комп. (RJ45 cat 6 + гнездо) | 12 | ST | 669,89 | 8038,68 | TRELB Cosmo | B | 6 недель |  |  | 01.02.2018 |  | изменилась цена | 647,86 | Электроустановочные изделия | Механизмы устройств скрытой установки | Механизмы коммуникационных систем |  | 8698802300071 | 0.052 | KG | 0.230 | CDM
619-010200-248 | 619-010200-248 | Cosmo бел. розетка комп. 2-ая (RJ45 cat 6 + RJ45 cat 6) | 12 | ST | 1290,00 | 15480,00 | TRELB Cosmo | C | 6 недель |  |  | 01.02.2018 |  | изменилась цена | 1247,58 | Электроустановочные изделия | Механизмы устройств скрытой установки | Механизмы коммуникационных систем |  | 8698802299771 | 0.060 | KG | 0.230 | CDM
619-010200-249 | 619-010200-249 | Cosmo бел. розетка комп. + TF 2-ая (RJ45 cat 6 + RJ 11) | 12 | ST | 764,93 | 9179,16 | TRELB Cosmo | D | 6 недель |  |  | 01.02.2018 |  | изменилась цена | 739,78 | Электроустановочные изделия | Механизмы устройств скрытой установки | Механизмы коммуникационных систем |  | 8698802300101 | 0.060 | KG | 0.230 | CDM
619-010200-254 | 619-010200-254 | Cosmo бел. выключатель 3 кл. | 12 | ST | 159,97 | 1919,64 | TRELB Cosmo | B | 6 недель |  |  | 01.02.2018 |  | изменилась цена | 154,71 | Электроустановочные изделия | Механизмы устройств скрытой установки | Механизмы выключателей/возвратно-нажимных выключателей |  | 8698802301542 | 0.073 | KG | 0.230 | CDM
619-010200-257 | 619-010200-257 | Cosmo бел. выключатель кнопочный 2 кл. | 12 | ST | 134,28 | 1611,36 | TRELB Cosmo | C | 6 недель |  |  | 01.02.2018 |  | изменилась цена | 129,86 | Электроустановочные изделия | Механизмы устройств скрытой установки | Механизмы выключателей/возвратно-нажимных выключателей |  | 8698802300613 | 0.067 | KG | 0.230 | CDM
619-010200-261 | 619-010200-261 | Cosmo бел. звукорегулятор | 12 | ST | 1057,75 | 12693,00 | TRELB Cosmo | Заказ | 6 недель |  |  | 01.02.2018 |  | изменилась цена | 1022,97 | Электроустановочные изделия | Механизмы устройств скрытой установки | Механизмы коммуникационных систем |  | 8698802300880 | 0.075 | KG | 0.230 | CDM
619-010200-262 | 619-010200-262 | Cosmo бел. датчик движения релейный | 1 | ST | 4668,86 | 4668,86 | TRELB Cosmo | Заказ | 6 недель | Временно недоступно |  | 01.02.2018 | 13.05.2016 | изменилась цена | 4515,34 | Электроустановочные изделия | Механизмы таймеров |  |  | 8698802301092 | 0.094 | KG | 0.310 | CDM
619-010200-263 | 619-010200-263 | Cosmo бел. розетка с/з французский стандарт с защитными шторками | 12 | ST | 176,53 | 2118,36 | TRELB Cosmo | Заказ | 6 недель |  |  | 01.02.2018 |  | изменилась цена | 170,73 | Электроустановочные изделия | Механизмы устройств скрытой установки | Механизмы выключателей/возвратно-нажимных выключателей | Механизмы выключателей/возвратно-нажимных выключателей | 8698802300019 | 0.068 | KG | 0.180 | CDM
619-010200-264 | 619-010200-264 | Cosmo бел. датчик движения | 1 | ST | 5111,33 | 5111,33 | TRELB Cosmo | Заказ | 6 недель | Временно недоступно |  | 01.02.2018 | 13.05.2016 | изменилась цена | 4943,26 | Электроустановочные изделия | Механизмы таймеров |  |  | 8698802301153 | 0.122 | KG | 0.310 | CDM
619-010200-265 | 619-010200-265 | Cosmo бел. выключатель карточный с задержкой выключения | 12 | ST | 1785,38 | 21424,56 | TRELB Cosmo | Заказ | 12 недель |  |  | 01.02.2018 |  | изменилась цена | 1726,67 | Электроустановочные изделия | Механизмы устройств скрытой установки | Механизмы выключателей/возвратно-нажимных выключателей |  | 8698802301399 | 0.081 | KG | 0.240 | CDM
619-010200-266 | 619-010200-266 | Cosmo бел. выключатель карточный с брелоком | 12 | ST | 275,14 | 3301,68 | TRELB Cosmo | Заказ | 6 недель |  |  | 01.02.2018 |  | изменилась цена | 266,09 | Электроустановочные изделия | Механизмы устройств скрытой установки | Механизмы выключателей/возвратно-нажимных выключателей |  | 8698802300828 | 0.064 | KG | 0.260 | CDM
619-010200-268 | 619-010200-268 | Cosmo бел. розетка с/з французский стандарт | 12 | ST | 158,41 | 1900,92 | TRELB Cosmo | Заказ | 6 недель |  |  | 01.02.2018 |  | изменилась цена | 153,20 | Электроустановочные изделия | Механизмы устройств скрытой установки | Механизмы выключателей/возвратно-нажимных выключателей | Механизмы выключателей/возвратно-нажимных выключателей | 8698802301429 | 0.066 | KG | 0.180 | CDM
619-010200-269 | 619-010200-269 | Cosmo бел. выключатель двухполюсный | 12 | ST | 154,09 | 1849,08 | TRELB Cosmo | E | 6 недель |  |  | 01.02.2018 |  | изменилась цена | 149,02 | Электроустановочные изделия | Механизмы устройств скрытой установки | Механизмы выключателей/возвратно-нажимных выключателей |  | 8698802300439 | 0.075 | KG | 0.230 | CDM
619-010200-272 | 619-010200-272 | Cosmo бел. розетка прох. TV с экранированием | 12 | ST | 252,73 | 3032,76 | TRELB Cosmo | B | 6 недель |  |  | 01.02.2018 |  | изменилась цена | 244,42 | Электроустановочные изделия | Механизмы устройств скрытой установки | Механизмы коммуникационных систем |  | 8698802301214 | 0.069 | KG | 0.230 | CDM
619-010200-273 | 619-010200-273 | Cosmo бел. розетка оконечная TV с экранированием | 12 | ST | 252,73 | 3032,76 | TRELB Cosmo | B | 6 недель |  |  | 01.02.2018 |  | изменилась цена | 244,42 | Электроустановочные изделия | Механизмы устройств скрытой установки | Механизмы коммуникационных систем |  | 8698802301245 | 0.068 | KG | 0.230 | CDM
619-010200-274 | 619-010200-274 | Cosmo бел. розетка простая TV (для схемы Звезда) | 12 | ST | 221,79 | 2661,48 | TRELB Cosmo | B | 6 недель |  |  | 01.02.2018 |  | изменилась цена | 214,50 | Электроустановочные изделия | Механизмы устройств скрытой установки | Механизмы коммуникационных систем |  | 8698802301184 | 0.073 | KG | 0.230 | CDM
619-010200-279 | 619-010200-279 | Cosmo бел. выключатель кондиционера 3 кл. | 1 | ST | 256,94 | 256,94 | TRELB Cosmo | Заказ | 6 недель |  |  | 01.02.2018 |  | изменилась цена | 248,49 | Электроустановочные изделия | Механизмы устройств скрытой установки | Механизмы выключателей/возвратно-нажимных выключателей |  | 8698802299863 | 0.083 | KG | 0.230 | CDM
619-010200-280 | 619-010200-280 | Cosmo бел. розетка спутниковая F разъем | 1 | ST | 147,10 | 147,10 | TRELB Cosmo | C | 6 недель |  |  | 01.02.2018 |  | изменилась цена | 142,26 | Электроустановочные изделия | Механизмы устройств скрытой установки | Механизмы коммуникационных систем |  | 8698802301481 | 0.053 | KG | 0.230 | CDM
619-010200-281 | 619-010200-281 | Cosmo бел. переключатель сх.6 + выключатель кнопочный | 1 | ST | 199,37 | 199,37 | TRELB Cosmo | Заказ | 12 недель |  |  | 01.02.2018 |  | изменилась цена | 192,81 | Электроустановочные изделия | Механизмы устройств скрытой установки | Механизмы выключателей/возвратно-нажимных выключателей |  | 8698802301603 | 0.074 | KG | 0.230 | CDM
619-010200-286 | 619-010200-286 | Cosmo бел. розетка б/з с защитными шторками | 12 | ST | 149,36 | 1792,32 | TRELB Cosmo | C | 6 недель |  |  | 01.02.2018 |  | изменилась цена | 144,45 | Электроустановочные изделия | FI-SCHUKOMAT Busch-Duro 2000® WS |  |  | 8698802299955 | 0.058 | KG | 0.190 | CDM
619-010200-289 | 619-010200-289 | Cosmo бел. розетка прох. TV + Спутник | 12 | ST | 813,24 | 9758,88 | TRELB Cosmo | Заказ | 6 недель |  |  | 01.02.2018 |  | изменилась цена | 786,50 | Электроустановочные изделия | Механизмы устройств скрытой установки | Механизмы коммуникационных систем |  | 8698802301337 | 0.079 | KG | 0.160 | CDM
619-010200-290 | 619-010200-290 | Cosmo бел. розетка оконечная TV + Спутник | 12 | ST | 957,30 | 11487,60 | TRELB Cosmo | D | 6 недель |  |  | 01.02.2018 |  | изменилась цена | 925,82 | Электроустановочные изделия | Механизмы устройств скрытой установки | Механизмы коммуникационных систем |  | 8698802301368 | 0.079 | KG | 0.160 | CDM
619-010200-297 | 619-010200-297 | Cosmo бел. выключатель жалюзи 3-х позиционный | 12 | ST | 456,30 | 5475,60 | TRELB Cosmo | D | 6 недель |  |  | 01.02.2018 |  | изменилась цена | 441,30 | Электроустановочные изделия | Механизмы устройств скрытой установки | Механизмы выключателей/возвратно-нажимных выключателей |  | 8698802299627 | 0.065 | KG | 0.240 | CDM
619-010200-299 | 619-010200-299 | Cosmo бел. заглушка | 12 | ST | 84,00 | 1008,00 | TRELB Cosmo | C | 6 недель |  |  | 01.02.2018 |  | изменилась цена | 81,24 | Электроустановочные изделия | spring® | Аксессуары для выключателей скрытой установки |  | 8698802300705 | 0.064 | KG | 0.230 | CDM
619-010300-142 | 619-010300-142 | Cosmo крем. зарядное устройство USB, 500 мА | 1 | ST | 1791,47 | 1791,47 | TRELB Cosmo | Заказ | 6 недель |  |  | 01.02.2018 |  | изменилась цена | 1732,56 | Электроустановочные изделия | Механизмы устройств скрытой установки | Механизмы коммуникационных систем |  | 8698802302495 | 0.099 | KG | 0.250 | CDM
619-010300-180 | 619-010300-180 | Cosmo крем. розетка спутниковая (RG6 F-разъем) | 12 | ST | 172,92 | 2075,04 | TRELB Cosmo | D | 6 недель |  |  | 01.02.2018 |  | изменилась цена | 167,23 | Электроустановочные изделия | Механизмы устройств скрытой установки | Механизмы коммуникационных систем |  | 8698802302679 | 0.056 | KG | 0.230 | CDM
619-010300-184 | 619-010300-184 | Cosmo крем. подсветка | 1 | ST | 1018,02 | 1018,02 | TRELB Cosmo | Заказ | 6 недель |  |  | 01.02.2018 |  | изменилась цена | 984,55 | Электроустановочные изделия | Механизмы устройств скрытой установки | Механизмы коммуникационных систем |  | 8698802302709 | 0.064 | KG | 0.280 | CDM
619-010300-185 | 619-010300-185 | Cosmo крем. подсветка с выключателем | 1 | ST | 1239,24 | 1239,24 | TRELB Cosmo | Заказ | 6 недель |  |  | 01.02.2018 |  | изменилась цена | 1198,49 | Электроустановочные изделия | Механизмы устройств скрытой установки | Механизмы коммуникационных систем |  | 8698802302730 | 0.064 | KG | 0.280 | CDM
619-010300-192 | 619-010300-192 | Cosmo крем. диммер поворотный 800 Вт с подсв. | 1 | ST | 909,92 | 909,92 | TRELB Cosmo | B | 6 недель |  |  | 01.02.2018 |  | изменилась цена | 880,00 | Электроустановочные изделия | Электронные светорегуляторы |  |  | 8698802302761 | 0.079 | KG | 0.230 | CDM
619-010300-200 | 619-010300-200 | Cosmo крем. выключатель 1 кл | 12 | ST | 98,64 | 1183,68 | TRELB Cosmo | A | 6 недель |  |  | 01.02.2018 |  | изменилась цена | 95,40 | Электроустановочные изделия | Механизмы устройств скрытой установки | Механизмы выключателей/возвратно-нажимных выключателей |  | 8698802302792 | 0.064 | KG | 0.230 | CDM
619-010300-201 | 619-010300-201 | Cosmo крем. выключатель 1 кл с подсв. | 12 | ST | 151,95 | 1823,40 | TRELB Cosmo | B | 6 недель |  |  | 01.02.2018 |  | изменилась цена | 146,95 | Электроустановочные изделия | Механизмы устройств скрытой установки | Механизмы выключателей/возвратно-нажимных выключателей |  | 8698802302822 | 0.067 | KG | 0.230 | CDM
619-010300-202 | 619-010300-202 | Cosmo крем. выключатель 2 кл | 12 | ST | 132,49 | 1589,88 | TRELB Cosmo | A | 6 недель |  |  | 01.02.2018 |  | изменилась цена | 128,13 | Электроустановочные изделия | Механизмы устройств скрытой установки | Механизмы выключателей/возвратно-нажимных выключателей |  | 8698802302853 | 0.067 | KG | 0.230 | CDM
619-010300-203 | 619-010300-203 | Cosmo крем. выключатель 2 кл с подсв. | 12 | ST | 187,11 | 2245,32 | TRELB Cosmo | B | 6 недель |  |  | 01.02.2018 |  | изменилась цена | 180,96 | Электроустановочные изделия | Механизмы устройств скрытой установки | Механизмы выключателей/возвратно-нажимных выключателей |  | 8698802302884 | 0.071 | KG | 0.230 | CDM
619-010300-204 | 619-010300-204 | Cosmo крем. кнопочный выключатель с символом Ключ | 12 | ST | 105,67 | 1268,04 | TRELB Cosmo | Заказ | 6 недель |  |  | 01.02.2018 |  | изменилась цена | 102,20 | Электроустановочные изделия | Механизмы устройств скрытой установки | Механизмы выключателей/возвратно-нажимных выключателей |  | 8698802302914 | 0.063 | KG | 0.230 | CDM
619-010300-205 | 619-010300-205 | Cosmo крем. кнопочный выключатель | 12 | ST | 155,69 | 1868,28 | TRELB Cosmo | C | 6 недель |  |  | 01.02.2018 |  | изменилась цена | 150,57 | Электроустановочные изделия | Механизмы устройств скрытой установки | Механизмы выключателей/возвратно-нажимных выключателей |  | 8698802302945 | 0.063 | KG | 0.230 | CDM
619-010300-206 | 619-010300-206 | Cosmo крем. кнопочный выключатель с подсв. | 12 | ST | 162,89 | 1954,68 | TRELB Cosmo | Заказ | 6 недель |  |  | 01.02.2018 |  | изменилась цена | 157,53 | Электроустановочные изделия | Механизмы устройств скрытой установки | Механизмы выключателей/возвратно-нажимных выключателей |  | 8698802302976 | 0.069 | KG | 0.230 | CDM
619-010300-207 | 619-010300-207 | Cosmo крем. кнопочный выключатель с символом Звонок | 12 | ST | 105,67 | 1268,04 | TRELB Cosmo | Заказ | 6 недель |  |  | 01.02.2018 |  | изменилась цена | 102,20 | Электроустановочные изделия | Механизмы устройств скрытой установки | Механизмы выключателей/возвратно-нажимных выключателей |  | 8698802303003 | 0.063 | KG | 0.230 | CDM
619-010300-208 | 619-010300-208 | Cosmo крем. кнопочный выключатель с полем для надписи | 12 | ST | 121,05 | 1452,60 | TRELB Cosmo | Заказ | 6 недель |  |  | 01.02.2018 |  | изменилась цена | 117,07 | Электроустановочные изделия | Механизмы устройств скрытой установки | Механизмы выключателей/возвратно-нажимных выключателей |  | 8698802303034 | 0.068 | KG | 0.230 | CDM
619-010300-209 | 619-010300-209 | Cosmo крем. переключатель 1 кл. сх. 6 | 12 | ST | 121,83 | 1461,96 | TRELB Cosmo | B | 6 недель |  |  | 01.02.2018 |  | изменилась цена | 117,82 | Электроустановочные изделия | Механизмы устройств скрытой установки | Механизмы выключателей/возвратно-нажимных выключателей |  | 8698802303065 | 0.066 | KG | 0.230 | CDM
619-010300-210 | 619-010300-210 | Cosmo крем. переключатель 1 кл. сх. 6 с подсв. | 12 | ST | 177,21 | 2126,52 | TRELB Cosmo | C | 6 недель |  |  | 01.02.2018 |  | изменилась цена | 171,38 | Электроустановочные изделия | Механизмы устройств скрытой установки | Механизмы выключателей/возвратно-нажимных выключателей |  | 8698802303096 | 0.066 | KG | 0.230 | CDM
619-010300-211 | 619-010300-211 | Cosmo крем. переключатель 2 кл. сх. 6 | 12 | ST | 210,54 | 2526,48 | TRELB Cosmo | C | 6 недель |  |  | 01.02.2018 |  | изменилась цена | 203,62 | Электроустановочные изделия | Механизмы устройств скрытой установки | Механизмы выключателей/возвратно-нажимных выключателей |  | 8698802303126 | 0.073 | KG | 0.230 | CDM
619-010300-214 | 619-010300-214 | Cosmo крем. перекрестный переключатель 1 кл. сх.7 | 12 | ST | 172,78 | 2073,36 | TRELB Cosmo | C | 6 недель |  |  | 01.02.2018 |  | изменилась цена | 167,10 | Электроустановочные изделия | Механизмы устройств скрытой установки | Механизмы выключателей/возвратно-нажимных выключателей |  | 8698802303157 | 0.070 | KG | 0.230 | CDM
619-010300-215 | 619-010300-215 | Cosmo крем. розетка б/з | 12 | ST | 100,33 | 1203,96 | TRELB Cosmo | A | 6 недель |  |  | 01.02.2018 |  | изменилась цена | 97,03 | Электроустановочные изделия | FI-SCHUKOMAT Busch-Duro 2000® WS |  |  | 8698802303188 | 0.057 | KG | 0.190 | CDM
619-010300-216 | 619-010300-216 | Cosmo крем. выключатель 2 кл. для управления жалюзи | 12 | ST | 172,78 | 2073,36 | TRELB Cosmo | D | 6 недель |  |  | 01.02.2018 |  | изменилась цена | 167,10 | Электроустановочные изделия | Механизмы устройств скрытой установки | Механизмы выключателей/возвратно-нажимных выключателей |  | 8698802303218 | 0.068 | KG | 0.230 | CDM
619-010300-217 | 619-010300-217 | Cosmo крем. розетка с/з | 12 | ST | 118,38 | 1420,56 | TRELB Cosmo | A | 6 недель |  |  | 01.02.2018 |  | изменилась цена | 114,49 | Электроустановочные изделия | FI-SCHUKOMAT Busch-Duro 2000® WS |  |  | 8698802303249 | 0.065 | KG | 0.240 | CDM
619-010300-218 | 619-010300-218 | Cosmo крем. розетка с/з с защитной крышкой | 12 | ST | 153,90 | 1846,80 | TRELB Cosmo | B | 6 недель |  |  | 01.02.2018 |  | изменилась цена | 148,84 | Электроустановочные изделия | FI-SCHUKOMAT Busch-Duro 2000® WS |  |  | 8698802303270 | 0.071 | KG | 0.260 | CDM
619-010300-221 | 619-010300-221 | Cosmo крем. розетка TF (RJ 11 + гнездо) | 12 | ST | 173,60 | 2083,20 | TRELB Cosmo | C | 6 недель |  |  | 01.02.2018 |  | изменилась цена | 167,89 | Электроустановочные изделия | Механизмы устройств скрытой установки | Механизмы коммуникационных систем |  | 8698802303300 | 0.051 | KG | 0.230 | CDM
619-010300-222 | 619-010300-222 | Cosmo крем. розетка TF 2-ая (RJ 11 + RJ 11) | 12 | ST | 224,07 | 2688,84 | TRELB Cosmo | D | 6 недель |  |  | 01.02.2018 |  | изменилась цена | 216,70 | Электроустановочные изделия | Механизмы устройств скрытой установки | Механизмы коммуникационных систем |  | 8698802303331 | 0.059 | KG | 0.230 | CDM
619-010300-233 | 619-010300-233 | Cosmo крем. розетка прох. TV + Радио + Спутник | 12 | ST | 1346,57 | 16158,84 | TRELB Cosmo | Заказ | 6 недель |  |  | 01.02.2018 |  | изменилась цена | 1302,29 | Электроустановочные изделия | Механизмы устройств скрытой установки | Механизмы коммуникационных систем |  | 8698802303362 | 0.093 | KG | 0.170 | CDM
619-010300-234 | 619-010300-234 | Cosmo крем. розетка оконечная TV + Радио + Спутник | 12 | ST | 1346,57 | 16158,84 | TRELB Cosmo | Заказ | 6 недель |  |  | 01.02.2018 |  | изменилась цена | 1302,29 | Электроустановочные изделия | Механизмы устройств скрытой установки | Механизмы коммуникационных систем |  | 8698802303393 | 0.093 | KG | 0.170 | CDM
619-010300-236 | 619-010300-236 | Cosmo крем. выключатель двухполюсный с подсв. | 12 | ST | 198,10 | 2377,20 | TRELB Cosmo | Заказ | 6 недель |  |  | 01.02.2018 |  | изменилась цена | 191,59 | Электроустановочные изделия | Механизмы устройств скрытой установки | Механизмы выключателей/возвратно-нажимных выключателей |  | 8698802303423 | 0.076 | KG | 0.230 | CDM
619-010300-241 | 619-010300-241 | Cosmo крем. розетка аудио 2-ая | 12 | ST | 248,97 | 2987,64 | TRELB Cosmo | D | 6 недель |  |  | 01.02.2018 |  | изменилась цена | 240,78 | Электроустановочные изделия | Механизмы устройств скрытой установки | Механизмы коммуникационных систем |  | 8698802303454 | 0.060 | KG | 0.230 | CDM
619-010300-243 | 619-010300-243 | Cosmo крем. розетка с/з с защитными шторками | 12 | ST | 143,18 | 1718,16 | TRELB Cosmo | B | 6 недель |  |  | 01.02.2018 |  | изменилась цена | 138,47 | Электроустановочные изделия | FI-SCHUKOMAT Busch-Duro 2000® WS |  |  | 8698802303485 | 0.067 | KG | 0.330 | CDM
619-010300-247 | 619-010300-247 | Cosmo крем. розетка комп. (RJ45 cat 6 + гнездо) | 12 | ST | 669,89 | 8038,68 | TRELB Cosmo | B | 6 недель |  |  | 01.02.2018 |  | изменилась цена | 647,86 | Электроустановочные изделия | Механизмы устройств скрытой установки | Механизмы коммуникационных систем |  | 8698802303515 | 0.052 | KG | 0.230 | CDM
619-010300-248 | 619-010300-248 | Cosmo крем. розетка комп. 2-ая (RJ45 cat 6 + RJ45 cat 6) | 12 | ST | 1290,00 | 15480,00 | TRELB Cosmo | C | 6 недель |  |  | 01.02.2018 |  | изменилась цена | 1247,58 | Электроустановочные изделия | Механизмы устройств скрытой установки | Механизмы коммуникационных систем |  | 8698802303546 | 0.060 | KG | 0.230 | CDM
619-010300-249 | 619-010300-249 | Cosmo крем. розетка комп. + TF 2-ая (RJ45 cat 6 + RJ 11) | 12 | ST | 764,93 | 9179,16 | TRELB Cosmo | D | 6 недель |  |  | 01.02.2018 |  | изменилась цена | 739,78 | Электроустановочные изделия | Механизмы устройств скрытой установки | Механизмы коммуникационных систем |  | 8698802303577 | 0.060 | KG | 0.230 | CDM
619-010300-254 | 619-010300-254 | Cosmo крем. выключатель 3 кл. | 12 | ST | 159,97 | 1919,64 | TRELB Cosmo | B | 6 недель |  |  | 01.02.2018 |  | изменилась цена | 154,71 | Электроустановочные изделия | Механизмы устройств скрытой установки | Механизмы выключателей/возвратно-нажимных выключателей |  | 8698802303607 | 0.073 | KG | 0.230 | CDM
619-010300-257 | 619-010300-257 | Cosmo крем. выключатель кнопочный 2 кл. | 12 | ST | 134,28 | 1611,36 | TRELB Cosmo | D | 6 недель |  |  | 01.02.2018 |  | изменилась цена | 129,86 | Электроустановочные изделия | Механизмы устройств скрытой установки | Механизмы выключателей/возвратно-нажимных выключателей |  | 8698802303638 | 0.067 | KG | 0.230 | CDM
619-010300-261 | 619-010300-261 | Cosmo крем. звукорегулятор | 12 | ST | 1057,75 | 12693,00 | TRELB Cosmo | Заказ | 6 недель |  |  | 01.02.2018 |  | изменилась цена | 1022,97 | Электроустановочные изделия | Механизмы устройств скрытой установки | Механизмы коммуникационных систем |  | 8698802303690 | 0.075 | KG | 0.230 | CDM
619-010300-262 | 619-010300-262 | Cosmo крем. датчик движения релейный | 1 | ST | 4668,86 | 4668,86 | TRELB Cosmo | Заказ | 6 недель | Временно недоступно |  | 01.02.2018 | 13.05.2016 | изменилась цена | 4515,34 | Электроустановочные изделия | Механизмы таймеров |  |  | 8698802303720 | 0.094 | KG | 0.310 | CDM
619-010300-263 | 619-010300-263 | Cosmo крем. розетка с/з французский стандарт с защитными шторками | 12 | ST | 176,53 | 2118,36 | TRELB Cosmo | Заказ | 6 недель |  |  | 01.02.2018 |  | изменилась цена | 170,73 | Электроустановочные изделия | Механизмы устройств скрытой установки | Механизмы выключателей/возвратно-нажимных выключателей | Механизмы выключателей/возвратно-нажимных выключателей | 8698802303751 | 0.068 | KG | 0.180 | CDM
619-010300-264 | 619-010300-264 | Cosmo крем. датчик движения | 1 | ST | 5111,33 | 5111,33 | TRELB Cosmo | D | 6 недель |  |  | 01.02.2018 |  | изменилась цена | 4943,26 | Электроустановочные изделия | Механизмы таймеров |  |  | 8698802303782 | 0.122 | KG | 0.310 | CDM
619-010300-265 | 619-010300-265 | Cosmo крем. выключатель карточный с задержкой выключения | 12 | ST | 1785,38 | 21424,56 | TRELB Cosmo | Заказ | 12 недель |  |  | 01.02.2018 |  | изменилась цена | 1726,67 | Электроустановочные изделия | Механизмы устройств скрытой установки | Механизмы выключателей/возвратно-нажимных выключателей |  | 8698802303812 | 0.081 | KG | 0.240 | CDM
619-010300-266 | 619-010300-266 | Cosmo крем. выключатель карточный с брелоком | 12 | ST | 275,14 | 3301,68 | TRELB Cosmo | Заказ | 6 недель |  |  | 01.02.2018 |  | изменилась цена | 266,09 | Электроустановочные изделия | Механизмы устройств скрытой установки | Механизмы выключателей/возвратно-нажимных выключателей |  | 8698802303843 | 0.064 | KG | 0.260 | CDM
619-010300-268 | 619-010300-268 | Cosmo крем. розетка с/з французский стандарт | 12 | ST | 158,41 | 1900,92 | TRELB Cosmo | Заказ | 6 недель |  |  | 01.02.2018 |  | изменилась цена | 153,20 | Электроустановочные изделия | Механизмы устройств скрытой установки | Механизмы выключателей/возвратно-нажимных выключателей | Механизмы выключателей/возвратно-нажимных выключателей | 8698802303874 | 0.066 | KG | 0.180 | CDM
619-010300-269 | 619-010300-269 | Cosmo крем. выключатель двухполюсный | 12 | ST | 154,09 | 1849,08 | TRELB Cosmo | Заказ | 6 недель |  |  | 01.02.2018 |  | изменилась цена | 149,02 | Электроустановочные изделия | Механизмы устройств скрытой установки | Механизмы выключателей/возвратно-нажимных выключателей |  | 8698802303904 | 0.075 | KG | 0.230 | CDM
619-010300-272 | 619-010300-272 | Cosmo крем. розетка прох. TV с экранированием | 12 | ST | 252,73 | 3032,76 | TRELB Cosmo | B | 6 недель |  |  | 01.02.2018 |  | изменилась цена | 244,42 | Электроустановочные изделия | Механизмы устройств скрытой установки | Механизмы коммуникационных систем |  | 8698802303935 | 0.069 | KG | 0.230 | CDM
619-010300-273 | 619-010300-273 | Cosmo крем. розетка оконечная TV с экранированием | 12 | ST | 252,73 | 3032,76 | TRELB Cosmo | B | 6 недель |  |  | 01.02.2018 |  | изменилась цена | 244,42 | Электроустановочные изделия | Механизмы устройств скрытой установки | Механизмы коммуникационных систем |  | 8698802303966 | 0.068 | KG | 0.230 | CDM
619-010300-274 | 619-010300-274 | Cosmo крем. розетка простая TV (для схемы Звезда) | 12 | ST | 221,79 | 2661,48 | TRELB Cosmo | B | 6 недель |  |  | 01.02.2018 |  | изменилась цена | 214,50 | Электроустановочные изделия | Механизмы устройств скрытой установки | Механизмы коммуникационных систем |  | 8698802303997 | 0.073 | KG | 0.230 | CDM
619-010300-279 | 619-010300-279 | Cosmo крем. выключатель кондиционера 3 кл. | 1 | ST | 256,94 | 256,94 | TRELB Cosmo | Заказ | 6 недель |  |  | 01.02.2018 |  | изменилась цена | 248,49 | Электроустановочные изделия | Механизмы устройств скрытой установки | Механизмы выключателей/возвратно-нажимных выключателей |  | 8698802304086 | 0.083 | KG | 0.230 | CDM
619-010300-280 | 619-010300-280 | Cosmo крем. розетка спутниковая (F разъем) | 1 | ST | 147,10 | 147,10 | TRELB Cosmo | D | 6 недель |  |  | 01.02.2018 |  | изменилась цена | 142,26 | Электроустановочные изделия | Механизмы устройств скрытой установки | Механизмы коммуникационных систем |  | 8698802304116 | 0.053 | KG | 0.230 | CDM
619-010300-281 | 619-010300-281 | Cosmo крем. переключатель сх. 6 + выключатель кнопочный | 1 | ST | 199,37 | 199,37 | TRELB Cosmo | Заказ | 6 недель |  |  | 01.02.2018 |  | изменилась цена | 192,81 | Электроустановочные изделия | Механизмы устройств скрытой установки | Механизмы выключателей/возвратно-нажимных выключателей |  | 8698802304147 | 0.074 | KG | 0.230 | CDM
619-010300-286 | 619-010300-286 | Cosmo крем. розетка б/з с защитными шторками | 12 | ST | 149,36 | 1792,32 | TRELB Cosmo | C | 6 недель |  |  | 01.02.2018 |  | изменилась цена | 144,45 | Электроустановочные изделия | FI-SCHUKOMAT Busch-Duro 2000® WS |  |  | 8698802304208 | 0.058 | KG | 0.190 | CDM
619-010300-289 | 619-010300-289 | Cosmo крем. розетка прох. TV + Спутник | 10 | ST | 813,24 | 8132,40 | TRELB Cosmo | Заказ | 6 недель |  |  | 01.02.2018 |  | изменилась цена | 786,50 | Электроустановочные изделия | Механизмы устройств скрытой установки | Механизмы коммуникационных систем |  | 8698802304239 | 0.079 | KG | 0.160 | CDM
619-010300-290 | 619-010300-290 | Cosmo крем. розетка оконечная TV + Спутник | 12 | ST | 957,30 | 11487,60 | TRELB Cosmo | Заказ | 6 недель |  |  | 01.02.2018 |  | изменилась цена | 925,82 | Электроустановочные изделия | Механизмы устройств скрытой установки | Механизмы коммуникационных систем |  | 8698802304260 | 0.079 | KG | 0.160 | CDM
619-010300-297 | 619-010300-297 | Cosmo крем. выключатель жалюзи 3-х позиционный | 12 | ST | 456,30 | 5475,60 | TRELB Cosmo | D | 6 недель |  |  | 01.02.2018 |  | изменилась цена | 441,30 | Электроустановочные изделия | Механизмы устройств скрытой установки | Механизмы выключателей/возвратно-нажимных выключателей |  | 8698802304413 | 0.065 | KG | 0.240 | CDM
619-010300-299 | 619-010300-299 | Cosmo крем. заглушка | 12 | ST | 84,00 | 1008,00 | TRELB Cosmo | C | 6 недель |  |  | 01.02.2018 |  | изменилась цена | 81,24 | Электроустановочные изделия | spring® | Аксессуары для выключателей скрытой установки |  | 8698802304475 | 0.064 | KG | 0.230 | CDM
619-011000-142 | 619-011000-142 | Cosmo алюминий зарядное устройство USB, 500 мА | 1 | ST | 1853,80 | 1853,80 | TRELB Cosmo | D | 6 недель |  |  | 01.02.2018 |  | изменилась цена | 1792,84 | Электроустановочные изделия | Механизмы устройств скрытой установки | Механизмы коммуникационных систем |  | 8698802304505 | 0.099 | KG | 0.250 | CDM
619-011000-180 | 619-011000-180 | Cosmo алюминий розетка спутниковая (RG6 F-разъем) | 1 | ST | 264,70 | 264,70 | TRELB Cosmo | Заказ | 6 недель |  |  | 01.02.2018 |  | изменилась цена | 256,00 | Электроустановочные изделия | Механизмы устройств скрытой установки | Механизмы коммуникационных систем |  | 8698802304680 | 0.056 | KG | 0.230 | CDM
619-011000-184 | 619-011000-184 | Cosmo алюминий подсветка | 1 | ST | 1328,18 | 1328,18 | TRELB Cosmo | Заказ | 6 недель |  |  | 01.02.2018 |  | изменилась цена | 1284,51 | Электроустановочные изделия | Механизмы устройств скрытой установки | Механизмы коммуникационных систем |  | 8698802304710 | 0.064 | KG | 0.280 | CDM
619-011000-185 | 619-011000-185 | Cosmo алюминий подсветка с выключателем | 1 | ST | 1616,82 | 1616,82 | TRELB Cosmo | Заказ | 6 недель |  |  | 01.02.2018 |  | изменилась цена | 1563,66 | Электроустановочные изделия | Механизмы устройств скрытой установки | Механизмы коммуникационных систем |  | 8698802304741 | 0.064 | KG | 0.280 | CDM
619-011000-192 | 619-011000-192 | Cosmo алюминий диммер поворотный 800 Вт с подсв. | 1 | ST | 1035,03 | 1035,03 | TRELB Cosmo | C | 6 недель |  |  | 01.02.2018 |  | изменилась цена | 1001,00 | Электроустановочные изделия | Электронные светорегуляторы |  |  | 8698802304772 | 0.079 | KG | 0.230 | CDM
619-011000-200 | 619-011000-200 | Cosmo алюминий выключатель 1 кл | 12 | ST | 132,07 | 1584,84 | TRELB Cosmo | B | 6 недель |  |  | 01.02.2018 |  | изменилась цена | 127,73 | Электроустановочные изделия | Механизмы устройств скрытой установки | Механизмы выключателей/возвратно-нажимных выключателей |  | 8698802304802 | 0.064 | KG | 0.230 | CDM
619-011000-201 | 619-011000-201 | Cosmo алюминий выключатель 1 кл с подсв. | 12 | ST | 213,51 | 2562,12 | TRELB Cosmo | C | 6 недель |  |  | 01.02.2018 |  | изменилась цена | 206,49 | Электроустановочные изделия | Механизмы устройств скрытой установки | Механизмы выключателей/возвратно-нажимных выключателей |  | 8698802304833 | 0.068 | KG | 0.230 | CDM
619-011000-202 | 619-011000-202 | Cosmo алюминий выключатель 2 кл | 12 | ST | 151,88 | 1822,56 | TRELB Cosmo | B | 6 недель |  |  | 01.02.2018 |  | изменилась цена | 146,89 | Электроустановочные изделия | Механизмы устройств скрытой установки | Механизмы выключателей/возвратно-нажимных выключателей |  | 8698802304864 | 0.067 | KG | 0.230 | CDM
619-011000-203 | 619-011000-203 | Cosmo алюминий выключатель 2кл с подсв. | 12 | ST | 259,74 | 3116,88 | TRELB Cosmo | C | 6 недель |  |  | 01.02.2018 |  | изменилась цена | 251,20 | Электроустановочные изделия | Механизмы устройств скрытой установки | Механизмы выключателей/возвратно-нажимных выключателей |  | 8698802304895 | 0.071 | KG | 0.230 | CDM
619-011000-204 | 619-011000-204 | Cosmo алюминий кнопочный выключатель с символом Ключ | 12 | ST | 136,49 | 1637,88 | TRELB Cosmo | Заказ | 6 недель |  |  | 01.02.2018 |  | изменилась цена | 132,00 | Электроустановочные изделия | Механизмы устройств скрытой установки | Механизмы выключателей/возвратно-нажимных выключателей |  | 8698802304925 | 0.063 | KG | 0.230 | CDM
619-011000-205 | 619-011000-205 | Cosmo алюминий кнопочный выключатель | 12 | ST | 174,01 | 2088,12 | TRELB Cosmo | E | 6 недель |  |  | 01.02.2018 |  | изменилась цена | 168,29 | Электроустановочные изделия | Механизмы устройств скрытой установки | Механизмы выключателей/возвратно-нажимных выключателей |  | 8698802304956 | 0.063 | KG | 0.230 | CDM
619-011000-206 | 619-011000-206 | Cosmo алюминий кнопочный выключатель с подсв. | 12 | ST | 215,72 | 2588,64 | TRELB Cosmo | Заказ | 6 недель |  |  | 01.02.2018 |  | изменилась цена | 208,63 | Электроустановочные изделия | Механизмы устройств скрытой установки | Механизмы выключателей/возвратно-нажимных выключателей |  | 8698802304987 | 0.069 | KG | 0.230 | CDM
619-011000-207 | 619-011000-207 | Cosmo алюминий кнопочный выключатель с символом Звонок | 12 | ST | 136,49 | 1637,88 | TRELB Cosmo | Заказ | 6 недель |  |  | 01.02.2018 |  | изменилась цена | 132,00 | Электроустановочные изделия | Механизмы устройств скрытой установки | Механизмы выключателей/возвратно-нажимных выключателей |  | 8698802305014 | 0.063 | KG | 0.230 | CDM
619-011000-208 | 619-011000-208 | Cosmo алюминий кнопочный выключатель с полем для надписи | 12 | ST | 147,47 | 1769,64 | TRELB Cosmo | Заказ | 6 недель |  |  | 01.02.2018 |  | изменилась цена | 142,62 | Электроустановочные изделия | Механизмы устройств скрытой установки | Механизмы выключателей/возвратно-нажимных выключателей |  | 8698802305045 | 0.068 | KG | 0.230 | CDM
619-011000-209 | 619-011000-209 | Cosmo алюминий переключатель 1 кл. сх. 6 | 12 | ST | 182,47 | 2189,64 | TRELB Cosmo | C | 6 недель |  |  | 01.02.2018 |  | изменилась цена | 176,47 | Электроустановочные изделия | Механизмы устройств скрытой установки | Механизмы выключателей/возвратно-нажимных выключателей |  | 8698802305076 | 0.066 | KG | 0.230 | CDM
619-011000-210 | 619-011000-210 | Cosmo алюминий переключатель 1 кл. сх. 6 с подсв. | 12 | ST | 263,61 | 3163,32 | TRELB Cosmo | D | 6 недель |  |  | 01.02.2018 |  | изменилась цена | 254,94 | Электроустановочные изделия | Механизмы устройств скрытой установки | Механизмы выключателей/возвратно-нажимных выключателей |  | 8698802305106 | 0.066 | KG | 0.230 | CDM
619-011000-211 | 619-011000-211 | Cosmo алюминий переключатель 2 кл. сх. 6 | 12 | ST | 277,02 | 3324,24 | TRELB Cosmo | C | 6 недель |  |  | 01.02.2018 |  | изменилась цена | 267,91 | Электроустановочные изделия | Механизмы устройств скрытой установки | Механизмы выключателей/возвратно-нажимных выключателей |  | 8698802305137 | 0.073 | KG | 0.230 | CDM
619-011000-214 | 619-011000-214 | Cosmo алюминий перекрестный переключатель 1 кл. сх.7 | 12 | ST | 263,61 | 3163,32 | TRELB Cosmo | D | 6 недель |  |  | 01.02.2018 |  | изменилась цена | 254,94 | Электроустановочные изделия | Механизмы устройств скрытой установки | Механизмы выключателей/возвратно-нажимных выключателей |  | 8698802305168 | 0.070 | KG | 0.230 | CDM
619-011000-215 | 619-011000-215 | Cosmo алюминий розетка б/з | 12 | ST | 138,05 | 1656,60 | TRELB Cosmo | B | 6 недель |  |  | 01.02.2018 |  | изменилась цена | 133,51 | Электроустановочные изделия | FI-SCHUKOMAT Busch-Duro 2000® WS |  |  | 8698802305199 | 0.057 | KG | 0.190 | CDM
619-011000-216 | 619-011000-216 | Cosmo алюминий выключатель 2 кл. для управления жалюзи | 12 | ST | 261,37 | 3136,44 | TRELB Cosmo | Заказ | 6 недель |  |  | 01.02.2018 |  | изменилась цена | 252,78 | Электроустановочные изделия | Механизмы устройств скрытой установки | Механизмы выключателей/возвратно-нажимных выключателей |  | 8698802305229 | 0.068 | KG | 0.230 | CDM
619-011000-217 | 619-011000-217 | Cosmo алюминий розетка с/з | 12 | ST | 155,77 | 1869,24 | TRELB Cosmo | A | 6 недель |  |  | 01.02.2018 |  | изменилась цена | 150,65 | Электроустановочные изделия | FI-SCHUKOMAT Busch-Duro 2000® WS |  |  | 8698802305250 | 0.065 | KG | 0.240 | CDM
619-011000-218 | 619-011000-218 | Cosmo алюминий розетка с/з с защитной крышкой | 12 | ST | 187,85 | 2254,20 | TRELB Cosmo | C | 6 недель |  |  | 01.02.2018 |  | изменилась цена | 181,67 | Электроустановочные изделия | FI-SCHUKOMAT Busch-Duro 2000® WS |  |  | 8698802305281 | 0.071 | KG | 0.260 | CDM
619-011000-221 | 619-011000-221 | Cosmo алюминий розетка TF (RJ 11 + гнездо) | 12 | ST | 189,41 | 2272,92 | TRELB Cosmo | D | 6 недель |  |  | 01.02.2018 |  | изменилась цена | 183,18 | Электроустановочные изделия | Механизмы устройств скрытой установки | Механизмы коммуникационных систем |  | 8698802305311 | 0.051 | KG | 0.230 | CDM
619-011000-222 | 619-011000-222 | Cosmo алюминий розетка TF 2-ая (RJ 11 + RJ 11) | 12 | ST | 271,58 | 3258,96 | TRELB Cosmo | Заказ | 6 недель |  |  | 01.02.2018 |  | изменилась цена | 262,65 | Электроустановочные изделия | Механизмы устройств скрытой установки | Механизмы коммуникационных систем |  | 8698802305342 | 0.059 | KG | 0.230 | CDM
619-011000-233 | 619-011000-233 | Cosmo алюминий розетка прох. TV + Радио + Спутник | 12 | ST | 1441,62 | 17299,44 | TRELB Cosmo | Заказ | 6 недель |  |  | 01.02.2018 |  | изменилась цена | 1394,22 | Электроустановочные изделия | Механизмы устройств скрытой установки | Механизмы коммуникационных систем |  | 8698802305373 | 0.093 | KG | 0.170 | CDM
619-011000-234 | 619-011000-234 | Cosmo алюминий розетка оконечная TV + Радио + Спутник | 12 | ST | 1441,62 | 17299,44 | TRELB Cosmo | Заказ | 6 недель |  |  | 01.02.2018 |  | изменилась цена | 1394,22 | Электроустановочные изделия | Механизмы устройств скрытой установки | Механизмы коммуникационных систем |  | 8698802305403 | 0.093 | KG | 0.170 | CDM
619-011000-236 | 619-011000-236 | Cosmo алюминий выключатель двухполюсный с подсв. | 12 | ST | 255,32 | 3063,84 | TRELB Cosmo | Заказ | 6 недель |  |  | 01.02.2018 |  | изменилась цена | 246,92 | Электроустановочные изделия | Механизмы устройств скрытой установки | Механизмы выключателей/возвратно-нажимных выключателей |  | 8698802305434 | 0.076 | KG | 0.230 | CDM
619-011000-241 | 619-011000-241 | Cosmo алюминий розетка аудио 2-ая | 1 | ST | 282,91 | 282,91 | TRELB Cosmo | D | 6 недель |  |  | 01.02.2018 |  | изменилась цена | 273,61 | Электроустановочные изделия | Механизмы устройств скрытой установки | Механизмы коммуникационных систем |  | 8698802305465 | 0.060 | KG | 0.230 | CDM
619-011000-243 | 619-011000-243 | Cosmo алюминий розетка с/з с защитными шторками | 12 | ST | 169,12 | 2029,44 | TRELB Cosmo | C | 6 недель |  |  | 01.02.2018 |  | изменилась цена | 163,56 | Электроустановочные изделия | FI-SCHUKOMAT Busch-Duro 2000® WS |  |  | 8698802305496 | 0.067 | KG | 0.330 | CDM
619-011000-247 | 619-011000-247 | Cosmo алюминий розетка комп. (RJ45 cat 6 + гнездо) | 12 | ST | 690,28 | 8283,36 | TRELB Cosmo | C | 6 недель |  |  | 01.02.2018 |  | изменилась цена | 667,58 | Электроустановочные изделия | Механизмы устройств скрытой установки | Механизмы коммуникационных систем |  | 8698802305526 | 0.052 | KG | 0.230 | CDM
619-011000-248 | 619-011000-248 | Cosmo алюминий розетка комп. 2-ая (RJ45 cat 6 + RJ45 cat 6) | 12 | ST | 1323,94 | 15887,28 | TRELB Cosmo | D | 6 недель |  |  | 01.02.2018 |  | изменилась цена | 1280,41 | Электроустановочные изделия | Механизмы устройств скрытой установки | Механизмы коммуникационных систем |  | 8698802305557 | 0.060 | KG | 0.230 | CDM
619-011000-249 | 619-011000-249 | Cosmo алюминий розетка комп. + TF 2-ая (RJ45 cat 6 + RJ 11) | 12 | ST | 773,98 | 9287,76 | TRELB Cosmo | E | 6 недель |  |  | 01.02.2018 |  | изменилась цена | 748,53 | Электроустановочные изделия | Механизмы устройств скрытой установки | Механизмы коммуникационных систем |  | 8698802305588 | 0.060 | KG | 0.230 | CDM
619-011000-254 | 619-011000-254 | Cosmo алюминий выключатель 3 кл. | 12 | ST | 172,29 | 2067,48 | TRELB Cosmo | C | 6 недель |  |  | 01.02.2018 |  | изменилась цена | 166,62 | Электроустановочные изделия | Механизмы устройств скрытой установки | Механизмы выключателей/возвратно-нажимных выключателей |  | 8698802305618 | 0.073 | KG | 0.230 | CDM
619-011000-257 | 619-011000-257 | Cosmo алюминий выключатель кнопочный 2 кл. | 12 | ST | 165,09 | 1981,08 | TRELB Cosmo | Заказ | 6 недель |  |  | 01.02.2018 |  | изменилась цена | 159,66 | Электроустановочные изделия | Механизмы устройств скрытой установки | Механизмы выключателей/возвратно-нажимных выключателей |  | 8698802305649 | 0.067 | KG | 0.230 | CDM
619-011000-261 | 619-011000-261 | Cosmo алюминий звукорегулятор | 12 | ST | 1078,49 | 12941,88 | TRELB Cosmo | Заказ | 6 недель |  |  | 01.02.2018 |  | изменилась цена | 1043,03 | Электроустановочные изделия | Механизмы устройств скрытой установки | Механизмы коммуникационных систем |  | 8698802305700 | 0.075 | KG | 0.230 | CDM
619-011000-262 | 619-011000-262 | Cosmo алюминий датчик движения релейный | 1 | ST | 6091,57 | 6091,57 | TRELB Cosmo | Заказ | 6 недель | Временно недоступно |  | 01.02.2018 | 13.05.2016 | изменилась цена | 5891,27 | Электроустановочные изделия | Механизмы таймеров |  |  | 8698802305731 | 0.094 | KG | 0.310 | CDM
619-011000-263 | 619-011000-263 | Cosmo алюминий розетка с/з французский стандарт с защитными шторками | 12 | ST | 260,28 | 3123,36 | TRELB Cosmo | Заказ | 6 недель |  |  | 01.02.2018 |  | изменилась цена | 251,72 | Электроустановочные изделия | Механизмы устройств скрытой установки | Механизмы выключателей/возвратно-нажимных выключателей | Механизмы выключателей/возвратно-нажимных выключателей | 8698802305762 | 0.069 | KG | 0.180 | CDM
619-011000-264 | 619-011000-264 | Cosmo алюминий датчик движения | 1 | ST | 6672,44 | 6672,44 | TRELB Cosmo | Заказ | 6 недель | Временно недоступно |  | 01.02.2018 | 13.05.2016 | изменилась цена | 6453,04 | Электроустановочные изделия | Механизмы таймеров |  |  | 8698802305793 | 0.122 | KG | 0.310 | CDM
619-011000-265 | 619-011000-265 | Cosmo алюминий выключатель карточный с задержкой выключения | 12 | ST | 2043,49 | 24521,88 | TRELB Cosmo | Заказ | 12 недель |  |  | 01.02.2018 |  | изменилась цена | 1976,30 | Электроустановочные изделия | Механизмы устройств скрытой установки | Механизмы выключателей/возвратно-нажимных выключателей |  | 8698802305823 | 0.081 | KG | 0.240 | CDM
619-011000-266 | 619-011000-266 | Cosmo алюминий выключатель карточный с брелоком | 12 | ST | 444,64 | 5335,68 | TRELB Cosmo | Заказ | 6 недель |  |  | 01.02.2018 |  | изменилась цена | 430,02 | Электроустановочные изделия | Механизмы устройств скрытой установки | Механизмы выключателей/возвратно-нажимных выключателей |  | 8698802305854 | 0.064 | KG | 0.260 | CDM
619-011000-268 | 619-011000-268 | Cosmo алюминий розетка с/з французский стандарт | 12 | ST | 174,26 | 2091,12 | TRELB Cosmo | Заказ | 6 недель |  |  | 01.02.2018 |  | изменилась цена | 168,53 | Электроустановочные изделия | Механизмы устройств скрытой установки | Механизмы выключателей/возвратно-нажимных выключателей | Механизмы выключателей/возвратно-нажимных выключателей | 8698802305885 | 0.066 | KG | 0.180 | CDM
619-011000-269 | 619-011000-269 | Cosmo алюминий выключатель двухполюсный | 12 | ST | 204,69 | 2456,28 | TRELB Cosmo | Заказ | 6 недель |  |  | 01.02.2018 |  | изменилась цена | 197,96 | Электроустановочные изделия | Механизмы устройств скрытой установки | Механизмы выключателей/возвратно-нажимных выключателей |  | 8698802305915 | 0.075 | KG | 0.230 | CDM
619-011000-272 | 619-011000-272 | Cosmo алюминий розетка прох. TV с экранированием | 12 | ST | 316,97 | 3803,64 | TRELB Cosmo | D | 6 недель |  |  | 01.02.2018 |  | изменилась цена | 306,55 | Электроустановочные изделия | Механизмы устройств скрытой установки | Механизмы коммуникационных систем |  | 8698802305946 | 0.069 | KG | 0.230 | CDM
619-011000-273 | 619-011000-273 | Cosmo алюминий розетка оконечная TV с экранированием | 12 | ST | 316,97 | 3803,64 | TRELB Cosmo | C | 6 недель |  |  | 01.02.2018 |  | изменилась цена | 306,55 | Электроустановочные изделия | Механизмы устройств скрытой установки | Механизмы коммуникационных систем |  | 8698802305977 | 0.068 | KG | 0.230 | CDM
619-011000-274 | 619-011000-274 | Cosmo алюминий розетка простая TV (для схемы Звезда) | 12 | ST | 291,95 | 3503,40 | TRELB Cosmo | D | 6 недель |  |  | 01.02.2018 |  | изменилась цена | 282,35 | Электроустановочные изделия | Механизмы устройств скрытой установки | Механизмы коммуникационных систем |  | 8698802306004 | 0.073 | KG | 0.230 | CDM
619-011000-279 | 619-011000-279 | Cosmo алюминий выключатель кондиционера 3 кл. | 1 | ST | 307,89 | 307,89 | TRELB Cosmo | Заказ | 6 недель |  |  | 01.02.2018 |  | изменилась цена | 297,77 | Электроустановочные изделия | Механизмы устройств скрытой установки | Механизмы выключателей/возвратно-нажимных выключателей |  | 8698802306097 | 0.083 | KG | 0.230 | CDM
619-011000-280 | 619-011000-280 | Cosmo алюминий розетка спутниковая (F разъем) | 1 | ST | 187,85 | 187,85 | TRELB Cosmo | Заказ | 6 недель |  |  | 01.02.2018 |  | изменилась цена | 181,67 | Электроустановочные изделия | Механизмы устройств скрытой установки | Механизмы коммуникационных систем |  | 8698802306127 | 0.053 | KG | 0.230 | CDM
619-011000-281 | 619-011000-281 | Cosmo алюминий переключатель сх. 6 + выключатель кнопочный | 1 | ST | 261,37 | 261,37 | TRELB Cosmo | Заказ | 6 недель |  |  | 01.02.2018 |  | изменилась цена | 252,78 | Электроустановочные изделия | Механизмы устройств скрытой установки | Механизмы выключателей/возвратно-нажимных выключателей |  | 8698802306158 | 0.074 | KG | 0.230 | CDM
619-011000-286 | 619-011000-286 | Cosmo алюминий розетка б/з с защитными шторками | 12 | ST | 192,36 | 2308,32 | TRELB Cosmo | E | 6 недель |  |  | 01.02.2018 |  | изменилась цена | 186,03 | Электроустановочные изделия | FI-SCHUKOMAT Busch-Duro 2000® WS |  |  | 8698802306219 | 0.058 | KG | 0.190 | CDM
619-011000-289 | 619-011000-289 | Cosmo алюминий розетка прох. TV + Спутник | 12 | ST | 871,31 | 10455,72 | TRELB Cosmo | Заказ | 6 недель |  |  | 01.02.2018 |  | изменилась цена | 842,66 | Электроустановочные изделия | Механизмы устройств скрытой установки | Механизмы коммуникационных систем |  | 8698802306240 | 0.079 | KG | 0.160 | CDM
619-011000-290 | 619-011000-290 | Cosmo алюминий розетка оконечная TV + Спутник | 12 | ST | 964,10 | 11569,20 | TRELB Cosmo | Заказ | 6 недель |  |  | 01.02.2018 |  | изменилась цена | 932,40 | Электроустановочные изделия | Механизмы устройств скрытой установки | Механизмы коммуникационных систем |  | 8698802306271 | 0.079 | KG | 0.160 | CDM
619-011000-297 | 619-011000-297 | Cosmo алюминий выключатель жалюзи 3-х позиционный | 12 | ST | 491,77 | 5901,24 | TRELB Cosmo | Заказ | 6 недель |  |  | 01.02.2018 |  | изменилась цена | 475,60 | Электроустановочные изделия | Механизмы устройств скрытой установки | Механизмы выключателей/возвратно-нажимных выключателей |  | 8698802306424 | 0.065 | KG | 0.240 | CDM
619-011000-299 | 619-011000-299 | Cosmo алюминий заглушка | 12 | ST | 100,78 | 1209,36 | TRELB Cosmo | D | 6 недель |  |  | 01.02.2018 |  | изменилась цена | 97,47 | Электроустановочные изделия | spring® | Аксессуары для выключателей скрытой установки |  | 8698802306486 | 0.059 | KG | 0.230 | CDM
619-011400-142 | 619-011400-142 | Cosmo титаниум зарядное устройство USB, 500 мА | 1 | ST | 1853,80 | 1853,80 | TRELB Cosmo | E | 6 недель |  |  | 01.02.2018 |  | изменилась цена | 1792,84 | Электроустановочные изделия | Механизмы устройств скрытой установки | Механизмы коммуникационных систем |  | 8698802306578 | 0.099 | KG | 0.250 | CDM
619-011400-180 | 619-011400-180 | Cosmo титаниум розетка спутниковая (RG6 F-разъем) | 1 | ST | 264,70 | 264,70 | TRELB Cosmo | Заказ | 6 недель |  |  | 01.02.2018 |  | изменилась цена | 256,00 | Электроустановочные изделия | Механизмы устройств скрытой установки | Механизмы коммуникационных систем |  | 8698802306752 | 0.056 | KG | 0.230 | CDM
619-011400-184 | 619-011400-184 | Cosmo титаниум подсветка | 1 | ST | 1328,18 | 1328,18 | TRELB Cosmo | Заказ | 6 недель |  |  | 01.02.2018 |  | изменилась цена | 1284,51 | Электроустановочные изделия | Механизмы устройств скрытой установки | Механизмы коммуникационных систем |  | 8698802306783 | 0.064 | KG | 0.280 | CDM
619-011400-185 | 619-011400-185 | Cosmo титаниум подсветка с выключателем | 1 | ST | 1616,82 | 1616,82 | TRELB Cosmo | Заказ | 6 недель |  |  | 01.02.2018 |  | изменилась цена | 1563,66 | Электроустановочные изделия | Механизмы устройств скрытой установки | Механизмы коммуникационных систем |  | 8698802306813 | 0.064 | KG | 0.280 | CDM
619-011400-192 | 619-011400-192 | Cosmo титаниум диммер поворотный 800 Вт с подсв. | 1 | ST | 1035,03 | 1035,03 | TRELB Cosmo | C | 6 недель |  |  | 01.02.2018 |  | изменилась цена | 1001,00 | Электроустановочные изделия | Электронные светорегуляторы |  |  | 8698802306844 | 0.079 | KG | 0.230 | CDM
619-011400-200 | 619-011400-200 | Cosmo титаниум выключатель 1 кл | 12 | ST | 132,07 | 1584,84 | TRELB Cosmo | B | 6 недель |  |  | 01.02.2018 |  | изменилась цена | 127,73 | Электроустановочные изделия | Механизмы устройств скрытой установки | Механизмы выключателей/возвратно-нажимных выключателей |  | 8698802306875 | 0.064 | KG | 0.230 | CDM
619-011400-201 | 619-011400-201 | Cosmo титаниум выключатель 1 кл с подсв. | 12 | ST | 213,51 | 2562,12 | TRELB Cosmo | B | 6 недель |  |  | 01.02.2018 |  | изменилась цена | 206,49 | Электроустановочные изделия | Механизмы устройств скрытой установки | Механизмы выключателей/возвратно-нажимных выключателей |  | 8698802306905 | 0.068 | KG | 0.230 | CDM
619-011400-202 | 619-011400-202 | Cosmo титаниум выключатель 2 кл | 12 | ST | 151,88 | 1822,56 | TRELB Cosmo | B | 6 недель |  |  | 01.02.2018 |  | изменилась цена | 146,89 | Электроустановочные изделия | Механизмы устройств скрытой установки | Механизмы выключателей/возвратно-нажимных выключателей |  | 8698802306936 | 0.067 | KG | 0.230 | CDM
619-011400-203 | 619-011400-203 | Cosmo титаниум выключатель 2 кл с подсв. | 12 | ST | 259,74 | 3116,88 | TRELB Cosmo | B | 6 недель |  |  | 01.02.2018 |  | изменилась цена | 251,20 | Электроустановочные изделия | Механизмы устройств скрытой установки | Механизмы выключателей/возвратно-нажимных выключателей |  | 8698802306967 | 0.071 | KG | 0.230 | CDM
619-011400-204 | 619-011400-204 | Cosmo титаниум кнопочный выключатель с символом Ключ | 12 | ST | 136,49 | 1637,88 | TRELB Cosmo | Заказ | 6 недель |  |  | 01.02.2018 |  | изменилась цена | 132,00 | Электроустановочные изделия | Механизмы устройств скрытой установки | Механизмы выключателей/возвратно-нажимных выключателей |  | 8698802306998 | 0.063 | KG | 0.230 | CDM
619-011400-205 | 619-011400-205 | Cosmo титаниум кнопочный выключатель | 12 | ST | 174,01 | 2088,12 | TRELB Cosmo | E | 6 недель |  |  | 01.02.2018 |  | изменилась цена | 168,29 | Электроустановочные изделия | Механизмы устройств скрытой установки | Механизмы выключателей/возвратно-нажимных выключателей |  | 8698802307025 | 0.063 | KG | 0.230 | CDM
619-011400-206 | 619-011400-206 | Cosmo титаниум кнопочный выключатель с подсв. | 12 | ST | 215,72 | 2588,64 | TRELB Cosmo | Заказ | 6 недель |  |  | 01.02.2018 |  | изменилась цена | 208,63 | Электроустановочные изделия | Механизмы устройств скрытой установки | Механизмы выключателей/возвратно-нажимных выключателей |  | 8698802307056 | 0.069 | KG | 0.230 | CDM
619-011400-207 | 619-011400-207 | Cosmo титаниум кнопочный выключатель с символом Звонок | 12 | ST | 136,49 | 1637,88 | TRELB Cosmo | Заказ | 6 недель |  |  | 01.02.2018 |  | изменилась цена | 132,00 | Электроустановочные изделия | Механизмы устройств скрытой установки | Механизмы выключателей/возвратно-нажимных выключателей |  | 8698802307087 | 0.063 | KG | 0.230 | CDM
619-011400-208 | 619-011400-208 | Cosmo титаниум кнопочный выключатель с полем для надписи | 12 | ST | 147,47 | 1769,64 | TRELB Cosmo | Заказ | 6 недель |  |  | 01.02.2018 |  | изменилась цена | 142,62 | Электроустановочные изделия | Механизмы устройств скрытой установки | Механизмы выключателей/возвратно-нажимных выключателей |  | 8698802307117 | 0.068 | KG | 0.230 | CDM
619-011400-209 | 619-011400-209 | Cosmo титаниум переключатель 1 кл. сх. 6 | 12 | ST | 182,47 | 2189,64 | TRELB Cosmo | C | 6 недель |  |  | 01.02.2018 |  | изменилась цена | 176,47 | Электроустановочные изделия | Механизмы устройств скрытой установки | Механизмы выключателей/возвратно-нажимных выключателей |  | 8698802307148 | 0.066 | KG | 0.230 | CDM
619-011400-210 | 619-011400-210 | Cosmo титаниум переключатель 1 кл. сх. 6 с подсв. | 12 | ST | 263,61 | 3163,32 | TRELB Cosmo | C | 6 недель |  |  | 01.02.2018 |  | изменилась цена | 254,94 | Электроустановочные изделия | Механизмы устройств скрытой установки | Механизмы выключателей/возвратно-нажимных выключателей |  | 8698802307179 | 0.066 | KG | 0.230 | CDM
619-011400-211 | 619-011400-211 | Cosmo титаниум переключатель 2 кл. сх. 6 | 12 | ST | 277,02 | 3324,24 | TRELB Cosmo | C | 6 недель |  |  | 01.02.2018 |  | изменилась цена | 267,91 | Электроустановочные изделия | Механизмы устройств скрытой установки | Механизмы выключателей/возвратно-нажимных выключателей |  | 8698802307209 | 0.073 | KG | 0.230 | CDM
619-011400-214 | 619-011400-214 | Cosmo титаниум перекрестный переключатель 1 кл. сх. 7 | 12 | ST | 263,61 | 3163,32 | TRELB Cosmo | D | 6 недель |  |  | 01.02.2018 |  | изменилась цена | 254,94 | Электроустановочные изделия | Механизмы устройств скрытой установки | Механизмы выключателей/возвратно-нажимных выключателей |  | 8698802307230 | 0.070 | KG | 0.230 | CDM
619-011400-215 | 619-011400-215 | Cosmo титаниум розетка б/з | 12 | ST | 138,05 | 1656,60 | TRELB Cosmo | B | 6 недель |  |  | 01.02.2018 |  | изменилась цена | 133,51 | Электроустановочные изделия | FI-SCHUKOMAT Busch-Duro 2000® WS |  |  | 8698802307261 | 0.057 | KG | 0.190 | CDM
619-011400-216 | 619-011400-216 | Cosmo титаниум выключатель 2 кл. для управления жалюзи | 12 | ST | 261,37 | 3136,44 | TRELB Cosmo | Заказ | 6 недель |  |  | 01.02.2018 |  | изменилась цена | 252,78 | Электроустановочные изделия | Механизмы устройств скрытой установки | Механизмы выключателей/возвратно-нажимных выключателей |  | 8698802307292 | 0.068 | KG | 0.230 | CDM
619-011400-217 | 619-011400-217 | Cosmo титаниум розетка с/з | 12 | ST | 155,77 | 1869,24 | TRELB Cosmo | A | 6 недель |  |  | 01.02.2018 |  | изменилась цена | 150,65 | Электроустановочные изделия | FI-SCHUKOMAT Busch-Duro 2000® WS |  |  | 8698802307322 | 0.065 | KG | 0.240 | CDM
619-011400-218 | 619-011400-218 | Cosmo титаниум розетка с/з с защитной крышкой | 12 | ST | 187,85 | 2254,20 | TRELB Cosmo | C | 6 недель |  |  | 01.02.2018 |  | изменилась цена | 181,67 | Электроустановочные изделия | FI-SCHUKOMAT Busch-Duro 2000® WS |  |  | 8698802307353 | 0.071 | KG | 0.260 | CDM
619-011400-221 | 619-011400-221 | Cosmo титаниум розетка TF (RJ 11 + гнездо) | 12 | ST | 189,41 | 2272,92 | TRELB Cosmo | C | 6 недель |  |  | 01.02.2018 |  | изменилась цена | 183,18 | Электроустановочные изделия | Механизмы устройств скрытой установки | Механизмы коммуникационных систем |  | 8698802307384 | 0.051 | KG | 0.230 | CDM
619-011400-222 | 619-011400-222 | Cosmo титаниум розетка TF 2-ая (RJ 11 + RJ 11) | 12 | ST | 271,58 | 3258,96 | TRELB Cosmo | E | 6 недель |  |  | 01.02.2018 |  | изменилась цена | 262,65 | Электроустановочные изделия | Механизмы устройств скрытой установки | Механизмы коммуникационных систем |  | 8698802307414 | 0.059 | KG | 0.230 | CDM
619-011400-233 | 619-011400-233 | Cosmo титаниум розетка прох. TV + Радио + Спутник | 12 | ST | 1441,62 | 17299,44 | TRELB Cosmo | Заказ | 6 недель |  |  | 01.02.2018 |  | изменилась цена | 1394,22 | Электроустановочные изделия | Механизмы устройств скрытой установки | Механизмы коммуникационных систем |  | 8698802307445 | 0.093 | KG | 0.170 | CDM
619-011400-234 | 619-011400-234 | Cosmo титаниум розетка оконечная TV + Радио + Спутник | 12 | ST | 1441,62 | 17299,44 | TRELB Cosmo | Заказ | 6 недель |  |  | 01.02.2018 |  | изменилась цена | 1394,22 | Электроустановочные изделия | Механизмы устройств скрытой установки | Механизмы коммуникационных систем |  | 8698802307476 | 0.093 | KG | 0.170 | CDM
619-011400-236 | 619-011400-236 | Cosmo титаниум выключатель двухполюсный с подсв. | 12 | ST | 255,32 | 3063,84 | TRELB Cosmo | Заказ | 6 недель |  |  | 01.02.2018 |  | изменилась цена | 246,92 | Электроустановочные изделия | Механизмы устройств скрытой установки | Механизмы выключателей/возвратно-нажимных выключателей |  | 8698802307506 | 0.076 | KG | 0.230 | CDM
619-011400-241 | 619-011400-241 | Cosmo титаниум розетка аудио 2-ая | 1 | ST | 282,91 | 282,91 | TRELB Cosmo | D | 6 недель |  |  | 01.02.2018 |  | изменилась цена | 273,61 | Электроустановочные изделия | Механизмы устройств скрытой установки | Механизмы коммуникационных систем |  | 8698802307537 | 0.060 | KG | 0.230 | CDM
619-011400-243 | 619-011400-243 | Cosmo титаниум розетка с/з с защитными шторками | 12 | ST | 169,12 | 2029,44 | TRELB Cosmo | D | 6 недель |  |  | 01.02.2018 |  | изменилась цена | 163,56 | Электроустановочные изделия | FI-SCHUKOMAT Busch-Duro 2000® WS |  |  | 8698802307568 | 0.067 | KG | 0.330 | CDM
619-011400-247 | 619-011400-247 | Cosmo титаниум розетка комп. (RJ45 cat 6 + гнездо) | 12 | ST | 690,28 | 8283,36 | TRELB Cosmo | C | 6 недель |  |  | 01.02.2018 |  | изменилась цена | 667,58 | Электроустановочные изделия | Механизмы устройств скрытой установки | Механизмы коммуникационных систем |  | 8698802307599 | 0.052 | KG | 0.230 | CDM
619-011400-248 | 619-011400-248 | Cosmo титаниум розетка комп. 2-ая (RJ45 cat 6 + RJ45 cat 6) | 12 | ST | 1323,94 | 15887,28 | TRELB Cosmo | Заказ | 6 недель |  |  | 01.02.2018 |  | изменилась цена | 1280,41 | Электроустановочные изделия | Механизмы устройств скрытой установки | Механизмы коммуникационных систем |  | 8698802307629 | 0.060 | KG | 0.230 | CDM
619-011400-249 | 619-011400-249 | Cosmo титаниум розетка комп. + TF 2-ая (RJ45 cat 6 + RJ 11) | 12 | ST | 773,98 | 9287,76 | TRELB Cosmo | E | 6 недель |  |  | 01.02.2018 |  | изменилась цена | 748,53 | Электроустановочные изделия | Механизмы устройств скрытой установки | Механизмы коммуникационных систем |  | 8698802307650 | 0.060 | KG | 0.230 | CDM
619-011400-254 | 619-011400-254 | Cosmo титаниум выключатель 3 кл. | 12 | ST | 172,29 | 2067,48 | TRELB Cosmo | C | 6 недель |  |  | 01.02.2018 |  | изменилась цена | 166,62 | Электроустановочные изделия | Механизмы устройств скрытой установки | Механизмы выключателей/возвратно-нажимных выключателей |  | 8698802307681 | 0.073 | KG | 0.230 | CDM
619-011400-257 | 619-011400-257 | Cosmo титаниум выключатель кнопочный 2 кл. | 12 | ST | 165,09 | 1981,08 | TRELB Cosmo | Заказ | 6 недель |  |  | 01.02.2018 |  | изменилась цена | 159,66 | Электроустановочные изделия | Механизмы устройств скрытой установки | Механизмы выключателей/возвратно-нажимных выключателей |  | 8698802307711 | 0.067 | KG | 0.230 | CDM
619-011400-261 | 619-011400-261 | Cosmo титаниум звукорегулятор | 12 | ST | 1078,49 | 12941,88 | TRELB Cosmo | Заказ | 6 недель |  |  | 01.02.2018 |  | изменилась цена | 1043,03 | Электроустановочные изделия | Механизмы устройств скрытой установки | Механизмы коммуникационных систем |  | 8698802307773 | 0.075 | KG | 0.230 | CDM
619-011400-262 | 619-011400-262 | Cosmo титаниум датчик движения релейный | 1 | ST | 6091,57 | 6091,57 | TRELB Cosmo | E | 6 недель |  |  | 01.02.2018 |  | изменилась цена | 5891,27 | Электроустановочные изделия | Механизмы таймеров |  |  | 8698802307803 | 0.094 | KG | 0.310 | CDM
619-011400-263 | 619-011400-263 | Cosmo титаниум розетка с/з французский стандарт с защитными шторками | 12 | ST | 260,28 | 3123,36 | TRELB Cosmo | Заказ | 6 недель |  |  | 01.02.2018 |  | изменилась цена | 251,72 | Электроустановочные изделия | Механизмы устройств скрытой установки | Механизмы выключателей/возвратно-нажимных выключателей | Механизмы выключателей/возвратно-нажимных выключателей | 8698802307834 | 0.069 | KG | 0.180 | CDM
619-011400-264 | 619-011400-264 | Cosmo титаниум датчик движения | 1 | ST | 6672,44 | 6672,44 | TRELB Cosmo | Заказ | 6 недель | Временно недоступно |  | 01.02.2018 | 13.05.2016 | изменилась цена | 6453,04 | Электроустановочные изделия | Механизмы таймеров |  |  | 8698802307865 | 0.122 | KG | 0.310 | CDM
619-011400-265 | 619-011400-265 | Cosmo титаниум выключатель карточный | 12 | ST | 2043,49 | 24521,88 | TRELB Cosmo | Заказ | 12 недель |  |  | 01.02.2018 |  | изменилась цена | 1976,30 | Электроустановочные изделия | Механизмы устройств скрытой установки | Механизмы выключателей/возвратно-нажимных выключателей |  | 8698802307896 | 0.081 | KG | 0.240 | CDM
619-011400-266 | 619-011400-266 | Cosmo титаниум выключатель карточный с брелоком | 12 | ST | 444,64 | 5335,68 | TRELB Cosmo | Заказ | 6 недель |  |  | 01.02.2018 |  | изменилась цена | 430,02 | Электроустановочные изделия | Механизмы устройств скрытой установки | Механизмы выключателей/возвратно-нажимных выключателей |  | 8698802307926 | 0.064 | KG | 0.260 | CDM
619-011400-268 | 619-011400-268 | Cosmo титаниум розетка с/з французский стандарт | 12 | ST | 174,26 | 2091,12 | TRELB Cosmo | Заказ | 6 недель |  |  | 01.02.2018 |  | изменилась цена | 168,53 | Электроустановочные изделия | Механизмы устройств скрытой установки | Механизмы выключателей/возвратно-нажимных выключателей | Механизмы выключателей/возвратно-нажимных выключателей | 8698802307957 | 0.066 | KG | 0.180 | CDM
619-011400-269 | 619-011400-269 | Cosmo титаниум выключатель двухполюсный | 12 | ST | 204,69 | 2456,28 | TRELB Cosmo | Заказ | 6 недель |  |  | 01.02.2018 |  | изменилась цена | 197,96 | Электроустановочные изделия | Механизмы устройств скрытой установки | Механизмы выключателей/возвратно-нажимных выключателей |  | 8698802307988 | 0.075 | KG | 0.230 | CDM
619-011400-272 | 619-011400-272 | Cosmo титаниум розетка прох. TV с экранированием | 12 | ST | 316,97 | 3803,64 | TRELB Cosmo | D | 6 недель |  |  | 01.02.2018 |  | изменилась цена | 306,55 | Электроустановочные изделия | Механизмы устройств скрытой установки | Механизмы коммуникационных систем |  | 8698802308015 | 0.069 | KG | 0.230 | CDM
619-011400-273 | 619-011400-273 | Cosmo титаниум розетка оконечная TV с экранированием | 12 | ST | 316,97 | 3803,64 | TRELB Cosmo | C | 6 недель |  |  | 01.02.2018 |  | изменилась цена | 306,55 | Электроустановочные изделия | Механизмы устройств скрытой установки | Механизмы коммуникационных систем |  | 8698802308046 | 0.068 | KG | 0.230 | CDM
619-011400-274 | 619-011400-274 | Cosmo титаниум розетка простая TV (для схемы Звезда) | 12 | ST | 291,95 | 3503,40 | TRELB Cosmo | C | 6 недель |  |  | 01.02.2018 |  | изменилась цена | 282,35 | Электроустановочные изделия | Механизмы устройств скрытой установки | Механизмы коммуникационных систем |  | 8698802308077 | 0.073 | KG | 0.230 | CDM
619-011400-279 | 619-011400-279 | Cosmo титаниум выключатель кондиционера 3 кл. | 1 | ST | 307,89 | 307,89 | TRELB Cosmo | Заказ | 6 недель |  |  | 01.02.2018 |  | изменилась цена | 297,77 | Электроустановочные изделия | Механизмы устройств скрытой установки | Механизмы выключателей/возвратно-нажимных выключателей |  | 8698802308169 | 0.083 | KG | 0.230 | CDM
619-011400-280 | 619-011400-280 | Cosmo титаниум розетка спутниковая (F разъем) | 1 | ST | 187,85 | 187,85 | TRELB Cosmo | Заказ | 6 недель |  |  | 01.02.2018 |  | изменилась цена | 181,67 | Электроустановочные изделия | Механизмы устройств скрытой установки | Механизмы коммуникационных систем |  | 8698802308190 | 0.053 | KG | 0.230 | CDM
619-011400-281 | 619-011400-281 | Cosmo титаниум переключатель сх. 6 + выключатель кнопочный | 1 | ST | 261,37 | 261,37 | TRELB Cosmo | Заказ | 6 недель |  |  | 01.02.2018 |  | изменилась цена | 252,78 | Электроустановочные изделия | Механизмы устройств скрытой установки | Механизмы выключателей/возвратно-нажимных выключателей |  | 8698802308220 | 0.074 | KG | 0.230 | CDM
619-011400-286 | 619-011400-286 | Cosmo титаниум розетка б/з с защитными шторками | 12 | ST | 192,36 | 2308,32 | TRELB Cosmo | C | 6 недель |  |  | 01.02.2018 |  | изменилась цена | 186,03 | Электроустановочные изделия | FI-SCHUKOMAT Busch-Duro 2000® WS |  |  | 8698802308282 | 0.058 | KG | 0.190 | CDM
619-011400-289 | 619-011400-289 | Cosmo титаниум розетка прох. TV + Спутник | 12 | ST | 871,31 | 10455,72 | TRELB Cosmo | Заказ | 6 недель |  |  | 01.02.2018 |  | изменилась цена | 842,66 | Электроустановочные изделия | Механизмы устройств скрытой установки | Механизмы коммуникационных систем |  | 8698802308312 | 0.079 | KG | 0.160 | CDM
619-011400-290 | 619-011400-290 | Cosmo титаниум розетка оконечная TV + Спутник | 12 | ST | 964,10 | 11569,20 | TRELB Cosmo | Заказ | 6 недель |  |  | 01.02.2018 |  | изменилась цена | 932,40 | Электроустановочные изделия | Механизмы устройств скрытой установки | Механизмы коммуникационных систем |  | 8698802308343 | 0.079 | KG | 0.160 | CDM
619-011400-297 | 619-011400-297 | Cosmo титаниум выключатель жалюзи 3-х позиционный | 12 | ST | 491,77 | 5901,24 | TRELB Cosmo | Заказ | 6 недель |  |  | 01.02.2018 |  | изменилась цена | 475,60 | Электроустановочные изделия | Механизмы устройств скрытой установки | Механизмы выключателей/возвратно-нажимных выключателей |  | 8698802308497 | 0.065 | KG | 0.240 | CDM
619-011400-299 | 619-011400-299 | Cosmo титаниум заглушка | 12 | ST | 100,78 | 1209,36 | TRELB Cosmo | E | 12 недель |  |  | 01.02.2018 |  | изменилась цена | 97,47 | Электроустановочные изделия | spring® | Аксессуары для выключателей скрытой установки |  | 8698802308558 | 0.059 | KG | 0.230 | CDM
6197-0-0036 | 6197/12-101-500 | 6197/12-101-500 Светорегулятор универсальный 4х210Вт | 1 | ST | 47047,00 | 47047,00 | EIB | Заказ | 5 недель |  |  | 01.02.2018 |  | изменилась цена | 45500,00 | Интеллектуальные инсталляционные системы (EIB/KNX) | ABB i-bus EIB/KNX | ABB i-bus EIB/KNX Освещение и датчики освещенности |  | 4011395163665 | 0.520 | KG | 1.590 | CDM
6197-0-0037 | 6197/13-101-500 | 6197/13-101-500 Светорегулятор универсальный 4х315Вт | 1 | ST | 55319,00 | 55319,00 | EIB | C | 5 недель |  |  | 01.02.2018 |  | изменилась цена | 53500,00 | Интеллектуальные инсталляционные системы (EIB/KNX) | ABB i-bus EIB/KNX | ABB i-bus EIB/KNX Освещение и датчики освещенности |  | 4011395163672 | 0.580 | KG | 1.590 | CDM
6197-0-0038 | 6197/14-101-500 | 6197/14-101-500 Светорегулятор универсальный 6х315Вт | 1 | ST | 76102,40 | 76102,40 | EIB | C | 5 недель |  |  | 01.02.2018 |  | изменилась цена | 73600,00 | Интеллектуальные инсталляционные системы (EIB/KNX) | ABB i-bus EIB/KNX | ABB i-bus EIB/KNX Освещение и датчики освещенности |  | 4011395163689 | 0.920 | KG | 3.330 | CDM
6197-0-0039 | 6197/15-101-500 | 6197/15-101-500 Светорегулятор универсальный 4х600Вт | 1 | ST | 86235,60 | 86235,60 | EIB | C | 5 недель |  |  | 01.02.2018 |  | изменилась цена | 83400,00 | Интеллектуальные инсталляционные системы (EIB/KNX) | ABB i-bus EIB/KNX | ABB i-bus EIB/KNX Освещение и датчики освещенности |  | 4011395163696 | 0.900 | KG | 3.330 | CDM
6197-0-0040 | 6197/52-101-500 | 6197/52-101-500 Светорегулятор универсальный 1х1260Вт | 1 | ST | 49942,20 | 49942,20 | EIB | Заказ | 6 недель |  |  | 01.02.2018 |  | изменилась цена | 48300,00 | Интеллектуальные инсталляционные системы (EIB/KNX) | ABB i-bus EIB/KNX | ABB i-bus EIB/KNX Освещение и датчики освещенности | ABB i-bus EIB/KNX Освещение и датчики освещенности | 4011395163719 | 0.463 | KG | 1.590 | CDM
6197-0-0041 | 6197/53-101-500 | 6197/53-101-500 Светорегулятор универсальный 1х2400Вт | 1 | ST | 64935,20 | 64935,20 | EIB | Заказ | 6 недель |  |  | 01.02.2018 |  | изменилась цена | 62800,00 | Интеллектуальные инсталляционные системы (EIB/KNX) | ABB i-bus EIB/KNX | ABB i-bus EIB/KNX Освещение и датчики освещенности | ABB i-bus EIB/KNX Освещение и датчики освещенности | 4011395163726 | 0.833 | KG | 3.330 | CDM
6220-0-0117 | SU-F-1.0.1 | SU-F-1.0.1 Сенсор free@home, 1-клавишный | 1 | ST | 4411,04 | 4411,04 | FATH | Заказ | 5 недель |  |  | 01.02.2018 |  | изменилась цена | 4266,00 | Автоматизация free@home | Компоненты скрытого монтажа | Исполнительные устройства |  | 4011395180075 | 0.070 | KG | 0.190 | CDM
6220-0-0118 | SU-F-2.0.1 | SU-F-2.0.1 Сенсор free@home, 2-клавишный | 1 | ST | 5029,38 | 5029,38 | FATH | C | 5 недель |  |  | 01.02.2018 |  | изменилась цена | 4864,00 | Автоматизация free@home | Компоненты скрытого монтажа | Исполнительные устройства |  | 4011395180082 | 0.070 | KG | 0.190 | CDM
6220-0-0119 | DP4-1-611 | Сенсорная панель управления free@home 4,3, белая | 1 | ST | 36600,50 | 36600,50 | FATH | Заказ | 4 недели |  |  | 01.02.2018 |  | изменилась цена | 35397,00 | Автоматизация free@home | Компоненты скрытого монтажа | Средства визуализации, отображения и сигнализации |  | 4011395180235 | 0.372 | KG | 0.788 | CDM
6220-0-0120 | DP4-1-625 | Сенсорная панель управления free@home 4,3, черная | 1 | ST | 36600,50 | 36600,50 | FATH | E | 4 недели |  |  | 01.02.2018 |  | изменилась цена | 35397,00 | Автоматизация free@home | Компоненты скрытого монтажа | Средства визуализации, отображения и сигнализации |  | 4011395180198 | 0.372 | KG | 0.788 | CDM
6220-0-0122 | RTC-F-1 | RTC-F-1 Терморегулятор комнатный free@home | 1 | ST | 13328,26 | 13328,26 | FATH | C | 5 недель |  |  | 01.02.2018 |  | изменилась цена | 12890,00 | Автоматизация free@home | Компоненты скрытого монтажа | Отопление и кондиционирование |  | 4011395180099 | 0.070 | KG | 0.190 | CDM
6220-0-0123 | SSA-F-1.1.1 | SSA-F-1.1.1 Сенсор 1-клавишный/релейный активатор 1-канальный free@home | 1 | ST | 7428,26 | 7428,26 | FATH | Заказ | 5 недель |  |  | 01.02.2018 |  | изменилась цена | 7184,00 | Автоматизация free@home | Компоненты скрытого монтажа | Исполнительные устройства |  | 4011395180112 | 0.110 | KG | 0.420 | CDM
6220-0-0124 | SSA-F-2.1.1 | SSA-F-2.1.1 Сенсор 2-клавишный/релейный активатор 1-канальный free@home | 1 | ST | 8062,10 | 8062,10 | FATH | Заказ | 5 недель |  |  | 01.02.2018 |  | изменилась цена | 7797,00 | Автоматизация free@home | Компоненты скрытого монтажа | Исполнительные устройства |  | 4011395180129 | 0.110 | KG | 0.420 | CDM
6220-0-0125 | SSA-F-2.2.1 | SSA-F-2.2.1 Сенсор 2-клавишный/релейный активатор 2-канальный free@home | 1 | ST | 8740,40 | 8740,40 | FATH | Заказ | 5 недель |  |  | 01.02.2018 |  | изменилась цена | 8453,00 | Автоматизация free@home | Компоненты скрытого монтажа | Исполнительные устройства |  | 4011395180136 | 0.110 | KG | 0.420 | CDM
6220-0-0126 | SDA-F-1.1.1 | SDA-F-1.1.1 Сенсор 1-клавишный/светорегулятор 1-канальный free@home | 1 | ST | 12088,49 | 12088,49 | FATH | Заказ | 5 недель |  |  | 01.02.2018 |  | изменилась цена | 11691,00 | Автоматизация free@home | Компоненты скрытого монтажа | Исполнительные устройства |  | 4011395180143 | 0.110 | KG | 0.420 | CDM
6220-0-0127 | SDA-F-2.1.1 | SDA-F-2.1.1 Сенсор 2-клавишный/светорегулятор 1-канальный free@home | 1 | ST | 12088,49 | 12088,49 | FATH | Заказ | 5 недель |  |  | 01.02.2018 |  | изменилась цена | 11691,00 | Автоматизация free@home | Компоненты скрытого монтажа | Исполнительные устройства |  | 4011395180150 | 0.110 | KG | 0.420 | CDM
6220-0-0128 | SBA-F-1.1.1 | SBA-F-1.1.1 Сенсор 1-клавишный/жалюзи активатор 1-канальный free@home | 1 | ST | 8644,24 | 8644,24 | FATH | E | 5 недель |  |  | 01.02.2018 |  | изменилась цена | 8360,00 | Автоматизация free@home | Компоненты скрытого монтажа | Исполнительные устройства |  | 4011395180167 | 0.110 | KG | 0.420 | CDM
6220-0-0129 | SBA-F-2.1.1 | SBA-F-2.1.1 Сенсор 2-клавишный/жалюзи активатор 1-канальный free@home | 1 | ST | 8990,00 | 8990,00 | FATH | Заказ | 5 недель |  |  | 01.02.2018 |  | изменилась цена | 8360,00 | Автоматизация free@home | Компоненты скрытого монтажа | Исполнительные устройства |  | 4011395180174 | 0.110 | KG | 0.420 | CDM
6220-0-0135 | DA-M-0.4.1 | DA-M-0.4.1 Светорегулятор универсальный free@home, 4-канальный | 1 | ST | 0,00 | 0,00 | FATH | E | 4 недели | Снятие с заменой | 6220-0-0395 | 02.03.2016 | 11.10.2016 |  |  | Автоматизация free@home | Компоненты DIN монтажа | Выходы |  | 4011395180358 | 0.500 | KG | 1.590 | CDM
6220-0-0136 | SAP-S-1-84 | SAP-S-1-84 Системная точка доступа free@home | 1 | ST | 29104,00 | 29104,00 | FATH | E | 5 недель |  | 2CKA006200A0105 | 22.02.2017 |  |  |  | Автоматизация free@home | Компоненты скрытого монтажа | Системные компоненты |  | 4011395180327 | 0.470 | KG | 3.900 | CDM
6220-0-0137 | SR-1-81 | SR-1-81 Клавиша одинарная free@home, future, антрацит | 1 | ST | 346,39 | 346,39 | FATH | E | 5 недель |  |  | 01.02.2018 |  | изменилась цена | 335,00 | Автоматизация free@home | Компоненты скрытого монтажа | Аксессуары |  | 4011395181492 | 0.020 | KG | 0.080 | CDM
6220-0-0138 | SR-1-83 | SR-1-83 Клавиша одинарная free@home, future, серебристый алюминий | 1 | ST | 616,26 | 616,26 | FATH | Заказ | 5 недель |  |  | 01.02.2018 |  | изменилась цена | 596,00 | Автоматизация free@home | Компоненты скрытого монтажа | Аксессуары |  | 4011395182178 | 0.020 | KG | 0.080 | CDM
6220-0-0139 | SR-1-84 | SR-1-84 Клавиша одинарная free@home, future, белый | 1 | ST | 346,39 | 346,39 | FATH | E | 5 недель |  |  | 01.02.2018 |  | изменилась цена | 335,00 | Автоматизация free@home | Компоненты скрытого монтажа | Аксессуары |  | 4011395181836 | 0.020 | KG | 0.080 | CDM
6220-0-0140 | SRL-1-81 | SRL-1-81 Клавиша одинарная free@home, освещение, future, антрацит | 1 | ST | 505,63 | 505,63 | FATH | Заказ | 5 недель |  |  | 01.02.2018 |  | изменилась цена | 489,00 | Автоматизация free@home | Компоненты скрытого монтажа | Аксессуары |  | 4011395181515 | 0.020 | KG | 0.080 | CDM
6220-0-0141 | SRL-1-83 | SRL-1-83 Клавиша одинарная free@home, освещение, future, серебристый алюминий | 1 | ST | 693,81 | 693,81 | FATH | Заказ | 5 недель |  |  | 01.02.2018 |  | изменилась цена | 671,00 | Автоматизация free@home | Компоненты скрытого монтажа | Аксессуары |  | 4011395182185 | 0.020 | KG | 0.080 | CDM
6220-0-0142 | SRL-1-84 | SRL-1-84 Клавиша одинарная free@home, освещение, future, белый | 1 | ST | 505,63 | 505,63 | FATH | Заказ | 5 недель |  |  | 01.02.2018 |  | изменилась цена | 489,00 | Автоматизация free@home | Компоненты скрытого монтажа | Аксессуары |  | 4011395181843 | 0.020 | KG | 0.080 | CDM
6220-0-0143 | SRB-1-81 | SRB-1-81 Клавиша одинарная free@home, жалюзи, future, антрацит | 1 | ST | 505,63 | 505,63 | FATH | Заказ | 5 недель |  |  | 01.02.2018 |  | изменилась цена | 489,00 | Автоматизация free@home | Компоненты скрытого монтажа | Аксессуары |  | 4011395181522 | 0.010 | KG | 0.080 | CDM
6220-0-0144 | SRB-1-83 | SRB-1-83 Клавиша одинарная free@home, жалюзи, future, серебристый алюминий | 1 | ST | 693,81 | 693,81 | FATH | Заказ | 5 недель |  |  | 01.02.2018 |  | изменилась цена | 671,00 | Автоматизация free@home | Компоненты скрытого монтажа | Аксессуары |  | 4011395182192 | 0.020 | KG | 0.080 | CDM
6220-0-0145 | SRB-1-84 | SRB-1-84 Клавиша одинарная free@home, жалюзи, future, белый | 1 | ST | 505,63 | 505,63 | FATH | Заказ | 5 недель |  |  | 01.02.2018 |  | изменилась цена | 489,00 | Автоматизация free@home | Компоненты скрытого монтажа | Аксессуары |  | 4011395181850 | 0.020 | KG | 0.080 | CDM
6220-0-0146 | SRS-1-81 | SRS-1-81 Клавиша одинарная free@home, сцена, future, антрацит | 1 | ST | 505,63 | 505,63 | FATH | Заказ | 5 недель |  |  | 01.02.2018 |  | изменилась цена | 489,00 | Автоматизация free@home | Компоненты скрытого монтажа | Аксессуары |  | 4011395181539 | 0.020 | KG | 0.080 | CDM
6220-0-0147 | SRS-1-83 | SRS-1-83 Клавиша одинарная free@home, сцена, future, серебристый алюминий | 1 | ST | 693,81 | 693,81 | FATH | Заказ | 5 недель |  |  | 01.02.2018 |  | изменилась цена | 671,00 | Автоматизация free@home | Компоненты скрытого монтажа | Аксессуары |  | 4011395182215 | 0.020 | KG | 0.080 | CDM
6220-0-0148 | SRS-1-84 | SRS-1-84 Клавиша одинарная free@home, сцена, future, белый | 1 | ST | 505,63 | 505,63 | FATH | Заказ | 5 недель |  |  | 01.02.2018 |  | изменилась цена | 489,00 | Автоматизация free@home | Компоненты скрытого монтажа | Аксессуары |  | 4011395181867 | 0.020 | KG | 0.080 | CDM
6220-0-0149 | SRD-1-81 | SRD-1-81 Клавиша одинарная free@home, светорегулятор, future, антрацит | 1 | ST | 505,63 | 505,63 | FATH | Заказ | 5 недель |  |  | 01.02.2018 |  | изменилась цена | 489,00 | Автоматизация free@home | Компоненты скрытого монтажа | Аксессуары |  | 4011395181546 | 0.020 | KG | 0.080 | CDM
6220-0-0150 | SRD-1-83 | SRD-1-83 Клавиша одинарная free@home, светорегулятор, future, серебристый алюминий | 1 | ST | 693,81 | 693,81 | FATH | Заказ | 5 недель |  |  | 01.02.2018 |  | изменилась цена | 671,00 | Автоматизация free@home | Компоненты скрытого монтажа | Аксессуары |  | 4011395182222 | 0.020 | KG | 0.080 | CDM
6220-0-0151 | SRD-1-84 | SRD-1-84 Клавиша одинарная free@home, светорегулятор, future, белый | 1 | ST | 505,63 | 505,63 | FATH | Заказ | 5 недель |  |  | 01.02.2018 |  | изменилась цена | 489,00 | Автоматизация free@home | Компоненты скрытого монтажа | Аксессуары |  | 4011395181874 | 0.020 | KG | 0.080 | CDM
6220-0-0152 | SR-2-81 | SR-2-81 Клавиша двойная free@home, future, антрацит | 1 | ST | 275,04 | 275,04 | FATH | E | 5 недель |  |  | 01.02.2018 |  | изменилась цена | 266,00 | Автоматизация free@home | Компоненты скрытого монтажа | Аксессуары |  | 4011395181553 | 0.010 | KG | 0.080 | CDM
6220-0-0153 | SR-2-83 | SR-2-83 Клавиша двойная free@home, future, серебристый алюминий | 1 | ST | 406,36 | 406,36 | FATH | Заказ | 5 недель |  |  | 01.02.2018 |  | изменилась цена | 393,00 | Автоматизация free@home | Компоненты скрытого монтажа | Аксессуары |  | 4011395182239 | 0.010 | KG | 0.080 | CDM
6220-0-0154 | SR-2-84 | SR-2-84 Клавиша двойная free@home, future, белый | 1 | ST | 275,04 | 275,04 | FATH | Заказ | 5 недель |  |  | 01.02.2018 |  | изменилась цена | 266,00 | Автоматизация free@home | Компоненты скрытого монтажа | Аксессуары |  | 4011395181881 | 0.010 | KG | 0.080 | CDM
6220-0-0155 | SRL-2-L-81 | SRL-2-L-81 Клавиша двойная левая free@home, освещение, future, антрацит | 1 | ST | 390,85 | 390,85 | FATH | Заказ | 5 недель |  |  | 01.02.2018 |  | изменилась цена | 378,00 | Автоматизация free@home | Компоненты скрытого монтажа | Аксессуары |  | 4011395181560 | 0.010 | KG | 0.080 | CDM
6220-0-0156 | SRL-2-L-83 | SRL-2-L-83 Клавиша двойная левая free@home, освещение, future, серебристый алюминий | 1 | ST | 485,98 | 485,98 | FATH | Заказ | 5 недель |  |  | 01.02.2018 |  | изменилась цена | 470,00 | Автоматизация free@home | Компоненты скрытого монтажа | Аксессуары |  | 4011395182246 | 0.010 | KG | 0.080 | CDM
6220-0-0157 | SRL-2-L-84 | SRL-2-L-84 Клавиша двойная левая free@home, освещение, future, белый | 1 | ST | 390,85 | 390,85 | FATH | Заказ | 5 недель |  |  | 01.02.2018 |  | изменилась цена | 378,00 | Автоматизация free@home | Компоненты скрытого монтажа | Аксессуары |  | 4011395181898 | 0.010 | KG | 0.080 | CDM
6220-0-0158 | SRB-2-81 | SRB-2-81 Клавиша двойная free@home, жалюзи, future, антрацит | 1 | ST | 390,85 | 390,85 | FATH | Заказ | 5 недель |  |  | 01.02.2018 |  | изменилась цена | 378,00 | Автоматизация free@home | Компоненты скрытого монтажа | Аксессуары |  | 4011395181577 | 0.010 | KG | 0.080 | CDM
6220-0-0159 | SRB-2-83 | SRB-2-83 Клавиша двойная free@home, жалюзи, future, серебристый алюминий | 1 | ST | 485,98 | 485,98 | FATH | Заказ | 5 недель |  |  | 01.02.2018 |  | изменилась цена | 470,00 | Автоматизация free@home | Компоненты скрытого монтажа | Аксессуары |  | 4011395182253 | 0.010 | KG | 0.080 | CDM
6220-0-0160 | SRB-2-84 | SRB-2-84 Клавиша двойная free@home, жалюзи, future, белый | 1 | ST | 390,85 | 390,85 | FATH | Заказ | 5 недель |  |  | 01.02.2018 |  | изменилась цена | 378,00 | Автоматизация free@home | Компоненты скрытого монтажа | Аксессуары |  | 4011395181911 | 0.010 | KG | 0.080 | CDM
6220-0-0161 | SRS-2-L-81 | SRS-2-L-81 Клавиша двойная левая free@home, сцена, future, антрацит | 1 | ST | 390,85 | 390,85 | FATH | Заказ | 5 недель |  |  | 01.02.2018 |  | изменилась цена | 378,00 | Автоматизация free@home | Компоненты скрытого монтажа | Аксессуары |  | 4011395181584 | 0.010 | KG | 0.080 | CDM
6220-0-0162 | SRS-2-L-83 | SRS-2-L-83 Клавиша двойная левая free@home, сцена, future, серебристый алюминий | 1 | ST | 485,98 | 485,98 | FATH | Заказ | 5 недель |  |  | 01.02.2018 |  | изменилась цена | 470,00 | Автоматизация free@home | Компоненты скрытого монтажа | Аксессуары |  | 4011395182260 | 0.010 | KG | 0.080 | CDM
6220-0-0163 | SRS-2-L-84 | SRS-2-L-84 Клавиша двойная левая free@home, сцена, future, белый | 1 | ST | 390,85 | 390,85 | FATH | Заказ | 5 недель |  |  | 01.02.2018 |  | изменилась цена | 378,00 | Автоматизация free@home | Компоненты скрытого монтажа | Аксессуары |  | 4011395181928 | 0.010 | KG | 0.080 | CDM
6220-0-0164 | SRD-2-L-81 | SRD-2-L-81 Клавиша двойная левая free@home, светорегулятор, future, антрацит | 1 | ST | 390,85 | 390,85 | FATH | Заказ | 5 недель |  |  | 01.02.2018 |  | изменилась цена | 378,00 | Автоматизация free@home | Компоненты скрытого монтажа | Аксессуары |  | 4011395181591 | 0.010 | KG | 0.080 | CDM
6220-0-0165 | SRD-2-L-83 | SRD-2-L-83 Клавиша двойная левая free@home, светорегулятор, future, серебристый алюминий | 1 | ST | 485,98 | 485,98 | FATH | Заказ | 5 недель |  |  | 01.02.2018 |  | изменилась цена | 470,00 | Автоматизация free@home | Компоненты скрытого монтажа | Аксессуары |  | 4011395182277 | 0.010 | KG | 0.080 | CDM
6220-0-0166 | SRD-2-L-84 | SRD-2-L-84 Клавиша двойная левая free@home, светорегулятор, future, белый | 1 | ST | 390,85 | 390,85 | FATH | Заказ | 5 недель |  |  | 01.02.2018 |  | изменилась цена | 378,00 | Автоматизация free@home | Компоненты скрытого монтажа | Аксессуары |  | 4011395181935 | 0.010 | KG | 0.080 | CDM
6220-0-0167 | SRL-2-R-81 | SRL-2-R-81 Клавиша двойная правая free@home, освещение, future, антрацит | 1 | ST | 390,85 | 390,85 | FATH | Заказ | 5 недель |  |  | 01.02.2018 |  | изменилась цена | 378,00 | Автоматизация free@home | Компоненты скрытого монтажа | Аксессуары |  | 4011395181614 | 0.010 | KG | 0.080 | CDM
6220-0-0168 | SRL-2-R-83 | SRL-2-R-83 Клавиша двойная правая free@home, освещение, future, серебристый алюминий | 1 | ST | 485,98 | 485,98 | FATH | Заказ | 5 недель |  |  | 01.02.2018 |  | изменилась цена | 470,00 | Автоматизация free@home | Компоненты скрытого монтажа | Аксессуары |  | 4011395182284 | 0.010 | KG | 0.080 | CDM
6220-0-0169 | SRL-2-R-84 | SRL-2-R-84 Клавиша двойная правая free@home, освещение, future, белый | 1 | ST | 390,85 | 390,85 | FATH | Заказ | 5 недель |  |  | 01.02.2018 |  | изменилась цена | 378,00 | Автоматизация free@home | Компоненты скрытого монтажа | Аксессуары |  | 4011395181942 | 0.010 | KG | 0.080 | CDM
6220-0-0173 | SRS-2-R-81 | SRS-2-R-81 Клавиша двойная правая free@home, сцена, future, антрацит | 1 | ST | 390,85 | 390,85 | FATH | Заказ | 5 недель |  |  | 01.02.2018 |  | изменилась цена | 378,00 | Автоматизация free@home | Компоненты скрытого монтажа | Аксессуары |  | 4011395181638 | 0.010 | KG | 0.080 | CDM
6220-0-0174 | SRS-2-R-83 | SRS-2-R-83 Клавиша двойная правая free@home, сцена, future, серебристый алюминий | 1 | ST | 485,98 | 485,98 | FATH | Заказ | 5 недель |  |  | 01.02.2018 |  | изменилась цена | 470,00 | Автоматизация free@home | Компоненты скрытого монтажа | Аксессуары |  | 4011395182314 | 0.010 | KG | 0.080 | CDM
6220-0-0175 | SRS-2-R-84 | SRS-2-R-84 Клавиша двойная правая free@home, сцена, future, белый | 1 | ST | 390,85 | 390,85 | FATH | Заказ | 5 недель |  |  | 01.02.2018 |  | изменилась цена | 378,00 | Автоматизация free@home | Компоненты скрытого монтажа | Аксессуары |  | 4011395181966 | 0.010 | KG | 0.080 | CDM
6220-0-0179 | CP-RTC-81 | CP-RTC-81 Накладка терморегулятора free@home, future, антрацит | 1 | ST | 736,21 | 736,21 | FATH | Заказ | 5 недель |  |  | 01.02.2018 |  | изменилась цена | 712,00 | Автоматизация free@home | Компоненты скрытого монтажа | Аксессуары |  | 4011395181652 | 0.010 | KG | 0.080 | CDM
6220-0-0180 | CP-RTC-83 | CP-RTC-83 Накладка терморегулятора free@home, future, серебристый алюминий | 1 | ST | 1055,71 | 1055,71 | FATH | Заказ | 5 недель |  |  | 01.02.2018 |  | изменилась цена | 1021,00 | Автоматизация free@home | Компоненты скрытого монтажа | Аксессуары |  | 4011395182345 | 0.010 | KG | 0.080 | CDM
6220-0-0181 | CP-RTC-84 | CP-RTC-84 Накладка терморегулятора free@home, future, белый | 1 | ST | 736,21 | 736,21 | FATH | Заказ | 5 недель |  |  | 01.02.2018 |  | изменилась цена | 712,00 | Автоматизация free@home | Компоненты скрытого монтажа | Аксессуары |  | 4011395181980 | 0.010 | KG | 0.080 | CDM
6220-0-0182 | SR-1-212 | SR-1-212 Клавиша одинарная free@home, BD, слоновая кость | 1 | ST | 239,89 | 239,89 | FATH | Заказ | 5 недель |  |  | 01.02.2018 |  | изменилась цена | 232,00 | Автоматизация free@home | Компоненты скрытого монтажа | Аксессуары |  | 4011395180747 | 0.020 | KG | 0.080 | CDM
6220-0-0183 | SR-1-214 | SR-1-214 Клавиша одинарная free@home, Reflex, альпийский белый | 1 | ST | 235,75 | 235,75 | FATH | Заказ | 5 недель |  |  | 01.02.2018 |  | изменилась цена | 228,00 | Автоматизация free@home | Компоненты скрытого монтажа | Аксессуары |  | 4011395181133 | 0.020 | KG | 0.080 | CDM
6220-0-0184 | SRL-1-212 | SRL-1-212 Клавиша одинарная free@home, освещение, BD, слоновая кость | 1 | ST | 317,44 | 317,44 | FATH | Заказ | 5 недель |  |  | 01.02.2018 |  | изменилась цена | 307,00 | Автоматизация free@home | Компоненты скрытого монтажа | Аксессуары |  | 4011395180754 | 0.010 | KG | 0.080 | CDM
6220-0-0185 | SRL-1-214 | SRL-1-214 Клавиша одинарная free@home, освещение, Reflex, альпийский белый | 1 | ST | 308,13 | 308,13 | FATH | Заказ | 5 недель |  |  | 01.02.2018 |  | изменилась цена | 298,00 | Автоматизация free@home | Компоненты скрытого монтажа | Аксессуары |  | 4011395181140 | 0.010 | KG | 0.080 | CDM
6220-0-0186 | SRB-1-212 | SRB-1-212 Клавиша одинарная free@home, жалюзи, BD, слоновая кость | 1 | ST | 317,44 | 317,44 | FATH | Заказ | 5 недель |  |  | 01.02.2018 |  | изменилась цена | 307,00 | Автоматизация free@home | Компоненты скрытого монтажа | Аксессуары |  | 4011395180761 | 0.010 | KG | 0.080 | CDM
6220-0-0187 | SRB-1-214 | SRB-1-214 Клавиша одинарная free@home, жалюзи, Reflex, альпийский белый | 1 | ST | 308,13 | 308,13 | FATH | Заказ | 5 недель |  |  | 01.02.2018 |  | изменилась цена | 298,00 | Автоматизация free@home | Компоненты скрытого монтажа | Аксессуары |  | 4011395181157 | 0.010 | KG | 0.080 | CDM
6220-0-0188 | SRS-1-212 | SRS-1-212 Клавиша одинарная free@home, сцена, BD, слоновая кость | 1 | ST | 317,44 | 317,44 | FATH | Заказ | 5 недель |  |  | 01.02.2018 |  | изменилась цена | 307,00 | Автоматизация free@home | Компоненты скрытого монтажа | Аксессуары |  | 4011395180778 | 0.010 | KG | 0.080 | CDM
6220-0-0189 | SRS-1-214 | SRS-1-214 Клавиша одинарная free@home, сцена, Reflex, альпийский белый | 1 | ST | 308,13 | 308,13 | FATH | Заказ | 5 недель |  |  | 01.02.2018 |  | изменилась цена | 298,00 | Автоматизация free@home | Компоненты скрытого монтажа | Аксессуары |  | 4011395181171 | 0.010 | KG | 0.080 | CDM
6220-0-0190 | SRD-1-212 | SRD-1-212 Клавиша одинарная free@home, светорегулятор, BD, слоновая кость | 1 | ST | 317,44 | 317,44 | FATH | Заказ | 5 недель |  |  | 01.02.2018 |  | изменилась цена | 307,00 | Автоматизация free@home | Компоненты скрытого монтажа | Аксессуары |  | 4011395180785 | 0.010 | KG | 0.080 | CDM
6220-0-0191 | SRD-1-214 | SRD-1-214 Клавиша одинарная free@home, светорегулятор, Reflex, альпийский белый | 1 | ST | 308,13 | 308,13 | FATH | Заказ | 5 недель |  |  | 01.02.2018 |  | изменилась цена | 298,00 | Автоматизация free@home | Компоненты скрытого монтажа | Аксессуары |  | 4011395181188 | 0.010 | KG | 0.080 | CDM
6220-0-0192 | SR-2-212 | SR-2-212 Клавиша двойная free@home, BD, слоновая кость | 1 | ST | 222,31 | 222,31 | FATH | Заказ | 5 недель |  |  | 01.02.2018 |  | изменилась цена | 215,00 | Автоматизация free@home | Компоненты скрытого монтажа | Аксессуары |  | 4011395180792 | 0.010 | KG | 0.080 | CDM
6220-0-0193 | SR-2-214 | SR-2-214 Клавиша двойная free@home, Reflex, альпийский белый | 1 | ST | 218,17 | 218,17 | FATH | Заказ | 5 недель |  |  | 01.02.2018 |  | изменилась цена | 211,00 | Автоматизация free@home | Компоненты скрытого монтажа | Аксессуары |  | 4011395181195 | 0.010 | KG | 0.080 | CDM
6220-0-0194 | SRL-2-L-212 | SRL-2-L-212 Клавиша двойная левая free@home, освещение, BD, слоновая кость | 1 | ST | 306,06 | 306,06 | FATH | Заказ | 5 недель |  |  | 01.02.2018 |  | изменилась цена | 296,00 | Автоматизация free@home | Компоненты скрытого монтажа | Аксессуары |  | 4011395180808 | 0.010 | KG | 0.080 | CDM
6220-0-0195 | SRL-2-L-214 | SRL-2-L-214 Клавиша двойная левая free@home, освещение, Reflex, альпийский белый | 1 | ST | 299,86 | 299,86 | FATH | Заказ | 5 недель |  |  | 01.02.2018 |  | изменилась цена | 290,00 | Автоматизация free@home | Компоненты скрытого монтажа | Аксессуары |  | 4011395181218 | 0.010 | KG | 0.080 | CDM
6220-0-0196 | SRB-2-212 | SRB-2-212 Клавиша двойная free@home, жалюзи, BD, слоновая кость | 1 | ST | 306,06 | 306,06 | FATH | Заказ | 5 недель |  |  | 01.02.2018 |  | изменилась цена | 296,00 | Автоматизация free@home | Компоненты скрытого монтажа | Аксессуары |  | 4011395180815 | 0.010 | KG | 0.080 | CDM
6220-0-0197 | SRB-2-214 | SRB-2-214 Клавиша двойная free@home, жалюзи, Reflex, альпийский белый | 1 | ST | 299,86 | 299,86 | FATH | Заказ | 5 недель |  |  | 01.02.2018 |  | изменилась цена | 290,00 | Автоматизация free@home | Компоненты скрытого монтажа | Аксессуары |  | 4011395181225 | 0.010 | KG | 0.080 | CDM
6220-0-0198 | SRS-2-L-212 | SRS-2-L-212 Клавиша двойная левая free@home, сцена, BD, слоновая кость | 1 | ST | 306,06 | 306,06 | FATH | Заказ | 5 недель |  |  | 01.02.2018 |  | изменилась цена | 296,00 | Автоматизация free@home | Компоненты скрытого монтажа | Аксессуары |  | 4011395180839 | 0.010 | KG | 0.080 | CDM
6220-0-0199 | SRS-2-L-214 | SRS-2-L-214 Клавиша двойная левая free@home, сцена, Reflex, альпийский белый | 1 | ST | 299,86 | 299,86 | FATH | Заказ | 5 недель |  |  | 01.02.2018 |  | изменилась цена | 290,00 | Автоматизация free@home | Компоненты скрытого монтажа | Аксессуары |  | 4011395181232 | 0.010 | KG | 0.080 | CDM
6220-0-0200 | SRD-2-L-212 | SRD-2-L-212 Клавиша двойная левая free@home, светорегулятор, BD, слоновая кость | 1 | ST | 306,06 | 306,06 | FATH | Заказ | 5 недель |  |  | 01.02.2018 |  | изменилась цена | 296,00 | Автоматизация free@home | Компоненты скрытого монтажа | Аксессуары |  | 4011395180846 | 0.010 | KG | 0.080 | CDM
6220-0-0201 | SRD-2-L-214 | SRD-2-L-214 Клавиша двойная левая free@home, светорегулятор, Reflex, альпийский белый | 1 | ST | 299,86 | 299,86 | FATH | Заказ | 5 недель |  |  | 01.02.2018 |  | изменилась цена | 290,00 | Автоматизация free@home | Компоненты скрытого монтажа | Аксессуары |  | 4011395181249 | 0.010 | KG | 0.080 | CDM
6220-0-0202 | SRL-2-R-212 | SRL-2-R-212 Клавиша двойная правая free@home, освещение, BD, слоновая кость | 1 | ST | 306,06 | 306,06 | FATH | Заказ | 5 недель |  |  | 01.02.2018 |  | изменилась цена | 296,00 | Автоматизация free@home | Компоненты скрытого монтажа | Аксессуары |  | 4011395180853 | 0.010 | KG | 0.080 | CDM
6220-0-0203 | SRL-2-R-214 | SRL-2-R-214 Клавиша двойная правая free@home, освещение, Reflex, альпийский белый | 1 | ST | 299,86 | 299,86 | FATH | Заказ | 5 недель |  |  | 01.02.2018 |  | изменилась цена | 290,00 | Автоматизация free@home | Компоненты скрытого монтажа | Аксессуары |  | 4011395181263 | 0.010 | KG | 0.080 | CDM
6220-0-0206 | SRS-2-R-212 | SRS-2-R-212 Клавиша двойная правая free@home, сцена, BD, слоновая кость | 1 | ST | 306,06 | 306,06 | FATH | Заказ | 5 недель |  |  | 01.02.2018 |  | изменилась цена | 296,00 | Автоматизация free@home | Компоненты скрытого монтажа | Аксессуары |  | 4011395180884 | 0.010 | KG | 0.080 | CDM
6220-0-0207 | SRS-2-R-214 | SRS-2-R-214 Клавиша двойная правая free@home, сцена, Reflex, альпийский белый | 1 | ST | 299,86 | 299,86 | FATH | Заказ | 5 недель |  |  | 01.02.2018 |  | изменилась цена | 290,00 | Автоматизация free@home | Компоненты скрытого монтажа | Аксессуары |  | 4011395181287 | 0.010 | KG | 0.080 | CDM
6220-0-0210 | CP-RTC-212 | CP-RTC-212 Накладка терморегулятора free@home, BD, слоновая кость | 1 | ST | 543,88 | 543,88 | FATH | Заказ | 5 недель |  |  | 01.02.2018 |  | изменилась цена | 526,00 | Автоматизация free@home | Компоненты скрытого монтажа | Аксессуары |  | 4011395180914 | 0.010 | KG | 0.080 | CDM
6220-0-0211 | CP-RTC-214 | CP-RTC-214 Накладка терморегулятора free@home, Reflex, альпийский белый | 1 | ST | 532,51 | 532,51 | FATH | Заказ | 5 недель |  |  | 01.02.2018 |  | изменилась цена | 515,00 | Автоматизация free@home | Компоненты скрытого монтажа | Аксессуары |  | 4011395181317 | 0.010 | KG | 0.080 | CDM
6220-0-0212 | MD-F-1.0.1-81 | MD-F-1.0.1-81 Датчик движения free@home, future, антрацит | 1 | ST | 11264,40 | 11264,40 | FATH | Заказ | 5 недель |  |  | 01.02.2018 |  | изменилась цена | 10894,00 | Автоматизация free@home | Компоненты скрытого монтажа | Исполнительные устройства |  | 4011395179833 | 0.070 | KG | 0.420 | CDM
6220-0-0213 | MD-F-1.0.1-83 | MD-F-1.0.1-83 Датчик движения free@home, future, серебристый алюминий. | 1 | ST | 11457,75 | 11457,75 | FATH | Заказ | 5 недель |  |  | 01.02.2018 |  | изменилась цена | 11081,00 | Автоматизация free@home | Компоненты скрытого монтажа | Исполнительные устройства |  | 4011395179925 | 0.070 | KG | 0.420 | CDM
6220-0-0214 | MD-F-1.0.1-84 | MD-F-1.0.1-84 Датчик движения free@home, future, белый | 1 | ST | 11264,40 | 11264,40 | FATH | Заказ | 5 недель |  |  | 01.02.2018 |  | изменилась цена | 10894,00 | Автоматизация free@home | Компоненты скрытого монтажа | Исполнительные устройства |  | 4011395179871 | 0.070 | KG | 0.420 | CDM
6220-0-0215 | MSA-F-1.1.1-81 | MSA-F-1.1.1-81 Датчик движения/релейный активатор free@home, future, антрацит | 1 | ST | 14274,37 | 14274,37 | FATH | Заказ | 5 недель |  |  | 01.02.2018 |  | изменилась цена | 13805,00 | Автоматизация free@home | Компоненты скрытого монтажа | Исполнительные устройства |  | 4011395179840 | 0.130 | KG | 0.420 | CDM
6220-0-0216 | MSA-F-1.1.1-83 | MSA-F-1.1.1-83 Датчик движения/релейный активатор free@home, future, серебристый алюминий | 1 | ST | 14469,80 | 14469,80 | FATH | Заказ | 5 недель |  |  | 01.02.2018 |  | изменилась цена | 13994,00 | Автоматизация free@home | Компоненты скрытого монтажа | Исполнительные устройства |  | 4011395179949 | 0.130 | KG | 0.420 | CDM
6220-0-0217 | MSA-F-1.1.1-84 | MSA-F-1.1.1-84 Датчик движения/релейный активатор free@home, future, белый | 1 | ST | 14274,37 | 14274,37 | FATH | Заказ | 5 недель |  |  | 01.02.2018 |  | изменилась цена | 13805,00 | Автоматизация free@home | Компоненты скрытого монтажа | Исполнительные устройства |  | 4011395179895 | 0.130 | KG | 0.420 | CDM
6220-0-0218 | MD-F-1.0.1-212 | MD-F-1.0.1-212 Датчик движения free@home, BD, слоновая кость | 1 | ST | 11068,97 | 11068,97 | FATH | Заказ | 5 недель |  |  | 01.02.2018 |  | изменилась цена | 10705,00 | Автоматизация free@home | Компоненты скрытого монтажа | Исполнительные устройства |  | 4011395179758 | 0.070 | KG | 0.420 | CDM
6220-0-0219 | MD-F-1.0.1-214 | MD-F-1.0.1-214 Датчик движения free@home, Reflex, альпийский белый | 1 | ST | 11068,97 | 11068,97 | FATH | Заказ | 5 недель |  |  | 01.02.2018 |  | изменилась цена | 10705,00 | Автоматизация free@home | Компоненты скрытого монтажа | Исполнительные устройства |  | 4011395179796 | 0.070 | KG | 0.420 | CDM
6220-0-0220 | MSA-F-1.1.1-212 | MSA-F-1.1.1-212 Датчик движения/релейный активатор free@home, BD, слоновая кость | 1 | ST | 14082,05 | 14082,05 | FATH | Заказ | 5 недель |  |  | 01.02.2018 |  | изменилась цена | 13619,00 | Автоматизация free@home | Компоненты скрытого монтажа | Исполнительные устройства |  | 4011395179765 | 0.130 | KG | 0.420 | CDM
6220-0-0221 | MSA-F-1.1.1-214 | MSA-F-1.1.1-214 Датчик движения/релейный активатор free@home, Reflex, альпийский белый | 1 | ST | 14082,05 | 14082,05 | FATH | Заказ | 5 недель |  |  | 01.02.2018 |  | изменилась цена | 13619,00 | Автоматизация free@home | Компоненты скрытого монтажа | Исполнительные устройства |  | 4011395179802 | 0.130 | KG | 0.420 | CDM
6220-0-0222 | SU-F-1.0.PB.1 | SU-F-1.0.PB.1 Сенсор free@home, 1-клавишный, Zenit | 1 | ST | 4106,00 | 4106,00 | FATH | Заказ | 5 недель |  |  | 01.02.2018 |  | изменилась цена | 3975,00 | Автоматизация free@home | Компоненты скрытого монтажа | Исполнительные устройства |  | 4011395187258 | 0.066 | KG | 0.192 | CDM
6220-0-0223 | SU-F-2.0.PB.1 | SU-F-2.0.PB.1 Сенсор free@home, 2-клавишный, Zenit | 1 | ST | 4443,00 | 4443,00 | FATH | C | 5 недель |  |  | 01.02.2018 |  | изменилась цена | 4303,00 | Автоматизация free@home | Компоненты скрытого монтажа | Исполнительные устройства |  | 4011395187265 | 0.066 | KG | 0.192 | CDM
6220-0-0229 | MD-F-1.0.PB.1 | MD-F-1.0.PB.1 Датчик движения free@home, Zenit | 1 | ST | 11082,00 | 11082,00 | FATH | Заказ | 5 недель |  |  | 01.02.2018 |  | изменилась цена | 10729,00 | Автоматизация free@home | Компоненты скрытого монтажа | Исполнительные устройства |  | 4011395187326 | 0.074 | KG | 0.416 | CDM
6220-0-0231 | MSA-F-1.1.PB.1 | MSA-F-1.1.PB.1 Датчик движения/релейный активатор free@home, Zenit | 1 | ST | 14111,00 | 14111,00 | FATH | Заказ | 5 недель |  |  | 01.02.2018 |  | изменилась цена | 13659,00 | Автоматизация free@home | Компоненты скрытого монтажа | Исполнительные устройства |  | 4011395187340 | 0.127 | KG | 0.416 | CDM
6220-0-0232 | SSA-F-1.1.PB.1 | SSA-F-1.1.PB.1 Сенсор 1-клавишный/релейный активатор 1-канальный free@home, Zenit | 1 | ST | 7452,00 | 7452,00 | FATH | Заказ | 5 недель |  |  | 01.02.2018 |  | изменилась цена | 7214,00 | Автоматизация free@home | Компоненты скрытого монтажа | Исполнительные устройства |  | 4011395187357 | 0.113 | KG | 0.416 | CDM
6220-0-0233 | SSA-F-2.1.PB.1 | SSA-F-2.1.PB.1 Сенсор 2-клавишный/релейный активатор 1-канальный free@home, Zenit | 1 | ST | 8056,00 | 8056,00 | FATH | Заказ | 5 недель |  |  | 01.02.2018 |  | изменилась цена | 7799,00 | Автоматизация free@home | Компоненты скрытого монтажа | Исполнительные устройства |  | 4011395187364 | 0.113 | KG | 0.416 | CDM
6220-0-0234 | SSA-F-2.2.PB.1 | SSA-F-2.2.PB.1 Сенсор 2-клавишный/релейный активатор 2-канальный free@home, Zenit | 1 | ST | 8718,00 | 8718,00 | FATH | Заказ | 5 недель |  |  | 01.02.2018 |  | изменилась цена | 8438,00 | Автоматизация free@home | Компоненты скрытого монтажа | Исполнительные устройства |  | 4011395187371 | 0.113 | KG | 0.416 | CDM
6220-0-0235 | SDA-F-1.1.PB.1 | SDA-F-1.1.PB.1 Сенсор 1-клавишный/светорегулятор 1-канальный free@home, Zenit | 1 | ST | 12052,00 | 12052,00 | FATH | Заказ | 5 недель |  |  | 01.02.2018 |  | изменилась цена | 11668,00 | Автоматизация free@home | Компоненты скрытого монтажа | Исполнительные устройства |  | 4011395187388 | 0.113 | KG | 0.416 | CDM
6220-0-0236 | SDA-F-2.1.PB.1 | SDA-F-2.1.PB.1 Сенсор 2-клавишный/светорегулятор 1-канальный free@home, Zenit | 1 | ST | 12052,00 | 12052,00 | FATH | Заказ | 5 недель |  |  | 01.02.2018 |  | изменилась цена | 11668,00 | Автоматизация free@home | Компоненты скрытого монтажа | Исполнительные устройства |  | 4011395187395 | 0.113 | KG | 0.416 | CDM
6220-0-0237 | SBA-F-1.1.PB.1 | SBA-F-1.1.PB.1 Сенсор 1-клавишный/активатор жалюзи 1-канальный free@home, Zenit | 1 | ST | 8658,00 | 8658,00 | FATH | Заказ | 5 недель |  |  | 01.02.2018 |  | изменилась цена | 8382,00 | Автоматизация free@home | Компоненты скрытого монтажа | Исполнительные устройства |  | 4011395187401 | 0.113 | KG | 0.416 | CDM
6220-0-0238 | SBA-F-2.1.PB.1 | SBA-F-2.1.PB.1 Сенсор 2-клавишный/активатор жалюзи 1-канальный free@home, Zenit | 1 | ST | 8658,00 | 8658,00 | FATH | Заказ | 5 недель |  |  | 01.02.2018 |  | изменилась цена | 8382,00 | Автоматизация free@home | Компоненты скрытого монтажа | Исполнительные устройства |  | 4011395187418 | 0.113 | KG | 0.416 | CDM
6220-0-0242 | CP-FCC-81 | Накладка контроллера фанкойлов free@home, цвет антрацит | 10 | ST | 736,21 | 7362,10 | FATH | Заказ | 4 недели |  |  | 01.02.2018 |  | изменилась цена | 712,00 | Автоматизация free@home | Компоненты скрытого монтажа | Аксессуары |  | 4011395187456 | 0.020 | KG | 0.020 | CDM
6220-0-0243 | CP-FCC-83 | Накладка контроллера фанкойлов free@home, цвет серебристый алюминий | 10 | ST | 1055,71 | 10557,10 | FATH | Заказ | 4 недели |  |  | 01.02.2018 |  | изменилась цена | 1021,00 | Автоматизация free@home | Компоненты скрытого монтажа | Аксессуары |  | 4011395187463 | 0.020 | KG | 0.020 | CDM
6220-0-0244 | CP-FCC-84 | Накладка контроллера фанкойлов free@home, цвет белый | 10 | ST | 736,21 | 7362,10 | FATH | Заказ | 4 недели |  |  | 01.02.2018 |  | изменилась цена | 712,00 | Автоматизация free@home | Компоненты скрытого монтажа | Аксессуары |  | 4011395187470 | 0.020 | KG | 0.020 | CDM
6220-0-0245 | CP-FCC-212 | Накладка контроллера фанкойлов free@home, цвет белый | 10 | ST | 543,88 | 5438,80 | FATH | Заказ | 4 недели |  |  | 01.02.2018 |  | изменилась цена | 526,00 | Автоматизация free@home | Компоненты скрытого монтажа | Аксессуары |  | 4011395187487 | 0.020 | KG | 0.020 | CDM
6220-0-0246 | CP-FCC-214 | Накладка контроллера фанкойлов free@home, цвет альпийский белый | 10 | ST | 532,51 | 5325,10 | FATH | Заказ | 4 недели |  |  | 01.02.2018 |  | изменилась цена | 515,00 | Автоматизация free@home | Компоненты скрытого монтажа | Аксессуары |  | 4011395187494 | 0.020 | KG | 0.020 | CDM
6220-0-0258 | SRD-2-R-81 | SRD-2-R-81 Клавиша двойная правая free@home, светорегулятор, future, антрацит | 1 | ST | 390,85 | 390,85 | FATH | Заказ | 5 недель |  |  | 01.02.2018 |  | изменилась цена | 378,00 | Автоматизация free@home | Компоненты скрытого монтажа | Аксессуары |  | 4011395188477 | 0.010 | KG | 0.080 | CDM
6220-0-0259 | SRD-2-R-83 | SRD-2-R-83 Клавиша двойная правая free@home, светорегулятор, future, серебристый алюминий | 1 | ST | 485,98 | 485,98 | FATH | Заказ | 5 недель |  |  | 01.02.2018 |  | изменилась цена | 470,00 | Автоматизация free@home | Компоненты скрытого монтажа | Аксессуары |  | 4011395188484 | 0.010 | KG | 0.080 | CDM
6220-0-0260 | SRD-2-R-84 | SRD-2-R-84 Клавиша двойная правая free@home, светорегулятор, future, белый | 1 | ST | 390,85 | 390,85 | FATH | Заказ | 5 недель |  |  | 01.02.2018 |  | изменилась цена | 378,00 | Автоматизация free@home | Компоненты скрытого монтажа | Аксессуары |  | 4011395188491 | 0.010 | KG | 0.080 | CDM
6220-0-0261 | SRD-2-R-212 | SRD-2-R-212 Клавиша двойная правая free@home, светорегулятор, BD, слоновая кость | 1 | ST | 306,06 | 306,06 | FATH | Заказ | 5 недель |  |  | 01.02.2018 |  | изменилась цена | 296,00 | Автоматизация free@home | Компоненты скрытого монтажа | Аксессуары |  | 4011395188507 | 0.010 | KG | 0.080 | CDM
6220-0-0262 | SRD-2-R-214 | SRD-2-R-214 Клавиша двойная правая free@home, светорегулятор, Reflex, альпийский белый | 1 | ST | 299,86 | 299,86 | FATH | Заказ | 5 недель |  |  | 01.02.2018 |  | изменилась цена | 290,00 | Автоматизация free@home | Компоненты скрытого монтажа | Аксессуары |  | 4011395188514 | 0.010 | KG | 0.080 | CDM
6220-0-0276 | RTC-F-1.PB | RTC-F-1.PB Терморегулятор комнатный free@home, Zenit | 1 | ST | 13323,09 | 13323,09 | FATH | Заказ | 5 недель |  |  | 01.02.2018 |  | изменилась цена | 12885,00 | Автоматизация free@home | Компоненты скрытого монтажа | Отопление и кондиционирование |  | 4011395188743 | 0.072 | KG | 0.192 | CDM
6220-0-0371 | SR-1-840 | SR-1-840 Клавиша одинарная free@home, Династия, латунь античная | 1 | ST | 1170,49 | 1170,49 | FATH | Заказ | 5 недель |  |  | 01.02.2018 |  | изменилась цена | 1132,00 | Автоматизация free@home | Компоненты скрытого монтажа | Аксессуары |  | 4011395195598 | 0.018 | KG | 0.080 | CDM
6220-0-0372 | SRL-1-840 | SRL-1-840 Клавиша одинарная free@home, освещение, Династия, латунь античная | 1 | ST | 1170,49 | 1170,49 | FATH | Заказ | 5 недель |  |  | 01.02.2018 |  | изменилась цена | 1132,00 | Автоматизация free@home | Компоненты скрытого монтажа | Аксессуары |  | 4011395195604 | 0.018 | KG | 0.080 | CDM
6220-0-0373 | SRB-1-840 | SRB-1-840 Клавиша одинарная free@home, жалюзи, Династия, латунь античная | 1 | ST | 1170,49 | 1170,49 | FATH | Заказ | 5 недель |  |  | 01.02.2018 |  | изменилась цена | 1132,00 | Автоматизация free@home | Компоненты скрытого монтажа | Аксессуары |  | 4011395195611 | 0.018 | KG | 0.080 | CDM
6220-0-0374 | SRS-1-840 | SRS-1-840 Клавиша одинарная free@home, сцена, Династия, латунь античная | 1 | ST | 1170,49 | 1170,49 | FATH | Заказ | 5 недель |  |  | 01.02.2018 |  | изменилась цена | 1132,00 | Автоматизация free@home | Компоненты скрытого монтажа | Аксессуары |  | 4011395195628 | 0.018 | KG | 0.080 | CDM
6220-0-0375 | SRD-1-840 | SRD-1-840 Клавиша одинарная free@home, светорегулятор, Династия, латунь античная | 1 | ST | 1170,49 | 1170,49 | FATH | Заказ | 5 недель |  |  | 01.02.2018 |  | изменилась цена | 1132,00 | Автоматизация free@home | Компоненты скрытого монтажа | Аксессуары |  | 4011395195635 | 0.018 | KG | 0.080 | CDM
6220-0-0376 | SR-2-840 | SR-2-840 Клавиша двойная free@home, Династия, латунь античная | 1 | ST | 798,25 | 798,25 | FATH | Заказ | 5 недель |  |  | 01.02.2018 |  | изменилась цена | 772,00 | Автоматизация free@home | Компоненты скрытого монтажа | Аксессуары |  | 4011395195642 | 0.012 | KG | 0.040 | CDM
6220-0-0377 | SRL-2-L-840 | SRL-2-L-840 Клавиша двойная левая free@home, освещение, Династия, латунь античная | 1 | ST | 798,25 | 798,25 | FATH | Заказ | 5 недель |  |  | 01.02.2018 |  | изменилась цена | 772,00 | Автоматизация free@home | Компоненты скрытого монтажа | Аксессуары |  | 4011395195659 | 0.012 | KG | 0.040 | CDM
6220-0-0378 | SRB-2-840 | SRB-2-840 Клавиша двойная free@home, жалюзи, Династия, латунь античная | 1 | ST | 798,25 | 798,25 | FATH | Заказ | 5 недель |  |  | 01.02.2018 |  | изменилась цена | 772,00 | Автоматизация free@home | Компоненты скрытого монтажа | Аксессуары |  | 4011395195666 | 0.012 | KG | 0.040 | CDM
6220-0-0379 | SRS-2-L-840 | SRS-2-L-840 Клавиша двойная левая free@home, сцена, Династия, латунь античная | 1 | ST | 798,25 | 798,25 | FATH | Заказ | 5 недель |  |  | 01.02.2018 |  | изменилась цена | 772,00 | Автоматизация free@home | Компоненты скрытого монтажа | Аксессуары |  | 4011395195673 | 0.012 | KG | 0.040 | CDM
6220-0-0380 | SRD-2-L-840 | SRD-2-L-840 Клавиша двойная левая free@home, светорегулятор, Династия, латунь античная | 1 | ST | 798,25 | 798,25 | FATH | Заказ | 5 недель |  |  | 01.02.2018 |  | изменилась цена | 772,00 | Автоматизация free@home | Компоненты скрытого монтажа | Аксессуары |  | 4011395195680 | 0.012 | KG | 0.040 | CDM
6220-0-0381 | SRL-2-R-840 | SRL-2-R-840 Клавиша двойная правая free@home, освещение, Династия, латунь античная | 1 | ST | 798,25 | 798,25 | FATH | Заказ | 5 недель |  |  | 01.02.2018 |  | изменилась цена | 772,00 | Автоматизация free@home | Компоненты скрытого монтажа | Аксессуары |  | 4011395195697 | 0.012 | KG | 0.040 | CDM
6220-0-0382 | SRS-2-R-840 | SRS-2-R-840 Клавиша двойная правая free@home, сцена, Династия, латунь античная | 1 | ST | 798,25 | 798,25 | FATH | Заказ | 5 недель |  |  | 01.02.2018 |  | изменилась цена | 772,00 | Автоматизация free@home | Компоненты скрытого монтажа | Аксессуары |  | 4011395195710 | 0.012 | KG | 0.040 | CDM
6220-0-0383 | SRD-2-R-840 | SRD-2-R-840 Клавиша двойная правая free@home, светорегулятор, Династия, латунь античная | 1 | ST | 798,25 | 798,25 | FATH | Заказ | 5 недель |  |  | 01.02.2018 |  | изменилась цена | 772,00 | Автоматизация free@home | Компоненты скрытого монтажа | Аксессуары |  | 4011395195727 | 0.012 | KG | 0.040 | CDM
6220-0-0384 | CP-RTC-840 | CP-RTC-840 Накладка терморегулятора free@home, Династия, латунь античная | 1 | ST | 2021,47 | 2021,47 | FATH | Заказ | 5 недель |  |  | 01.02.2018 |  | изменилась цена | 1955,00 | Автоматизация free@home | Компоненты скрытого монтажа | Аксессуары |  | 4011395195734 | 0.013 | KG | 0.080 | CDM
6220-0-0385 | MD-F-1.0.1-840 | MD-F-1.0.1-840 Датчик движения free@home, Династия, латунь античная | 1 | ST | 11863,08 | 11863,08 | FATH | Заказ | 5 недель |  |  | 01.02.2018 |  | изменилась цена | 11473,00 | Автоматизация free@home | Компоненты скрытого монтажа | Исполнительные устройства |  | 4011395195741 | 0.074 | KG | 0.410 | CDM
6220-0-0386 | MSA-F-1.1.1-840 | MSA-F-1.1.1-840 Датчик движения/ релейный активатор free@home, Династия, латунь античная | 1 | ST | 16123,16 | 16123,16 | FATH | Заказ | 5 недель |  |  | 01.02.2018 |  | изменилась цена | 15593,00 | Автоматизация free@home | Компоненты скрытого монтажа | Исполнительные устройства |  | 4011395195758 | 0.127 | KG | 0.410 | CDM
6220-0-0389 | DP4-F | Монтажная коробка для сенсорной панели free@home 4,3 | 1 | ST | 2467,12 | 2467,12 | FATH | E | 4 недели |  |  | 01.02.2018 |  | изменилась цена | 2386,00 | Автоматизация free@home | Компоненты скрытого монтажа | Аксессуары |  | 4011395202296 | 0.150 | KG | 0.504 | CDM
6220-0-0390 | WS-1 | Метеостанция free@home | 1 | ST | 50493,32 | 50493,32 | FATH | Заказ | 4 недели |  |  | 01.02.2018 |  | изменилась цена | 48833,00 | Автоматизация free@home | Компоненты скрытого монтажа | Отопление и кондиционирование |  | 4011395205525 | 0.500 | KG | 2.966 | CDM
6220-0-0395 | DA-M-0.4.2 | Светорегулятор унив., 4-х канальный, MDRC | 1 | ST | 34956,44 | 34956,44 | FATH | D | 4 недели |  |  | 01.02.2018 |  | изменилась цена | 33807,00 | Автоматизация free@home | Компоненты DIN монтажа | Выходы |  | 4011395202401 | 0.502 | KG | 1.593 | CDM
6220-0-0516 | SR-1-82 | Клавиша одинарная free@home, future, цвет слоновая кость | 10 | ST | 346,39 | 3463,90 | FATH | Заказ | 4 недели |  |  | 01.02.2018 |  | изменилась цена | 335,00 | Автоматизация free@home | Компоненты скрытого монтажа | Аксессуары |  | 4011395203453 | 0.020 | KG | 0.020 | CDM
6220-0-0517 | SRL-1-82 | Клавиша одинарная free@home, освещение, future, цвет слоновая кость | 10 | ST | 505,63 | 5056,30 | FATH | Заказ | 4 недели |  |  | 01.02.2018 |  | изменилась цена | 489,00 | Автоматизация free@home | Компоненты скрытого монтажа | Аксессуары |  | 4011395203460 | 0.020 | KG | 0.020 | CDM
6220-0-0518 | SRB-1-82 | Клавиша одинарная free@home, жалюзи, future, цвет слоновая кость | 10 | ST | 505,63 | 5056,30 | FATH | Заказ | 4 недели |  |  | 01.02.2018 |  | изменилась цена | 489,00 | Автоматизация free@home | Компоненты скрытого монтажа | Аксессуары |  | 4011395203477 | 0.020 | KG | 0.020 | CDM
6220-0-0519 | SRS-1-82 | Клавиша одинарная free@home, сцена, future, цвет слоновая кость | 10 | ST | 505,63 | 5056,30 | FATH | Заказ | 4 недели |  |  | 01.02.2018 |  | изменилась цена | 489,00 | Автоматизация free@home | Компоненты скрытого монтажа | Аксессуары |  | 4011395203484 | 0.020 | KG | 0.020 | CDM
6220-0-0520 | SRD-1-82 | Клавиша одинарная free@home, светорегулятор, future, цвет слоновая кость | 10 | ST | 505,63 | 5056,30 | FATH | Заказ | 4 недели |  |  | 01.02.2018 |  | изменилась цена | 489,00 | Автоматизация free@home | Компоненты скрытого монтажа | Аксессуары |  | 4011395203491 | 0.020 | KG | 0.020 | CDM
6220-0-0521 | SR-2-82 | Клавиша двойная free@home, future, цвет слоновая кость | 10 | ST | 275,04 | 2750,40 | FATH | Заказ | 4 недели |  |  | 01.02.2018 |  | изменилась цена | 266,00 | Автоматизация free@home | Компоненты скрытого монтажа | Аксессуары |  | 4011395203507 | 0.010 | KG | 0.010 | CDM
6220-0-0522 | SRL-2-L-82 | Клавиша двойная левая free@home, освещение, future, цвет слоновая кость | 10 | ST | 390,85 | 3908,50 | FATH | Заказ | 4 недели |  |  | 01.02.2018 |  | изменилась цена | 378,00 | Автоматизация free@home | Компоненты скрытого монтажа | Аксессуары |  | 4011395203606 | 0.010 | KG | 0.010 | CDM
6220-0-0523 | SRB-2-82 | Клавиша двойная free@home, жалюзи, future, цвет слоновая кость | 10 | ST | 390,85 | 3908,50 | FATH | Заказ | 4 недели |  |  | 01.02.2018 |  | изменилась цена | 378,00 | Автоматизация free@home | Компоненты скрытого монтажа | Аксессуары |  | 4011395203613 | 0.010 | KG | 0.010 | CDM
6220-0-0524 | SRS-2-L-82 | Клавиша двойная левая free@home, сцена, future, цвет слоновая кость | 10 | ST | 390,85 | 3908,50 | FATH | Заказ | 4 недели |  |  | 01.02.2018 |  | изменилась цена | 378,00 | Автоматизация free@home | Компоненты скрытого монтажа | Аксессуары |  | 4011395203620 | 0.010 | KG | 0.010 | CDM
6220-0-0525 | SRD-2-L-82 | Клавиша двойная левая free@home, светорегулятор, future, цвет слоновая кость | 10 | ST | 390,85 | 3908,50 | FATH | Заказ | 4 недели |  |  | 01.02.2018 |  | изменилась цена | 378,00 | Автоматизация free@home | Компоненты скрытого монтажа | Аксессуары |  | 4011395203637 | 0.010 | KG | 0.010 | CDM
6220-0-0526 | SRD-2-R-82 | Клавиша двойная правая free@home, светорегулятор, future, цвет слоновая кость | 10 | ST | 390,85 | 3908,50 | FATH | Заказ | 4 недели |  |  | 01.02.2018 |  | изменилась цена | 378,00 | Автоматизация free@home | Компоненты скрытого монтажа | Аксессуары |  | 4011395203644 | 0.010 | KG | 0.010 | CDM
6220-0-0527 | SRL-2-R-82 | Клавиша двойная правая free@home, освещение, future, цвет слоновая кость | 10 | ST | 390,85 | 3908,50 | FATH | Заказ | 4 недели |  |  | 01.02.2018 |  | изменилась цена | 378,00 | Автоматизация free@home | Компоненты скрытого монтажа | Аксессуары |  | 4011395203651 | 0.010 | KG | 0.010 | CDM
6220-0-0528 | SRS-2-R-82 | Клавиша двойная правая free@home, сцена, future, цвет слоновая кость | 10 | ST | 390,85 | 3908,50 | FATH | Заказ | 4 недели |  |  | 01.02.2018 |  | изменилась цена | 378,00 | Автоматизация free@home | Компоненты скрытого монтажа | Аксессуары |  | 4011395203668 | 0.010 | KG | 0.010 | CDM
6220-0-0529 | CP-RTC-82 | Накладка терморегулятора free@home, future, цвет слоновая кость | 10 | ST | 736,21 | 7362,10 | FATH | Заказ | 4 недели |  |  | 01.02.2018 |  | изменилась цена | 712,00 | Автоматизация free@home | Компоненты скрытого монтажа | Аксессуары |  | 4011395205693 | 0.020 | KG | 0.020 | CDM
6220-0-0530 | MD-F-1.0.1-82 | Датчик движения free@home, future, цвет слоновая кость | 1 | ST | 10481,66 | 10481,66 | FATH | Заказ | 4 недели |  |  | 01.02.2018 |  | изменилась цена | 10137,00 | Автоматизация free@home | Компоненты скрытого монтажа | Исполнительные устройства |  | 4011395203675 | 0.070 | KG | 0.151 | CDM
6220-0-0531 | MSA-F-1.1.1-82 | Датчик движения/релейный активатор free@home, future, цвет слоновая кость | 1 | ST | 14274,37 | 14274,37 | FATH | Заказ | 4 недели |  |  | 01.02.2018 |  | изменилась цена | 13805,00 | Автоматизация free@home | Компоненты скрытого монтажа | Исполнительные устройства |  | 4011395203682 | 0.130 | KG | 0.267 | CDM
6220-0-0532 | CP-FCC-82 | Накладка контроллера фанкойлов free@home, цвет слоновая кость | 10 | ST | 736,21 | 7362,10 | FATH | Заказ | 4 недели |  |  | 01.02.2018 |  | изменилась цена | 712,00 | Автоматизация free@home | Компоненты скрытого монтажа | Аксессуары |  | 4011395205716 | 0.020 | KG | 0.020 | CDM
6220-0-0533 | SR-1-866 | Клавиша одинарная free@home, future, цвет сталь | 10 | ST | 627,64 | 6276,40 | FATH | Заказ | 4 недели |  |  | 01.02.2018 |  | изменилась цена | 607,00 | Автоматизация free@home | Компоненты скрытого монтажа | Аксессуары |  | 4011395203699 | 0.020 | KG | 0.020 | CDM
6220-0-0534 | SRL-1-866 | Клавиша одинарная free@home, освещение, future, цвет сталь | 1 | ST | 749,65 | 749,65 | FATH | Заказ | 4 недели |  |  | 01.02.2018 |  | изменилась цена | 725,00 | Автоматизация free@home | Компоненты скрытого монтажа | Аксессуары |  | 4011395203705 | 0.020 | KG | 0.020 | CDM
6220-0-0535 | SRB-1-866 | Клавиша одинарная free@home, жалюзи, future, цвет сталь | 1 | ST | 749,65 | 749,65 | FATH | Заказ | 4 недели |  |  | 01.02.2018 |  | изменилась цена | 725,00 | Автоматизация free@home | Компоненты скрытого монтажа | Аксессуары |  | 4011395203712 | 0.020 | KG | 0.020 | CDM
6220-0-0536 | SRS-1-866 | Клавиша одинарная free@home, сцена, future, цвет сталь | 10 | ST | 749,65 | 7496,50 | FATH | Заказ | 4 недели |  |  | 01.02.2018 |  | изменилась цена | 725,00 | Автоматизация free@home | Компоненты скрытого монтажа | Аксессуары |  | 4011395203729 | 0.020 | KG | 0.020 | CDM
6220-0-0537 | SRD-1-866 | Клавиша одинарная free@home, светорегулятор, future, цвет сталь | 10 | ST | 749,65 | 7496,50 | FATH | Заказ | 4 недели |  |  | 01.02.2018 |  | изменилась цена | 725,00 | Автоматизация free@home | Компоненты скрытого монтажа | Аксессуары |  | 4011395203743 | 0.020 | KG | 0.020 | CDM
6220-0-0538 | SR-2-866 | Клавиша двойная free@home, future, цвет сталь | 10 | ST | 459,10 | 4591,00 | FATH | Заказ | 4 недели |  |  | 01.02.2018 |  | изменилась цена | 444,00 | Автоматизация free@home | Компоненты скрытого монтажа | Аксессуары |  | 4011395203750 | 0.010 | KG | 0.010 | CDM
6220-0-0539 | SRL-2-L-866 | Клавиша двойная левая free@home, освещение, future, цвет сталь | 10 | ST | 545,95 | 5459,50 | FATH | Заказ | 4 недели |  |  | 01.02.2018 |  | изменилась цена | 528,00 | Автоматизация free@home | Компоненты скрытого монтажа | Аксессуары |  | 4011395203767 | 0.010 | KG | 0.010 | CDM
6220-0-0540 | SRB-2-866 | Клавиша двойная free@home, жалюзи, future, цвет сталь | 10 | ST | 545,95 | 5459,50 | FATH | Заказ | 4 недели |  |  | 01.02.2018 |  | изменилась цена | 528,00 | Автоматизация free@home | Компоненты скрытого монтажа | Аксессуары |  | 4011395203774 | 0.010 | KG | 0.010 | CDM
6220-0-0541 | SRS-2-L-866 | Клавиша двойная левая free@home, сцена, future, цвет сталь | 10 | ST | 545,95 | 5459,50 | FATH | Заказ | 4 недели |  |  | 01.02.2018 |  | изменилась цена | 528,00 | Автоматизация free@home | Компоненты скрытого монтажа | Аксессуары |  | 4011395203781 | 0.010 | KG | 0.010 | CDM
6220-0-0542 | SRD-2-L-866 | Клавиша двойная левая free@home, светорегулятор, future, цвет сталь | 10 | ST | 545,95 | 5459,50 | FATH | Заказ | 4 недели |  |  | 01.02.2018 |  | изменилась цена | 528,00 | Автоматизация free@home | Компоненты скрытого монтажа | Аксессуары |  | 4011395203798 | 0.010 | KG | 0.010 | CDM
6220-0-0543 | SRD-2-R-866 | Клавиша двойная правая free@home, светорегулятор, future, цвет сталь | 10 | ST | 545,95 | 5459,50 | FATH | Заказ | 4 недели |  |  | 01.02.2018 |  | изменилась цена | 528,00 | Автоматизация free@home | Компоненты скрытого монтажа | Аксессуары |  | 4011395203811 | 0.010 | KG | 0.010 | CDM
6220-0-0544 | SRL-2-R-866 | Клавиша двойная правая free@home, освещение, future, цвет сталь | 10 | ST | 545,95 | 5459,50 | FATH | Заказ | 4 недели |  |  | 01.02.2018 |  | изменилась цена | 528,00 | Автоматизация free@home | Компоненты скрытого монтажа | Аксессуары |  | 4011395203828 | 0.010 | KG | 0.010 | CDM
6220-0-0545 | SRS-2-R-866 | Клавиша двойная правая free@home, сцена, future, цвет сталь | 10 | ST | 545,95 | 5459,50 | FATH | Заказ | 4 недели |  |  | 01.02.2018 |  | изменилась цена | 528,00 | Автоматизация free@home | Компоненты скрытого монтажа | Аксессуары |  | 4011395203835 | 0.010 | KG | 0.010 | CDM
6220-0-0546 | CP-RTC-866 | Накладка терморегулятора free@home, future, цвет сталь | 10 | ST | 1117,75 | 11177,50 | FATH | Заказ | 4 недели |  |  | 01.02.2018 |  | изменилась цена | 1081,00 | Автоматизация free@home | Компоненты скрытого монтажа | Аксессуары |  | 4011395205723 | 0.020 | KG | 0.020 | CDM
6220-0-0547 | MD-F-1.0.1-866 | Датчик движения free@home, future, цвет сталь | 1 | ST | 10754,63 | 10754,63 | FATH | Заказ | 4 недели |  |  | 01.02.2018 |  | изменилась цена | 10401,00 | Автоматизация free@home | Компоненты скрытого монтажа | Исполнительные устройства |  | 4011395203842 | 0.070 | KG | 0.151 | CDM
6220-0-0548 | MSA-F-1.1.1-866 | Датчик движения/релейный активатор free@home, future, цвет сталь | 1 | ST | 14564,92 | 14564,92 | FATH | Заказ | 4 недели |  |  | 01.02.2018 |  | изменилась цена | 14086,00 | Автоматизация free@home | Компоненты скрытого монтажа | Исполнительные устройства |  | 4011395203859 | 0.130 | KG | 0.267 | CDM
6220-0-0549 | CP-FCC-866 | Накладка контроллера фанкойлов free@home, цвет сталь | 10 | ST | 1117,75 | 11177,50 | FATH | Заказ | 4 недели |  |  | 01.02.2018 |  | изменилась цена | 1081,00 | Автоматизация free@home | Компоненты скрытого монтажа | Аксессуары |  | 4011395205730 | 0.020 | KG | 0.020 | CDM
6220-0-0550 | SR-1-803 | Клавиша одинарная free@home, future, цвет meteor/серый металлик | 10 | ST | 616,26 | 6162,60 | FATH | Заказ | 4 недели |  |  | 01.02.2018 |  | изменилась цена | 596,00 | Автоматизация free@home | Компоненты скрытого монтажа | Аксессуары |  | 4011395203866 | 0.020 | KG | 0.020 | CDM
6220-0-0551 | SRL-1-803 | Клавиша одинарная free@home, освещение, future, цвет meteor/серый металлик | 10 | ST | 693,81 | 6938,10 | FATH | Заказ | 4 недели |  |  | 01.02.2018 |  | изменилась цена | 671,00 | Автоматизация free@home | Компоненты скрытого монтажа | Аксессуары |  | 4011395203873 | 0.020 | KG | 0.020 | CDM
6220-0-0552 | SRB-1-803 | Клавиша одинарная free@home, жалюзи, future, цвет meteor/серый металлик | 10 | ST | 693,81 | 6938,10 | FATH | Заказ | 4 недели |  |  | 01.02.2018 |  | изменилась цена | 671,00 | Автоматизация free@home | Компоненты скрытого монтажа | Аксессуары |  | 4011395203880 | 0.020 | KG | 0.020 | CDM
6220-0-0553 | SRS-1-803 | Клавиша одинарная free@home, сцена, future, цвет meteor/серый металлик | 10 | ST | 693,81 | 6938,10 | FATH | Заказ | 4 недели |  |  | 01.02.2018 |  | изменилась цена | 671,00 | Автоматизация free@home | Компоненты скрытого монтажа | Аксессуары |  | 4011395203897 | 0.020 | KG | 0.020 | CDM
6220-0-0554 | SRD-1-803 | Клавиша одинарная free@home, светорегулятор, future, цвет meteor/серый металлик | 10 | ST | 693,81 | 6938,10 | FATH | Заказ | 4 недели |  |  | 01.02.2018 |  | изменилась цена | 671,00 | Автоматизация free@home | Компоненты скрытого монтажа | Аксессуары |  | 4011395203910 | 0.020 | KG | 0.020 | CDM
6220-0-0555 | SR-2-803 | Клавиша двойная free@home, future, цвет meteor/серый металлик | 10 | ST | 406,36 | 4063,60 | FATH | Заказ | 4 недели |  |  | 01.02.2018 |  | изменилась цена | 393,00 | Автоматизация free@home | Компоненты скрытого монтажа | Аксессуары |  | 4011395203927 | 0.010 | KG | 0.010 | CDM
6220-0-0556 | SRL-2-L-803 | Клавиша двойная левая free@home, освещение, future, цвет meteor/серый металлик | 10 | ST | 485,98 | 4859,80 | FATH | Заказ | 4 недели |  |  | 01.02.2018 |  | изменилась цена | 470,00 | Автоматизация free@home | Компоненты скрытого монтажа | Аксессуары |  | 4011395203934 | 0.010 | KG | 0.010 | CDM
6220-0-0557 | SRB-2-803 | Клавиша двойная free@home, жалюзи, future, цвет meteor/серый металлик | 10 | ST | 485,98 | 4859,80 | FATH | Заказ | 4 недели |  |  | 01.02.2018 |  | изменилась цена | 470,00 | Автоматизация free@home | Компоненты скрытого монтажа | Аксессуары |  | 4011395203941 | 0.010 | KG | 0.010 | CDM
6220-0-0558 | SRS-2-L-803 | Клавиша двойная левая free@home, сцена, future, цвет meteor/серый металлик | 10 | ST | 485,98 | 4859,80 | FATH | Заказ | 4 недели |  |  | 01.02.2018 |  | изменилась цена | 470,00 | Автоматизация free@home | Компоненты скрытого монтажа | Аксессуары |  | 4011395203958 | 0.010 | KG | 0.010 | CDM
6220-0-0559 | SRD-2-L-803 | Клавиша двойная левая free@home, светорегулятор, future, цвет meteor/серый металлик | 10 | ST | 485,98 | 4859,80 | FATH | Заказ | 4 недели |  |  | 01.02.2018 |  | изменилась цена | 470,00 | Автоматизация free@home | Компоненты скрытого монтажа | Аксессуары |  | 4011395203965 | 0.010 | KG | 0.010 | CDM
6220-0-0560 | SRD-2-R-803 | Клавиша двойная правая free@home, светорегулятор, future, цвет meteor/серый металлик | 10 | ST | 485,98 | 4859,80 | FATH | Заказ | 4 недели |  |  | 01.02.2018 |  | изменилась цена | 470,00 | Автоматизация free@home | Компоненты скрытого монтажа | Аксессуары |  | 4011395203972 | 0.010 | KG | 0.010 | CDM
6220-0-0561 | SRL-2-R-803 | Клавиша двойная правая free@home, освещение, future, цвет meteor/серый металлик | 10 | ST | 485,98 | 4859,80 | FATH | Заказ | 4 недели |  |  | 01.02.2018 |  | изменилась цена | 470,00 | Автоматизация free@home | Компоненты скрытого монтажа | Аксессуары |  | 4011395203989 | 0.010 | KG | 0.010 | CDM
6220-0-0562 | SRS-2-R-803 | Клавиша двойная правая free@home, сцена, future, цвет meteor/серый металлик | 10 | ST | 485,98 | 4859,80 | FATH | Заказ | 4 недели |  |  | 01.02.2018 |  | изменилась цена | 470,00 | Автоматизация free@home | Компоненты скрытого монтажа | Аксессуары |  | 4011395203996 | 0.010 | KG | 0.010 | CDM
6220-0-0563 | CP-RTC-803 | Накладка терморегулятора free@home, future, цвет meteor/серый металлик | 10 | ST | 1055,71 | 10557,10 | FATH | Заказ | 4 недели |  |  | 01.02.2018 |  | изменилась цена | 1021,00 | Автоматизация free@home | Компоненты скрытого монтажа | Аксессуары |  | 4011395205747 | 0.020 | KG | 0.020 | CDM
6220-0-0564 | MD-F-1.0.1-803 | Датчик движения free@home, future, цвет meteor/серый металлик | 1 | ST | 10663,64 | 10663,64 | FATH | Заказ | 4 недели |  |  | 01.02.2018 |  | изменилась цена | 10313,00 | Автоматизация free@home | Компоненты скрытого монтажа | Исполнительные устройства |  | 4011395204009 | 0.070 | KG | 0.151 | CDM
6220-0-0565 | MSA-F-1.1.1-803 | Датчик движения/релейный активатор free@home, future, цвет meteor/серый металлик | 1 | ST | 14469,80 | 14469,80 | FATH | Заказ | 4 недели |  |  | 01.02.2018 |  | изменилась цена | 13994,00 | Автоматизация free@home | Компоненты скрытого монтажа | Исполнительные устройства |  | 4011395204016 | 0.130 | KG | 0.267 | CDM
6220-0-0566 | CP-FCC-803 | Накладка контроллера фанкойлов free@home, цвет meteor/серый металлик | 10 | ST | 1055,71 | 10557,10 | FATH | Заказ | 4 недели |  |  | 01.02.2018 |  | изменилась цена | 1021,00 | Автоматизация free@home | Компоненты скрытого монтажа | Аксессуары |  | 4011395205754 | 0.020 | KG | 0.020 | CDM
6220-0-0567 | SR-1-815 | Клавиша одинарная free@home, future, желтая | 10 | ST | 335,00 | 3350,00 | FATH | Заказ | 4 недели |  |  | 22.02.2017 |  |  |  | Автоматизация free@home | Компоненты скрытого монтажа | Аксессуары |  | 4011395204023 | 0.020 | KG | 0.020 | CDM
6220-0-0568 | SRL-1-815 | Клавиша одинарная free@home, освещение, future, цвет sahara/жёлтый | 10 | ST | 489,00 | 4890,00 | FATH | Заказ | 4 недели |  |  | 22.02.2017 |  |  |  | Автоматизация free@home | Компоненты скрытого монтажа | Аксессуары |  | 4011395204030 | 0.020 | KG | 0.020 | CDM
6220-0-0569 | SRB-1-815 | Клавиша одинарная free@home, жалюзи, future, цвет sahara/жёлтый | 10 | ST | 489,00 | 4890,00 | FATH | Заказ | 4 недели |  |  | 22.02.2017 |  |  |  | Автоматизация free@home | Компоненты скрытого монтажа | Аксессуары |  | 4011395204047 | 0.020 | KG | 0.020 | CDM
6220-0-0570 | SRS-1-815 | Клавиша одинарная free@home, сцена, future, цвет sahara/жёлтый | 10 | ST | 489,00 | 4890,00 | FATH | Заказ | 4 недели |  |  | 22.02.2017 |  |  |  | Автоматизация free@home | Компоненты скрытого монтажа | Аксессуары |  | 4011395204054 | 0.020 | KG | 0.020 | CDM
6220-0-0571 | SRD-1-815 | Клавиша одинарная free@home, светорегулятор, future, цвет sahara/жёлтый | 10 | ST | 489,00 | 4890,00 | FATH | Заказ | 4 недели |  |  | 22.02.2017 |  |  |  | Автоматизация free@home | Компоненты скрытого монтажа | Аксессуары |  | 4011395204061 | 0.020 | KG | 0.020 | CDM
6220-0-0572 | SR-2-815 | Клавиша двойная free@home, future, цвет sahara/жёлтый | 10 | ST | 266,00 | 2660,00 | FATH | Заказ | 4 недели |  |  | 22.02.2017 |  |  |  | Автоматизация free@home | Компоненты скрытого монтажа | Аксессуары |  | 4011395204078 | 0.010 | KG | 0.010 | CDM
6220-0-0573 | SRL-2-L-815 | Клавиша двойная левая free@home, освещение, future, цвет sahara/жёлтый | 10 | ST | 378,00 | 3780,00 | FATH | Заказ | 4 недели |  |  | 22.02.2017 |  |  |  | Автоматизация free@home | Компоненты скрытого монтажа | Аксессуары |  | 4011395204085 | 0.010 | KG | 0.010 | CDM
6220-0-0574 | SRB-2-815 | Клавиша двойная free@home, жалюзи, future, цвет sahara/жёлтый | 10 | ST | 378,00 | 3780,00 | FATH | Заказ | 4 недели |  |  | 22.02.2017 |  |  |  | Автоматизация free@home | Компоненты скрытого монтажа | Аксессуары |  | 4011395204092 | 0.010 | KG | 0.010 | CDM
6220-0-0575 | SRS-2-L-815 | Клавиша двойная левая free@home, сцена, future, цвет sahara/жёлтый | 10 | ST | 378,00 | 3780,00 | FATH | Заказ | 4 недели |  |  | 22.02.2017 |  |  |  | Автоматизация free@home | Компоненты скрытого монтажа | Аксессуары |  | 4011395204108 | 0.010 | KG | 0.010 | CDM
6220-0-0576 | SRD-2-L-815 | Клавиша двойная левая free@home, светорегулятор, future, цвет sahara/жёлтый | 10 | ST | 378,00 | 3780,00 | FATH | Заказ | 4 недели |  |  | 22.02.2017 |  |  |  | Автоматизация free@home | Компоненты скрытого монтажа | Аксессуары |  | 4011395204115 | 0.010 | KG | 0.010 | CDM
6220-0-0577 | SRD-2-R-815 | Клавиша двойная правая free@home, светорегулятор, future, цвет sahara/жёлтый | 10 | ST | 378,00 | 3780,00 | FATH | Заказ | 4 недели |  |  | 22.02.2017 |  |  |  | Автоматизация free@home | Компоненты скрытого монтажа | Аксессуары |  | 4011395204122 | 0.010 | KG | 0.010 | CDM
6220-0-0578 | SRL-2-R-815 | Клавиша двойная правая free@home, освещение, future, цвет sahara/жёлтый | 10 | ST | 378,00 | 3780,00 | FATH | Заказ | 4 недели |  |  | 22.02.2017 |  |  |  | Автоматизация free@home | Компоненты скрытого монтажа | Аксессуары |  | 4011395204139 | 0.010 | KG | 0.010 | CDM
6220-0-0579 | SRS-2-R-815 | Клавиша двойная правая free@home, сцена, future, цвет sahara/жёлтый | 10 | ST | 378,00 | 3780,00 | FATH | Заказ | 4 недели |  |  | 22.02.2017 |  |  |  | Автоматизация free@home | Компоненты скрытого монтажа | Аксессуары |  | 4011395204146 | 0.010 | KG | 0.010 | CDM
6220-0-0580 | CP-RTC-815 | Накладка терморегулятора free@home, future, цвет sahara/жёлтый | 10 | ST | 712,00 | 7120,00 | FATH | Заказ | 4 недели |  |  | 22.02.2017 |  |  |  | Автоматизация free@home | Компоненты скрытого монтажа | Аксессуары |  | 4011395205761 | 0.020 | KG | 0.020 | CDM
6220-0-0581 | MD-F-1.0.1-815 | Датчик движения free@home, future, цвет sahara/жёлтый | 1 | ST | 10137,00 | 10137,00 | FATH | Заказ | 4 недели |  |  | 22.02.2017 |  |  |  | Автоматизация free@home | Компоненты скрытого монтажа | Исполнительные устройства |  | 4011395204153 | 0.070 | KG | 0.151 | CDM
6220-0-0582 | MSA-F-1.1.1-815 | Датчик движения/релейный активатор free@home, future, цвет sahara/жёлтый | 1 | ST | 13805,00 | 13805,00 | FATH | Заказ | 4 недели |  |  | 22.02.2017 |  |  |  | Автоматизация free@home | Компоненты скрытого монтажа | Исполнительные устройства |  | 4011395204160 | 0.130 | KG | 0.267 | CDM
6220-0-0583 | CP-FCC-815 | Накладка контроллера фанкойлов free@home, цвет sahara/жёлтый | 10 | ST | 712,00 | 7120,00 | FATH | Заказ | 4 недели |  |  | 22.02.2017 |  |  |  | Автоматизация free@home | Компоненты скрытого монтажа | Аксессуары |  | 4011395205778 | 0.020 | KG | 0.020 | CDM
6220-0-0584 | SR-1-896 | Клавиша одинарная free@home, future, цвет chalet-белый | 10 | ST | 343,00 | 3430,00 | FATH | Заказ | 4 недели |  |  | 22.02.2017 |  |  |  | Автоматизация free@home | Компоненты скрытого монтажа | Аксессуары |  | 4011395204177 | 0.020 | KG | 0.020 | CDM
6220-0-0585 | SRL-1-896 | Клавиша одинарная free@home, освещение, future, цвет chalet-белый | 10 | ST | 502,00 | 5020,00 | FATH | Заказ | 4 недели |  |  | 22.02.2017 |  |  |  | Автоматизация free@home | Компоненты скрытого монтажа | Аксессуары |  | 4011395204184 | 0.020 | KG | 0.020 | CDM
6220-0-0586 | SRB-1-896 | Клавиша одинарная free@home, жалюзи, future, цвет chalet-белый | 10 | ST | 489,00 | 4890,00 | FATH | Заказ | 4 недели |  |  | 22.02.2017 |  |  |  | Автоматизация free@home | Компоненты скрытого монтажа | Аксессуары |  | 4011395204191 | 0.020 | KG | 0.020 | CDM
6220-0-0587 | SRS-1-896 | Клавиша одинарная free@home, сцена, future, цвет chalet-белый | 10 | ST | 489,00 | 4890,00 | FATH | Заказ | 4 недели |  |  | 22.02.2017 |  |  |  | Автоматизация free@home | Компоненты скрытого монтажа | Аксессуары |  | 4011395204207 | 0.020 | KG | 0.020 | CDM
6220-0-0588 | SRD-1-896 | Клавиша одинарная free@home, светорегулятор, future, цвет chalet-белый | 10 | ST | 502,00 | 5020,00 | FATH | Заказ | 4 недели |  |  | 22.02.2017 |  |  |  | Автоматизация free@home | Компоненты скрытого монтажа | Аксессуары |  | 4011395204214 | 0.020 | KG | 0.020 | CDM
6220-0-0589 | SR-2-896 | Клавиша двойная free@home, future, цвет chalet-белый | 10 | ST | 271,00 | 2710,00 | FATH | Заказ | 4 недели |  |  | 22.02.2017 |  |  |  | Автоматизация free@home | Компоненты скрытого монтажа | Аксессуары |  | 4011395204221 | 0.010 | KG | 0.010 | CDM
6220-0-0590 | SRL-2-L-896 | Клавиша двойная левая free@home, освещение, future, цвет chalet-белый | 10 | ST | 388,00 | 3880,00 | FATH | Заказ | 4 недели |  |  | 22.02.2017 |  |  |  | Автоматизация free@home | Компоненты скрытого монтажа | Аксессуары |  | 4011395204238 | 0.010 | KG | 0.010 | CDM
6220-0-0591 | SRB-2-896 | Клавиша двойная free@home, жалюзи, future, цвет chalet-белый | 10 | ST | 388,00 | 3880,00 | FATH | Заказ | 4 недели |  |  | 22.02.2017 |  |  |  | Автоматизация free@home | Компоненты скрытого монтажа | Аксессуары |  | 4011395204245 | 0.010 | KG | 0.010 | CDM
6220-0-0592 | SRS-2-L-896 | Клавиша двойная левая free@home, сцена, future, цвет chalet-белый | 10 | ST | 388,00 | 3880,00 | FATH | Заказ | 4 недели |  |  | 22.02.2017 |  |  |  | Автоматизация free@home | Компоненты скрытого монтажа | Аксессуары |  | 4011395204252 | 0.010 | KG | 0.010 | CDM
6220-0-0593 | SRD-2-L-896 | Клавиша двойная левая free@home, светорегулятор, future, цвет chalet-белый | 10 | ST | 388,00 | 3880,00 | FATH | Заказ | 4 недели |  |  | 22.02.2017 |  |  |  | Автоматизация free@home | Компоненты скрытого монтажа | Аксессуары |  | 4011395204269 | 0.010 | KG | 0.010 | CDM
6220-0-0594 | SRD-2-R-896 | Клавиша двойная правая free@home, светорегулятор, future, цвет chalet-белый | 10 | ST | 388,00 | 3880,00 | FATH | Заказ | 4 недели |  |  | 22.02.2017 |  |  |  | Автоматизация free@home | Компоненты скрытого монтажа | Аксессуары |  | 4011395204276 | 0.010 | KG | 0.010 | CDM
6220-0-0595 | SRL-2-R-896 | Клавиша двойная правая free@home, освещение, future, цвет chalet-белый | 10 | ST | 386,00 | 3860,00 | FATH | Заказ | 4 недели |  |  | 22.02.2017 |  |  |  | Автоматизация free@home | Компоненты скрытого монтажа | Аксессуары |  | 4011395204283 | 0.010 | KG | 0.010 | CDM
6220-0-0596 | SRS-2-R-896 | Клавиша двойная правая free@home, сцена, future, цвет chalet-белый | 10 | ST | 388,00 | 3880,00 | FATH | Заказ | 4 недели |  |  | 22.02.2017 |  |  |  | Автоматизация free@home | Компоненты скрытого монтажа | Аксессуары |  | 4011395204290 | 0.010 | KG | 0.010 | CDM
6220-0-0597 | CP-RTC-896 | Накладка терморегулятора free@home, future, цвет chalet-белый | 10 | ST | 725,00 | 7250,00 | FATH | Заказ | 4 недели |  |  | 22.02.2017 |  |  |  | Автоматизация free@home | Компоненты скрытого монтажа | Аксессуары |  | 4011395205785 | 0.020 | KG | 0.020 | CDM
6220-0-0598 | MD-F-1.0.1-896 | Датчик движения free@home, future, цвет chalet-белый | 1 | ST | 10313,00 | 10313,00 | FATH | Заказ | 4 недели |  |  | 22.02.2017 |  |  |  | Автоматизация free@home | Компоненты скрытого монтажа | Исполнительные устройства |  | 4011395204313 | 0.070 | KG | 0.151 | CDM
6220-0-0599 | MSA-F-1.1.1-896 | Датчик движения/релейный активатор free@home, future, цвет chalet-белый | 1 | ST | 14086,00 | 14086,00 | FATH | Заказ | 4 недели |  |  | 22.02.2017 |  |  |  | Автоматизация free@home | Компоненты скрытого монтажа | Исполнительные устройства |  | 4011395204320 | 0.130 | KG | 0.267 | CDM
6220-0-0600 | CP-FCC-896 | Накладка контроллера фанкойлов free@home, цвет chalet-белый | 10 | ST | 526,00 | 5260,00 | FATH | Заказ | 4 недели |  |  | 22.02.2017 |  |  |  | Автоматизация free@home | Компоненты скрытого монтажа | Аксессуары |  | 4011395205792 | 0.020 | KG | 0.020 | CDM
6220-0-0601 | SR-1-884 | Клавиша одинарная free@home, future, цвет белый бархат | 10 | ST | 616,26 | 6162,60 | FATH | Заказ | 4 недели |  |  | 01.02.2018 |  | изменилась цена | 596,00 | Автоматизация free@home | Компоненты скрытого монтажа | Аксессуары |  | 4011395204337 | 0.020 | KG | 0.020 | CDM
6220-0-0602 | SRL-1-884 | Клавиша одинарная free@home, освещение, future, цвет белый бархат | 10 | ST | 693,81 | 6938,10 | FATH | Заказ | 4 недели |  |  | 01.02.2018 |  | изменилась цена | 671,00 | Автоматизация free@home | Компоненты скрытого монтажа | Аксессуары |  | 4011395204344 | 0.020 | KG | 0.020 | CDM
6220-0-0603 | SRB-1-884 | Клавиша одинарная free@home, жалюзи, future, цвет белый бархат | 10 | ST | 693,81 | 6938,10 | FATH | Заказ | 4 недели |  |  | 01.02.2018 |  | изменилась цена | 671,00 | Автоматизация free@home | Компоненты скрытого монтажа | Аксессуары |  | 4011395204368 | 0.020 | KG | 0.020 | CDM
6220-0-0604 | SRS-1-884 | Клавиша одинарная free@home, сцена, future, цвет белый бархат | 10 | ST | 693,81 | 6938,10 | FATH | Заказ | 4 недели |  |  | 01.02.2018 |  | изменилась цена | 671,00 | Автоматизация free@home | Компоненты скрытого монтажа | Аксессуары |  | 4011395204351 | 0.020 | KG | 0.020 | CDM
6220-0-0605 | SRD-1-884 | Клавиша одинарная free@home, светорегулятор, future, цвет белый бархат | 10 | ST | 693,81 | 6938,10 | FATH | Заказ | 4 недели |  |  | 01.02.2018 |  | изменилась цена | 671,00 | Автоматизация free@home | Компоненты скрытого монтажа | Аксессуары |  | 4011395204382 | 0.020 | KG | 0.020 | CDM
6220-0-0606 | SR-2-884 | Клавиша двойная free@home, future, цвет белый бархат | 10 | ST | 406,36 | 4063,60 | FATH | Заказ | 4 недели |  |  | 01.02.2018 |  | изменилась цена | 393,00 | Автоматизация free@home | Компоненты скрытого монтажа | Аксессуары |  | 4011395204399 | 0.010 | KG | 0.010 | CDM
6220-0-0607 | SRL-2-L-884 | Клавиша двойная левая free@home, освещение, future, цвет белый бархат | 10 | ST | 485,98 | 4859,80 | FATH | Заказ | 4 недели |  |  | 01.02.2018 |  | изменилась цена | 470,00 | Автоматизация free@home | Компоненты скрытого монтажа | Аксессуары |  | 4011395204412 | 0.010 | KG | 0.010 | CDM
6220-0-0608 | SRB-2-884 | Клавиша двойная free@home, жалюзи, future, цвет белый бархат | 10 | ST | 485,98 | 4859,80 | FATH | Заказ | 4 недели |  |  | 01.02.2018 |  | изменилась цена | 470,00 | Автоматизация free@home | Компоненты скрытого монтажа | Аксессуары |  | 4011395204429 | 0.010 | KG | 0.010 | CDM
6220-0-0609 | SRS-2-L-884 | Клавиша двойная левая free@home, сцена, future, цвет белый бархат | 10 | ST | 485,98 | 4859,80 | FATH | Заказ | 4 недели |  |  | 01.02.2018 |  | изменилась цена | 470,00 | Автоматизация free@home | Компоненты скрытого монтажа | Аксессуары |  | 4011395204436 | 0.010 | KG | 0.010 | CDM
6220-0-0610 | SRD-2-L-884 | Клавиша двойная левая free@home, светорегулятор, future, цвет белый бархат | 10 | ST | 485,98 | 4859,80 | FATH | Заказ | 4 недели |  |  | 01.02.2018 |  | изменилась цена | 470,00 | Автоматизация free@home | Компоненты скрытого монтажа | Аксессуары |  | 4011395204443 | 0.010 | KG | 0.010 | CDM
6220-0-0611 | SRD-2-R-884 | Клавиша двойная правая free@home, светорегулятор, future, цвет белый бархат | 10 | ST | 485,98 | 4859,80 | FATH | Заказ | 4 недели |  |  | 01.02.2018 |  | изменилась цена | 470,00 | Автоматизация free@home | Компоненты скрытого монтажа | Аксессуары |  | 4011395204450 | 0.010 | KG | 0.010 | CDM
6220-0-0612 | SRL-2-R-884 | Клавиша двойная правая free@home, освещение, future, цвет белый бархат | 10 | ST | 485,98 | 4859,80 | FATH | Заказ | 4 недели |  |  | 01.02.2018 |  | изменилась цена | 470,00 | Автоматизация free@home | Компоненты скрытого монтажа | Аксессуары |  | 4011395204467 | 0.010 | KG | 0.010 | CDM
6220-0-0613 | SRS-2-R-884 | Клавиша двойная правая free@home, сцена, future, цвет белый бархат | 10 | ST | 485,98 | 4859,80 | FATH | Заказ | 4 недели |  |  | 01.02.2018 |  | изменилась цена | 470,00 | Автоматизация free@home | Компоненты скрытого монтажа | Аксессуары |  | 4011395204474 | 0.010 | KG | 0.010 | CDM
6220-0-0614 | CP-RTC-884 | Накладка терморегулятора free@home, future, цвет белый бархат | 10 | ST | 1055,71 | 10557,10 | FATH | Заказ | 4 недели |  |  | 01.02.2018 |  | изменилась цена | 1021,00 | Автоматизация free@home | Компоненты скрытого монтажа | Аксессуары |  | 4011395205815 | 0.020 | KG | 0.020 | CDM
6220-0-0615 | MD-F-1.0.1-884 | Датчик движения free@home, future, цвет белый бархат | 1 | ST | 10663,64 | 10663,64 | FATH | Заказ | 4 недели |  |  | 01.02.2018 |  | изменилась цена | 10313,00 | Автоматизация free@home | Компоненты скрытого монтажа | Исполнительные устройства |  | 4011395204481 | 0.070 | KG | 0.151 | CDM
6220-0-0616 | MSA-F-1.1.1-884 | Датчик движения/релейный активатор free@home, future, цвет белый бархат | 1 | ST | 14469,80 | 14469,80 | FATH | Заказ | 4 недели |  |  | 01.02.2018 |  | изменилась цена | 13994,00 | Автоматизация free@home | Компоненты скрытого монтажа | Исполнительные устройства |  | 4011395204498 | 0.130 | KG | 0.267 | CDM
6220-0-0617 | CP-FCC-884 | Накладка контроллера фанкойлов free@home, цвет белый бархат | 10 | ST | 1055,71 | 10557,10 | FATH | Заказ | 4 недели |  |  | 01.02.2018 |  | изменилась цена | 1021,00 | Автоматизация free@home | Компоненты скрытого монтажа | Аксессуары |  | 4011395205822 | 0.020 | KG | 0.020 | CDM
6220-0-0618 | SR-1-885 | Клавиша одинарная free@home, future, цвет чёрный бархат | 10 | ST | 616,26 | 6162,60 | FATH | Заказ | 4 недели |  |  | 01.02.2018 |  | изменилась цена | 596,00 | Автоматизация free@home | Компоненты скрытого монтажа | Аксессуары |  | 4011395204511 | 0.020 | KG | 0.020 | CDM
6220-0-0619 | SRL-1-885 | Клавиша одинарная free@home, освещение, future, цвет чёрный бархат | 10 | ST | 693,81 | 6938,10 | FATH | Заказ | 4 недели |  |  | 01.02.2018 |  | изменилась цена | 671,00 | Автоматизация free@home | Компоненты скрытого монтажа | Аксессуары |  | 4011395204528 | 0.020 | KG | 0.020 | CDM
6220-0-0620 | SRB-1-885 | Клавиша одинарная free@home, жалюзи, future, цвет чёрный бархат | 10 | ST | 693,81 | 6938,10 | FATH | Заказ | 4 недели |  |  | 01.02.2018 |  | изменилась цена | 671,00 | Автоматизация free@home | Компоненты скрытого монтажа | Аксессуары |  | 4011395204535 | 0.020 | KG | 0.020 | CDM
6220-0-0621 | SRS-1-885 | Клавиша одинарная free@home, сцена, future, цвет чёрный бархат | 10 | ST | 693,81 | 6938,10 | FATH | Заказ | 4 недели |  |  | 01.02.2018 |  | изменилась цена | 671,00 | Автоматизация free@home | Компоненты скрытого монтажа | Аксессуары |  | 4011395204542 | 0.020 | KG | 0.020 | CDM
6220-0-0622 | SRD-1-885 | Клавиша одинарная free@home, светорегулятор, future, цвет чёрный бархат | 10 | ST | 693,81 | 6938,10 | FATH | Заказ | 4 недели |  |  | 01.02.2018 |  | изменилась цена | 671,00 | Автоматизация free@home | Компоненты скрытого монтажа | Аксессуары |  | 4011395204559 | 0.020 | KG | 0.020 | CDM
6220-0-0623 | SR-2-885 | Клавиша двойная free@home, future, цвет чёрный бархат | 10 | ST | 406,36 | 4063,60 | FATH | Заказ | 4 недели |  |  | 01.02.2018 |  | изменилась цена | 393,00 | Автоматизация free@home | Компоненты скрытого монтажа | Аксессуары |  | 4011395204566 | 0.010 | KG | 0.010 | CDM
6220-0-0624 | SRL-2-L-885 | Клавиша двойная левая free@home, освещение, future, цвет чёрный бархат | 10 | ST | 485,98 | 4859,80 | FATH | Заказ | 4 недели |  |  | 01.02.2018 |  | изменилась цена | 470,00 | Автоматизация free@home | Компоненты скрытого монтажа | Аксессуары |  | 4011395204573 | 0.010 | KG | 0.010 | CDM
6220-0-0625 | SRB-2-885 | Клавиша двойная free@home, жалюзи, future, цвет чёрный бархат | 10 | ST | 485,98 | 4859,80 | FATH | Заказ | 4 недели |  |  | 01.02.2018 |  | изменилась цена | 470,00 | Автоматизация free@home | Компоненты скрытого монтажа | Аксессуары |  | 4011395204580 | 0.010 | KG | 0.010 | CDM
6220-0-0626 | SRS-2-L-885 | Клавиша двойная левая free@home, сцена, future, цвет чёрный бархат | 10 | ST | 485,98 | 4859,80 | FATH | Заказ | 4 недели |  |  | 01.02.2018 |  | изменилась цена | 470,00 | Автоматизация free@home | Компоненты скрытого монтажа | Аксессуары |  | 4011395204597 | 0.010 | KG | 0.010 | CDM
6220-0-0627 | SRD-2-L-885 | Клавиша двойная левая free@home, светорегулятор, future, цвет чёрный бархат | 10 | ST | 485,98 | 4859,80 | FATH | Заказ | 4 недели |  |  | 01.02.2018 |  | изменилась цена | 470,00 | Автоматизация free@home | Компоненты скрытого монтажа | Аксессуары |  | 4011395204610 | 0.010 | KG | 0.010 | CDM
6220-0-0628 | SRD-2-R-885 | Клавиша двойная правая free@home, светорегулятор, future, цвет чёрный бархат | 10 | ST | 485,98 | 4859,80 | FATH | Заказ | 4 недели |  |  | 01.02.2018 |  | изменилась цена | 470,00 | Автоматизация free@home | Компоненты скрытого монтажа | Аксессуары |  | 4011395204627 | 0.010 | KG | 0.010 | CDM
6220-0-0629 | SRL-2-R-885 | Клавиша двойная правая free@home, освещение, future, цвет чёрный бархат | 10 | ST | 485,98 | 4859,80 | FATH | Заказ | 4 недели |  |  | 01.02.2018 |  | изменилась цена | 470,00 | Автоматизация free@home | Компоненты скрытого монтажа | Аксессуары |  | 4011395204634 | 0.010 | KG | 0.010 | CDM
6220-0-0630 | SRS-2-R-885 | Клавиша двойная правая free@home, сцена, future, цвет чёрный бархат | 10 | ST | 485,98 | 4859,80 | FATH | Заказ | 4 недели |  |  | 01.02.2018 |  | изменилась цена | 470,00 | Автоматизация free@home | Компоненты скрытого монтажа | Аксессуары |  | 4011395204641 | 0.010 | KG | 0.010 | CDM
6220-0-0631 | CP-RTC-885 | Накладка терморегулятора free@home, future, цвет чёрный бархат | 10 | ST | 1055,71 | 10557,10 | FATH | Заказ | 4 недели |  |  | 01.02.2018 |  | изменилась цена | 1021,00 | Автоматизация free@home | Компоненты скрытого монтажа | Аксессуары |  | 4011395205839 | 0.020 | KG | 0.020 | CDM
6220-0-0632 | MD-F-1.0.1-885 | Датчик движения free@home, future, цвет чёрный бархат | 1 | ST | 10663,64 | 10663,64 | FATH | Заказ | 4 недели |  |  | 01.02.2018 |  | изменилась цена | 10313,00 | Автоматизация free@home | Компоненты скрытого монтажа | Исполнительные устройства |  | 4011395204658 | 0.070 | KG | 0.151 | CDM
6220-0-0633 | MSA-F-1.1.1-885 | Датчик движения/релейный активатор free@home, future, цвет чёрный бархат | 1 | ST | 14469,80 | 14469,80 | FATH | Заказ | 4 недели |  |  | 01.02.2018 |  | изменилась цена | 13994,00 | Автоматизация free@home | Компоненты скрытого монтажа | Исполнительные устройства |  | 4011395204665 | 0.130 | KG | 0.267 | CDM
6220-0-0634 | CP-FCC-885 | Накладка контроллера фанкойлов free@home, цвет чёрный бархат | 10 | ST | 1055,71 | 10557,10 | FATH | Заказ | 4 недели |  |  | 01.02.2018 |  | изменилась цена | 1021,00 | Автоматизация free@home | Компоненты скрытого монтажа | Аксессуары |  | 4011395205846 | 0.020 | KG | 0.020 | CDM
6220-0-0635 | SR-1-92 | SR-1-92 Клавиша одинарная free@home, Basic 55, цвет слоновая кость | 1 | ST | 240,00 | 240,00 | FATH | Заказ | 4 недели |  |  | 01.02.2018 |  | изменилась цена | 239,00 | Автоматизация free@home | Компоненты скрытого монтажа | Аксессуары |  | 4011395204689 | 0.020 | KG | 0.020 | CDM
6220-0-0636 | SRL-1-92 | SRL-1-92 Клавиша одинарная free@home, освещение, Basic 55, цвет слоновая кость | 1 | ST | 319,00 | 319,00 | FATH | Заказ | 4 недели |  |  | 01.02.2018 |  | изменилась цена | 313,00 | Автоматизация free@home | Компоненты скрытого монтажа | Аксессуары |  | 4011395204696 | 0.020 | KG | 0.020 | CDM
6220-0-0637 | SRB-1-92 | SRB-1-92 Клавиша одинарная free@home, жалюзи, Basic 55, цвет слоновая кость | 1 | ST | 319,00 | 319,00 | FATH | Заказ | 4 недели |  |  | 01.02.2018 |  | изменилась цена | 313,00 | Автоматизация free@home | Компоненты скрытого монтажа | Аксессуары |  | 4011395204719 | 0.020 | KG | 0.020 | CDM
6220-0-0638 | SRS-1-92 | SRS-1-92 Клавиша одинарная free@home, сцена, Basic 55, цвет слоновая кость | 1 | ST | 319,00 | 319,00 | FATH | Заказ | 4 недели |  |  | 01.02.2018 |  | изменилась цена | 313,00 | Автоматизация free@home | Компоненты скрытого монтажа | Аксессуары |  | 4011395204726 | 0.020 | KG | 0.020 | CDM
6220-0-0639 | SRD-1-92 | SRD-1-92 Клавиша одинарная free@home, светорегулятор, Basic 55, цвет слоновая кость | 1 | ST | 319,00 | 319,00 | FATH | Заказ | 4 недели |  |  | 01.02.2018 |  | изменилась цена | 313,00 | Автоматизация free@home | Компоненты скрытого монтажа | Аксессуары |  | 4011395204733 | 0.020 | KG | 0.020 | CDM
6220-0-0640 | SR-2-92 | SR-2-92 Клавиша двойная free@home, Basic 55, цвет слоновая кость | 1 | ST | 225,00 | 225,00 | FATH | Заказ | 4 недели |  |  | 01.02.2018 |  | изменилась цена | 221,00 | Автоматизация free@home | Компоненты скрытого монтажа | Аксессуары |  | 4011395204740 | 0.010 | KG | 0.010 | CDM
6220-0-0641 | SRL-2-L-92 | SRL-2-L-92 Клавиша двойная левая free@home, освещение, Basic 55, цвет слоновая кость | 1 | ST | 308,00 | 308,00 | FATH | Заказ | 4 недели |  |  | 01.02.2018 |  | изменилась цена | 304,00 | Автоматизация free@home | Компоненты скрытого монтажа | Аксессуары |  | 4011395204757 | 0.010 | KG | 0.010 | CDM
6220-0-0642 | SRB-2-92 | SRB-2-92 Клавиша двойная free@home, жалюзи, Basic 55, цвет слоновая кость | 1 | ST | 308,00 | 308,00 | FATH | Заказ | 4 недели |  |  | 01.02.2018 |  | изменилась цена | 304,00 | Автоматизация free@home | Компоненты скрытого монтажа | Аксессуары |  | 4011395204764 | 0.010 | KG | 0.010 | CDM
6220-0-0643 | SRS-2-L-92 | SRS-2-L-92 Клавиша двойная левая free@home, сцена, Basic 55, цвет слоновая кость | 1 | ST | 308,00 | 308,00 | FATH | Заказ | 4 недели |  |  | 01.02.2018 |  | изменилась цена | 304,00 | Автоматизация free@home | Компоненты скрытого монтажа | Аксессуары |  | 4011395204788 | 0.010 | KG | 0.010 | CDM
6220-0-0644 | SRD-2-L-92 | SRD-2-L-92 Клавиша двойная левая free@home, светорегулятор, Basic 55, цвет слоновая кость | 1 | ST | 308,00 | 308,00 | FATH | Заказ | 4 недели |  |  | 01.02.2018 |  | изменилась цена | 304,00 | Автоматизация free@home | Компоненты скрытого монтажа | Аксессуары |  | 4011395204795 | 0.010 | KG | 0.010 | CDM
6220-0-0645 | SRD-2-R-92 | SRD-2-R-92 Клавиша двойная правая free@home, светорегулятор, Basic 55, цвет слоновая кость | 1 | ST | 308,00 | 308,00 | FATH | Заказ | 4 недели |  |  | 01.02.2018 |  | изменилась цена | 304,00 | Автоматизация free@home | Компоненты скрытого монтажа | Аксессуары |  | 4011395204801 | 0.010 | KG | 0.010 | CDM
6220-0-0646 | SRL-2-R-92 | SRL-2-R-92 Клавиша двойная правая free@home, освещение, Basic 55, цвет слоновая кость | 1 | ST | 308,00 | 308,00 | FATH | Заказ | 4 недели |  |  | 01.02.2018 |  | изменилась цена | 304,00 | Автоматизация free@home | Компоненты скрытого монтажа | Аксессуары |  | 4011395204818 | 0.010 | KG | 0.010 | CDM
6220-0-0647 | SRS-2-R-92 | SRS-2-R-92 Клавиша двойная правая free@home, сцена, Basic 55, цвет слоновая кость | 1 | ST | 308,00 | 308,00 | FATH | Заказ | 4 недели |  |  | 01.02.2018 |  | изменилась цена | 304,00 | Автоматизация free@home | Компоненты скрытого монтажа | Аксессуары |  | 4011395204825 | 0.010 | KG | 0.010 | CDM
6220-0-0648 | CP-RTC-92 | CP-RTC-92 Накладка терморегулятора free@home, Basic 55, цвет слоновая кость | 1 | ST | 545,00 | 545,00 | FATH | Заказ | 4 недели |  |  | 01.02.2018 |  | изменилась цена | 541,00 | Автоматизация free@home | Компоненты скрытого монтажа | Аксессуары |  | 4011395205853 | 0.020 | KG | 0.020 | CDM
6220-0-0649 | MD-F-1.0.1-92 | MD-F-1.0.1-92 Датчик движения free@home, Basic 55, цвет слоновая кость | 1 | ST | 11361,00 | 11361,00 | FATH | Заказ | 4 недели |  |  | 01.02.2018 |  |  |  | Автоматизация free@home | Компоненты скрытого монтажа | Аксессуары |  | 4011395204832 | 0.070 | KG | 0.151 | CDM
6220-0-0650 | MSA-F-1.1.1-92 | MSA-F-1.1.1-92 Датчик движения/релейный активатор free@home, Basic 55, цвет слоновая кость | 1 | ST | 14463,00 | 14463,00 | FATH | Заказ | 4 недели |  |  | 01.02.2018 |  |  |  | Автоматизация free@home | Компоненты скрытого монтажа | Аксессуары |  | 4011395204849 | 0.130 | KG | 0.267 | CDM
6220-0-0651 | CP-FCC-92 | CP-FCC-92 Накладка контроллера фанкойлов free@home, Basic 55, цвет слоновая кость | 1 | ST | 545,00 | 545,00 | FATH | Заказ | 4 недели |  |  | 01.02.2018 |  | изменилась цена | 541,00 | Автоматизация free@home | Компоненты скрытого монтажа | Аксессуары |  | 4011395205860 | 0.020 | KG | 0.020 | CDM
6220-0-0652 | SR-1-93 | SR-1-93 Клавиша одинарная free@home, Basic 55, цвет шампань | 1 | ST | 643,00 | 643,00 | FATH | Заказ | 4 недели |  |  | 01.02.2018 |  | изменилась цена | 637,00 | Автоматизация free@home | Компоненты скрытого монтажа | Аксессуары |  | 4011395204856 | 0.020 | KG | 0.020 | CDM
6220-0-0653 | SRL-1-93 | SRL-1-93 Клавиша одинарная free@home, освещение, Basic 55, цвет шампань | 1 | ST | 770,00 | 770,00 | FATH | Заказ | 4 недели |  |  | 01.02.2018 |  | изменилась цена | 761,00 | Автоматизация free@home | Компоненты скрытого монтажа | Аксессуары |  | 4011395204863 | 0.020 | KG | 0.020 | CDM
6220-0-0654 | SRB-1-93 | SRB-1-93 Клавиша одинарная free@home, жалюзи, Basic 55, цвет шампань | 1 | ST | 770,00 | 770,00 | FATH | Заказ | 4 недели |  |  | 01.02.2018 |  | изменилась цена | 761,00 | Автоматизация free@home | Компоненты скрытого монтажа | Аксессуары |  | 4011395204870 | 0.020 | KG | 0.020 | CDM
6220-0-0655 | SRS-1-93 | SRS-1-93 Клавиша одинарная free@home, сцена, Basic 55, цвет шампань | 1 | ST | 770,00 | 770,00 | FATH | Заказ | 4 недели |  |  | 01.02.2018 |  | изменилась цена | 761,00 | Автоматизация free@home | Компоненты скрытого монтажа | Аксессуары |  | 4011395204887 | 0.020 | KG | 0.020 | CDM
6220-0-0656 | SRD-1-93 | SRD-1-93 Клавиша одинарная free@home, светорегулятор, Basic 55, цвет шампань | 1 | ST | 770,00 | 770,00 | FATH | Заказ | 4 недели |  |  | 01.02.2018 |  | изменилась цена | 761,00 | Автоматизация free@home | Компоненты скрытого монтажа | Аксессуары |  | 4011395204894 | 0.020 | KG | 0.020 | CDM
6220-0-0657 | SR-2-93 | SR-2-93 Клавиша двойная free@home, Basic 55, цвет шампань | 1 | ST | 469,00 | 469,00 | FATH | Заказ | 4 недели |  |  | 01.02.2018 |  | изменилась цена | 466,00 | Автоматизация free@home | Компоненты скрытого монтажа | Аксессуары |  | 4011395204900 | 0.010 | KG | 0.010 | CDM
6220-0-0658 | SRL-2-L-93 | SRL-2-L-93 Клавиша двойная левая free@home, освещение, Basic 55, цвет шампань | 1 | ST | 558,00 | 558,00 | FATH | Заказ | 4 недели |  |  | 01.02.2018 |  | изменилась цена | 554,00 | Автоматизация free@home | Компоненты скрытого монтажа | Аксессуары |  | 4011395204917 | 0.010 | KG | 0.010 | CDM
6220-0-0659 | SRB-2-93 | SRB-2-93 Клавиша двойная free@home, жалюзи, Basic 55, цвет шампань | 1 | ST | 558,00 | 558,00 | FATH | Заказ | 4 недели |  |  | 01.02.2018 |  | изменилась цена | 554,00 | Автоматизация free@home | Компоненты скрытого монтажа | Аксессуары |  | 4011395204924 | 0.010 | KG | 0.010 | CDM
6220-0-0660 | SRS-2-L-93 | SRS-2-L-93 Клавиша двойная левая free@home, сцена, Basic 55, цвет шампань | 1 | ST | 558,00 | 558,00 | FATH | Заказ | 4 недели |  |  | 01.02.2018 |  | изменилась цена | 554,00 | Автоматизация free@home | Компоненты скрытого монтажа | Аксессуары |  | 4011395204931 | 0.010 | KG | 0.010 | CDM
6220-0-0661 | SRD-2-L-93 | SRD-2-L-93 Клавиша двойная левая free@home, светорегулятор, Basic 55, цвет шампань | 1 | ST | 558,00 | 558,00 | FATH | Заказ | 4 недели |  |  | 01.02.2018 |  | изменилась цена | 554,00 | Автоматизация free@home | Компоненты скрытого монтажа | Аксессуары |  | 4011395204948 | 0.010 | KG | 0.010 | CDM
6220-0-0662 | SRD-2-R-93 | SRD-2-R-93 Клавиша двойная правая free@home, светорегулятор, Basic 55, цвет шампань | 1 | ST | 558,00 | 558,00 | FATH | Заказ | 4 недели |  |  | 01.02.2018 |  | изменилась цена | 554,00 | Автоматизация free@home | Компоненты скрытого монтажа | Аксессуары |  | 4011395204955 | 0.010 | KG | 0.010 | CDM
6220-0-0663 | SRL-2-R-93 | SRL-2-R-93 Клавиша двойная правая free@home, освещение, Basic 55, цвет шампань | 1 | ST | 558,00 | 558,00 | FATH | Заказ | 4 недели |  |  | 01.02.2018 |  | изменилась цена | 554,00 | Автоматизация free@home | Компоненты скрытого монтажа | Аксессуары |  | 4011395204962 | 0.010 | KG | 0.010 | CDM
6220-0-0664 | SRS-2-R-93 | SRS-2-R-93 Клавиша двойная правая free@home, сцена, Basic 55, цвет шампань | 1 | ST | 558,00 | 558,00 | FATH | Заказ | 4 недели |  |  | 01.02.2018 |  | изменилась цена | 554,00 | Автоматизация free@home | Компоненты скрытого монтажа | Аксессуары |  | 4011395204979 | 0.010 | KG | 0.010 | CDM
6220-0-0665 | CP-RTC-93 | CP-RTC-93 Накладка терморегулятора free@home, Basic 55, цвет шампань | 1 | ST | 1144,00 | 1144,00 | FATH | Заказ | 4 недели |  |  | 01.02.2018 |  | изменилась цена | 1135,00 | Автоматизация free@home | Компоненты скрытого монтажа | Аксессуары |  | 4011395205877 | 0.020 | KG | 0.020 | CDM
6220-0-0666 | MD-F-1.0.1-93 | MD-F-1.0.1-93 Датчик движения free@home, Basic 55, цвет шампань | 1 | ST | 11816,00 | 11816,00 | FATH | Заказ | 4 недели |  |  | 01.02.2018 |  |  |  | Автоматизация free@home | Компоненты скрытого монтажа | Аксессуары |  | 4011395204986 | 0.070 | KG | 0.151 | CDM
6220-0-0667 | MSA-F-1.1.1-93 | MSA-F-1.1.1-93 Датчик движения/релейный активатор free@home, Basic 55, цвет шампань | 1 | ST | 14911,00 | 14911,00 | FATH | Заказ | 4 недели |  |  | 01.02.2018 |  |  |  | Автоматизация free@home | Компоненты скрытого монтажа | Аксессуары |  | 4011395204993 | 0.130 | KG | 0.267 | CDM
6220-0-0668 | CP-FCC-93 | CP-FCC-93 Накладка контроллера фанкойлов free@home, Basic 55, цвет шампань | 1 | ST | 1144,00 | 1144,00 | FATH | Заказ | 4 недели |  |  | 01.02.2018 |  | изменилась цена | 1135,00 | Автоматизация free@home | Компоненты скрытого монтажа | Аксессуары |  | 4011395205884 | 0.020 | KG | 0.020 | CDM
6220-0-0669 | SR-1-94 | SR-1-94 Клавиша одинарная free@home, Basic 55, цвет альпийский белый | 1 | ST | 240,00 | 240,00 | FATH | Заказ | 4 недели |  |  | 01.02.2018 |  | изменилась цена | 239,00 | Автоматизация free@home | Компоненты скрытого монтажа | Аксессуары |  | 4011395205006 | 0.020 | KG | 0.020 | CDM
6220-0-0670 | SRL-1-94 | SRL-1-94 Клавиша одинарная free@home, освещение, Basic 55, цвет альпийский белый | 1 | ST | 319,00 | 319,00 | FATH | Заказ | 4 недели |  |  | 01.02.2018 |  | изменилась цена | 313,00 | Автоматизация free@home | Компоненты скрытого монтажа | Аксессуары |  | 4011395205013 | 0.020 | KG | 0.020 | CDM
6220-0-0671 | SRB-1-94 | SRB-1-94 Клавиша одинарная free@home, жалюзи, Basic 55, цвет альпийский белый | 1 | ST | 319,00 | 319,00 | FATH | Заказ | 4 недели |  |  | 01.02.2018 |  | изменилась цена | 313,00 | Автоматизация free@home | Компоненты скрытого монтажа | Аксессуары |  | 4011395205020 | 0.020 | KG | 0.020 | CDM
6220-0-0672 | SRS-1-94 | SRS-1-94 Клавиша одинарная free@home, сцена, Basic 55, цвет альпийский белый | 1 | ST | 319,00 | 319,00 | FATH | Заказ | 4 недели |  |  | 01.02.2018 |  | изменилась цена | 313,00 | Автоматизация free@home | Компоненты скрытого монтажа | Аксессуары |  | 4011395205037 | 0.020 | KG | 0.020 | CDM
6220-0-0673 | SRD-1-94 | SRD-1-94 Клавиша одинарная free@home, светорегулятор, Basic 55, цвет альпийский белый | 1 | ST | 319,00 | 319,00 | FATH | Заказ | 4 недели |  |  | 01.02.2018 |  | изменилась цена | 313,00 | Автоматизация free@home | Компоненты скрытого монтажа | Аксессуары |  | 4011395205044 | 0.020 | KG | 0.020 | CDM
6220-0-0674 | SR-2-94 | SR-2-94 Клавиша двойная free@home, Basic 55, цвет альпийский белый | 1 | ST | 225,00 | 225,00 | FATH | Заказ | 4 недели |  |  | 01.02.2018 |  | изменилась цена | 221,00 | Автоматизация free@home | Компоненты скрытого монтажа | Аксессуары |  | 4011395205051 | 0.010 | KG | 0.010 | CDM
6220-0-0675 | SRL-2-L-94 | SRL-2-L-94 Клавиша двойная левая free@home, освещение, Basic 55, цвет альпийский белый | 1 | ST | 308,00 | 308,00 | FATH | Заказ | 4 недели |  |  | 01.02.2018 |  | изменилась цена | 304,00 | Автоматизация free@home | Компоненты скрытого монтажа | Аксессуары |  | 4011395205068 | 0.010 | KG | 0.010 | CDM
6220-0-0676 | SRB-2-94 | SRB-2-94 Клавиша двойная free@home, жалюзи, Basic 55, цвет альпийский белый | 1 | ST | 308,00 | 308,00 | FATH | Заказ | 4 недели |  |  | 01.02.2018 |  | изменилась цена | 304,00 | Автоматизация free@home | Компоненты скрытого монтажа | Аксессуары |  | 4011395205075 | 0.010 | KG | 0.010 | CDM
6220-0-0677 | SRS-2-L-94 | SRS-2-L-94 Клавиша двойная левая free@home, сцена, Basic 55, цвет альпийский белый | 1 | ST | 308,00 | 308,00 | FATH | Заказ | 4 недели |  |  | 01.02.2018 |  | изменилась цена | 304,00 | Автоматизация free@home | Компоненты скрытого монтажа | Аксессуары |  | 4011395205082 | 0.010 | KG | 0.010 | CDM
6220-0-0678 | SRD-2-L-94 | SRD-2-L-94 Клавиша двойная левая free@home, светорегулятор, Basic 55, цвет альпийский белый | 1 | ST | 308,00 | 308,00 | FATH | Заказ | 4 недели |  |  | 01.02.2018 |  | изменилась цена | 304,00 | Автоматизация free@home | Компоненты скрытого монтажа | Аксессуары |  | 4011395205099 | 0.010 | KG | 0.010 | CDM
6220-0-0679 | SRD-2-R-94 | SRD-2-R-94 Клавиша двойная правая free@home, светорегулятор, Basic 55, цвет альпийский белый | 1 | ST | 308,00 | 308,00 | FATH | Заказ | 4 недели |  |  | 01.02.2018 |  | изменилась цена | 304,00 | Автоматизация free@home | Компоненты скрытого монтажа | Аксессуары |  | 4011395205105 | 0.010 | KG | 0.010 | CDM
6220-0-0680 | SRL-2-R-94 | SRL-2-R-94 Клавиша двойная правая free@home, освещение, Basic 55, цвет альпийский белый | 1 | ST | 308,00 | 308,00 | FATH | Заказ | 4 недели |  |  | 01.02.2018 |  | изменилась цена | 304,00 | Автоматизация free@home | Компоненты скрытого монтажа | Аксессуары |  | 4011395205112 | 0.010 | KG | 0.010 | CDM
6220-0-0681 | SRS-2-R-94 | SRS-2-R-94 Клавиша двойная правая free@home, сцена, Basic 55, цвет альпийский белый | 1 | ST | 308,00 | 308,00 | FATH | Заказ | 4 недели |  |  | 01.02.2018 |  | изменилась цена | 304,00 | Автоматизация free@home | Компоненты скрытого монтажа | Аксессуары |  | 4011395205129 | 0.010 | KG | 0.010 | CDM
6220-0-0682 | CP-RTC-94 | CP-RTC-94 Накладка терморегулятора free@home, Basic 55, цвет альпийский белый | 1 | ST | 545,00 | 545,00 | FATH | Заказ | 4 недели |  |  | 01.02.2018 |  | изменилась цена | 541,00 | Автоматизация free@home | Компоненты скрытого монтажа | Аксессуары |  | 4011395205891 | 0.020 | KG | 0.020 | CDM
6220-0-0683 | MD-F-1.0.1-94 | MD-F-1.0.1-94 Датчик движения free@home, Basic 55, цвет альпийский белый | 1 | ST | 11361,00 | 11361,00 | FATH | Заказ | 4 недели |  |  | 01.02.2018 |  |  |  | Автоматизация free@home | Компоненты скрытого монтажа | Аксессуары |  | 4011395205136 | 0.070 | KG | 0.151 | CDM
6220-0-0684 | MSA-F-1.1.1-94 | MSA-F-1.1.1-94 Датчик движения/релейный активатор free@home, Basic 55, цвет альпийский белый | 1 | ST | 14463,00 | 14463,00 | FATH | Заказ | 4 недели |  |  | 01.02.2018 |  |  |  | Автоматизация free@home | Компоненты скрытого монтажа | Аксессуары |  | 4011395205143 | 0.130 | KG | 0.267 | CDM
6220-0-0685 | CP-FCC-94 | CP-FCC-94 Накладка контроллера фанкойлов free@home, Basic 55, цвет альпийский белый | 1 | ST | 545,00 | 545,00 | FATH | Заказ | 4 недели |  |  | 01.02.2018 |  | изменилась цена | 541,00 | Автоматизация free@home | Компоненты скрытого монтажа | Аксессуары |  | 4011395205914 | 0.020 | KG | 0.020 | CDM
6220-0-0686 | SR-1-95 | SR-1-95 Клавиша одинарная free@home, Basic 55, цвет château-black | 1 | ST | 299,00 | 299,00 | FATH | Заказ | 4 недели |  |  | 01.02.2018 |  | изменилась цена | 295,00 | Автоматизация free@home | Компоненты скрытого монтажа | Аксессуары |  | 4011395205150 | 0.020 | KG | 0.020 | CDM
6220-0-0687 | SRL-1-95 | SRL-1-95 Клавиша одинарная free@home, освещение, Basic 55, цвет château-black | 1 | ST | 397,00 | 397,00 | FATH | Заказ | 4 недели |  |  | 01.02.2018 |  | изменилась цена | 394,00 | Автоматизация free@home | Компоненты скрытого монтажа | Аксессуары |  | 4011395205167 | 0.020 | KG | 0.020 | CDM
6220-0-0688 | SRB-1-95 | SRB-1-95 Клавиша одинарная free@home, жалюзи, Basic 55, цвет château-black | 1 | ST | 397,00 | 397,00 | FATH | Заказ | 4 недели |  |  | 01.02.2018 |  | изменилась цена | 394,00 | Автоматизация free@home | Компоненты скрытого монтажа | Аксессуары |  | 4011395205174 | 0.020 | KG | 0.020 | CDM
6220-0-0689 | SRS-1-95 | SRS-1-95 Клавиша одинарная free@home, сцена, Basic 55, цвет château-black | 1 | ST | 397,00 | 397,00 | FATH | Заказ | 4 недели |  |  | 01.02.2018 |  | изменилась цена | 394,00 | Автоматизация free@home | Компоненты скрытого монтажа | Аксессуары |  | 4011395205181 | 0.020 | KG | 0.020 | CDM
6220-0-0690 | SRD-1-95 | SRD-1-95 Клавиша одинарная free@home, светорегулятор, Basic 55, цвет château-black | 1 | ST | 397,00 | 397,00 | FATH | Заказ | 4 недели |  |  | 01.02.2018 |  | изменилась цена | 394,00 | Автоматизация free@home | Компоненты скрытого монтажа | Аксессуары |  | 4011395205198 | 0.020 | KG | 0.020 | CDM
6220-0-0691 | SR-2-95 | SR-2-95 Клавиша двойная free@home, Basic 55, цвет château-black | 1 | ST | 279,00 | 279,00 | FATH | Заказ | 4 недели |  |  | 01.02.2018 |  | изменилась цена | 277,00 | Автоматизация free@home | Компоненты скрытого монтажа | Аксессуары |  | 4011395205204 | 0.010 | KG | 0.010 | CDM
6220-0-0692 | SRL-2-L-95 | SRL-2-L-95 Клавиша двойная левая free@home, освещение, Basic 55, цвет château-black | 1 | ST | 386,00 | 386,00 | FATH | Заказ | 4 недели |  |  | 01.02.2018 |  | изменилась цена | 383,00 | Автоматизация free@home | Компоненты скрытого монтажа | Аксессуары |  | 4011395205211 | 0.010 | KG | 0.010 | CDM
6220-0-0693 | SRB-2-95 | SRB-2-95 Клавиша двойная free@home, жалюзи, Basic 55, цвет château-black | 1 | ST | 386,00 | 386,00 | FATH | Заказ | 4 недели |  |  | 01.02.2018 |  | изменилась цена | 383,00 | Автоматизация free@home | Компоненты скрытого монтажа | Аксессуары |  | 4011395205228 | 0.010 | KG | 0.010 | CDM
6220-0-0694 | SRS-2-L-95 | SRS-2-L-95 Клавиша двойная левая free@home, сцена, Basic 55, цвет château-black | 1 | ST | 386,00 | 386,00 | FATH | Заказ | 4 недели |  |  | 01.02.2018 |  | изменилась цена | 383,00 | Автоматизация free@home | Компоненты скрытого монтажа | Аксессуары |  | 4011395205235 | 0.010 | KG | 0.010 | CDM
6220-0-0695 | SRD-2-L-95 | SRD-2-L-95 Клавиша двойная левая free@home, светорегулятор, Basic 55, цвет château-black | 1 | ST | 386,00 | 386,00 | FATH | Заказ | 4 недели |  |  | 01.02.2018 |  | изменилась цена | 383,00 | Автоматизация free@home | Компоненты скрытого монтажа | Аксессуары |  | 4011395205242 | 0.010 | KG | 0.010 | CDM
6220-0-0696 | SRD-2-R-95 | SRD-2-R-95 Клавиша двойная правая free@home, светорегулятор, Basic 55, цвет château-black | 1 | ST | 386,00 | 386,00 | FATH | Заказ | 4 недели |  |  | 01.02.2018 |  | изменилась цена | 383,00 | Автоматизация free@home | Компоненты скрытого монтажа | Аксессуары |  | 4011395205259 | 0.010 | KG | 0.010 | CDM
6220-0-0697 | SRL-2-R-95 | SRL-2-R-95 Клавиша двойная правая free@home, освещение, Basic 55, цвет château-black | 1 | ST | 386,00 | 386,00 | FATH | Заказ | 4 недели |  |  | 01.02.2018 |  | изменилась цена | 383,00 | Автоматизация free@home | Компоненты скрытого монтажа | Аксессуары |  | 4011395205266 | 0.010 | KG | 0.010 | CDM
6220-0-0698 | SRS-2-R-95 | SRS-2-R-95 Клавиша двойная правая free@home, сцена, Basic 55, цвет château-black | 1 | ST | 386,00 | 386,00 | FATH | Заказ | 4 недели |  |  | 01.02.2018 |  | изменилась цена | 383,00 | Автоматизация free@home | Компоненты скрытого монтажа | Аксессуары |  | 4011395205273 | 0.010 | KG | 0.010 | CDM
6220-0-0699 | CP-RTC-95 | CP-RTC-95 Накладка терморегулятора free@home, Basic 55, цвет château-black | 1 | ST | 682,00 | 682,00 | FATH | Заказ | 4 недели |  |  | 01.02.2018 |  | изменилась цена | 676,00 | Автоматизация free@home | Компоненты скрытого монтажа | Аксессуары |  | 4011395205921 | 0.020 | KG | 0.020 | CDM
6220-0-0700 | MD-F-1.0.1-95 | MD-F-1.0.1-95 Датчик движения free@home, Basic 55, цвет château-black | 1 | ST | 11287,00 | 11287,00 | FATH | Заказ | 4 недели |  |  | 01.02.2018 |  |  |  | Автоматизация free@home | Компоненты скрытого монтажа | Аксессуары |  | 4011395205280 | 0.070 | KG | 0.151 | CDM
6220-0-0701 | MSA-F-1.1.1-95 | MSA-F-1.1.1-95 Датчик движения/релейный активатор free@home, Basic 55, цвет château-black | 1 | ST | 14320,00 | 14320,00 | FATH | Заказ | 4 недели |  |  | 01.02.2018 |  |  |  | Автоматизация free@home | Компоненты скрытого монтажа | Аксессуары |  | 4011395205297 | 0.130 | KG | 0.267 | CDM
6220-0-0702 | CP-FCC-95 | CP-FCC-95 Накладка контроллера фанкойлов free@home, Basic 55, цвет château-black | 1 | ST | 682,00 | 682,00 | FATH | Заказ | 4 недели |  |  | 01.02.2018 |  | изменилась цена | 676,00 | Автоматизация free@home | Компоненты скрытого монтажа | Аксессуары |  | 4011395205938 | 0.020 | KG | 0.020 | CDM
6220-0-0703 | SR-1-96 | SR-1-96 Клавиша одинарная free@home, Basic 55, цвет chalet-white | 1 | ST | 299,00 | 299,00 | FATH | Заказ | 4 недели |  |  | 01.02.2018 |  | изменилась цена | 295,00 | Автоматизация free@home | Компоненты скрытого монтажа | Аксессуары |  | 4011395205365 | 0.020 | KG | 0.020 | CDM
6220-0-0704 | SRL-1-96 | SRL-1-96 Клавиша одинарная free@home, освещение, Basic 55, цвет chalet-white | 1 | ST | 397,00 | 397,00 | FATH | Заказ | 4 недели |  |  | 01.02.2018 |  | изменилась цена | 394,00 | Автоматизация free@home | Компоненты скрытого монтажа | Аксессуары |  | 4011395205372 | 0.020 | KG | 0.020 | CDM
6220-0-0705 | SRB-1-96 | SRB-1-96 Клавиша одинарная free@home, жалюзи, Basic 55, цвет chalet-white | 1 | ST | 397,00 | 397,00 | FATH | Заказ | 4 недели |  |  | 01.02.2018 |  | изменилась цена | 394,00 | Автоматизация free@home | Компоненты скрытого монтажа | Аксессуары |  | 4011395205389 | 0.020 | KG | 0.020 | CDM
6220-0-0706 | SRS-1-96 | SRS-1-96 Клавиша одинарная free@home, сцена, Basic 55, цвет chalet-white | 1 | ST | 397,00 | 397,00 | FATH | Заказ | 4 недели |  |  | 01.02.2018 |  | изменилась цена | 394,00 | Автоматизация free@home | Компоненты скрытого монтажа | Аксессуары |  | 4011395205396 | 0.020 | KG | 0.020 | CDM
6220-0-0707 | SRD-1-96 | SRD-1-96 Клавиша одинарная free@home, светорегулятор, Basic 55, цвет chalet-white | 1 | ST | 397,00 | 397,00 | FATH | Заказ | 4 недели |  |  | 01.02.2018 |  | изменилась цена | 394,00 | Автоматизация free@home | Компоненты скрытого монтажа | Аксессуары |  | 4011395205402 | 0.020 | KG | 0.020 | CDM
6220-0-0708 | SR-2-96 | SR-2-96 Клавиша двойная free@home, Basic 55, цвет chalet-white | 1 | ST | 279,00 | 279,00 | FATH | Заказ | 4 недели |  |  | 01.02.2018 |  | изменилась цена | 277,00 | Автоматизация free@home | Компоненты скрытого монтажа | Аксессуары |  | 4011395205419 | 0.010 | KG | 0.010 | CDM
6220-0-0709 | SRL-2-L-96 | SRL-2-L-96 Клавиша двойная левая free@home, освещение, Basic 55, цвет chalet-white | 1 | ST | 386,00 | 386,00 | FATH | Заказ | 4 недели |  |  | 01.02.2018 |  | изменилась цена | 383,00 | Автоматизация free@home | Компоненты скрытого монтажа | Аксессуары |  | 4011395205426 | 0.010 | KG | 0.010 | CDM
6220-0-0710 | SRB-2-96 | SRB-2-96 Клавиша двойная free@home, жалюзи, Basic 55, цвет chalet-white | 1 | ST | 386,00 | 386,00 | FATH | Заказ | 4 недели |  |  | 01.02.2018 |  | изменилась цена | 383,00 | Автоматизация free@home | Компоненты скрытого монтажа | Аксессуары |  | 4011395205433 | 0.010 | KG | 0.010 | CDM
6220-0-0711 | SRS-2-L-96 | SRS-2-L-96 Клавиша двойная левая free@home, сцена, Basic 55, цвет chalet-white | 1 | ST | 386,00 | 386,00 | FATH | Заказ | 4 недели |  |  | 01.02.2018 |  | изменилась цена | 383,00 | Автоматизация free@home | Компоненты скрытого монтажа | Аксессуары |  | 4011395205440 | 0.010 | KG | 0.010 | CDM
6220-0-0712 | SRD-2-L-96 | SRD-2-L-96 Клавиша двойная левая free@home, светорегулятор, Basic 55, цвет chalet-white | 1 | ST | 386,00 | 386,00 | FATH | Заказ | 4 недели |  |  | 01.02.2018 |  | изменилась цена | 383,00 | Автоматизация free@home | Компоненты скрытого монтажа | Аксессуары |  | 4011395205457 | 0.010 | KG | 0.010 | CDM
6220-0-0713 | SRD-2-R-96 | SRD-2-R-96 Клавиша двойная правая free@home, светорегулятор, Basic 55, цвет chalet-white | 1 | ST | 386,00 | 386,00 | FATH | Заказ | 4 недели |  |  | 01.02.2018 |  | изменилась цена | 383,00 | Автоматизация free@home | Компоненты скрытого монтажа | Аксессуары |  | 4011395205464 | 0.010 | KG | 0.010 | CDM
6220-0-0714 | SRL-2-R-96 | SRL-2-R-96 Клавиша двойная правая free@home, освещение, Basic 55, цвет chalet-white | 1 | ST | 386,00 | 386,00 | FATH | Заказ | 4 недели |  |  | 01.02.2018 |  | изменилась цена | 383,00 | Автоматизация free@home | Компоненты скрытого монтажа | Аксессуары |  | 4011395205471 | 0.010 | KG | 0.010 | CDM
6220-0-0715 | SRS-2-R-96 | SRS-2-R-96 Клавиша двойная правая free@home, сцена, Basic 55, цвет chalet-white | 1 | ST | 386,00 | 386,00 | FATH | Заказ | 4 недели |  |  | 01.02.2018 |  | изменилась цена | 383,00 | Автоматизация free@home | Компоненты скрытого монтажа | Аксессуары |  | 4011395205488 | 0.010 | KG | 0.010 | CDM
6220-0-0716 | CP-RTC-96 | CP-RTC-96 Накладка терморегулятора free@home, Basic 55, цвет chalet-white | 1 | ST | 682,00 | 682,00 | FATH | Заказ | 4 недели |  |  | 01.02.2018 |  | изменилась цена | 676,00 | Автоматизация free@home | Компоненты скрытого монтажа | Аксессуары |  | 4011395205952 | 0.020 | KG | 0.020 | CDM
6220-0-0717 | MD-F-1.0.1-96 | MD-F-1.0.1-96 Датчик движения free@home, Basic 55, цвет chalet-white | 1 | ST | 11287,00 | 11287,00 | FATH | Заказ | 4 недели |  |  | 01.02.2018 |  |  |  | Автоматизация free@home | Компоненты скрытого монтажа | Аксессуары |  | 4011395205495 | 0.070 | KG | 0.151 | CDM
6220-0-0718 | MSA-F-1.1.1-96 | MSA-F-1.1.1-96 Датчик движения/релейный активатор free@home, Basic 55, цвет chalet-white | 1 | ST | 14320,00 | 14320,00 | FATH | Заказ | 4 недели |  |  | 01.02.2018 |  |  |  | Автоматизация free@home | Компоненты скрытого монтажа | Аксессуары |  | 4011395205501 | 0.130 | KG | 0.267 | CDM
6220-0-0719 | CP-FCC-96 | CP-FCC-96 Накладка контроллера фанкойлов free@home, Basic 55, цвет chalet-white | 1 | ST | 682,00 | 682,00 | FATH | Заказ | 4 недели |  |  | 01.02.2018 |  | изменилась цена | 676,00 | Автоматизация free@home | Компоненты скрытого монтажа | Аксессуары |  | 4011395205969 | 0.020 | KG | 0.020 | CDM
6220-0-0724 | FH-KIT-LIGHT | FH-KIT-LIGHT Базовый комплект free@home, управление освещением | 1 | ST | 65506,06 | 65506,06 | FATH | E | 5 недель |  |  | 25.09.2015 |  |  |  | Автоматизация free@home | Компоненты скрытого монтажа | Системные компоненты |  | 4011395218303 | 1.160 | KG | 0.050 | CDM
6310-0-0078 | 6345-866-101-500 | 6345-866-101-500 Датчик движения Busch-Watchdog priOn, мультилинза 180, сталь | 1 | ST | 25643,20 | 25643,20 | EIB | Заказ | 6 недель |  |  | 01.02.2018 |  | изменилась цена | 24800,00 | Интеллектуальные инсталляционные системы (EIB/KNX) | ABB i-bus EIB/KNX | ABB i-bus EIB/KNX Устройства управления | ABB i-bus EIB/KNX Устройства управления | 4011395118689 | 0.325 | KG | 1.150 | CDM
6310-0-0080 | 6345-825-101-500 | 6345-825-101-500 Датчик движения Busch-Watchdog priOn, мультилинза 180, чёрное стекло | 1 | ST | 24299,00 | 24299,00 | EIB | Заказ | 6 недель |  |  | 01.02.2018 |  | изменилась цена | 23500,00 | Интеллектуальные инсталляционные системы (EIB/KNX) | ABB i-bus EIB/KNX | ABB i-bus EIB/KNX Устройства управления | ABB i-bus EIB/KNX Устройства управления | 4011395118726 | 0.170 | KG | 1.150 | CDM
6310-0-0081 | 6345-24G-101-500 | 6345-24G-101-500 Датчик движения Busch-Watchdog priOn, мультилинза 180, белый камень | 1 | ST | 17991,60 | 17991,60 | EIB | Заказ | 6 недель |  |  | 01.02.2018 |  | изменилась цена | 17400,00 | Интеллектуальные инсталляционные системы (EIB/KNX) | ABB i-bus EIB/KNX | ABB i-bus EIB/KNX Устройства управления | ABB i-bus EIB/KNX Устройства управления | 4011395118733 | 0.190 | KG | 1.150 | CDM
6310-0-0093 | 6353/20-860-500 | 6353/20-860-500 Вставка с символом СВЕТ priOn | 1 | ST | 827,20 | 827,20 | EIB | D | 6 недель |  |  | 01.02.2018 |  | изменилась цена | 800,00 | Интеллектуальные инсталляционные системы (EIB/KNX) | ABB i-bus EIB/KNX | ABB i-bus EIB/KNX Устройства управления | ABB i-bus EIB/KNX Устройства управления | 4011395118924 | 0.010 | KG | 0.180 | CDM
6310-0-0094 | 6353/30-860-500 | 6353/30-860-500 Вставка с символом ЖАЛЮЗИ priOn | 1 | ST | 827,20 | 827,20 | EIB | D | 6 недель |  |  | 01.02.2018 |  | изменилась цена | 800,00 | Интеллектуальные инсталляционные системы (EIB/KNX) | ABB i-bus EIB/KNX | ABB i-bus EIB/KNX Устройства управления | ABB i-bus EIB/KNX Устройства управления | 4011395118931 | 0.010 | KG | 0.180 | CDM
6310-0-0095 | 6353/40-860-500 | 6353/40-860-500 Вставка с символом КЛИМАТ priOn | 1 | ST | 827,20 | 827,20 | EIB | Заказ | 6 недель |  |  | 01.02.2018 |  | изменилась цена | 800,00 | Интеллектуальные инсталляционные системы (EIB/KNX) | ABB i-bus EIB/KNX | ABB i-bus EIB/KNX Устройства управления | ABB i-bus EIB/KNX Устройства управления | 4011395118948 | 0.010 | KG | 0.180 | CDM
6310-0-0096 | 6353/50-860-500 | 6353/50-860-500 Вставка с символом СЦЕНА priOn | 1 | ST | 827,20 | 827,20 | EIB | D | 6 недель |  |  | 01.02.2018 |  | изменилась цена | 800,00 | Интеллектуальные инсталляционные системы (EIB/KNX) | ABB i-bus EIB/KNX | ABB i-bus EIB/KNX Устройства управления | ABB i-bus EIB/KNX Устройства управления | 4011395118955 | 0.010 | KG | 0.180 | CDM
6310-0-0097 | 6354 U-500 | 6354 U-500 Выход бинарный,1-канальный, 2300Вт, FM | 1 | ST | 13028,40 | 13028,40 | EIB | Заказ | 6 недель |  |  | 01.02.2018 |  | изменилась цена | 12600,00 | Интеллектуальные инсталляционные системы (EIB/KNX) | ABB i-bus EIB/KNX | ABB i-bus EIB/KNX Устройства управления | ABB i-bus EIB/KNX Устройства управления | 4011395118979 | 0.107 | KG | 0.700 | CDM
6310-0-0098 | 6355 U-500 | 6355 U-500 Светорегулятор универсальный ,1х 450Вт, FM | 1 | ST | 20266,40 | 20266,40 | EIB | Заказ | 6 недель |  |  | 01.02.2018 |  | изменилась цена | 19600,00 | Интеллектуальные инсталляционные системы (EIB/KNX) | ABB i-bus EIB/KNX | ABB i-bus EIB/KNX Устройства управления | ABB i-bus EIB/KNX Устройства управления | 4011395118986 | 0.103 | KG | 0.700 | CDM
6310-0-0099 | 6356 U-500 | 6356 U-500 Жалюзиактор/реле 2 кан., 2300Вт, FM | 1 | ST | 20886,80 | 20886,80 | EIB | Заказ | 6 недель |  |  | 01.02.2018 |  | изменилась цена | 20200,00 | Интеллектуальные инсталляционные системы (EIB/KNX) | ABB i-bus EIB/KNX | ABB i-bus EIB/KNX Устройства управления | ABB i-bus EIB/KNX Устройства управления | 4011395118993 | 0.122 | KG | 0.700 | CDM
6310-0-0106 | 6340-866-101-500 | 6340-866-101-500 Сенсор 1-клавишный priOn, сталь | 1 | ST | 11891,00 | 11891,00 | EIB | Заказ | 6 недель |  |  | 01.02.2018 |  | изменилась цена | 11500,00 | Интеллектуальные инсталляционные системы (EIB/KNX) | ABB i-bus EIB/KNX | ABB i-bus EIB/KNX Устройства управления | ABB i-bus EIB/KNX Устройства управления | 4011395130889 | 0.325 | KG | 1.150 | CDM
6310-0-0108 | 6340-825-101-500 | 6340-825-101-500 Сенсор 1-клавишный priOn, чёрное стекло | 1 | ST | 11270,60 | 11270,60 | EIB | Заказ | 6 недель |  |  | 01.02.2018 |  | изменилась цена | 10900,00 | Интеллектуальные инсталляционные системы (EIB/KNX) | ABB i-bus EIB/KNX | ABB i-bus EIB/KNX Устройства управления | ABB i-bus EIB/KNX Устройства управления | 4011395130919 | 0.150 | KG | 1.150 | CDM
6310-0-0109 | 6340-24G-101-500 | 6340-24G-101-500 Сенсор 1-клавишный priOn, белый камень | 1 | ST | 5687,00 | 5687,00 | EIB | Заказ | 6 недель |  |  | 01.02.2018 |  | изменилась цена | 5500,00 | Интеллектуальные инсталляционные системы (EIB/KNX) | ABB i-bus EIB/KNX | ABB i-bus EIB/KNX Устройства управления | ABB i-bus EIB/KNX Устройства управления | 4011395130926 | 0.190 | KG | 1.150 | CDM
6310-0-0114 | 6341-866-101-500 | 6341-866-101-500 Элемент поворотный priOn, сталь | 1 | ST | 15613,40 | 15613,40 | EIB | Заказ | 6 недель |  |  | 01.02.2018 |  | изменилась цена | 15100,00 | Интеллектуальные инсталляционные системы (EIB/KNX) | ABB i-bus EIB/KNX | ABB i-bus EIB/KNX Устройства управления | ABB i-bus EIB/KNX Устройства управления | 4011395130971 | 0.336 | KG | 1.150 | CDM
6310-0-0116 | 6341-825-101-500 | 6341-825-101-500 Элемент поворотный priOn, чёрное стекло | 1 | ST | 14889,60 | 14889,60 | EIB | Заказ | 6 недель |  |  | 01.02.2018 |  | изменилась цена | 14400,00 | Интеллектуальные инсталляционные системы (EIB/KNX) | ABB i-bus EIB/KNX | ABB i-bus EIB/KNX Устройства управления | ABB i-bus EIB/KNX Устройства управления | 4011395130995 | 0.180 | KG | 1.150 | CDM
6310-0-0117 | 6341-24G-101-500 | 6341-24G-101-500 Элемент поворотный priOn, белый камень | 1 | ST | 9823,00 | 9823,00 | EIB | Заказ | 6 недель |  |  | 01.02.2018 |  | изменилась цена | 9500,00 | Интеллектуальные инсталляционные системы (EIB/KNX) | ABB i-bus EIB/KNX | ABB i-bus EIB/KNX Устройства управления | ABB i-bus EIB/KNX Устройства управления | 4011395131008 | 0.220 | KG | 1.150 | CDM
6310-0-0122 | 6342-866-101-500 | 6342-866-101-500 Сенсор 3-клавишный priOn, сталь | 1 | ST | 23782,00 | 23782,00 | EIB | C | 5 недель |  |  | 01.02.2018 |  | изменилась цена | 23000,00 | Интеллектуальные инсталляционные системы (EIB/KNX) | ABB i-bus EIB/KNX | ABB i-bus EIB/KNX Устройства управления | ABB i-bus EIB/KNX Устройства управления | 4011395131053 | 0.320 | KG | 1.150 | CDM
6310-0-0124 | 6342-825-101-500 | 6342-825-101-500 Сенсор 3-клавишный priOn, чёрное стекло | 1 | ST | 22541,20 | 22541,20 | EIB | D | 5 недель |  |  | 01.02.2018 |  | изменилась цена | 21800,00 | Интеллектуальные инсталляционные системы (EIB/KNX) | ABB i-bus EIB/KNX | ABB i-bus EIB/KNX Устройства управления | ABB i-bus EIB/KNX Устройства управления | 4011395131077 | 0.200 | KG | 1.150 | CDM
6310-0-0125 | 6342-24G-101-500 | 6342-24G-101-500 Сенсор 3-клавишный priOn, белый камень | 1 | ST | 12408,00 | 12408,00 | EIB | Заказ | 6 недель |  |  | 01.02.2018 |  | изменилась цена | 12000,00 | Интеллектуальные инсталляционные системы (EIB/KNX) | ABB i-bus EIB/KNX | ABB i-bus EIB/KNX Устройства управления | ABB i-bus EIB/KNX Устройства управления | 4011395131084 | 0.190 | KG | 1.150 | CDM
6310-0-0130 | 6344-866-101-500 | 6344-866-101-500 Дисплей с поворотным элементом priOn, сталь | 1 | ST | 134420,00 | 134420,00 | EIB | D | 5 недель |  |  | 01.02.2018 |  | изменилась цена | 130000,00 | Интеллектуальные инсталляционные системы (EIB/KNX) | ABB i-bus EIB/KNX | ABB i-bus EIB/KNX Устройства управления | ABB i-bus EIB/KNX Устройства управления | 4011395131145 | 0.630 | KG | 2.020 | CDM
6310-0-0132 | 6344-825-101-500 | 6344-825-101-500 Дисплей с поворотным элементом priOn, чёрное стекло | 1 | ST | 127078,60 | 127078,60 | EIB | D | 5 недель |  |  | 01.02.2018 |  | изменилась цена | 122900,00 | Интеллектуальные инсталляционные системы (EIB/KNX) | ABB i-bus EIB/KNX | ABB i-bus EIB/KNX Устройства управления | ABB i-bus EIB/KNX Устройства управления | 4011395131169 | 0.422 | KG | 2.020 | CDM
6310-0-0133 | 6344-24G-101-500 | 6344-24G-101-500 Дисплей с поворотным элементом priOn, белый камень | 1 | ST | 108363,20 | 108363,20 | EIB | Заказ | 6 недель |  |  | 01.02.2018 |  | изменилась цена | 104800,00 | Интеллектуальные инсталляционные системы (EIB/KNX) | ABB i-bus EIB/KNX | ABB i-bus EIB/KNX Устройства управления | ABB i-bus EIB/KNX Устройства управления | 4011395131176 | 0.383 | KG | 2.020 | CDM
6310-0-0135 | 6346/10-101-500 | 6346/10-101-500 Монтажное основание на 1 пост Busch-priOn | 1 | ST | 3515,60 | 3515,60 | EIB | C | 5 недель |  |  | 01.02.2018 |  | изменилась цена | 3400,00 | Интеллектуальные инсталляционные системы (EIB/KNX) | ABB i-bus EIB/KNX | ABB i-bus EIB/KNX Устройства управления | ABB i-bus EIB/KNX Устройства управления | 4011395131190 | 0.099 | KG | 1.150 | CDM
6310-0-0137 | 6346/11-101-500 | 6346/11-101-500 Монтажное основание на 2 поста Busch-priOn | 1 | ST | 9202,60 | 9202,60 | EIB | D | 5 недель |  |  | 01.02.2018 |  | изменилась цена | 8900,00 | Интеллектуальные инсталляционные системы (EIB/KNX) | ABB i-bus EIB/KNX | ABB i-bus EIB/KNX Устройства управления | ABB i-bus EIB/KNX Устройства управления | 4011395131220 | 0.120 | KG | 1.580 | CDM
6310-0-0139 | 6346/12-101-500 | 6346/12-101-500 Монтажное основание на 3 поста Busch-priOn | 1 | ST | 13338,60 | 13338,60 | EIB | D | 5 недель |  |  | 01.02.2018 |  | изменилась цена | 12900,00 | Интеллектуальные инсталляционные системы (EIB/KNX) | ABB i-bus EIB/KNX | ABB i-bus EIB/KNX Устройства управления | ABB i-bus EIB/KNX Устройства управления | 4011395131244 | 0.160 | KG | 1.580 | CDM
6310-0-0144 | 6348-860-101-500 | 6348-860-101-500 Планка верхняя priOn, сталь | 1 | ST | 2378,20 | 2378,20 | EIB | C | 5 недель |  |  | 01.02.2018 |  | изменилась цена | 2300,00 | Интеллектуальные инсталляционные системы (EIB/KNX) | ABB i-bus EIB/KNX | ABB i-bus EIB/KNX Устройства управления | ABB i-bus EIB/KNX Устройства управления | 4011395131299 | 0.048 | KG | 0.180 | CDM
6310-0-0146 | 6348-825-101-500 | 6348-825-101-500 Планка верхняя priOn, чёрное стекло | 1 | ST | 1757,80 | 1757,80 | EIB | D | 5 недель |  |  | 01.02.2018 |  | изменилась цена | 1700,00 | Интеллектуальные инсталляционные системы (EIB/KNX) | ABB i-bus EIB/KNX | ABB i-bus EIB/KNX Устройства управления | ABB i-bus EIB/KNX Устройства управления | 4011395131312 | 0.027 | KG | 0.180 | CDM
6310-0-0147 | 6348-24G-101-500 | 6348-24G-101-500 Планка верхняя priOn, белый камень | 1 | ST | 1137,40 | 1137,40 | EIB | Заказ | 6 недель |  |  | 01.02.2018 |  | изменилась цена | 1100,00 | Интеллектуальные инсталляционные системы (EIB/KNX) | ABB i-bus EIB/KNX | ABB i-bus EIB/KNX Устройства управления | ABB i-bus EIB/KNX Устройства управления | 4011395131329 | 0.024 | KG | 0.180 | CDM
6310-0-0152 | 6349-860-101-500 | 6349-860-101-500 Планка нижняя priOn, сталь | 1 | ST | 2378,20 | 2378,20 | EIB | D | 5 недель |  |  | 01.02.2018 |  | изменилась цена | 2300,00 | Интеллектуальные инсталляционные системы (EIB/KNX) | ABB i-bus EIB/KNX | ABB i-bus EIB/KNX Устройства управления | ABB i-bus EIB/KNX Устройства управления | 4011395131374 | 0.048 | KG | 0.180 | CDM
6310-0-0154 | 6349-825-101-500 | 6349-825-101-500 Планка нижняя priOn, чёрное стекло | 1 | ST | 1757,80 | 1757,80 | EIB | D | 5 недель |  |  | 01.02.2018 |  | изменилась цена | 1700,00 | Интеллектуальные инсталляционные системы (EIB/KNX) | ABB i-bus EIB/KNX | ABB i-bus EIB/KNX Устройства управления | ABB i-bus EIB/KNX Устройства управления | 4011395131404 | 0.027 | KG | 0.180 | CDM
6310-0-0155 | 6349-24G-101-500 | 6349-24G-101-500 Планка нижняя priOn, белый камень | 1 | ST | 1137,40 | 1137,40 | EIB | Заказ | 6 недель |  |  | 01.02.2018 |  | изменилась цена | 1100,00 | Интеллектуальные инсталляционные системы (EIB/KNX) | ABB i-bus EIB/KNX | ABB i-bus EIB/KNX Устройства управления | ABB i-bus EIB/KNX Устройства управления | 4011395131428 | 0.024 | KG | 0.180 | CDM
6310-0-0157 | 6350-825-101-500 | 6350-825-101-500 Планка верхняя priOn с ИК-приёмником и датчиком приближения, чёрное стекло | 1 | ST | 5583,60 | 5583,60 | EIB | D | 5 недель |  |  | 01.02.2018 |  | изменилась цена | 5400,00 | Интеллектуальные инсталляционные системы (EIB/KNX) | ABB i-bus EIB/KNX | ABB i-bus EIB/KNX Устройства управления | ABB i-bus EIB/KNX Устройства управления | 4011395131442 | 0.037 | KG | 0.180 | CDM
6310-0-0162 | 6352-860-101-500 | 6352-860-101-500 Планка нижняя priOn с термодатчиком, сталь | 1 | ST | 6721,00 | 6721,00 | EIB | C | 5 недель |  |  | 01.02.2018 |  | изменилась цена | 6500,00 | Интеллектуальные инсталляционные системы (EIB/KNX) | ABB i-bus EIB/KNX | ABB i-bus EIB/KNX Устройства управления | ABB i-bus EIB/KNX Устройства управления | 4011395131497 | 0.048 | KG | 0.180 | CDM
6310-0-0164 | 6352-825-101-500 | 6352-825-101-500 Планка нижняя priOn с термодатчиком, чёрное стекло | 1 | ST | 6204,00 | 6204,00 | EIB | D | 5 недель |  |  | 01.02.2018 |  | изменилась цена | 6000,00 | Интеллектуальные инсталляционные системы (EIB/KNX) | ABB i-bus EIB/KNX | ABB i-bus EIB/KNX Устройства управления | ABB i-bus EIB/KNX Устройства управления | 4011395131510 | 0.024 | KG | 0.180 | CDM
6310-0-0165 | 6352-24G-101-500 | 6352-24G-101-500 Планка нижняя priOn с термодатчиком, белый камень | 1 | ST | 4032,60 | 4032,60 | EIB | Заказ | 6 недель |  |  | 01.02.2018 |  | изменилась цена | 3900,00 | Интеллектуальные инсталляционные системы (EIB/KNX) | ABB i-bus EIB/KNX | ABB i-bus EIB/KNX Устройства управления | ABB i-bus EIB/KNX Устройства управления | 4011395131527 | 0.024 | KG | 0.180 | CDM
6310-0-0168 | 6340-811-101-500 | 6340-811-101-500 Сенсор 1-клавишный priOn, белое стекло | 1 | ST | 11270,60 | 11270,60 | EIB | Заказ | 6 недель |  |  | 01.02.2018 |  | изменилась цена | 10900,00 | Интеллектуальные инсталляционные системы (EIB/KNX) | ABB i-bus EIB/KNX | ABB i-bus EIB/KNX Устройства управления | ABB i-bus EIB/KNX Устройства управления | 4011395156742 | 0.164 | KG | 1.150 | CDM
6310-0-0170 | 6341-811-101-500 | 6341-811-101-500 Элемент поворотный priOn, белое стекло | 1 | ST | 14889,60 | 14889,60 | EIB | Заказ | 6 недель |  |  | 01.02.2018 |  | изменилась цена | 14400,00 | Интеллектуальные инсталляционные системы (EIB/KNX) | ABB i-bus EIB/KNX | ABB i-bus EIB/KNX Устройства управления | ABB i-bus EIB/KNX Устройства управления | 4011395156766 | 0.230 | KG | 1.150 | CDM
6310-0-0172 | 6342-811-101-500 | 6342-811-101-500 Сенсор 3-клавишный priOn, белое стекло | 1 | ST | 22541,20 | 22541,20 | EIB | Заказ | 6 недель |  |  | 01.02.2018 |  | изменилась цена | 21800,00 | Интеллектуальные инсталляционные системы (EIB/KNX) | ABB i-bus EIB/KNX | ABB i-bus EIB/KNX Устройства управления | ABB i-bus EIB/KNX Устройства управления | 4011395156780 | 0.200 | KG | 1.150 | CDM
6310-0-0174 | 6344-811-101-500 | 6344-811-101-500 Дисплей с поворотным элементом priOn, белое стекло | 1 | ST | 129078,60 | 129078,60 | EIB | Заказ | 6 недель |  |  | 01.02.2018 |  | изменилась цена | 122900,00 | Интеллектуальные инсталляционные системы (EIB/KNX) | ABB i-bus EIB/KNX | ABB i-bus EIB/KNX Устройства управления | ABB i-bus EIB/KNX Устройства управления | 4011395156810 | 0.375 | KG | 2.020 | CDM
6310-0-0176 | 6345-811-101-500 | 6345-811-101-500 Датчик движения Busch-Watchdog priOn, мультилинза 180, белое стекло | 1 | ST | 24195,60 | 24195,60 | EIB | Заказ | 6 недель |  |  | 01.02.2018 |  | изменилась цена | 23400,00 | Интеллектуальные инсталляционные системы (EIB/KNX) | ABB i-bus EIB/KNX | ABB i-bus EIB/KNX Устройства управления | ABB i-bus EIB/KNX Устройства управления | 4011395156834 | 0.166 | KG | 1.150 | CDM
6310-0-0178 | 6348-811-101-500 | 6348-811-101-500 Планка верхняя priOn, белое стекло | 1 | ST | 1757,80 | 1757,80 | EIB | Заказ | 6 недель |  |  | 01.02.2018 |  | изменилась цена | 1700,00 | Интеллектуальные инсталляционные системы (EIB/KNX) | ABB i-bus EIB/KNX | ABB i-bus EIB/KNX Устройства управления | ABB i-bus EIB/KNX Устройства управления | 4011395156858 | 0.034 | KG | 0.180 | CDM
6310-0-0180 | 6349-811-101-500 | 6349-811-101-500 Планка нижняя priOn, белое стекло | 1 | ST | 1757,80 | 1757,80 | EIB | Заказ | 6 недель |  |  | 01.02.2018 |  | изменилась цена | 1700,00 | Интеллектуальные инсталляционные системы (EIB/KNX) | ABB i-bus EIB/KNX | ABB i-bus EIB/KNX Устройства управления | ABB i-bus EIB/KNX Устройства управления | 4011395156872 | 0.035 | KG | 0.180 | CDM
6310-0-0182 | 6352-811-101-500 | 6352-811-101-500 Планка нижняя priOn с термодатчиком, белое стекло | 1 | ST | 6204,00 | 6204,00 | EIB | Заказ | 6 недель |  |  | 01.02.2018 |  | изменилась цена | 6000,00 | Интеллектуальные инсталляционные системы (EIB/KNX) | ABB i-bus EIB/KNX | ABB i-bus EIB/KNX Устройства управления | ABB i-bus EIB/KNX Устройства управления | 4011395156896 | 0.040 | KG | 0.180 | CDM
6310-0-0183 | 6351/08-825-500 | 6351/08-825-500 Планка верхняя priOn с терморегулятором и дисплеем | 1 | ST | 23058,20 | 23058,20 | EIB | C | 5 недель |  |  | 01.02.2018 |  | изменилась цена | 22300,00 | Интеллектуальные инсталляционные системы (EIB/KNX) | ABB i-bus EIB/KNX | ABB i-bus EIB/KNX Устройства управления | ABB i-bus EIB/KNX Устройства управления | 4011395198407 | 0.200 | KG | 0.050 | CDM
6320-0-0002 | 6320/10-20-500 | 6320/10-20-500 Сенсор 1/2-клавишный с ИК-приемником, triton, платина | 1 | ST | 20680,00 | 20680,00 | EIB | Заказ | 6 недель |  |  | 01.02.2018 |  | изменилась цена | 20000,00 | Интеллектуальные инсталляционные системы (EIB/KNX) | ABB i-bus EIB/KNX | ABB i-bus EIB/KNX Устройства управления | ABB i-bus EIB/KNX Устройства управления | 4011395138571 | 0.100 | KG | 1.300 | CDM
6320-0-0004 | 6320/10-24G-500 | 6320/10-24G-500 Сенсор 1/2-клавишный с ИК-приемником, triton, альпийский белый | 1 | ST | 20369,80 | 20369,80 | EIB | Заказ | 6 недель |  |  | 01.02.2018 |  | изменилась цена | 19700,00 | Интеллектуальные инсталляционные системы (EIB/KNX) | ABB i-bus EIB/KNX | ABB i-bus EIB/KNX Устройства управления | ABB i-bus EIB/KNX Устройства управления | 4011395138731 | 0.100 | KG | 1.300 | CDM
6320-0-0006 | 6320/10-79-500 | 6320/10-79-500 Сенсор 1/2-клавишный с ИК-приемником, triton, шампань металлик | 1 | ST | 20680,00 | 20680,00 | EIB | Заказ | 6 недель |  |  | 01.02.2018 |  | изменилась цена | 20000,00 | Интеллектуальные инсталляционные системы (EIB/KNX) | ABB i-bus EIB/KNX | ABB i-bus EIB/KNX Устройства управления | ABB i-bus EIB/KNX Устройства управления | 4011395138755 | 0.100 | KG | 1.300 | CDM
6320-0-0008 | 6320/10-83-500 | 6320/10-83-500 Сенсор 1/2-клавишный с ИК-приемником, triton, серебристый алюминий | 1 | ST | 20680,00 | 20680,00 | EIB | Заказ | 6 недель |  |  | 01.02.2018 |  | изменилась цена | 20000,00 | Интеллектуальные инсталляционные системы (EIB/KNX) | ABB i-bus EIB/KNX | ABB i-bus EIB/KNX Устройства управления | ABB i-bus EIB/KNX Устройства управления | 4011395138779 | 0.100 | KG | 1.300 | CDM
6320-0-0010 | 6320/10-260-500 | 6320/10-260-500 Сенсор 1/2-клавишный с ИК-приемником, triton, паладий | 1 | ST | 20680,00 | 20680,00 | EIB | Заказ | 6 недель |  |  | 01.02.2018 |  | изменилась цена | 20000,00 | Интеллектуальные инсталляционные системы (EIB/KNX) | ABB i-bus EIB/KNX | ABB i-bus EIB/KNX Устройства управления | ABB i-bus EIB/KNX Устройства управления | 4011395138793 | 0.100 | KG | 1.300 | CDM
6320-0-0012 | 6320/30-20-500 | 6320/30-20-500 Сенсор 3/6-клавишный с ИК-приемником, triton, платина | 1 | ST | 27711,20 | 27711,20 | EIB | Заказ | 6 недель |  |  | 01.02.2018 |  | изменилась цена | 26800,00 | Интеллектуальные инсталляционные системы (EIB/KNX) | ABB i-bus EIB/KNX | ABB i-bus EIB/KNX Устройства управления | ABB i-bus EIB/KNX Устройства управления | 4011395138823 | 0.100 | KG | 1.300 | CDM
6320-0-0014 | 6320/30-24G-500 | 6320/30-24G-500 Сенсор 3/6-клавишный с ИК-приемником, triton, альпийский белый | 1 | ST | 27607,80 | 27607,80 | EIB | Заказ | 6 недель |  |  | 01.02.2018 |  | изменилась цена | 26700,00 | Интеллектуальные инсталляционные системы (EIB/KNX) | ABB i-bus EIB/KNX | ABB i-bus EIB/KNX Устройства управления | ABB i-bus EIB/KNX Устройства управления | 4011395138854 | 0.100 | KG | 1.300 | CDM
6320-0-0016 | 6320/30-79-500 | 6320/30-79-500 Сенсор 3/6-клавишный с ИК-приемником, triton, шампань металлик | 1 | ST | 27607,80 | 27607,80 | EIB | Заказ | 6 недель |  |  | 01.02.2018 |  | изменилась цена | 26700,00 | Интеллектуальные инсталляционные системы (EIB/KNX) | ABB i-bus EIB/KNX | ABB i-bus EIB/KNX Устройства управления | ABB i-bus EIB/KNX Устройства управления | 4011395138878 | 0.100 | KG | 1.300 | CDM
6320-0-0018 | 6320/30-83-500 | 6320/30-83-500 Сенсор 3/6-клавишный с ИК-приемником, triton, серебристый алюминий | 1 | ST | 27711,20 | 27711,20 | EIB | Заказ | 6 недель |  |  | 01.02.2018 |  | изменилась цена | 26800,00 | Интеллектуальные инсталляционные системы (EIB/KNX) | ABB i-bus EIB/KNX | ABB i-bus EIB/KNX Устройства управления | ABB i-bus EIB/KNX Устройства управления | 4011395138892 | 0.100 | KG | 1.300 | CDM
6320-0-0020 | 6320/30-260-500 | 6320/30-260-500 Сенсор 3/6-клавишный с ИК-приемником, triton, паладий | 1 | ST | 27711,20 | 27711,20 | EIB | Заказ | 6 недель |  |  | 01.02.2018 |  | изменилась цена | 26800,00 | Интеллектуальные инсталляционные системы (EIB/KNX) | ABB i-bus EIB/KNX | ABB i-bus EIB/KNX Устройства управления | ABB i-bus EIB/KNX Устройства управления | 4011395138922 | 0.100 | KG | 1.300 | CDM
6320-0-0022 | 6320/38-20-500 | 6320/38-20-500 Сенсор 3/6-клавишный, терморегулятор, triton, платина | 1 | ST | 0,00 | 0,00 | EIB | Заказ | 6 недель | Снятие с заменой | 6320-0-0052 | 02.03.2016 | 11.08.2016 |  |  | Интеллектуальные инсталляционные системы (EIB/KNX) | ABB i-bus EIB/KNX | MX/A14.3 | MX/A14.3 | 4011395138953 | 0.169 | KG | 1.300 | CDM
6320-0-0024 | 6320/38-24G-500 | 6320/38-24G-500 Сенсор 3/6-клавишный, терморегулятор, triton, альпийскйи белый | 1 | ST | 0,00 | 0,00 | EIB | Заказ | 6 недель | Снятие с заменой | 6320-0-0054 | 02.03.2016 | 11.08.2016 |  |  | Интеллектуальные инсталляционные системы (EIB/KNX) | ABB i-bus EIB/KNX | MX/A14.3 | MX/A14.3 | 4011395138977 | 0.169 | KG | 1.300 | CDM
6320-0-0026 | 6320/38-79-500 | 6320/38-79-500 Сенсор 3/6-клавишный, терморегулятор, triton, шампань металлик | 1 | ST | 0,00 | 0,00 | EIB | Заказ | 6 недель | Снятие с заменой | 6320-0-0056 | 02.03.2016 | 11.08.2016 |  |  | Интеллектуальные инсталляционные системы (EIB/KNX) | ABB i-bus EIB/KNX | MX/A14.3 | MX/A14.3 | 4011395139004 | 0.169 | KG | 1.300 | CDM
6320-0-0028 | 6320/38-83-500 | 6320/38-83-500 Сенсор 3/6-клавишный, терморегулятор, triton, серебристый алюминий | 1 | ST | 0,00 | 0,00 | EIB | Заказ | 6 недель | Снятие с заменой | 6320-0-0058 | 02.03.2016 | 11.08.2016 |  |  | Интеллектуальные инсталляционные системы (EIB/KNX) | ABB i-bus EIB/KNX | MX/A14.3 | MX/A14.3 | 4011395139028 | 0.169 | KG | 1.300 | CDM
6320-0-0030 | 6320/38-260-500 | 6320/38-260-500 Сенсор 3/6-клавишный, терморегулятор, triton, паладий | 1 | ST | 0,00 | 0,00 | EIB | Заказ | 6 недель | Снятие с заменой | 6320-0-0060 | 02.03.2016 | 11.08.2016 |  |  | Интеллектуальные инсталляционные системы (EIB/KNX) | ABB i-bus EIB/KNX | MX/A14.3 | MX/A14.3 | 4011395139042 | 0.169 | KG | 1.300 | CDM
6320-0-0032 | 6320/50-20-500 | 6320/50-20-500 Сенсор 5/10-клавишный с ИК-приемником, triton, платина | 1 | ST | 36707,00 | 36707,00 | EIB | Заказ | 6 недель |  |  | 01.02.2018 |  | изменилась цена | 35500,00 | Интеллектуальные инсталляционные системы (EIB/KNX) | ABB i-bus EIB/KNX | ABB i-bus EIB/KNX Устройства управления | ABB i-bus EIB/KNX Устройства управления | 4011395139110 | 0.274 | KG | 1.910 | CDM
6320-0-0034 | 6320/50-24G-500 | 6320/50-24G-500 Сенсор 5/10-клавишный с ИК-приемником, triton, альпийский белый | 1 | ST | 36396,80 | 36396,80 | EIB | Заказ | 6 недель |  |  | 01.02.2018 |  | изменилась цена | 35200,00 | Интеллектуальные инсталляционные системы (EIB/KNX) | ABB i-bus EIB/KNX | ABB i-bus EIB/KNX Устройства управления | ABB i-bus EIB/KNX Устройства управления | 4011395139141 | 0.274 | KG | 1.910 | CDM
6320-0-0036 | 6320/50-79-500 | 6320/50-79-500 Сенсор 5/10-клавишный с ИК-приемником, triton, шампань металлик | 1 | ST | 36707,00 | 36707,00 | EIB | Заказ | 6 недель |  |  | 01.02.2018 |  | изменилась цена | 35500,00 | Интеллектуальные инсталляционные системы (EIB/KNX) | ABB i-bus EIB/KNX | ABB i-bus EIB/KNX Устройства управления | ABB i-bus EIB/KNX Устройства управления | 4011395139165 | 0.274 | KG | 1.910 | CDM
6320-0-0038 | 6320/50-83-500 | 6320/50-83-500 Сенсор 5/10-клавишный с ИК-приемником, triton, серебристый алюминий | 1 | ST | 36707,00 | 36707,00 | EIB | Заказ | 6 недель |  |  | 01.02.2018 |  | изменилась цена | 35500,00 | Интеллектуальные инсталляционные системы (EIB/KNX) | ABB i-bus EIB/KNX | ABB i-bus EIB/KNX Устройства управления | ABB i-bus EIB/KNX Устройства управления | 4011395139189 | 0.274 | KG | 2.180 | CDM
6320-0-0040 | 6320/50-260-500 | 6320/50-260-500 Сенсор 5/10-клавишный с ИК-приемником, triton, паладий | 1 | ST | 36707,00 | 36707,00 | EIB | Заказ | 6 недель |  |  | 01.02.2018 |  | изменилась цена | 35500,00 | Интеллектуальные инсталляционные системы (EIB/KNX) | ABB i-bus EIB/KNX | ABB i-bus EIB/KNX Устройства управления | ABB i-bus EIB/KNX Устройства управления | 4011395139219 | 0.274 | KG | 1.910 | CDM
6320-0-0042 | 6320/58-20-500 | 6320/58-20-500 Сенсор 5/10-клавишный, терморегулятор, triton, платина | 1 | ST | 0,00 | 0,00 | EIB | Заказ | 6 недель | Снятие с заменой | 6320-0-0062 | 02.03.2016 | 28.08.2017 |  |  | Интеллектуальные инсталляционные системы (EIB/KNX) | ABB i-bus EIB/KNX | MX/A14.3 | MX/A14.3 | 4011395139233 | 0.278 | KG | 1.390 | CDM
6320-0-0044 | 6320/58-24G-500 | 6320/58-24G-500 Сенсор 5/10-клавишный, терморегулятор, triton, альпийский белый | 1 | ST | 0,00 | 0,00 | EIB | Заказ | 6 недель | Снятие с заменой | 6320-0-0064 | 02.03.2016 | 11.08.2016 |  |  | Интеллектуальные инсталляционные системы (EIB/KNX) | ABB i-bus EIB/KNX | MX/A14.3 | MX/A14.3 | 4011395139264 | 0.278 | KG | 2.180 | CDM
6320-0-0046 | 6320/58-79-500 | 6320/58-79-500 Сенсор 5/10-клавишный, терморегулятор, triton, шампань металлик | 1 | ST | 0,00 | 0,00 | EIB | Заказ | 6 недель | Снятие с заменой | 6320-0-0066 | 02.03.2016 | 11.08.2016 |  |  | Интеллектуальные инсталляционные системы (EIB/KNX) | ABB i-bus EIB/KNX | MX/A14.3 | MX/A14.3 | 4011395139288 | 0.278 | KG | 2.180 | CDM
6320-0-0048 | 6320/58-83-500 | 6320/58-83-500 Сенсор 5/10-клавишный, терморегулятор, triton, серебристый алюминий | 1 | ST | 0,00 | 0,00 | EIB | Заказ | 6 недель | Снятие с заменой | 6320-0-0068 | 02.03.2016 | 11.08.2016 |  |  | Интеллектуальные инсталляционные системы (EIB/KNX) | ABB i-bus EIB/KNX | MX/A14.3 | MX/A14.3 | 4011395139318 | 0.278 | KG | 1.390 | CDM
6320-0-0050 | 6320/58-260-500 | 6320/58-260-500 Сенсор 5/10-клавишный, терморегулятор, triton, паладий | 1 | ST | 0,00 | 0,00 | EIB | Заказ | 6 недель | Снятие с заменой | 6320-0-0070 | 02.03.2016 | 11.08.2016 |  |  | Интеллектуальные инсталляционные системы (EIB/KNX) | ABB i-bus EIB/KNX | MX/A14.3 | MX/A14.3 | 4011395139332 | 0.200 | KG | 2.180 | CDM
6320-0-0052 | 6321/38-20-500 | 6321/38-20-500 Сенсор 3/6-клавишный, терморегулятор, triton, цвет платина | 1 | ST | 43738,20 | 43738,20 | EIB | Заказ | 4 недели |  |  | 01.02.2018 |  | изменилась цена | 42300,00 | Интеллектуальные инсталляционные системы (EIB/KNX) | ABB i-bus EIB/KNX | MX/A14.3 | MX/A14.3 | 4011395201329 | 0.170 | KG | 1.300 | CDM
6320-0-0054 | 6321/38-24G-500 | 6321/38-24G-500 Сенсор 3/6-клавишный, терморегулятор, triton, цвет альпийскйи белый | 1 | ST | 43428,00 | 43428,00 | EIB | Заказ | 4 недели |  |  | 01.02.2018 |  | изменилась цена | 42000,00 | Интеллектуальные инсталляционные системы (EIB/KNX) | ABB i-bus EIB/KNX | MX/A14.3 | MX/A14.3 | 4011395201350 | 0.170 | KG | 1.300 | CDM
6320-0-0056 | 6321/38-79-500 | 6321/38-79-500 Сенсор 3/6-клавишный, терморегулятор, triton, цвет шампань металлик | 1 | ST | 43738,20 | 43738,20 | EIB | Заказ | 4 недели |  |  | 01.02.2018 |  | изменилась цена | 42300,00 | Интеллектуальные инсталляционные системы (EIB/KNX) | ABB i-bus EIB/KNX | MX/A14.3 | MX/A14.3 | 4011395201374 | 0.170 | KG | 1.300 | CDM
6320-0-0058 | 6321/38-83-500 | 6321/38-83-500 Сенсор 3/6-клавишный, терморегулятор, triton, цвет серебристый алюминий | 1 | ST | 43738,20 | 43738,20 | EIB | Заказ | 4 недели |  |  | 01.02.2018 |  | изменилась цена | 42300,00 | Интеллектуальные инсталляционные системы (EIB/KNX) | ABB i-bus EIB/KNX | MX/A14.3 | MX/A14.3 | 4011395201398 | 0.170 | KG | 1.300 | CDM
6320-0-0060 | 6321/38-260-500 | 6321/38-260-500 Сенсор 3/6-клавишный, терморегулятор, triton, цвет паладий | 1 | ST | 43738,20 | 43738,20 | EIB | Заказ | 4 недели |  |  | 01.02.2018 |  | изменилась цена | 42300,00 | Интеллектуальные инсталляционные системы (EIB/KNX) | ABB i-bus EIB/KNX | MX/A14.3 | MX/A14.3 | 4011395201428 | 0.170 | KG | 1.300 | CDM
6320-0-0062 | 6321/58-20-500 | 6321/58-20-500 Сенсор 5/10-клавишный, терморегулятор, triton, цвет платина | 1 | ST | 58317,60 | 58317,60 | EIB | Заказ | 4 недели |  |  | 01.02.2018 |  | изменилась цена | 56400,00 | Интеллектуальные инсталляционные системы (EIB/KNX) | ABB i-bus EIB/KNX | MX/A14.3 | MX/A14.3 | 4011395201442 | 0.280 | KG | 2.100 | CDM
6320-0-0064 | 6321/58-24G-500 | 6321/58-24G-500 Сенсор 5/10-клавишный, терморегулятор, triton, цвет альпийский белый | 1 | ST | 58007,40 | 58007,40 | EIB | Заказ | 4 недели |  |  | 01.02.2018 |  | изменилась цена | 56100,00 | Интеллектуальные инсталляционные системы (EIB/KNX) | ABB i-bus EIB/KNX | MX/A14.3 | MX/A14.3 | 4011395201466 | 0.280 | KG | 2.100 | CDM
6320-0-0066 | 6321/58-79-500 | 6321/58-79-500 Сенсор 5/10-клавишный, терморегулятор, triton, цвет шампань металлик | 1 | ST | 58317,60 | 58317,60 | EIB | Заказ | 4 недели |  |  | 01.02.2018 |  | изменилась цена | 56400,00 | Интеллектуальные инсталляционные системы (EIB/KNX) | ABB i-bus EIB/KNX | MX/A14.3 | MX/A14.3 | 4011395201480 | 0.280 | KG | 2.100 | CDM
6320-0-0068 | 6321/58-83-500 | 6321/58-83-500 Сенсор 5/10-клавишный, терморегулятор, triton, цвет серебристый алюминий | 1 | ST | 58317,60 | 58317,60 | EIB | Заказ | 4 недели |  |  | 01.02.2018 |  | изменилась цена | 56400,00 | Интеллектуальные инсталляционные системы (EIB/KNX) | ABB i-bus EIB/KNX | MX/A14.3 | MX/A14.3 | 4011395201503 | 0.280 | KG | 2.100 | CDM
6320-0-0070 | 6321/58-260-500 | 632/58-260-500 Сенсор 5/10-клавишный, терморегулятор, triton, цвет паладий | 1 | ST | 58317,60 | 58317,60 | EIB | Заказ | 4 недели |  |  | 01.02.2018 |  | изменилась цена | 56400,00 | Интеллектуальные инсталляционные системы (EIB/KNX) | ABB i-bus EIB/KNX | MX/A14.3 | MX/A14.3 | 4011395201527 | 0.280 | KG | 2.100 | CDM
632-010200-907 | 632-010200-907 | Cosmo бел. розетка с/з двойная | 10 | ST | 203,16 | 2031,60 | TRELB Cosmo | A | 6 недель |  |  | 01.02.2018 |  | изменилась цена | 196,48 | Электроустановочные изделия | FI-SCHUKOMAT Busch-Duro 2000® WS |  |  | 8698802291508 | 0.094 | KG | 0.450 | CDM
632-010200-908 | 632-010200-908 | Cosmo бел. розетка б/з двойная | 10 | ST | 159,74 | 1597,40 | TRELB Cosmo | A | 6 недель |  |  | 01.02.2018 |  | изменилась цена | 154,49 | Электроустановочные изделия | FI-SCHUKOMAT Busch-Duro 2000® WS |  |  | 8698802291478 | 0.094 | KG | 0.450 | CDM
632-010300-907 | 632-010300-907 | Cosmo крем. розетка с/з двойная | 10 | ST | 203,16 | 2031,60 | TRELB Cosmo | A | 6 недель |  |  | 01.02.2018 |  | изменилась цена | 196,48 | Электроустановочные изделия | FI-SCHUKOMAT Busch-Duro 2000® WS |  |  | 8698802293601 | 0.119 | KG | 0.450 | CDM
632-010300-908 | 632-010300-908 | Cosmo крем. розетка б/з двойная | 10 | ST | 159,74 | 1597,40 | TRELB Cosmo | A | 6 недель |  |  | 01.02.2018 |  | изменилась цена | 154,49 | Электроустановочные изделия | FI-SCHUKOMAT Busch-Duro 2000® WS |  |  | 8698802293571 | 0.119 | KG | 0.450 | CDM
632-011000-907 | 632-011000-907 | Cosmo алюминий розетка с/з двойная | 10 | ST | 285,87 | 2858,70 | TRELB Cosmo | B | 6 недель |  |  | 01.02.2018 |  | изменилась цена | 276,47 | Электроустановочные изделия | FI-SCHUKOMAT Busch-Duro 2000® WS |  |  | 8698802295698 | 0.119 | KG | 0.450 | CDM
632-011000-908 | 632-011000-908 | Cosmo алюминий розетка б/з двойная | 10 | ST | 252,32 | 2523,20 | TRELB Cosmo | B | 6 недель |  |  | 01.02.2018 |  | изменилась цена | 244,02 | Электроустановочные изделия | FI-SCHUKOMAT Busch-Duro 2000® WS |  |  | 8698802295667 | 0.119 | KG | 0.450 | CDM
632-011400-907 | 632-011400-907 | Cosmo титаниум розетка с/з двойная | 10 | ST | 285,87 | 2858,70 | TRELB Cosmo | B | 6 недель |  |  | 01.02.2018 |  | изменилась цена | 276,47 | Электроустановочные изделия | FI-SCHUKOMAT Busch-Duro 2000® WS |  |  | 8698802297760 | 0.119 | KG | 0.450 | CDM
632-011400-908 | 632-011400-908 | Cosmo титаниум розетка б/з двойная | 10 | ST | 252,32 | 2523,20 | TRELB Cosmo | B | 6 недель |  |  | 01.02.2018 |  | изменилась цена | 244,02 | Электроустановочные изделия | FI-SCHUKOMAT Busch-Duro 2000® WS |  |  | 8698802297739 | 0.119 | KG | 0.450 | CDM
6400-0-0002 | 6472 U-500 | Устройство зарядное 6472 U-500, два USB разъема, 1400 мА (по 700 мА на каждый), электронная защита от перегрузки и КЗ | 1 | ST | 5782,00 | 5782,00 | BJE | C | 4 недели |  |  | 01.02.2018 |  | изменилась цена | 5591,88 | Электроустановочные изделия | Механизмы устройств скрытой установки | Механизмы устройств скрытой установки |  | 4011395151594 | 0.100 | KG | 416.000 | CCM
6400-0-0006 | 6478-212 | Плата центральная (накладка) 6478-212 для блока питания micro USB - 6474 U, Busch-Duro, слоновая кость | 1 | ST | 0,00 | 0,00 | BJE | Заказ | 4 недели | Снятие с заменой | 6400-0-0007 |  | 28.02.2014 |  |  | Электроустановочные изделия | Системы передачи данных | Накладки | Накладки | 4011395151648 | 0.059 | KG | 416.200 | CCM
6400-0-0007 | 6478-212-500 | Плата центральная (накладка) 6478-212 для блока питания micro USB - 6474 U, Busch-Duro, слоновая кость | 1 | ST | 3278,73 | 3278,73 | BJE | Заказ | 4 недели |  |  | 01.02.2018 |  | изменилась цена | 3170,92 | Электроустановочные изделия | spring® | Выключатели скрытой установки | Arco | 4011395151655 | 0.060 | KG | 416.200 | CCM
6400-0-0008 | 6478-214 | Плата центральная (накладка) 6478-214 для блока питания micro USB - 6474 U, Reflex, альпийский белый | 1 | ST | 0,00 | 0,00 | BJE | Заказ | 4 недели | Снятие с заменой | 6400-0-0009 |  | 28.02.2014 |  |  | Электроустановочные изделия | Системы передачи данных | Накладки | Накладки | 4011395151662 | 0.059 | KG | 416.200 | CCM
6400-0-0009 | 6478-214-500 | Плата центральная (накладка) 6478-214 для блока питания micro USB - 6474 U, Reflex, альпийский белый | 1 | ST | 3278,73 | 3278,73 | BJE | Заказ | 4 недели |  |  | 01.02.2018 |  | изменилась цена | 3170,92 | Электроустановочные изделия | Системы передачи данных | Системы передачи данных | Reflex SI | 4011395151679 | 0.060 | KG | 416.200 | CCM
6400-0-0010 | 6478-92-507 | Плата центральная (накладка) 6478-92-507 для блока питания micro USB - 6474 U, basic55, слоновая кость | 1 | ST | 2479,86 | 2479,86 | BJB | Заказ | 4 недели |  |  | 01.02.2018 |  | изменилась цена | 2398,32 | Электроустановочные изделия | Системы передачи данных | Накладки | Накладки | 4011395151686 | 0.065 | KG | 416.200 | CCM
6400-0-0011 | 6478-94-507 | Плата центральная (накладка) 6478-94-507 для блока питания micro USB - 6474 U, basic55, белый | 1 | ST | 2479,86 | 2479,86 | BJB | Заказ | 4 недели |  |  | 01.02.2018 |  | изменилась цена | 2398,32 | Электроустановочные изделия | Системы передачи данных | Накладки | Накладки | 4011395151693 | 0.065 | KG | 416.200 | CCM
6400-0-0012 | 6478-81 | Плата центральная (накладка) 6478-81 для блока питания micro USB - 6474 U, Future, антрацит/чёрный | 1 | ST | 0,00 | 0,00 | BJE | Заказ | 4 недели | Снятие с заменой | 6400-0-0013 |  | 28.02.2014 |  |  | Электроустановочные изделия | Системы передачи данных | Накладки | Накладки | 4011395151709 | 0.059 | KG | 416.200 | CCM
6400-0-0013 | 6478-81-500 | Плата центральная (накладка) 6478-81 для блока питания micro USB - 6474 U, Future, антрацит/чёрный | 1 | ST | 3472,01 | 3472,01 | BJE | Заказ | 4 недели |  |  | 01.02.2018 |  | изменилась цена | 3357,84 | Электроустановочные изделия | Системы передачи данных | Системы передачи данных | carat® | 4011395151716 | 0.062 | KG | 416.200 | CCM
6400-0-0014 | 6478-82 | Плата центральная (накладка) 6478-82 для блока питания micro USB - 6474 U, Future, слоновая кость | 1 | ST | 0,00 | 0,00 | BJE | Заказ | 4 недели | Снятие с заменой | 6400-0-0015 |  | 28.02.2014 |  |  | Электроустановочные изделия | Системы передачи данных | Накладки | Накладки | 4011395151723 | 0.059 | KG | 416.200 | CCM
6400-0-0015 | 6478-82-500 | Плата центральная (накладка) 6478-82 для блока питания micro USB - 6474 U, Future, слоновая кость | 1 | ST | 3205,40 | 3205,40 | BJE | Заказ | 4 недели |  |  | 01.02.2018 |  | изменилась цена | 3100,00 | Электроустановочные изделия | Системы передачи данных | Системы передачи данных | carat® | 4011395151730 | 0.062 | KG | 416.200 | CCM
6400-0-0016 | 6478-83 | Плата центральная (накладка) 6478-83 для блока питания micro USB - 6474 U, Future, серебристый алюминий | 1 | ST | 0,00 | 0,00 | BJE | Заказ | 4 недели | Снятие с заменой | 6400-0-0017 |  | 28.02.2014 |  |  | Электроустановочные изделия | Системы передачи данных | Накладки | Накладки | 4011395151747 | 0.059 | KG | 416.200 | CCM
6400-0-0017 | 6478-83-500 | Плата центральная (накладка) 6478-83 для блока питания micro USB - 6474 U, Future, серебристый алюминий | 1 | ST | 3581,45 | 3581,45 | BJE | Заказ | 4 недели |  |  | 01.02.2018 |  | изменилась цена | 3463,68 | Электроустановочные изделия | Системы передачи данных | Системы передачи данных | carat® | 4011395151754 | 0.062 | KG | 416.200 | CCM
6400-0-0019 | 6478-84-500 | Плата центральная (накладка) 6478-84 для блока питания micro USB - 6474 U, Future, альпийский белый | 1 | ST | 3205,40 | 3205,40 | BJE | Заказ | 4 недели |  |  | 01.02.2018 |  | изменилась цена | 3100,00 | Электроустановочные изделия | Системы передачи данных | Системы передачи данных | carat® | 4011395151778 | 0.062 | KG | 416.200 | CCM
6400-0-0020 | 6478-896 | Плата центральная (накладка) 6478-896 для блока питания micro USB - 6474 U, Axcent, chalet-белый | 1 | ST | 3388,17 | 3388,17 | BJE | Заказ | 4 недели |  |  | 01.02.2018 |  | изменилась цена | 3276,76 | Электроустановочные изделия | Системы передачи данных | Накладки | Накладки | 4011395151785 | 0.059 | KG | 416.200 | CCM
6400-0-0022 | 6478-803 | Плата центральная (накладка) 6478-803 для блока питания micro USB - 6474 U, Solo, серый металлик | 1 | ST | 3581,45 | 3581,45 | BJE | Заказ | 4 недели |  |  | 01.02.2018 |  | изменилась цена | 3463,68 | Электроустановочные изделия | Системы передачи данных | Накладки | Накладки | 4011395151808 | 0.059 | KG | 416.200 | CCM
6400-0-0024 | 6478-815 | Плата центральная (накладка) 6478-815 для блока питания micro USB - 6474 U, Solo, жёлтый | 1 | ST | 0,00 | 0,00 | BJE | Заказ | 4 недели | Продажи прекращены | 6400-0-0025 |  | 24.01.2018 | изменился статус | Снятие с заменой | Электроустановочные изделия | Системы передачи данных | Накладки | Накладки | 4011395151822 | 0.059 | KG | 416.200 | CCM
6400-0-0025 | 6478-815-500 | Плата центральная (накладка) 6478-815 для блока питания micro USB - 6474 U, Solo, жёлтый | 1 | ST | 0,00 | 0,00 | BJE | Заказ | 4 недели | Продажи прекращены |  | 01.07.2017 | 24.01.2018 | новый статус |  | Электроустановочные изделия | Системы передачи данных | Системы передачи данных | carat® | 4011395151839 | 0.062 | KG | 416.200 | CCM
6400-0-0026 | 6478-884 | Плата центральная (накладка) 6478-884 для блока питания micro USB - 6474 U, Future, белый бархат | 1 | ST | 0,00 | 0,00 | BJE | Заказ | 4 недели | Снятие с заменой | 6400-0-0027 |  | 28.02.2014 |  |  | Электроустановочные изделия | Системы передачи данных | Накладки | Накладки | 4011395151846 | 0.059 | KG | 416.200 | CCM
6400-0-0027 | 6478-884-500 | Плата центральная (накладка) 6478-884 для блока питания micro USB - 6474 U, Future, белый бархат | 1 | ST | 3581,45 | 3581,45 | BJE | Заказ | 4 недели |  |  | 01.02.2018 |  | изменилась цена | 3463,68 | Электроустановочные изделия | Системы передачи данных | Системы передачи данных | carat® | 4011395151853 | 0.063 | KG | 416.200 | CCM
6400-0-0028 | 6478-885 | Плата центральная (накладка) 6478-885 для блока питания micro USB - 6474 U, Future, чёрный бархат | 1 | ST | 0,00 | 0,00 | BJE | Заказ | 4 недели | Снятие с заменой | 6400-0-0029 |  | 28.02.2014 |  |  | Электроустановочные изделия | Системы передачи данных | Накладки | Накладки | 4011395151860 | 0.059 | KG | 416.200 | CCM
6400-0-0029 | 6478-885-500 | Плата центральная (накладка) 6478-885 для блока питания micro USB - 6474 U, Future, чёрный бархат | 1 | ST | 3581,45 | 3581,45 | BJE | Заказ | 4 недели |  |  | 01.02.2018 |  | изменилась цена | 3463,68 | Электроустановочные изделия | Системы передачи данных | Системы передачи данных | carat® | 4011395151877 | 0.060 | KG | 416.200 | CCM
6400-0-0030 | 6478-866 | Плата центральная (накладка) 6478-866 для блока питания micro USB - 6474 U, сталь | 1 | ST | 0,00 | 0,00 | BJE | Заказ | 4 недели | Снятие с заменой | 6400-0-0031 |  | 28.02.2014 |  |  | Электроустановочные изделия | Системы передачи данных | Накладки | Накладки | 4011395151884 | 0.059 | KG | 416.200 | CCM
6400-0-0031 | 6478-866-500 | Плата центральная (накладка) 6478-866 для блока питания micro USB - 6474 U, сталь | 1 | ST | 3815,48 | 3815,48 | BJE | Заказ | 4 недели |  |  | 01.02.2018 |  | изменилась цена | 3690,02 | Электроустановочные изделия | spring® | Выключатели скрытой установки | Puma | 4011395151891 | 0.062 | KG | 416.200 | CCM
6400-0-0033 | 6474 U-500 | Устройство зарядное 6474 U-500, micro USB-кабель, 1400 мА, электронная защита от перегрузки и КЗ | 1 | ST | 6212,81 | 6212,81 | BJE | Заказ | 4 недели |  |  | 01.02.2018 |  | изменилась цена | 6008,52 | Электроустановочные изделия | Механизмы устройств скрытой установки | Механизмы устройств скрытой установки |  | 4011395156421 | 0.100 | KG | 416.000 | CCM
6400-0-0034 | 6406 U | Механизм бесконтактного выключателя, 230В, 10А | 1 | ST | 12067,13 | 12067,13 | BJE | Заказ | 6 недель |  |  | 01.02.2018 |  | изменилась цена | 11670,34 | Электроустановочные изделия | Механизмы устройств скрытой установки | Механизмы выключателей/возвратно-нажимных выключателей | Механизмы выключателей/возвратно-нажимных выключателей | 4011395189153 | 0.135 | KG | 416.208 | CCM
6400-0-0036 | 6478-840-500 | Плата центральная (накладка) 6478-82 для блока питания micro USB - 6474 U, серия Династия, Латунь античная | 1 | ST | 4500,92 | 4500,92 | BJE | Заказ | 4 недели |  |  | 01.02.2018 |  | изменилась цена | 4352,92 | Электроустановочные изделия | Электроустановочные изделия |  |  | 4011395195765 | 0.062 | KG | 416.200 | CCM
6401-0-0049 | 6401 U-102-500 | Механизм универсального реле 2300 Вт/ВА | 1 | ST | 10383,41 | 10383,41 | BJE | E | 4 недели |  |  | 01.02.2018 |  | изменилась цена | 10041,98 | Электроустановочные изделия | Механизмы таймеров | Механизмы таймеров | Механизмы таймеров | 4011395991312 | 0.129 | KG | 416.208 | CCM
6401-0-0051 | 6402 U-500 | Механизм универсального 2-канального реле 2300 Вт/ВА | 1 | ST | 15925,55 | 15925,55 | BJE | Заказ | 4 недели |  |  | 01.02.2018 |  | изменилась цена | 15401,89 | Электроустановочные изделия | Механизмы таймеров | Механизмы таймеров | Механизмы таймеров | 4011395014158 | 0.124 | KG | 416.208 | CCM
6401-0-0055 | 6404 U | Механизм радиоуправляемого реле 6404 U, универсальное, 10А, 230В, 1 канал, для СД-индикатора 6730-.., скрытый монтаж, с суппортом | 1 | ST | 0,00 | 0,00 | WaveLINE RF | Заказ | 5 недель | Временно недоступно |  |  | 04.06.2015 |  |  | Электроустановочные изделия | Дистанционное управление | Дистанционное управление |  | 4011395093832 | 0.104 | KG | 0.416 | CDM
6410-0-0302 | 6415 | Реле разделительное для механизма управления жалюзи 6411 U, 6411 U/S и 6454 U-10x | 1 | ST | 0,00 | 0,00 | BJE | Заказ | 4 недели | Снятие с заменой | 6410-0-0395 |  | 28.02.2014 |  |  | Электроустановочные изделия | Управление жалюзи | Управление жалюзи скрытой установки | Arco | 4011395896907 | 0.096 | KG | 2.177 | CCM
6410-0-0341 | 6413 | Датчик разбития стекла для механизма управления жалюзи 6411 U/S-101 | 1 | ST | 8562,41 | 8562,41 | BJE | Заказ | 4 недели |  |  | 01.02.2018 |  | изменилась цена | 8280,86 | Электроустановочные изделия | Управление жалюзи | Аксессуары для управления жалюзи скрытой установки | Аксессуары для управления жалюзи скрытой установки | 4011395988695 | 0.039 | KG | 0.151 | CCM
6410-0-0363 | 6415/24 | Реле разделительное для приводов постоянного тока Busch-Jalousiecontrol, 24 В | 1 | ST | 8615,96 | 8615,96 | BJE | Заказ | 4 недели |  |  | 01.02.2018 |  | изменилась цена | 8332,65 | Электроустановочные изделия | Управление жалюзи | Управление жалюзи скрытой установки | Arco | 4011395019672 | 0.080 | KG | 2.177 | CDM
6410-0-0371 | 6480 U-102 | Механизм датчика силы ветра и освещенности для управления приводами жалюзи 6480 U, 690ВА | 1 | ST | 30517,68 | 30517,68 | BJE | Заказ | 4 недели | Продажа остатков |  | 02.03.2016 | 07.07.2016 |  |  | Электроустановочные изделия | Управление жалюзи | Управление жалюзи скрытой установки | Управление жалюзи скрытой установки | 4011395062838 | 0.204 | KG | 663.000 | CCM
6410-0-0374 | 6456 | Таймер стандартный с астропрограммой и ручным управлением для механизма управления жалюзи 6418 U | 1 | ST | 0,00 | 0,00 | BJE | Заказ | 4 недели | Снятие с заменой | 6410-0-0396 |  | 28.02.2014 |  |  | Электроустановочные изделия | Таймеры | Накладки, элементы управления | Busch-Timer® | 4011395071632 | 0.044 | KG | 175.875 | CCM
6410-0-0376 | 6418 U-500 | Механизм базового электронного выключателя жалюзи, 3А при cosφ=0.5 | 1 | ST | 4985,61 | 4985,61 | BJE | Заказ | 4 недели |  |  | 01.02.2018 |  | изменилась цена | 4821,67 | Электроустановочные изделия | Управление жалюзи | Управление жалюзи скрытой установки | Управление жалюзи скрытой установки | 4011395075760 | 0.095 | KG | 416.208 | CCM
6410-0-0378 | 6411 U-500-101 | Механизм электронного выключателя жалюзи Busch-Jalousiecontrol, 3А при cosφ=0.5 | 1 | ST | 14926,58 | 14926,58 | BJE | Заказ | 4 недели |  |  | 01.02.2018 |  | изменилась цена | 14435,76 | Электроустановочные изделия | Управление жалюзи | Управление жалюзи скрытой установки | Управление жалюзи скрытой установки | 4011395076491 | 0.173 | KG | 416.208 | CCM
6410-0-0380 | 6411 U/S-500-101 | Механизм электронного выключателя жалюзи Busch-Jalousiecontrol, с возможностью подключения датчиков, 3А при cosφ=0.5 | 1 | ST | 17169,04 | 17169,04 | BJE | Заказ | 4 недели |  |  | 01.02.2018 |  | изменилась цена | 16604,49 | Электроустановочные изделия | Управление жалюзи | Управление жалюзи скрытой установки | Управление жалюзи скрытой установки | 4011395076521 | 0.165 | KG | 416.208 | CCM
6410-0-0383 | 6498 | Набор конденсаторов для механизма управления жалюзи 6418 U | 1 | ST | 3115,72 | 3115,72 | BJE | Заказ | 4 недели |  |  | 01.02.2018 |  | изменилась цена | 3013,27 | Электроустановочные изделия | Управление жалюзи | Аксессуары для управления жалюзи скрытой установки | Аксессуары для управления жалюзи скрытой установки | 4011395085103 | 0.041 | KG | 416.208 | CCM
6410-0-0389 | 6414-101 | Датчик освещенности 6414-101 для механизма 6411 U/S-101, длина кабеля 2м, диапазон измерений 15-50тыс Люкс | 1 | ST | 5418,75 | 5418,75 | BJE | Заказ | 4 недели |  |  | 01.02.2018 |  | изменилась цена | 5240,57 | Электроустановочные изделия | Системы безопасности | Системы безопасности | Системы безопасности | 4011395122327 | 25.000 | KG | 181.000 | CCM
6410-0-0390 | 6419 U | Механизм управления жалюзи 6419 U электронный с памятью, для ручного и автоматического управления с таймером | 1 | ST | 12129,89 | 12129,89 | BJE | Заказ | 4 недели |  |  | 01.02.2018 |  | изменилась цена | 11731,03 | Электроустановочные изделия | Управление жалюзи | Аксессуары для управления жалюзи скрытой установки | Аксессуары для управления жалюзи скрытой установки | 4011395126226 | 0.118 | KG | 416.200 | CDM
6410-0-0395 | 6415-500 | Реле разделительное для механизма управления жалюзи 6411 U, 6411 U/S и 6454 U-10x | 1 | ST | 8615,96 | 8615,96 | BJE | Заказ | 4 недели |  |  | 01.02.2018 |  | изменилась цена | 8332,65 | Электроустановочные изделия | Управление жалюзи | Управление жалюзи скрытой установки | Arco | 4011395176276 | 0.100 | KG | 217.660 | CCM
6410-0-0399 | 6455-101-500 | ммой и ручным управлением для механизмов 6411 U, 6411 U/S, 6401 U-10x, 6593 U, 6550 U-101 | 1 | ST | 11672,02 | 11672,02 | BJE | Заказ | 4 недели |  |  | 01.02.2018 |  | изменилась цена | 11288,22 | Электроустановочные изделия | Таймеры | Накладки, элементы управления | Busch-Timer® | 4011395186657 | 0.060 | KG | 416.208 | CCM
6430-0-0144 | 6430-74 | Клавиша для механизма электронного выключателя Busch-Jalousiecontrol 6411 U-101, 6411 U/S-101, 6418 U, реле 6402 U, серия impuls, цвет альпийский белый | 1 | ST | 3368,28 | 3368,28 | BJE | Заказ | 4 недели |  |  | 01.02.2018 |  | изменилась цена | 3257,52 | Электроустановочные изделия | Управление жалюзи | Управление жалюзи скрытой установки | future linear | 4011395639405 | 0.040 | KG | 328.510 | CCM
6430-0-0177 | 6430-79 | Клавиша для механизма электронного выключателя Busch-Jalousiecontrol 6411 U-101, 6411 U/S-101, 6418 U, реле 6402 U, серия impuls, цвет шампань-металлик | 1 | ST | 4164,06 | 4164,06 | BJE | Заказ | 4 недели |  |  | 01.02.2018 |  | изменилась цена | 4027,14 | Электроустановочные изделия | Управление жалюзи | Управление жалюзи скрытой установки | future linear | 4011395639702 | 0.040 | KG | 328.510 | CCM
6430-0-0285 | 6435-212 | Плата центральная (накладка) для таймера 6455, 6456, серия Busch-Duro 2000 SI, цвет слоновая кость | 1 | ST | 768,46 | 768,46 | BJE | Заказ | 4 недели |  |  | 01.02.2018 |  | изменилась цена | 743,19 | Электроустановочные изделия | Таймеры | Накладки, элементы управления | alpha bs® | 4011395071649 | 0.012 | KG | 21.175 | CCM
6430-0-0286 | 6435-214 | Плата центральная (накладка) для таймера 6455, 6456, серия Reflex SI, цвет альпийский белый | 1 | ST | 0,00 | 0,00 | BJE | Заказ | 4 недели | Снятие с заменой | 6430-0-0401 |  | 28.02.2014 |  |  | Электроустановочные изделия | Таймеры | Накладки, элементы управления | future® | 4011395071656 | 0.012 | KG | 21.180 | CCM
6430-0-0289 | 6435-260 | Плата центральная (накладка) для таймера 6455, 6456, серия alpha exclusive, цвет палладий | 1 | ST | 2065,51 | 2065,51 | BJE | Заказ | 4 недели |  |  | 01.02.2018 |  | изменилась цена | 1997,59 | Электроустановочные изделия | Таймеры | Накладки, элементы управления | alpha bs® | 4011395071687 | 0.014 | KG | 21.175 | CCM
6430-0-0290 | 6435-266 | Плата центральная (накладка) для таймера 6455, 6456, серия alpha exclusive, цвет титан | 1 | ST | 2065,51 | 2065,51 | BJE | Заказ | 4 недели |  |  | 01.02.2018 |  | изменилась цена | 1997,59 | Электроустановочные изделия | Таймеры | Накладки, элементы управления | alpha bs® | 4011395071694 | 0.014 | KG | 21.175 | CCM
6430-0-0291 | 6435-20 | Плата центральная (накладка) для таймера 6455, 6456, серия alpha nea, цвет платина | 1 | ST | 2065,51 | 2065,51 | BJE | Заказ | 4 недели |  |  | 01.02.2018 |  | изменилась цена | 1997,59 | Электроустановочные изделия | Таймеры | Накладки, элементы управления | alpha bs® | 4011395071700 | 0.014 | KG | 21.175 | CCM
6430-0-0292 | 6435-21 | Плата центральная (накладка) для таймера 6455, 6456, серия alpha nea, цвет бронза | 1 | ST | 2251,79 | 2251,79 | BJE | Заказ | 4 недели |  |  | 01.02.2018 |  | изменилась цена | 2177,75 | Электроустановочные изделия | Таймеры | Накладки, элементы управления | alpha bs® | 4011395071717 | 0.014 | KG | 21.175 | CCM
6430-0-0293 | 6435-22G | Плата центральная (накладка) для таймера 6455, 6456, серия alpha nea, цвет слоновая кость | 1 | ST | 1015,28 | 1015,28 | BJE | Заказ | 4 недели |  |  | 01.02.2018 |  | изменилась цена | 981,90 | Электроустановочные изделия | Таймеры | Накладки, элементы управления | alpha bs® | 4011395071724 | 0.014 | KG | 21.175 | CCM
6430-0-0294 | 6435-24 | Плата центральная (накладка) для таймера 6455, 6456, серия alpha nea, цвет белый матовый | 1 | ST | 1420,48 | 1420,48 | BJE | Заказ | 4 недели |  |  | 01.02.2018 |  | изменилась цена | 1373,77 | Электроустановочные изделия | Таймеры | Накладки, элементы управления | alpha bs® | 4011395071731 | 0.014 | KG | 21.175 | CCM
6430-0-0295 | 6435-24G | Плата центральная (накладка) для таймера 6455, 6456, серия alpha nea, цвет белый глянцевый | 1 | ST | 1420,48 | 1420,48 | BJE | Заказ | 4 недели |  |  | 01.02.2018 |  | изменилась цена | 1373,77 | Электроустановочные изделия | Таймеры | Накладки, элементы управления | alpha bs® | 4011395071748 | 0.014 | KG | 21.175 | CCM
6430-0-0299 | 6435-71 | Плата центральная (накладка) для таймера 6455, 6456, серия impuls, цвет чёрный | 1 | ST | 1893,56 | 1893,56 | BJE | Заказ | 4 недели | Продажи прекращены |  | 02.03.2016 | 08.06.2016 |  |  | Электроустановочные изделия | Таймеры | Накладки, элементы управления | future® | 4011395071786 | 0.021 | KG | 21.175 | CCM
6430-0-0300 | 6435-74 | Плата центральная (накладка) для таймера 6455, 6456, серия impuls, цвет белый | 1 | ST | 1935,12 | 1935,12 | BJE | Заказ | 4 недели |  |  | 01.02.2018 |  | изменилась цена | 1871,49 | Электроустановочные изделия | Таймеры | Накладки, элементы управления | future® | 4011395071793 | 0.021 | KG | 21.175 | CCM
6430-0-0302 | 6435-79 | Плата центральная (накладка) для таймера 6455, 6456, серия impuls, цвет шампань-металлик | 1 | ST | 2419,46 | 2419,46 | BJE | Заказ | 4 недели |  |  | 01.02.2018 |  | изменилась цена | 2339,90 | Электроустановочные изделия | Таймеры | Накладки, элементы управления | future® | 4011395071816 | 0.021 | KG | 21.175 | CCM
6430-0-0303 | 6435-81 | Плата центральная (накладка) для таймера 6455, 6456, серия solo/future, цвет антрацит | 1 | ST | 1244,88 | 1244,88 | BJE | Заказ | 4 недели |  |  | 01.02.2018 |  | изменилась цена | 1203,95 | Электроустановочные изделия | Таймеры | Накладки, элементы управления | Busch-Timer® | 4011395071823 | 0.018 | KG | 21.175 | CCM
6430-0-0304 | 6435-82 | Плата центральная (накладка) для таймера 6455, 6456, серия solo/future, цвет savanne/слоновая кость | 1 | ST | 698,09 | 698,09 | BJE | Заказ | 4 недели |  |  | 01.02.2018 |  | изменилась цена | 675,14 | Электроустановочные изделия | Таймеры | Накладки, элементы управления | future® | 4011395071830 | 0.018 | KG | 21.175 | CCM
6430-0-0305 | 6435-83 | Плата центральная (накладка) для таймера 6455, 6456, серия solo/future, цвет серебристо-алюминиевый | 1 | ST | 1439,11 | 1439,11 | BJE | Заказ | 4 недели |  |  | 01.02.2018 |  | изменилась цена | 1391,79 | Электроустановочные изделия | Таймеры | Накладки, элементы управления | future® | 4011395071922 | 0.018 | KG | 21.175 | CCM
6430-0-0306 | 6435-84 | Плата центральная (накладка) для таймера 6455, 6456, серия solo/future, цвет davos/альпийский белый | 1 | ST | 857,18 | 857,18 | BJE | Заказ | 4 недели |  |  | 01.02.2018 |  | изменилась цена | 828,99 | Электроустановочные изделия | Таймеры | Накладки, элементы управления | future® | 4011395071854 | 0.018 | KG | 21.175 | CCM
6430-0-0313 | 6430-212-102 | Клавиша для механизма электронного выключателя Busch-Jalousiecontrol 6411 U-101, 6411 U/S-101, 6418 U, реле 6402 U, серия Busch-Duro 2000 SI, цвет слоновая кость | 1 | ST | 2137,69 | 2137,69 | BJE | Заказ | 4 недели |  |  | 01.02.2018 |  | изменилась цена | 2067,40 | Электроустановочные изделия | Управление жалюзи | Управление жалюзи скрытой установки | Arco | 4011395076545 | 0.028 | KG | 181.152 | CCM
6430-0-0314 | 6430-214-102 | Клавиша для механизма электронного выключателя Busch-Jalousiecontrol 6411 U-101, 6411 U/S-101, 6418 U, реле 6402 U, серия Reflex SI, цвет альпийский белый | 1 | ST | 0,00 | 0,00 | BJE | Заказ | 4 недели | Снятие с заменой | 6430-0-0399 |  | 28.02.2014 |  |  | Электроустановочные изделия | Управление жалюзи | Управление жалюзи скрытой установки | Reflex SI | 4011395076552 | 0.036 | KG | 181.152 | CCM
6430-0-0317 | 6430-260-102 | Клавиша для механизма электронного выключателя Busch-Jalousiecontrol 6411 U-101, 6411 U/S-101, 6418 U, реле 6402 U, серия alpha exclusive, цвет палладий | 1 | ST | 3823,62 | 3823,62 | BJE | Заказ | 4 недели |  |  | 01.02.2018 |  | изменилась цена | 3697,89 | Электроустановочные изделия | Управление жалюзи | Управление жалюзи скрытой установки | alpha bs® | 4011395076583 | 0.048 | KG | 181.152 | CCM
6430-0-0318 | 6430-266-102 | Клавиша для механизма электронного выключателя Busch-Jalousiecontrol 6411 U-101, 6411 U/S-101, 6418 U, реле 6402 U, серия alpha exclusive, цвет титан | 1 | ST | 3823,62 | 3823,62 | BJE | Заказ | 4 недели |  |  | 01.02.2018 |  | изменилась цена | 3697,89 | Электроустановочные изделия | Управление жалюзи | Управление жалюзи скрытой установки | alpha bs® | 4011395076590 | 0.048 | KG | 181.152 | CCM
6430-0-0319 | 6430-20-102 | Клавиша для механизма электронного выключателя Busch-Jalousiecontrol 6411 U-101, 6411 U/S-101, 6418 U, реле 6402 U, серия alpha nea, цвет платина | 1 | ST | 3823,62 | 3823,62 | BJE | Заказ | 4 недели |  |  | 01.02.2018 |  | изменилась цена | 3697,89 | Электроустановочные изделия | Управление жалюзи | Управление жалюзи скрытой установки | alpha bs® | 4011395076613 | 0.048 | KG | 181.152 | CCM
6430-0-0320 | 6430-21-102 | Клавиша для механизма электронного выключателя Busch-Jalousiecontrol 6411 U-101, 6411 U/S-101, 6418 U, реле 6402 U, серия alpha nea, цвет бронза | 1 | ST | 3823,62 | 3823,62 | BJE | Заказ | 4 недели |  |  | 01.02.2018 |  | изменилась цена | 3697,89 | Электроустановочные изделия | Управление жалюзи | Управление жалюзи скрытой установки | alpha bs® | 4011395076620 | 0.048 | KG | 181.152 | CCM
6430-0-0321 | 6430-22G-102 | Клавиша для механизма электронного выключателя Busch-Jalousiecontrol 6411 U-101, 6411 U/S-101, 6418 U, реле 6402 U, серия alpha nea, цвет слоновая кость | 1 | ST | 2973,68 | 2973,68 | BJE | Заказ | 4 недели |  |  | 01.02.2018 |  | изменилась цена | 2875,90 | Электроустановочные изделия | Управление жалюзи | Управление жалюзи скрытой установки | alpha bs® | 4011395076637 | 0.048 | KG | 181.152 | CCM
6430-0-0322 | 6430-24-102 | Клавиша для механизма электронного выключателя Busch-Jalousiecontrol 6411 U-101, 6411 U/S-101, 6418 U, реле 6402 U, серия alpha nea, цвет белый матовый | 1 | ST | 3036,55 | 3036,55 | BJE | Заказ | 4 недели |  |  | 01.02.2018 |  | изменилась цена | 2936,70 | Электроустановочные изделия | Управление жалюзи | Управление жалюзи скрытой установки | alpha bs® | 4011395076644 | 0.048 | KG | 181.152 | CCM
6430-0-0323 | 6430-24G-102 | Клавиша для механизма электронного выключателя Busch-Jalousiecontrol 6411 U-101, 6411 U/S-101, 6418 U, реле 6402 U, серия alpha nea, цвет белый глянцевый | 1 | ST | 3036,55 | 3036,55 | BJE | Заказ | 4 недели |  |  | 01.02.2018 |  | изменилась цена | 2936,70 | Электроустановочные изделия | Управление жалюзи | Управление жалюзи скрытой установки | alpha bs® | 4011395076651 | 0.048 | KG | 181.152 | CCM
6430-0-0326 | 6430-81-102 | Клавиша для механизма электронного выключателя Busch-Jalousiecontrol 6411 U-101, 6411 U/S-101, 6418 U, реле 6402 U, серия solo/future, цвет антрацит | 1 | ST | 2950,86 | 2950,86 | BJE | Заказ | 4 недели |  |  | 01.02.2018 |  | изменилась цена | 2853,83 | Электроустановочные изделия | Управление жалюзи | Управление жалюзи скрытой установки | Arco | 4011395076682 | 0.048 | KG | 181.152 | CCM
6430-0-0327 | 6430-82-102 | Клавиша для механизма электронного выключателя Busch-Jalousiecontrol 6411 U-101, 6411 U/S-101, 6418 U, реле 6402 U, серия solo/future, цвет savanne/слоновая кость | 1 | ST | 2331,05 | 2331,05 | BJE | Заказ | 4 недели |  |  | 01.02.2018 |  | изменилась цена | 2254,40 | Электроустановочные изделия | Управление жалюзи | Управление жалюзи скрытой установки | future linear | 4011395076699 | 0.048 | KG | 181.152 | CCM
6430-0-0328 | 6430-83-102 | Клавиша для механизма электронного выключателя Busch-Jalousiecontrol 6411 U-101, 6411 U/S-101, 6418 U, реле 6402 U, серия solo/future, цвет серебристо-алюминиевый | 1 | ST | 3637,33 | 3637,33 | BJE | Заказ | 4 недели |  |  | 01.02.2018 |  | изменилась цена | 3517,73 | Электроустановочные изделия | Управление жалюзи | Управление жалюзи скрытой установки | future linear | 4011395076712 | 0.048 | KG | 181.152 | CCM
6430-0-0329 | 6430-84-102 | Клавиша для механизма электронного выключателя Busch-Jalousiecontrol 6411 U-101, 6411 U/S-101, 6418 U, реле 6402 U, серия solo/future, цвет davos/альпийский белый | 1 | ST | 0,00 | 0,00 | BJE | Заказ | 4 недели | Снятие с заменой | 6430-0-0400 |  | 28.02.2014 |  |  | Электроустановочные изделия | Управление жалюзи | Управление жалюзи скрытой установки | future linear | 4011395076729 | 0.048 | KG | 181.152 | CCM
6430-0-0337 | 6430-72 | Клавиша для механизма электронного выключателя Busch-Jalousiecontrol 6411 U-101, 6411 U/S-101, 6418 U, реле 6402 U, серия impuls, цвет слоновая кость | 1 | ST | 3286,06 | 3286,06 | BJE | Заказ | 4 недели |  |  | 01.02.2018 |  | изменилась цена | 3178,01 | Электроустановочные изделия | Управление жалюзи | Управление жалюзи скрытой установки | future linear | 4011395082775 | 0.040 | KG | 328.510 | CCM
6430-0-0338 | 6430-783 | Клавиша для механизма электронного выключателя Busch-Jalousiecontrol 6411 U-101, 6411 U/S-101, 6418 U, реле 6402 U, серия impuls, цвет серебристый металлик | 1 | ST | 4061,93 | 4061,93 | BJE | Заказ | 4 недели |  |  | 01.02.2018 |  | изменилась цена | 3928,37 | Электроустановочные изделия | Управление жалюзи | Управление жалюзи скрытой установки | future linear | 4011395083444 | 0.040 | KG | 328.510 | CCM
6430-0-0341 | 6435-72 | Плата центральная (накладка) для таймера 6455, 6456, серия impuls, цвет слоновая кость | 1 | ST | 1816,46 | 1816,46 | BJE | Заказ | 4 недели |  |  | 01.02.2018 |  | изменилась цена | 1756,73 | Электроустановочные изделия | Таймеры | Накладки, элементы управления | future® | 4011395084038 | 0.021 | KG | 21.175 | CCM
6430-0-0342 | 6435-783 | Плата центральная (накладка) для таймера 6455, 6456, серия impuls, цвет серебристый металлик | 1 | ST | 2240,91 | 2240,91 | BJE | Заказ | 4 недели |  |  | 01.02.2018 |  | изменилась цена | 2167,22 | Электроустановочные изделия | Таймеры | Накладки, элементы управления | future® | 4011395084045 | 0.021 | KG | 21.175 | CCM
6430-0-0343 | 6430-866-102 | Клавиша для механизма электронного выключателя Busch-Jalousiecontrol 6411 U-101, 6411 U/S-101, 6418 U, реле 6402 U, серия pur/сталь | 1 | ST | 3840,58 | 3840,58 | BJE | Заказ | 4 недели |  |  | 01.02.2018 |  | изменилась цена | 3714,29 | Электроустановочные изделия | Управление жалюзи | Управление жалюзи скрытой установки | Over | 4011395086872 | 0.046 | KG | 181.152 | CCM
6430-0-0344 | 6435-866 | Плата центральная (накладка) для таймера 6455, 6456, серия pur/сталь | 1 | ST | 2368,70 | 2368,70 | BJE | Заказ | 4 недели |  |  | 01.02.2018 |  | изменилась цена | 2290,81 | Электроустановочные изделия | Таймеры | Накладки, элементы управления | future® | 4011395086919 | 0.018 | KG | 21.175 | CCM
6430-0-0346 | 6430-777 | Клавиша для механизма электронного выключателя Busch-Jalousiecontrol 6411 U-101, 6411 U/S-101, 6418 U, реле 6402 U, серия impuls, цвет бордо/ежевика | 1 | ST | 4061,93 | 4061,93 | BJE | Заказ | 4 недели |  |  | 01.02.2018 |  | изменилась цена | 3928,37 | Электроустановочные изделия | spring® | Аксессуары для выключателей скрытой установки | Аксессуары для выключателей скрытой установки | 4011395107515 | 0.040 | KG | 328.510 | CCM
6430-0-0347 | 6435-777 | Плата центральная (накладка) для таймера 6455, 6456, серия impuls, цвет бордо/ежевика | 1 | ST | 2295,87 | 2295,87 | BJE | Заказ | 4 недели |  |  | 01.02.2018 |  | изменилась цена | 2220,38 | Электроустановочные изделия | Таймеры | Накладки, элементы управления | future® | 4011395107522 | 0.021 | KG | 98.000 | CCM
6430-0-0348 | 6430-815-102 | Клавиша для механизма электронного выключателя Busch-Jalousiecontrol 6411 U-101, 6411 U/S-101, 6418 U, реле 6402 U, серия solo/future, цвет sahara/жёлтый | 1 | ST | 0,00 | 0,00 | BJE | Заказ | 4 недели | Продажи прекращены |  | 01.07.2017 | 24.01.2018 | новый статус |  | Электроустановочные изделия | Управление жалюзи | Управление жалюзи скрытой установки | Signo | 4011395111062 | 0.048 | KG | 2.177 | CDM
6430-0-0349 | 6435-815 | Плата центральная (накладка) для таймера 6455, 6456, серия solo/future, цвет sahara/жёлтый | 1 | ST | 0,00 | 0,00 | BJE | Заказ | 4 недели | Продажи прекращены |  | 01.07.2017 | 24.01.2018 | новый статус |  | Электроустановочные изделия | Таймеры | Накладки, элементы управления | future® | 4011395111079 | 0.018 | KG | 21.175 | CCM
6430-0-0350 | 6430-803-102 | Клавиша для механизма электронного выключателя Busch-Jalousiecontrol 6411 U-101, 6411 U/S-101, 6418 U, реле 6402 U, серия solo/future, цвет meteor/серый металлик | 1 | ST | 3637,33 | 3637,33 | BJE | Заказ | 4 недели |  |  | 01.02.2018 |  | изменилась цена | 3517,73 | Электроустановочные изделия | Управление жалюзи | Управление жалюзи скрытой установки | Signo | 4011395111086 | 0.048 | KG | 2.177 | CDM
6430-0-0351 | 6435-803 | Плата центральная (накладка) для таймера 6455, 6456, серия solo/future, цвет meteor/серый металлик | 1 | ST | 1439,11 | 1439,11 | BJE | Заказ | 4 недели |  |  | 01.02.2018 |  | изменилась цена | 1391,79 | Электроустановочные изделия | Таймеры | Накладки, элементы управления | future® | 4011395111093 | 0.018 | KG | 21.175 | CCM
6430-0-0352 | 6435-94-507 | Накладка (центральная плата) для терморегулятора с таймером 1098 U/UF, Basic 55, альпийский белый | 1 | ST | 438,86 | 438,86 | BJB | Заказ | 4 недели |  |  | 01.02.2018 |  | изменилась цена | 424,43 | Электроустановочные изделия | Механизмы устройств скрытой установки | Механизмы терморегуляторов | Механизмы терморегуляторов | 4011395120798 | 0.018 | KG | 21.175 | CCM
6430-0-0353 | 6435-92-507 | Накладка (центральная плата) для терморегулятора с таймером 1098 U/UF, Basic 55, слоновая кость | 1 | ST | 438,86 | 438,86 | BJB | Заказ | 4 недели |  |  | 01.02.2018 |  | изменилась цена | 424,43 | Электроустановочные изделия | Механизмы устройств скрытой установки | Механизмы терморегуляторов | Механизмы терморегуляторов | 4011395120880 | 0.120 | KG | 21.175 | CCM
6430-0-0354 | 6436-212 | Плата центральная (накладка) для комфортного механизма жалюзи 6419 U, серия Busch Duro, слоновая кость | 1 | ST | 524,86 | 524,86 | BJE | Заказ | 6 недель |  |  | 01.02.2018 |  | изменилась цена | 507,60 | Электроустановочные изделия | spring® | Выключатели скрытой установки | Elos | 4011395126233 | 0.024 | KG | 158.000 | CCM
6430-0-0355 | 6436-214 | Плата центральная (накладка) для комфортного механизма жалюзи 6419 U, серия Reflex SI, альпийский белый | 1 | ST | 524,86 | 524,86 | BJE | Заказ | 6 недель |  |  | 01.02.2018 |  | изменилась цена | 507,60 | Электроустановочные изделия | spring® | Выключатели скрытой установки | Elos | 4011395126240 | 0.024 | KG | 158.000 | CCM
6430-0-0356 | 6436-82 | Плата центральная (накладка) для комфортного механизма жалюзи 6419 U, серия solo/future, слоновая кость | 1 | ST | 749,64 | 749,64 | BJE | Заказ | 6 недель |  |  | 01.02.2018 |  | изменилась цена | 724,99 | Электроустановочные изделия | spring® | Выключатели скрытой установки | Elos | 4011395126257 | 0.029 | KG | 158.000 | CCM
6430-0-0357 | 6436-83 | Плата центральная (накладка) для комфортного механизма жалюзи 6419 U, серия solo/future, алюминий | 1 | ST | 1738,87 | 1738,87 | BJE | Заказ | 6 недель |  |  | 01.02.2018 |  | изменилась цена | 1681,69 | Электроустановочные изделия | spring® | Выключатели скрытой установки | Elos | 4011395126264 | 0.024 | KG | 158.000 | CCM
6430-0-0358 | 6436-84 | Плата центральная (накладка) для комфортного механизма жалюзи 6419 U, серия solo/future, альпийский белый | 1 | ST | 940,63 | 940,63 | BJE | Заказ | 6 недель |  |  | 01.02.2018 |  | изменилась цена | 909,70 | Электроустановочные изделия | spring® | Выключатели скрытой установки | Elos | 4011395126288 | 0.024 | KG | 158.000 | CCM
6430-0-0360 | 6436-803 | Плата центральная (накладка) для комфортного механизма жалюзи 6419 U, серия solo/future, серый металлик | 1 | ST | 1738,87 | 1738,87 | BJE | Заказ | 6 недель |  |  | 01.02.2018 |  | изменилась цена | 1681,69 | Электроустановочные изделия | spring® | Выключатели скрытой установки | Elos | 4011395126424 | 0.029 | KG | 158.000 | CCM
6430-0-0361 | 6436-815 | Плата центральная (накладка) для комфортного механизма жалюзи 6419 U, серия solo/future, желтый | 1 | ST | 0,00 | 0,00 | BJE | Заказ | 6 недель | Продажи прекращены |  | 01.07.2017 | 24.01.2018 | новый статус |  | Электроустановочные изделия | spring® | Выключатели скрытой установки | Elos | 4011395126448 | 0.029 | KG | 158.000 | CCM
6430-0-0362 | 6436-866 | Плата центральная (накладка) для комфортного механизма жалюзи 6419 U, серия solo/future, pure/сталь | 1 | ST | 2795,43 | 2795,43 | BJE | Заказ | 6 недель |  |  | 01.02.2018 |  | изменилась цена | 2703,51 | Электроустановочные изделия | spring® | Выключатели скрытой установки | Elos | 4011395126462 | 0.029 | KG | 158.000 | CCM
6430-0-0363 | 6436-884 | Плата центральная (накладка) для комфортного механизма жалюзи 6419 U, серия solo/future, белый бархат | 1 | ST | 1738,87 | 1738,87 | BJE | Заказ | 6 недель |  |  | 01.02.2018 |  | изменилась цена | 1681,69 | Электроустановочные изделия | spring® | Выключатели скрытой установки | Elos | 4011395126493 | 0.029 | KG | 158.000 | CCM
6430-0-0364 | 6436-885 | Плата центральная (накладка) для комфортного механизма жалюзи 6419 U, серия solo/future, черный бархат | 1 | ST | 1738,87 | 1738,87 | BJE | Заказ | 6 недель |  |  | 01.02.2018 |  | изменилась цена | 1681,69 | Электроустановочные изделия | spring® | Выключатели скрытой установки | Elos | 4011395126516 | 0.029 | KG | 158.000 | CCM
6430-0-0365 | 6436-20 | Плата центральная (накладка) для комфортного механизма жалюзи 6419 U, серия alpha, платина | 1 | ST | 2457,69 | 2457,69 | BJE | Заказ | 6 недель |  |  | 01.02.2018 |  | изменилась цена | 2376,88 | Электроустановочные изделия | spring® | Выключатели скрытой установки | Elos | 4011395126554 | 0.024 | KG | 158.000 | CCM
6430-0-0366 | 6436-21 | Плата центральная (накладка) для комфортного механизма жалюзи 6419 U, серия alpha, бронза | 1 | ST | 2457,69 | 2457,69 | BJE | Заказ | 6 недель |  |  | 01.02.2018 |  | изменилась цена | 2376,88 | Электроустановочные изделия | spring® | Выключатели скрытой установки | Elos | 4011395126592 | 0.024 | KG | 158.000 | CCM
6430-0-0367 | 6436-24 | Плата центральная (накладка) для комфортного механизма жалюзи 6419 U, серия alpha, белый | 1 | ST | 1843,84 | 1843,84 | BJE | Заказ | 6 недель |  |  | 01.02.2018 |  | изменилась цена | 1783,21 | Электроустановочные изделия | spring® | Выключатели скрытой установки | Elos | 4011395126585 | 0.024 | KG | 158.000 | CCM
6430-0-0368 | 6436-22G | Плата центральная (накладка) для комфортного механизма жалюзи 6419 U, серия alpha, слоновая кость | 1 | ST | 1576,85 | 1576,85 | BJE | Заказ | 6 недель |  |  | 01.02.2018 |  | изменилась цена | 1525,00 | Электроустановочные изделия | spring® | Выключатели скрытой установки | Elos | 4011395126578 | 0.024 | KG | 158.000 | CCM
6430-0-0369 | 6436-24G | Плата центральная (накладка) для комфортного механизма жалюзи 6419 U, серия alpha, альпийский белый | 1 | ST | 1809,61 | 1809,61 | BJE | Заказ | 6 недель |  |  | 01.02.2018 |  | изменилась цена | 1750,11 | Электроустановочные изделия | spring® | Выключатели скрытой установки | Elos | 4011395126561 | 0.024 | KG | 158.000 | CCM
6430-0-0370 | 6436-260 | Плата центральная (накладка) для комфортного механизма жалюзи 6419 U, серия alpha, палладий | 1 | ST | 2457,69 | 2457,69 | BJE | Заказ | 6 недель |  |  | 01.02.2018 |  | изменилась цена | 2376,88 | Электроустановочные изделия | spring® | Выключатели скрытой установки | Elos | 4011395126547 | 0.024 | KG | 158.000 | CCM
6430-0-0371 | 6436-266 | Плата центральная (накладка) для комфортного механизма жалюзи 6419 U, серия alpha, титан | 1 | ST | 2457,69 | 2457,69 | BJE | Заказ | 6 недель |  |  | 01.02.2018 |  | изменилась цена | 2376,88 | Электроустановочные изделия | spring® | Выключатели скрытой установки | Elos | 4011395126530 | 0.024 | KG | 158.000 | CCM
6430-0-0372 | 6436-72 | Плата центральная (накладка) для комфортного механизма жалюзи 6419 U, серия impuls, слоновая кость | 1 | ST | 2672,21 | 2672,21 | BJE | Заказ | 6 недель |  |  | 01.02.2018 |  | изменилась цена | 2584,34 | Электроустановочные изделия | spring® | Выключатели скрытой установки | Elos | 4011395126523 | 0.024 | KG | 158.000 | CCM
6430-0-0373 | 6436-74 | Плата центральная (накладка) для комфортного механизма жалюзи 6419 U, серия impuls, альпийский белый | 1 | ST | 2672,21 | 2672,21 | BJE | Заказ | 6 недель |  |  | 01.02.2018 |  | изменилась цена | 2584,34 | Электроустановочные изделия | spring® | Выключатели скрытой установки | Elos | 4011395126486 | 0.018 | KG | 158.000 | CCM
6430-0-0374 | 6436-79 | Плата центральная (накладка) для комфортного механизма жалюзи 6419 U, серия impuls, шампань металлик | 1 | ST | 3096,65 | 3096,65 | BJE | Заказ | 6 недель |  |  | 01.02.2018 |  | изменилась цена | 2994,83 | Электроустановочные изделия | spring® | Выключатели скрытой установки | Elos | 4011395126479 | 0.024 | KG | 158.000 | CCM
6430-0-0375 | 6436-777 | Плата центральная (накладка) для комфортного механизма жалюзи 6419 U, серия impuls, бордо | 1 | ST | 3096,65 | 3096,65 | BJE | Заказ | 6 недель |  |  | 01.02.2018 |  | изменилась цена | 2994,83 | Электроустановочные изделия | spring® | Выключатели скрытой установки | Elos | 4011395126455 | 0.024 | KG | 158.000 | CCM
6430-0-0376 | 6436-783 | Плата центральная (накладка) для комфортного механизма жалюзи 6419 U, серия impuls, серебистый алюминий | 1 | ST | 3096,65 | 3096,65 | BJE | Заказ | 6 недель |  |  | 01.02.2018 |  | изменилась цена | 2994,83 | Электроустановочные изделия | spring® | Выключатели скрытой установки | Elos | 4011395126431 | 0.029 | KG | 158.000 | CCM
6430-0-0377 | 6436-774 | Плата центральная (накладка) для комфортного механизма жалюзи 6419 U, серия impuls, белый бархат | 1 | ST | 3096,65 | 3096,65 | BJE | Заказ | 6 недель |  |  | 01.02.2018 |  | изменилась цена | 2994,83 | Электроустановочные изделия | spring® | Выключатели скрытой установки | Elos | 4011395126417 | 0.024 | KG | 158.000 | CCM
6430-0-0378 | 6436-775 | Плата центральная (накладка) для комфортного механизма жалюзи 6419 U, серия impuls, цвет черный-бархат | 1 | ST | 3096,65 | 3096,65 | BJE | Заказ | 4 недели |  |  | 01.02.2018 |  | изменилась цена | 2994,83 | Электроустановочные изделия | spring® | Выключатели скрытой установки | Elos | 4011395126271 | 0.029 | KG | 0.080 | CDM
6430-0-0379 | 6430-774 | Клавиша для механизма электронного выключателя Busch-Jalousiecontrol 6411 U-101, 6411 U/S-101, 6418 U, реле 6402 U, серия impuls, цвет белый бархат | 10 | ST | 4061,93 | 40619,30 | BJE | Заказ | 6 недель |  |  | 01.02.2018 |  | изменилась цена | 3928,37 | Электроустановочные изделия | Управление жалюзи | Управление жалюзи скрытой установки | future linear | 4011395130377 | 0.040 | KG | 0.310 | CDM
6430-0-0380 | 6435-774 | Плата центральная (накладка) для таймера 6455, 6456, серия impuls, цвет белый бархат | 1 | ST | 2240,91 | 2240,91 | BJE | Заказ | 6 недель |  |  | 01.02.2018 |  | изменилась цена | 2167,22 | Электроустановочные изделия | Таймеры | Накладки, элементы управления | future® | 4011395130384 | 0.020 | KG | 0.160 | CDM
6430-0-0381 | 6430-775 | Клавиша для механизма электронного выключателя Busch-Jalousiecontrol 6411 U-101, 6411 U/S-101, 6418 U, реле 6402 U, серия impuls, цвет чёрный бархат | 1 | ST | 4061,93 | 4061,93 | BJE | Заказ | 6 недель |  |  | 01.02.2018 |  | изменилась цена | 3928,37 | Электроустановочные изделия | Управление жалюзи | Управление жалюзи скрытой установки | future linear | 4011395136874 | 0.040 | KG | 0.310 | CDM
6430-0-0382 | 6435-775 | Плата центральная (накладка) для таймера 6455, 6456, серия impuls, цвет чёрный бархат | 1 | ST | 2419,46 | 2419,46 | BJE | Заказ | 6 недель |  |  | 01.02.2018 |  | изменилась цена | 2339,90 | Электроустановочные изделия | Таймеры | Накладки, элементы управления | future® | 4011395136898 | 0.020 | KG | 0.160 | CDM
6430-0-0387 | 6436-81 | Плата центральная (накладка) для комфортного механизма жалюзи 6419 U, серия solo/future, антрацит | 1 | ST | 1094,66 | 1094,66 | BJE | Заказ | 6 недель |  |  | 01.02.2018 |  | изменилась цена | 1058,67 | Электроустановочные изделия | spring® | Выключатели скрытой установки | Elos | 4011395144114 | 0.029 | KG | 158.000 | CCM
6430-0-0388 | 6435-884 | Плата центральная (накладка) для таймера 6455, 6456, серия solo/future, цвет белый бархат | 1 | ST | 1439,11 | 1439,11 | BJE | Заказ | 6 недель |  |  | 01.02.2018 |  | изменилась цена | 1391,79 | Электроустановочные изделия | Таймеры | Накладки, элементы управления | future® | 4011395148013 | 0.018 | KG | 0.160 | CDM
6430-0-0389 | 6435-885 | Плата центральная (накладка) для таймера 6455, 6456, серия solo/future, цвет чёрный бархат | 1 | ST | 1439,11 | 1439,11 | BJE | Заказ | 6 недель |  |  | 01.02.2018 |  | изменилась цена | 1391,79 | Электроустановочные изделия | Таймеры | Накладки, элементы управления | future® | 4011395148020 | 0.018 | KG | 0.160 | CDM
6430-0-0392 | 6435-93-507 | Плата центральная (накладка) для таймера 6455, 6456, серия Basic 55, цвет шампань | 1 | ST | 933,44 | 933,44 | BJB | Заказ | 6 недель |  |  | 01.02.2018 |  | изменилась цена | 902,75 | Электроустановочные изделия | Таймеры | Накладки, элементы управления | Basic 55 | 4011395161289 | 0.129 | KG | 0.020 | CDM
6430-0-0393 | 6435-95-507 | Плата центральная (накладка) для таймера 6455, 6456, серия Basic 55, цвет château-black | 1 | ST | 501,55 | 501,55 | BJB | Заказ | 6 недель |  |  | 01.02.2018 |  | изменилась цена | 485,06 | Электроустановочные изделия | Таймеры | Накладки, элементы управления | Basic 55 | 4011395161296 | 0.129 | KG | 0.020 | CDM
6430-0-0394 | 6435-96-507 | Плата центральная (накладка) для таймера 6455, 6456, серия Basic 55, цвет chalet-white | 1 | ST | 501,55 | 501,55 | BJB | Заказ | 6 недель |  |  | 01.02.2018 |  | изменилась цена | 485,06 | Электроустановочные изделия | Таймеры | Накладки, элементы управления | Basic 55 | 4011395161319 | 0.129 | KG | 0.020 | CDM
6430-0-0396 | 6430-896-102-50 | Клавиша для механизма электронного выключателя Busch-Jalousiecontrol 6411 U-101, 6411 U/S-101, 6418 U, реле 6402 U, серия solo/future, цвет chalet-white | 1 | ST | 2689,57 | 2689,57 | BJE | Заказ | 6 недель |  |  | 01.02.2018 |  | изменилась цена | 2601,13 | Электроустановочные изделия | Управление жалюзи | Управление жалюзи скрытой установки | future linear | 4011395167007 | 0.048 | KG | 0.080 | CDM
6430-0-0397 | 6436-896 | Плата центральная (накладка) для комфортного механизма жалюзи 6419 U, серия solo/future, chaulet-белый | 1 | ST | 1045,15 | 1045,15 | BJE | Заказ | 6 недель |  |  | 01.02.2018 |  | изменилась цена | 1010,78 | Электроустановочные изделия | spring® | Выключатели скрытой установки | Elos | 4011395171776 | 0.029 | KG | 158.000 | CCM
6430-0-0398 | 6436-896-500 | Плата центральная (накладка) для комфортного механизма жалюзи 6419 U, серия solo/future, цвет chalet-white | 1 | ST | 1064,18 | 1064,18 | BJE | Заказ | 6 недель |  |  | 01.02.2018 |  | изменилась цена | 1029,19 | Электроустановочные изделия | spring® | Выключатели скрытой установки | Elos | 4011395171820 | 0.029 | KG | 0.080 | CDM
6430-0-0399 | 6430-214-102-500 | Клавиша для механизма электронного выключателя Busch-Jalousiecontrol 6411 U-101, 6411 U/S-101, 6418 U, реле 6402 U, серия Reflex SI, цвет альпийский белый | 1 | ST | 2035,24 | 2035,24 | BJE | Заказ | 4 недели |  |  | 01.02.2018 |  | изменилась цена | 1968,32 | Электроустановочные изделия | Управление жалюзи | Управление жалюзи скрытой установки | Reflex SI | 4011395175767 | 0.040 | KG | 181.150 | CCM
6430-0-0400 | 6430-84-102-500 | Клавиша для механизма электронного выключателя Busch-Jalousiecontrol 6411 U-101, 6411 U/S-101, 6418 U, реле 6402 U, серия solo/future, цвет davos/альпийский белый | 1 | ST | 2420,61 | 2420,61 | BJE | Заказ | 4 недели |  |  | 01.02.2018 |  | изменилась цена | 2341,02 | Электроустановочные изделия | Управление жалюзи | Управление жалюзи скрытой установки | future linear | 4011395175774 | 0.050 | KG | 181.150 | CCM
6430-0-0401 | 6435-214-500 | Плата центральная (накладка) для таймера 6455, 6456, серия Reflex SI, цвет альпийский белый | 1 | ST | 703,25 | 703,25 | BJE | Заказ | 4 недели |  |  | 01.02.2018 |  | изменилась цена | 680,13 | Электроустановочные изделия | Таймеры | Накладки, элементы управления | future® | 4011395175781 | 0.010 | KG | 158.000 | CCM
6430-0-0405 | 6435-840-500 | Плата центральная (накладка) для таймера 6455, 6456, серия Династия, Латунь античная | 1 | ST | 2415,14 | 2415,14 | BJE | Заказ | 4 недели |  |  | 01.02.2018 |  | изменилась цена | 2335,73 | Электроустановочные изделия | Электроустановочные изделия |  |  | 4011395195789 | 0.018 | KG | 21.175 | CCM
6430-0-0406 | 6436-840-500 | Плата центральная (накладка) для комфортного механизма жалюзи 6419 U, серия Династия, Латунь античная | 1 | ST | 3126,50 | 3126,50 | BJE | Заказ | 4 недели |  |  | 01.02.2018 |  | изменилась цена | 3023,69 | Электроустановочные изделия | Электроустановочные изделия |  |  | 4011395195796 | 0.029 | KG | 80.000 | CCM
6430-0-0407 | 6430-840-102-500 | Клавиша для механизма электронного выключателя Busch-Jalousiecontrol 6411 U-101, 6411 U/S-101, 6418 U, реле 6402 U, серия Династия, Латунь античная | 1 | ST | 4160,60 | 4160,60 | BJE | Заказ | 4 недели |  |  | 01.02.2018 |  | изменилась цена | 4023,79 | Электроустановочные изделия | Электроустановочные изделия |  |  | 4011395195819 | 0.040 | KG | 328.510 | CCM
6435-0-0004 | 6435-896-500 | Плата центральная (накладка) для таймера 6455, 6456, серия solo/future, цвет chalet-white | 1 | ST | 873,22 | 873,22 | BJE | Заказ | 6 недель |  |  | 01.02.2018 |  | изменилась цена | 844,51 | Электроустановочные изделия | Таймеры | Накладки, элементы управления | future® | 4011395167021 | 0.180 | KG | 0.080 | CDM
6470-0-0001 | 6476-212 | Плата центральная (накладка) для механизма бесконтактного выключателя 6406 U, серия Busch-Duro 2000 SI, цвет слоновая кость | 1 | ST | 607,61 | 607,61 | BJE | Заказ | 6 недель |  |  | 01.02.2018 |  | изменилась цена | 587,63 | Электроустановочные изделия | Механизмы устройств скрытой установки | Механизмы выключателей/возвратно-нажимных выключателей | Механизмы выключателей/возвратно-нажимных выключателей | 4011395189160 | 0.018 | KG | 158.000 | CCM
6470-0-0002 | 6476-214 | Плата центральная (накладка) для механизма бесконтактного выключателя 6406 U, серия Busch-Duro 2000 SI, цвет альпийский белый | 1 | ST | 607,61 | 607,61 | BJE | Заказ | 6 недель |  |  | 01.02.2018 |  | изменилась цена | 587,63 | Электроустановочные изделия | Механизмы устройств скрытой установки | Механизмы выключателей/возвратно-нажимных выключателей | Механизмы выключателей/возвратно-нажимных выключателей | 4011395189177 | 0.018 | KG | 158.000 | CCM
6470-0-0003 | 6476-82 | Плата центральная (накладка) для механизма бесконтактного выключателя 6406 U, серия solo/future, цвет слоновая кость | 1 | ST | 780,87 | 780,87 | BJE | Заказ | 6 недель |  |  | 01.02.2018 |  | изменилась цена | 755,19 | Электроустановочные изделия | Механизмы устройств скрытой установки | Механизмы выключателей/возвратно-нажимных выключателей | Механизмы выключателей/возвратно-нажимных выключателей | 4011395189184 | 0.018 | KG | 158.000 | CCM
6470-0-0004 | 6476-84 | Плата центральная (накладка) для механизма бесконтактного выключателя 6406 U, серия solo/future, цвет альпийский белый | 1 | ST | 780,87 | 780,87 | BJE | Заказ | 6 недель |  |  | 01.02.2018 |  | изменилась цена | 755,19 | Электроустановочные изделия | Механизмы устройств скрытой установки | Механизмы выключателей/возвратно-нажимных выключателей | Механизмы выключателей/возвратно-нажимных выключателей | 4011395189191 | 0.180 | KG | 158.000 | CCM
6500-0-0791 | 2240 W-53 | Выключатель сумеречный IP44, 16А 250В, серия ocean, цвет серый/сине-зелёный | 1 | ST | 10565,04 | 10565,04 | BJE | Заказ | 4 недели |  |  | 01.02.2018 |  | изменилась цена | 10217,64 | Электроустановочные изделия | Влагозащищенные выключатели | Влагозащищённые выключатели IP44 | Luxury inserts | 4011395020135 | 0.166 | KG | 633.600 | CCM
6500-0-0792 | 2240 W-54 | Выключатель сумеречный IP44, 16А 250В, серия ocean, цвет альпийский белый | 1 | ST | 10688,46 | 10688,46 | BJE | Заказ | 4 недели |  |  | 01.02.2018 |  | изменилась цена | 10337,00 | Электроустановочные изделия | Влагозащищенные выключатели | Влагозащищённые выключатели IP44 | Luxury inserts | 4011395079744 | 0.166 | KG | 633.600 | CCM
6512-0-0248 | 2247-500 | Механизм светорегулятора MDRC для ламп накаливания и НВ галогенных ламп с индуктивным трансформатором, 20-500 Вт/ВА | 1 | ST | 16780,17 | 16780,17 | BJE | Заказ | 4 недели |  |  | 01.02.2018 |  | изменилась цена | 16228,40 | Электроустановочные изделия | Электронные светорегуляторы | Электронные светорегуляторы | Электронные светорегуляторы | 4016779027908 | 0.171 | KG | 416.208 | CCM
6512-0-0302 | 2247 U-500 | Механизм светорегулятора для ламп накаливания и НВ галогенных ламп с индуктивным трансформатором, 20-500 Вт/ВА | 1 | ST | 8602,00 | 8602,00 | BJE | C | 4 недели |  |  | 01.02.2018 |  | изменилась цена | 8319,15 | Электроустановочные изделия | Электронные светорегуляторы | Электронные светорегуляторы | Электронные светорегуляторы | 4011395037195 | 0.170 | KG | 416.208 | CCM
6512-0-0307 | 6523 U-500 | Механизм светорегулятора LED, поворотный, 2-100 Вт/ВА | 1 | ST | 9945,13 | 9945,13 | BJE | Заказ | 6 недель | Снятие с заменой | 6512-0-0335 | 02.03.2016 | 15.02.2016 |  |  | Электроустановочные изделия | Электронные светорегуляторы | spring® |  | 4011395151310 | 0.118 | KG | 0.420 | CDM
6512-0-0323 | 6526 U-500 | Механизм светорегулятора LED, клавишный, 2-100 Вт/ВА | 1 | ST | 15445,64 | 15445,64 | BJE | D | 6 недель |  |  | 01.02.2018 |  | изменилась цена | 14937,76 | Электроустановочные изделия | Электронные светорегуляторы | spring® |  | 4011395196045 | 0.114 | KG | 416.000 | CCM
6512-0-0335 | 6523 U-102-500 | Механизм светорегулятора LED, поворотный, 2-100 Вт/ВА | 1 | ST | 10184,50 | 10184,50 | BJE | B | 6 недель |  |  | 01.02.2018 |  | изменилась цена | 9849,61 | Электроустановочные изделия | Электронные светорегуляторы | spring® |  | 4011395212684 | 0.118 | KG | 416.200 | CDM
6512-0-0340 | 6523-102-500 | Механизм светорегулятора LED, поворотный, 2-100 Вт, для установки на DIN-рейку | 1 | ST | 18301,80 | 18301,80 | BJE | Заказ | 6 недель |  |  | 01.02.2018 |  | изменилась цена | 17700,00 | Электроустановочные изделия | Электронные светорегуляторы | spring® |  | 4011395212745 | 0.070 | KG | 416.000 | CCM
6512-0-0345 | 6523 UR-103-500 | Механизм светорегулятора LED, поворотный, 2-100 Вт/ВА, без монтажных лапок | 1 | ST | 9200,00 | 9200,00 | BJE | Новинка | 5 недель |  |  | 30.10.2017 |  |  |  | Электроустановочные изделия | Электронные светорегуляторы | spring® |  | 4011395232101 | 0.098 | KG | 416.200 | CCM
6513-0-0543 | 6513-102-500 | Механизм светорегулятора MDRC для ламп накаливания и НВ галогенных ламп с электронным трансформатором, 40-420 Вт/ВА | 1 | ST | 17800,10 | 17800,10 | BJE | Заказ | 4 недели |  |  | 01.02.2018 |  | изменилась цена | 17214,80 | Электроустановочные изделия | Электронные светорегуляторы | Электронные светорегуляторы | Электронные светорегуляторы | 4016779033008 | 0.107 | KG | 416.208 | CCM
6513-0-0586 | 6513 U-102-500 | Механизм светорегулятора для ламп накаливания и НВ галогенных ламп с электронным трансформатором, 40-420 Вт/ВА | 1 | ST | 10264,64 | 10264,64 | BJE | Заказ | 4 недели |  |  | 01.02.2018 |  | изменилась цена | 9927,12 | Электроустановочные изделия | Электронные светорегуляторы | Электронные светорегуляторы | Электронные светорегуляторы | 4011395037256 | 0.099 | KG | 416.208 | CCM
6513-0-0588 | 6591 U-101-500 | Механизм универсального поворотного светорегулятора 60-420 Вт/ВА | 1 | ST | 14814,79 | 14814,79 | BJE | D | 4 недели |  |  | 01.02.2018 |  | изменилась цена | 14327,65 | Электроустановочные изделия | Электронные светорегуляторы | Электронные светорегуляторы | Электронные светорегуляторы | 4011395039861 | 0.112 | KG | 416.208 | CCM
6513-0-0590 | 6592 U-500 | Механизм управления светорегулятором 6591 U-101 | 1 | ST | 6818,25 | 6818,25 | BJE | Заказ | 4 недели |  |  | 01.02.2018 |  | изменилась цена | 6594,05 | Электроустановочные изделия | Электронные светорегуляторы | Электронные светорегуляторы | Электронные светорегуляторы | 4011395039885 | 0.080 | KG | 416.210 | CCM
6514-0-0012 | 2200 UJ-212 | Механизм светорегулятора в сборе для ламп накаливания 60-400 Вт, серия Busch-Duro 2000 SI, цвет слоновая кость | 1 | ST | 0,00 | 0,00 | BJE | Заказ | 4 недели | Снятие с заменой | 6514-0-0114 |  | 28.02.2014 |  |  | Электроустановочные изделия | Электронные светорегуляторы | Электронные светорегуляторы | alpha nea® | 4011395363409 | 0.168 | KG | 633.600 | CCM
6514-0-0114 | 2200 UJ-212-500 | Механизм светорегулятора в сборе для ламп накаливания 60-400 Вт, серия Busch-Duro 2000 SI, цвет слоновая кость | 1 | ST | 2781,74 | 2781,74 | BJE | Заказ | 4 недели |  |  | 01.02.2018 |  | изменилась цена | 2690,27 | Электроустановочные изделия | Электронные светорегуляторы | Электронные светорегуляторы | alpha nea® | 4011395175453 | 0.170 | KG | 633.600 | CCM
6515-0-0840 | 2250 U-507 | Механизм светорегулятора для ламп накаливания, 60-600 Вт/ВА | 1 | ST | 6555,13 | 6555,13 | BJE | B | 3 недели |  |  | 01.02.2018 |  | изменилась цена | 6339,58 | Электроустановочные изделия | Электронные светорегуляторы | Электронные светорегуляторы | Электронные светорегуляторы | 4011395041192 | 0.157 | KG | 416.208 | CCM
6515-0-0842 | 2251 UCGL-94-507 | Светорегулятор Busch-Dimmer с центральной платой, альпийский бел ый | 1 | ST | 2575,06 | 2575,06 | BJB | B | 3 недели |  |  | 01.02.2018 |  | изменилась цена | 2490,39 | Электроустановочные изделия | Электронные светорегуляторы | Электронные светорегуляторы | Электронные светорегуляторы | 4011395090879 | 0.159 | KG | 633.600 | CCM
6515-0-0843 | 2251 UCGL-92-507 | Светорегулятор Busch-Dimmer с центральной платой, слоновая кость | 1 | ST | 2575,06 | 2575,06 | BJB | B | 3 недели |  |  | 01.02.2018 |  | изменилась цена | 2490,39 | Электроустановочные изделия | Электронные светорегуляторы | Электронные светорегуляторы | Электронные светорегуляторы | 4011395091326 | 0.159 | KG | 633.600 | CCM
6515-0-0845 | 2251 UCGL-93-5 | Механизм светорегулятора Busch-Dimmer с центральной платой, 60-400 Вт, серия Basic 55, цвет шампань | 1 | ST | 4583,57 | 4583,57 | BJB | Заказ | 6 недель |  |  | 01.02.2018 |  | изменилась цена | 4432,85 | Электроустановочные изделия | Электронные светорегуляторы | Электронные светорегуляторы | Basic 55 | 4011395161326 | 0.160 | KG | 0.400 | CDM
6515-0-0846 | 2251 UCGL-95-5 | Механизм светорегулятора Busch-Dimmer с центральной платой, 60-400 Вт, серия Basic 55, цвет château-black | 1 | ST | 3884,64 | 3884,64 | BJB | Заказ | 6 недель |  |  | 01.02.2018 |  | изменилась цена | 3756,91 | Электроустановочные изделия | Электронные светорегуляторы | Электронные светорегуляторы | Basic 55 | 4011395161333 | 0.160 | KG | 0.400 | CDM
6515-0-0847 | 2251 UCGL-96-5 | Механизм светорегулятора Busch-Dimmer с центральной платой, 60-400 Вт, серия Basic 55, цвет chalet-white | 1 | ST | 3884,64 | 3884,64 | BJB | E | 5 недель |  |  | 01.02.2018 |  | изменилась цена | 3756,91 | Электроустановочные изделия | Электронные светорегуляторы | Электронные светорегуляторы | Basic 55 | 4011395161340 | 0.160 | KG | 0.400 | CDM
6517-0-0018 | 6517 U-101-500 | Механизм светорегулятора для ламп накаливания и НВ галогенных ламп с индуктивным трансформатором, с отдельным выходом выключателя, 60-400 Вт + 6А | 1 | ST | 6780,99 | 6780,99 | BJE | Заказ | 4 недели |  |  | 01.02.2018 |  | изменилась цена | 6558,02 | Электроустановочные изделия | Электронные светорегуляторы | Электронные светорегуляторы | Электронные светорегуляторы | 4011395037218 | 0.136 | KG | 416.208 | CCM
6519-0-0011 | 6519 U | Механизм светорегулятора для ламп накаливания и НВ галогенных ламп с электронным трансформатором, 40-550 Вт/ВА | 1 | ST | 14004,43 | 14004,43 | BJE | Заказ | 4 недели |  |  | 01.02.2018 |  | изменилась цена | 13543,94 | Электроустановочные изделия | Электронные светорегуляторы | Электронные светорегуляторы | alpha nea® | 4011395667903 | 0.100 | KG | 416.208 | CCM
6520-0-0227 | 6520 U-500 | Механизм светорегулятора для ламп накаливания и НВ галогенных ламп с индутивным трансформатором, 200-1000 Вт | 1 | ST | 22480,68 | 22480,68 | BJE | C | 4 недели |  |  | 01.02.2018 |  | изменилась цена | 21741,47 | Электроустановочные изделия | Электронные светорегуляторы | Электронные светорегуляторы | Электронные светорегуляторы | 4011395014271 | 0.164 | KG | 416.208 | CCM
6531-0-0032 | 2250 KB | Механизм светорегулятора MDRC для ламп накаливания, 60-600 Вт/ВА | 1 | ST | 14987,13 | 14987,13 | BJE | Заказ | 4 недели |  |  | 01.02.2018 |  | изменилась цена | 14494,32 | Электроустановочные изделия | Электронные светорегуляторы | Электронные светорегуляторы | alpha nea® | 4011395369005 | 0.163 | KG | 416.208 | CCM
6550-0-0016 | 6550 | Механизм светорегулятора для люминесцентных ламп с ЭПРА, 500 Вт, 50мА, 1-10 В, MDRC | 1 | ST | 21744,83 | 21744,83 | BJE | Заказ | 4 недели |  |  | 01.02.2018 |  | изменилась цена | 21029,82 | Электроустановочные изделия | Электронные светорегуляторы | Электронные светорегуляторы | alpha nea® | 4011395599204 | 0.180 | KG | 416.208 | CCM
6550-0-0042 | 6550 U-101-500 | Механизм клавишного светорегулятора для люминесцентных ламп с ЭПРА, 700 Вт, 50мА, 1-10 В | 1 | ST | 18305,42 | 18305,42 | BJE | Заказ | 4 недели |  |  | 01.02.2018 |  | изменилась цена | 17703,50 | Электроустановочные изделия | Электронные светорегуляторы | Электронные светорегуляторы | Электронные светорегуляторы | 4011395991343 | 0.144 | KG | 416.208 | CCM
6560-0-1205 | 6560 U-101 | Механизм клавишного светорегулятора для ламп накаливания и НВ галогенных ламп с индуктивным трансформатором, 20-500 Вт/ВА | 1 | ST | 0,00 | 0,00 | BJE | Заказ | 4 недели | Снятие с заменой | 6560-0-1207 |  | 05.02.2015 |  |  | Электроустановочные изделия | Электронные светорегуляторы | Электронные светорегуляторы | alpha nea® | 4011395039939 | 0.160 | KG | 416.208 | CCM
6560-0-1207 | 6560 U-101-500 | Механизм клавишного светорегулятора для ламп накаливания и НВ галогенных ламп с индуктивным трансформатором, 20-500 Вт/ВА | 1 | ST | 10688,46 | 10688,46 | BJE | Заказ | 4 недели |  |  | 01.02.2018 |  | изменилась цена | 10337,00 | Электроустановочные изделия | Электронные светорегуляторы | Электронные светорегуляторы | alpha nea® | 4011395175149 | 0.160 | KG | 416.210 | CCM
6565-0-0057 | 6565 U-500 | Механизм 2-канального клавишного светорегулятора, 2 х 40-315 Вт | 1 | ST | 15257,23 | 15257,23 | BJE | Заказ | 4 недели |  |  | 01.02.2018 |  | изменилась цена | 14755,54 | Электроустановочные изделия | Электронные светорегуляторы | Электронные светорегуляторы | Электронные светорегуляторы | 4011395096017 | 0.097 | KG | 416.208 | CCM
6590-0-0171 | 6593 U-500 | Механизм универсального клавишного светорегулятора 60-420 Вт/ВА | 1 | ST | 15601,87 | 15601,87 | BJE | E | 4 недели |  |  | 01.02.2018 |  | изменилась цена | 15088,85 | Электроустановочные изделия | Электронные светорегуляторы | Электронные светорегуляторы | Электронные светорегуляторы | 4011395030998 | 0.142 | KG | 416.208 | CCM
6590-0-0172 | 6594 U-500 | Усилитель мощности для универсального центрального светорегулятора 6591 U-101 и 6593 U, 200-315 Вт/ВА | 1 | ST | 9950,28 | 9950,28 | BJE | Заказ | 4 недели |  |  | 01.02.2018 |  | изменилась цена | 9623,09 | Электроустановочные изделия | Электронные светорегуляторы | Электронные светорегуляторы | Электронные светорегуляторы | 4011395031018 | 0.084 | KG | 416.208 | CCM
6590-0-0178 | 6583-500 | 6583-500 Светорегулятор универсальный центральный 500 Вт/ВА REG | 1 | ST | 21744,83 | 21744,83 | BJE | D | 5 недель |  |  | 01.02.2018 |  | изменилась цена | 21029,82 | Интеллектуальные инсталляционные системы (EIB/KNX) | ABB i-bus EIB/KNX | ABB i-bus EIB/KNX Освещение и датчики освещенности | ABB i-bus EIB/KNX Освещение и датчики освещенности | 4011395066928 | 0.190 | KG | 0.420 | CDM
6590-0-0179 | 6584-500 | 6584-500 Модуль доп. мощность для универсального центральн. светорегулятора 420Вт/ВА REG | 1 | ST | 13759,92 | 13759,92 | BJE | D | 5 недель |  |  | 01.02.2018 |  | изменилась цена | 13307,47 | Интеллектуальные инсталляционные системы (EIB/KNX) | ABB i-bus EIB/KNX | ABB i-bus EIB/KNX Освещение и датчики освещенности | ABB i-bus EIB/KNX Освещение и датчики освещенности | 4011395066935 | 0.133 | KG | 0.420 | CDM
6590-0-0183 | 6543/11-500 | 6543/11-500 Накладка поворотного светорегулятора | 1 | ST | 2118,25 | 2118,25 | BJE | Заказ | 4 недели |  |  | 01.02.2018 |  | изменилась цена | 2048,60 | Электроустановочные изделия | Электронные светорегуляторы | Электронные светорегуляторы | alpha nea® | 4011395066980 | 0.041 | KG | 0.420 | CDM
6590-0-0188 | 6595 U | Механизм радиоуправляемого светорегулятора 6595 U, 60-450Вт, 230В, для СД-индикатора, 1 канал, скрытый монтаж, с суппортом | 1 | ST | 0,00 | 0,00 | WaveLINE RF | Заказ | 5 недель | Временно недоступно |  |  | 04.06.2015 |  |  | Электроустановочные изделия | Дистанционное управление | Дистанционное управление |  | 4011395093856 | 0.119 | KG | 0.416 | CDM
6590-0-0191 | 6586-500 | 6586-500 Универсальный светорегулятор 2-100Вт, 0,4А | 1 | ST | 8819,88 | 8819,88 | BJE | C | 6 недель |  |  | 01.02.2018 |  | изменилась цена | 8529,86 | Электроустановочные изделия | Электронные светорегуляторы | spring® |  | 4011395208519 | 0.120 | KG | 999.000 | CDM
6599-0-0195 | 2114-214 | Плата центральная (накладка) для усилителя мощности светорегулятора 6594 U, KNX-ТР 6134/10 и цоколя 6930/01, серия Reflex SI, цвет альпийский белый | 1 | ST | 0,00 | 0,00 | BJE | Заказ | 4 недели | Снятие с заменой | 6599-0-3008 |  | 28.02.2014 |  |  | Электроустановочные изделия | Электронные светорегуляторы | Электронные светорегуляторы | Luxury Inserts | 4011395375204 | 0.020 | KG | 54.000 | CCM
6599-0-0229 | 2115 J-214 | Плата центральная (накладка) с поворотной ручкой для механизма поворотного светорегулятора, с лампой подсветки, серия Reflex SI, цве альпийский белый | 1 | ST | 989,67 | 989,67 | BJE | Заказ | 4 недели |  |  | 01.02.2018 |  | изменилась цена | 957,13 | Электроустановочные изделия | Электронные светорегуляторы | Электронные светорегуляторы | Luxury Inserts | 4011395375501 | 0.030 | KG | 2.369 | CCM
6599-0-0237 | 2115-214 | Плата центральная (накладка) с поворотной ручкой для механизма поворотного светорегулятора, с лампой подсветки, серия Reflex SI, цве альпийский белый | 1 | ST | 1001,32 | 1001,32 | BJE | Заказ | 4 недели |  |  | 01.02.2018 |  | изменилась цена | 968,39 | Электроустановочные изделия | Электронные светорегуляторы | Электронные светорегуляторы | Luxury Inserts | 4011395375600 | 0.021 | KG | 54.000 | CCM
6599-0-0518 | 3855 | Лампа неоновая для механизма светорегулятора, 230 В | 1 | ST | 502,99 | 502,99 | BJE | Заказ | 4 недели |  |  | 01.02.2018 |  | изменилась цена | 486,45 | Электроустановочные изделия | spring® | Аксессуары для выключателей скрытой установки | Аксессуары для выключателей скрытой установки | 4011395376607 | 0.002 | KG | 0.181 | CCM
6599-0-1193 | 2114-212 | Плата центральная (накладка) для усилителя мощности светорегулятора 6594 U, KNX-ТР 6134/10 и цоколя 6930/01, серия Busch-Duro 2000 SI, цвет слоновая кость | 1 | ST | 589,88 | 589,88 | BJE | Заказ | 4 недели |  |  | 01.02.2018 |  | изменилась цена | 570,48 | Электроустановочные изделия | Электронные светорегуляторы | Электронные светорегуляторы | Busch-Duro 2000® SI | 4011395378700 | 0.016 | KG | 54.000 | CCM
6599-0-1326 | 2115 J-212 | Плата центральная (накладка) с поворотной ручкой для механизма поворотного светорегулятора, с лампой подсветки, серия Busch-Duro 200 SI, цвет слоновая кость | 1 | ST | 989,67 | 989,67 | BJE | Заказ | 4 недели |  |  | 01.02.2018 |  | изменилась цена | 957,13 | Электроустановочные изделия | Электронные светорегуляторы | Электронные светорегуляторы | Busch-Duro 2000® SI | 4011395379608 | 0.030 | KG | 2.369 | CCM
6599-0-1334 | 2115-212 | Плата центральная (накладка) с поворотной ручкой для механизма поворотного светорегулятора, с лампой подсветки, серия Busch-Duro 200 SI, цвет слоновая кость | 1 | ST | 1001,32 | 1001,32 | BJE | Заказ | 4 недели |  |  | 01.02.2018 |  | изменилась цена | 968,39 | Электроустановочные изделия | Электронные светорегуляторы | Электронные светорегуляторы | Busch-Duro 2000® SI | 4011395379707 | 0.015 | KG | 54.000 | CCM
6599-0-1458 | 6540-20 | Плата центральная (накладка) с ручкой и лампой для поворотного светорегулятора, серия alpha nea, цвет платина | 1 | ST | 2973,68 | 2973,68 | BJE | Заказ | 4 недели |  |  | 01.02.2018 |  | изменилась цена | 2875,90 | Электроустановочные изделия | Электронные светорегуляторы | Электронные светорегуляторы | alpha nea® | 4011395380901 | 0.031 | KG | 21.175 | CCM
6599-0-1466 | 6541-20 | Плата центральная (накладка) для усилителя мощности светорегулятора 6594 U, KNX-ТР 6134/10 и цоколя 6930/01, серия alpha nea, цвет платина | 1 | ST | 1809,36 | 1809,36 | BJE | Заказ | 4 недели |  |  | 01.02.2018 |  | изменилась цена | 1749,86 | Электроустановочные изделия | Электронные светорегуляторы | Электронные светорегуляторы | alpha nea® | 4011395381007 | 0.020 | KG | 98.000 | CCM
6599-0-1490 | 6540-21 | Плата центральная (накладка) с ручкой и лампой для поворотного светорегулятора, серия alpha nea, цвет бронза | 1 | ST | 2973,68 | 2973,68 | BJE | Заказ | 4 недели |  |  | 01.02.2018 |  | изменилась цена | 2875,90 | Электроустановочные изделия | Электронные светорегуляторы | Электронные светорегуляторы | alpha nea® | 4011395381304 | 0.030 | KG | 21.175 | CCM
6599-0-1524 | 6541-21 | Плата центральная (накладка) для усилителя мощности светорегулятора 6594 U, KNX-ТР 6134/10 и цоколя 6930/01, серия alpha nea, цвет бронза | 1 | ST | 1809,36 | 1809,36 | BJE | Заказ | 4 недели |  |  | 01.02.2018 |  | изменилась цена | 1749,86 | Электроустановочные изделия | Электронные светорегуляторы | Электронные светорегуляторы | alpha nea® | 4011395381502 | 0.020 | KG | 98.000 | CCM
6599-0-1540 | 6540-24 | Плата центральная (накладка) с ручкой и лампой для поворотного светорегулятора, серия alpha nea, цвет белый матовый | 1 | ST | 2307,67 | 2307,67 | BJE | Заказ | 4 недели |  |  | 01.02.2018 |  | изменилась цена | 2231,79 | Электроустановочные изделия | Электронные светорегуляторы | Электронные светорегуляторы | alpha nea® | 4011395381700 | 0.026 | KG | 21.175 | CCM
6599-0-1557 | 6541-24 | Плата центральная (накладка) для усилителя мощности светорегулятора 6594 U, KNX-ТР 6134/10 и цоколя 6930/01, серия alpha nea, цвет белый матовый | 1 | ST | 1113,08 | 1113,08 | BJE | Заказ | 4 недели |  |  | 01.02.2018 |  | изменилась цена | 1076,48 | Электроустановочные изделия | Электронные светорегуляторы | Электронные светорегуляторы | alpha nea® | 4011395381809 | 0.020 | KG | 98.000 | CCM
6599-0-2076 | 6541-74 | Плата центральная (накладка) для усилителя мощности светорегулятора 6594 U, KNX-ТР 6134/10 и цоколя 6930/01, серия impuls, цвет альпийский белый | 1 | ST | 1316,71 | 1316,71 | BJE | Заказ | 4 недели |  |  | 01.02.2018 |  | изменилась цена | 1273,41 | Электроустановочные изделия | Электронные светорегуляторы | Электронные светорегуляторы | impuls | 4011395541807 | 0.019 | KG | 98.000 | CCM
6599-0-2084 | 6540-74 | Плата центральная (накладка) с ручкой и лампой для поворотного светорегулятора, серия impuls, цвет альпийский белый | 1 | ST | 2560,39 | 2560,39 | BJE | C | 4 недели |  |  | 01.02.2018 |  | изменилась цена | 2476,20 | Электроустановочные изделия | Электронные светорегуляторы | Электронные светорегуляторы | impuls | 4011395542002 | 0.034 | KG | 328.510 | CCM
6599-0-2142 | 6541-79 | Плата центральная (накладка) для усилителя мощности светорегулятора 6594 U, KNX-ТР 6134/10 и цоколя 6930/01, серия impuls, цвет шампань-металлик | 1 | ST | 1784,51 | 1784,51 | BJE | Заказ | 4 недели |  |  | 01.02.2018 |  | изменилась цена | 1725,83 | Электроустановочные изделия | Электронные светорегуляторы | Электронные светорегуляторы | impuls | 4011395558102 | 0.019 | KG | 98.000 | CCM
6599-0-2159 | 6540-79 | Плата центральная (накладка) с ручкой и лампой для поворотного светорегулятора, серия impuls, цвет шампань-металлик | 1 | ST | 3089,54 | 3089,54 | BJE | C | 4 недели |  |  | 01.02.2018 |  | изменилась цена | 2987,95 | Электроустановочные изделия | Электронные светорегуляторы | Электронные светорегуляторы | impuls | 4011395558201 | 0.040 | KG | 328.510 | CCM
6599-0-2274 | 3856 | Лампа неоновая для механизма поворотного светорегулятора | 1 | ST | 442,44 | 442,44 | BJE | Заказ | 4 недели |  |  | 01.02.2018 |  | изменилась цена | 427,89 | Электроустановочные изделия | spring® | Аксессуары для выключателей скрытой установки | Аксессуары для выключателей скрытой установки | 4011395628706 | 0.002 | KG | 0.181 | CCM
6599-0-2282 | 3857 | Лампа неоновая для механизма клавишного светорегулятора | 1 | ST | 442,44 | 442,44 | BJE | Заказ | 4 недели |  |  | 01.02.2018 |  | изменилась цена | 427,89 | Электроустановочные изделия | spring® | Аксессуары для выключателей скрытой установки | Аксессуары для выключателей скрытой установки | 4011395628805 | 0.020 | KG | 0.681 | CCM
6599-0-2290 | 6596 | Компенсатор 6596, 0,39 мкФ, 47 Ом, 250 В | 1 | ST | 1851,27 | 1851,27 | BJE | E | 6 недель |  |  | 01.02.2018 |  | изменилась цена | 1790,40 | Электроустановочные изделия | Механизмы таймеров | Механизмы таймеров |  | 4011395638507 | 0.026 | KG | 0.180 | CDM
6599-0-2316 | 3858 | Лампа неоновая для механизма управления жалюзи | 1 | ST | 421,48 | 421,48 | BJE | Заказ | 4 недели |  |  | 01.02.2018 |  | изменилась цена | 407,62 | Электроустановочные изделия | spring® | Аксессуары для выключателей скрытой установки | Аксессуары для выключателей скрытой установки | 4011395648704 | 0.010 | KG | 0.681 | CCM
6599-0-2324 | 6540-24G | Плата центральная (накладка) с ручкой и лампой для поворотного светорегулятора, серия alpha nea, цвет белый глянцевый | 1 | ST | 2307,67 | 2307,67 | BJE | Заказ | 4 недели |  |  | 01.02.2018 |  | изменилась цена | 2231,79 | Электроустановочные изделия | Электронные светорегуляторы | Электронные светорегуляторы | alpha nea® | 4011395690802 | 0.024 | KG | 21.175 | CCM
6599-0-2332 | 6541-24G | Плата центральная (накладка) для усилителя мощности светорегулятора 6594 U, KNX-ТР 6134/10 и цоколя 6930/01, серия alpha nea, цвет белый глянцевый | 1 | ST | 1113,08 | 1113,08 | BJE | Заказ | 4 недели |  |  | 01.02.2018 |  | изменилась цена | 1076,48 | Электроустановочные изделия | Электронные светорегуляторы | Электронные светорегуляторы | alpha nea® | 4011395708606 | 0.020 | KG | 98.000 | CCM
6599-0-2563 | 2112-101-500 | Механизм светорегулятора для люминесцентных ламп с ЭПРА (потенциометер), MDRC, 0/1-10 В, 50мА, 700 Вт | 1 | ST | 9950,28 | 9950,28 | BJE | Заказ | 4 недели |  |  | 01.02.2018 |  | изменилась цена | 9623,09 | Электроустановочные изделия | Электронные светорегуляторы | spring® |  | 4016779270502 | 0.090 | KG | 416.208 | CCM
6599-0-2597 | 6543-74-101 | Клавиша для светорегулятора 6550 U-10x, 6560 U-101, 6593 U, реле 6401 U-10x, 6402 U, серия impuls, цвет альпийский белый | 1 | ST | 3445,79 | 3445,79 | BJE | Заказ | 4 недели |  |  | 01.02.2018 |  | изменилась цена | 3332,49 | Электроустановочные изделия | Электронные светорегуляторы | Электронные светорегуляторы | impuls | 4011395809303 | 0.038 | KG | 328.510 | CCM
6599-0-2621 | 6543-79-101 | Клавиша для светорегулятора 6550 U-10x, 6560 U-101, 6593 U, реле 6401 U-10x, 6402 U, серия impuls, цвет шампань-металлик | 1 | ST | 4061,93 | 4061,93 | BJE | Заказ | 4 недели |  |  | 01.02.2018 |  | изменилась цена | 3928,37 | Электроустановочные изделия | Электронные светорегуляторы | Электронные светорегуляторы | impuls | 4011395809600 | 0.038 | KG | 328.510 | CCM
6599-0-2795 | 6541-22G | Плата центральная (накладка) для усилителя мощности светорегулятора 6594 U, KNX-ТР 6134/10 и цоколя 6930/01, серия alpha nea, цвет слоновая кость | 1 | ST | 985,01 | 985,01 | BJE | Заказ | 4 недели |  |  | 01.02.2018 |  | изменилась цена | 952,62 | Электроустановочные изделия | Электронные светорегуляторы | Электронные светорегуляторы | alpha nea® | 4011395917305 | 0.020 | KG | 98.000 | CCM
6599-0-2803 | 6540-22G | Плата центральная (накладка) с ручкой и лампой для поворотного светорегулятора, серия alpha nea, цвет слоновая кость | 1 | ST | 2163,32 | 2163,32 | BJE | Заказ | 4 недели |  |  | 01.02.2018 |  | изменилась цена | 2092,19 | Электроустановочные изделия | Электронные светорегуляторы | Электронные светорегуляторы | alpha nea® | 4011395917404 | 0.026 | KG | 21.175 | CCM
6599-0-2815 | 6543-212-102 | Клавиша для светорегулятора 6550 U-10x, 6560 U-101, 6593 U, реле 6401 U-10x, 6402 U, серия Busch-Duro 2000 SI, цвет слоновая кость | 1 | ST | 1918,79 | 1918,79 | BJE | Заказ | 4 недели |  |  | 01.02.2018 |  | изменилась цена | 1855,70 | Электроустановочные изделия | Электронные светорегуляторы | Электронные светорегуляторы | Busch-Duro 2000® SI | 4011395993668 | 0.036 | KG | 181.152 | CCM
6599-0-2816 | 6543-214-102 | Клавиша для светорегулятора 6550 U-10x, 6560 U-101, 6593 U, реле 6401 U-10x, 6402 U, серия Reflex SI, цвет альпийский белый | 1 | ST | 0,00 | 0,00 | BJE | Заказ | 4 недели | Снятие с заменой | 6599-0-3011 |  | 28.02.2014 |  |  | Электроустановочные изделия | Электронные светорегуляторы | Электронные светорегуляторы | Luxury Inserts | 4011395993682 | 0.030 | KG | 2.177 | CDM
6599-0-2820 | 6543-20-102 | Клавиша для светорегулятора 6550 U-10x, 6560 U-101, 6593 U, реле 6401 U-10x, 6402 U, серия alpha nea, цвет платина | 1 | ST | 4030,86 | 4030,86 | BJE | Заказ | 4 недели |  |  | 01.02.2018 |  | изменилась цена | 3898,32 | Электроустановочные изделия | Электронные светорегуляторы | Электронные светорегуляторы | alpha nea® | 4011395993767 | 0.037 | KG | 2.177 | CDM
6599-0-2821 | 6543-21-102 | Клавиша для светорегулятора 6550 U-10x, 6560 U-101, 6593 U, реле 6401 U-10x, 6402 U, серия alpha nea, цвет бронза | 1 | ST | 4030,86 | 4030,86 | BJE | Заказ | 4 недели |  |  | 01.02.2018 |  | изменилась цена | 3898,32 | Электроустановочные изделия | Электронные светорегуляторы | Электронные светорегуляторы | alpha nea® | 4011395993798 | 0.037 | KG | 2.177 | CDM
6599-0-2822 | 6543-22G-102 | Клавиша для светорегулятора 6550 U-10x, 6560 U-101, 6593 U, реле 6401 U-10x, 6402 U, серия alpha nea, цвет слоновая кость | 1 | ST | 3211,20 | 3211,20 | BJE | Заказ | 4 недели |  |  | 01.02.2018 |  | изменилась цена | 3105,61 | Электроустановочные изделия | Электронные светорегуляторы | Электронные светорегуляторы | alpha nea® | 4011395993811 | 0.037 | KG | 2.177 | CDM
6599-0-2823 | 6543-24-102 | Клавиша для светорегулятора 6550 U-10x, 6560 U-101, 6593 U, реле 6401 U-10x, 6402 U, серия alpha nea, цвет белый матовый | 1 | ST | 3211,20 | 3211,20 | BJE | Заказ | 4 недели |  |  | 01.02.2018 |  | изменилась цена | 3105,61 | Электроустановочные изделия | Электронные светорегуляторы | Электронные светорегуляторы | alpha nea® | 4011395993835 | 0.037 | KG | 2.177 | CDM
6599-0-2824 | 6543-24G-102 | Клавиша для светорегулятора 6550 U-10x, 6560 U-101, 6593 U, реле 6401 U-10x, 6402 U, серия alpha nea, цвет белый глянцевый | 1 | ST | 3211,20 | 3211,20 | BJE | Заказ | 4 недели |  |  | 01.02.2018 |  | изменилась цена | 3105,61 | Электроустановочные изделия | Электронные светорегуляторы | Электронные светорегуляторы | alpha nea® | 4011395993859 | 0.039 | KG | 2.177 | CDM
6599-0-2831 | 6543-82-101 | Клавиша для светорегулятора 6550 U-10x, 6560 U-101, 6593 U, реле 6401 U-10x, 6402 U, серия solo/future, цвет savanne/слоновая кость | 1 | ST | 1914,13 | 1914,13 | BJE | Заказ | 4 недели |  |  | 01.02.2018 |  | изменилась цена | 1851,19 | Электроустановочные изделия | Электронные светорегуляторы | Электронные светорегуляторы | future | 4011395995365 | 0.040 | KG | 181.152 | CCM
6599-0-2832 | 6541-82 | Плата центральная (накладка) для усилителя мощности светорегулятора 6594 U, KNX-ТР 6134/10 и цоколя 6930/01, серия solo/future, цвет savanne/слоновая кость | 1 | ST | 556,57 | 556,57 | BJE | Заказ | 4 недели |  |  | 01.02.2018 |  | изменилась цена | 538,27 | Электроустановочные изделия | Электронные светорегуляторы | Электронные светорегуляторы | future | 4011395995693 | 0.022 | KG | 98.000 | CCM
6599-0-2834 | 6543-84-101 | Клавиша для светорегулятора 6550 U-10x, 6560 U-101, 6593 U, реле 6401 U-10x, 6402 U, серия solo/future, цвет davos/альпийский белый | 1 | ST | 0,00 | 0,00 | BJE | Заказ | 4 недели | Снятие с заменой | 6599-0-3010 |  | 28.02.2014 |  |  | Электроустановочные изделия | Электронные светорегуляторы | Электронные светорегуляторы | future | 4011395996317 | 0.040 | KG | 181.152 | CCM
6599-0-2835 | 6541-84 | Плата центральная (накладка) для усилителя мощности светорегулятора 6594 U, KNX-ТР 6134/10 и цоколя 6930/01, серия solo/future, цвет davos/альпийский белый | 1 | ST | 727,22 | 727,22 | BJE | Заказ | 4 недели |  |  | 01.02.2018 |  | изменилась цена | 703,31 | Электроустановочные изделия | Электронные светорегуляторы | Электронные светорегуляторы | future | 4011395996638 | 0.022 | KG | 98.000 | CCM
6599-0-2852 | 6540-260 | Плата центральная (накладка) с ручкой и лампой для поворотного светорегулятора, серия alpha exclusive, цвет палладий | 1 | ST | 2973,68 | 2973,68 | BJE | Заказ | 4 недели |  |  | 01.02.2018 |  | изменилась цена | 2875,90 | Электроустановочные изделия | Электронные светорегуляторы | Электронные светорегуляторы | alpha exclusive® | 4011395005460 | 0.031 | KG | 21.175 | CCM
6599-0-2853 | 6541-260 | Плата центральная (накладка) для усилителя мощности светорегулятора 6594 U, KNX-ТР 6134/10 и цоколя 6930/01, серия alpha exclusive, цвет палладий | 1 | ST | 1809,36 | 1809,36 | BJE | Заказ | 4 недели |  |  | 01.02.2018 |  | изменилась цена | 1749,86 | Электроустановочные изделия | Электронные светорегуляторы | Электронные светорегуляторы | alpha exclusive® | 4011395005484 | 0.020 | KG | 98.000 | CCM
6599-0-2855 | 6540-266 | Плата центральная (накладка) с ручкой и лампой для поворотного светорегулятора, серия alpha exclusive, цвет титан | 1 | ST | 2973,68 | 2973,68 | BJE | Заказ | 4 недели |  |  | 01.02.2018 |  | изменилась цена | 2875,90 | Электроустановочные изделия | Электронные светорегуляторы | Электронные светорегуляторы | alpha exclusive® | 4011395006337 | 0.032 | KG | 21.175 | CCM
6599-0-2856 | 6541-266 | Плата центральная (накладка) для усилителя мощности светорегулятора 6594 U, KNX-ТР 6134/10 и цоколя 6930/01, серия alpha exclusive, цвет титан | 1 | ST | 1809,36 | 1809,36 | BJE | Заказ | 4 недели |  |  | 01.02.2018 |  | изменилась цена | 1749,86 | Электроустановочные изделия | Электронные светорегуляторы | Электронные светорегуляторы | alpha exclusive® | 4011395006344 | 0.020 | KG | 98.000 | CCM
6599-0-2869 | 6543-260-102 | Клавиша для светорегулятора 6550 U-10x, 6560 U-101, 6593 U, реле 6401 U-10x, 6402 U, серия alpha exclusive, цвет палладий | 1 | ST | 4030,86 | 4030,86 | BJE | Заказ | 4 недели |  |  | 01.02.2018 |  | изменилась цена | 3898,32 | Электроустановочные изделия | Электронные светорегуляторы | Электронные светорегуляторы | alpha exclusive® | 4011395029954 | 0.037 | KG | 2.177 | CDM
6599-0-2870 | 6543-266-102 | Клавиша для светорегулятора 6550 U-10x, 6560 U-101, 6593 U, реле 6401 U-10x, 6402 U, серия alpha exclusive, цвет титан | 1 | ST | 4030,86 | 4030,86 | BJE | Заказ | 4 недели |  |  | 01.02.2018 |  | изменилась цена | 3898,32 | Электроустановочные изделия | Электронные светорегуляторы | Электронные светорегуляторы | alpha exclusive® | 4011395029978 | 0.041 | KG | 2.177 | CDM
6599-0-2873 | 2112 U-101-500 | Механизм светорегулятора для люминесцентных ламп с ЭПРА (потенциометер), 0/1-10 В, 50мА, 700 Вт | 1 | ST | 4841,23 | 4841,23 | BJE | C | 4 недели |  |  | 01.02.2018 |  | изменилась цена | 4682,04 | Электроустановочные изделия | Электронные светорегуляторы | spring® |  | 4011395037188 | 0.100 | KG | 416.208 | CCM
6599-0-2881 | 6543-81-101 | Клавиша для светорегулятора 6550 U-10x, 6560 U-101, 6593 U, реле 6401 U-10x, 6402 U, серия solo/future, цвет антрацит | 1 | ST | 2950,86 | 2950,86 | BJE | Заказ | 4 недели |  |  | 01.02.2018 |  | изменилась цена | 2853,83 | Электроустановочные изделия | Электронные светорегуляторы | Электронные светорегуляторы | Busch-Duro 2000® SI | 4011395056240 | 0.033 | KG | 181.152 | CCM
6599-0-2882 | 6541-81 | Плата центральная (накладка) для усилителя мощности светорегулятора 6594 U, KNX-ТР 6134/10 и цоколя 6930/01, серия solo/future, цвет антрацит | 1 | ST | 884,12 | 884,12 | BJE | Заказ | 4 недели |  |  | 01.02.2018 |  | изменилась цена | 855,05 | Электроустановочные изделия | Электронные светорегуляторы | Электронные светорегуляторы | Busch-Duro 2000® SI | 4011395056424 | 0.022 | KG | 98.000 | CCM
6599-0-2885 | 6541-83 | Плата центральная (накладка) для усилителя мощности светорегулятора 6594 U, KNX-ТР 6134/10 и цоколя 6930/01, серия solo/future, цвет серебристо-алюминиевый | 1 | ST | 996,66 | 996,66 | BJE | Заказ | 4 недели |  |  | 01.02.2018 |  | изменилась цена | 963,89 | Электроустановочные изделия | Электронные светорегуляторы | Электронные светорегуляторы | future | 4011395074459 | 0.022 | KG | 98.000 | CCM
6599-0-2887 | 6543-83-101 | Клавиша для светорегулятора 6550 U-10x, 6560 U-101, 6593 U, реле 6401 U-10x, 6402 U, серия solo/future, цвет серебристо-алюминиевый | 1 | ST | 3399,80 | 3399,80 | BJE | Заказ | 4 недели |  |  | 01.02.2018 |  | изменилась цена | 3288,01 | Электроустановочные изделия | Электронные светорегуляторы | Электронные светорегуляторы | future | 4011395074466 | 0.040 | KG | 181.152 | CCM
6599-0-2888 | 6545-212 | Клавиша для 2-канального светорегулятора 6565 U, серия Busch-Duro 2000 SI, цвет слоновая кость | 1 | ST | 2803,68 | 2803,68 | BJE | Заказ | 4 недели |  |  | 01.02.2018 |  | изменилась цена | 2711,49 | Электроустановочные изделия | Электронные светорегуляторы | Электронные светорегуляторы | Busch-Duro 2000® SI | 4011395075852 | 0.033 | KG | 181.152 | CCM
6599-0-2889 | 6545-214 | Клавиша для 2-канального светорегулятора 6565 U, серия Reflex SI, цвет альпийский белый | 1 | ST | 2803,68 | 2803,68 | BJE | Заказ | 4 недели |  |  | 01.02.2018 |  | изменилась цена | 2711,49 | Электроустановочные изделия | Электронные светорегуляторы | Электронные светорегуляторы | Luxury Inserts | 4011395075869 | 0.033 | KG | 181.152 | CCM
6599-0-2890 | 6545-20 | Клавиша для 2-канального светорегулятора 6565 U, серия alpha nea, цвет платина | 1 | ST | 4526,86 | 4526,86 | BJE | Заказ | 4 недели |  |  | 01.02.2018 |  | изменилась цена | 4378,01 | Электроустановочные изделия | Электронные светорегуляторы | Электронные светорегуляторы | alpha nea® | 4011395075876 | 0.042 | KG | 181.152 | CCM
6599-0-2891 | 6545-21 | Клавиша для 2-канального светорегулятора 6565 U, серия alpha nea, цвет бронза | 1 | ST | 4526,86 | 4526,86 | BJE | Заказ | 4 недели |  |  | 01.02.2018 |  | изменилась цена | 4378,01 | Электроустановочные изделия | Электронные светорегуляторы | Электронные светорегуляторы | alpha nea® | 4011395075883 | 0.042 | KG | 181.152 | CCM
6599-0-2892 | 6545-22G | Клавиша для 2-канального светорегулятора 6565 U, серия alpha nea, цвет слоновая кость | 1 | ST | 3683,91 | 3683,91 | BJE | Заказ | 4 недели |  |  | 01.02.2018 |  | изменилась цена | 3562,78 | Электроустановочные изделия | Электронные светорегуляторы | Электронные светорегуляторы | alpha nea® | 4011395075890 | 0.040 | KG | 181.152 | CCM
6599-0-2893 | 6545-24 | Клавиша для 2-канального светорегулятора 6565 U, серия alpha nea, цвет белый матовый | 1 | ST | 3683,91 | 3683,91 | BJE | Заказ | 4 недели |  |  | 01.02.2018 |  | изменилась цена | 3562,78 | Электроустановочные изделия | Электронные светорегуляторы | Электронные светорегуляторы | alpha nea® | 4011395075913 | 0.040 | KG | 181.152 | CCM
6599-0-2894 | 6545-24G | Клавиша для 2-канального светорегулятора 6565 U, серия alpha nea, цвет белый глянцевый | 1 | ST | 3683,91 | 3683,91 | BJE | Заказ | 4 недели |  |  | 01.02.2018 |  | изменилась цена | 3562,78 | Электроустановочные изделия | Электронные светорегуляторы | Электронные светорегуляторы | alpha nea® | 4011395075920 | 0.040 | KG | 181.152 | CCM
6599-0-2899 | 6545-260 | Клавиша для 2-канального светорегулятора 6565 U, серия alpha exclusive, цвет палладий | 1 | ST | 4526,86 | 4526,86 | BJE | Заказ | 4 недели |  |  | 01.02.2018 |  | изменилась цена | 4378,01 | Электроустановочные изделия | Электронные светорегуляторы | Электронные светорегуляторы | alpha exclusive® | 4011395075975 | 0.042 | KG | 181.152 | CCM
6599-0-2900 | 6545-266 | Клавиша для 2-канального светорегулятора 6565 U, серия alpha exclusive, цвет титан | 1 | ST | 4526,86 | 4526,86 | BJE | Заказ | 4 недели |  |  | 01.02.2018 |  | изменилась цена | 4378,01 | Электроустановочные изделия | Электронные светорегуляторы | Электронные светорегуляторы | alpha exclusive® | 4011395075982 | 0.042 | KG | 181.152 | CCM
6599-0-2903 | 6545-74 | Клавиша для 2-канального светорегулятора 6565 U, серия impuls, цвет белый | 1 | ST | 3938,70 | 3938,70 | BJE | Заказ | 4 недели |  |  | 01.02.2018 |  | изменилась цена | 3809,19 | Электроустановочные изделия | Электронные светорегуляторы | Электронные светорегуляторы | impuls | 4011395076026 | 0.036 | KG | 328.510 | CCM
6599-0-2905 | 6545-79 | Клавиша для 2-канального светорегулятора 6565 U, серия impuls, цвет шампань-металлик | 1 | ST | 4333,49 | 4333,49 | BJE | Заказ | 4 недели |  |  | 01.02.2018 |  | изменилась цена | 4191,00 | Электроустановочные изделия | Электронные светорегуляторы | Электронные светорегуляторы | impuls | 4011395076040 | 0.036 | KG | 328.510 | CCM
6599-0-2906 | 6545-81 | Клавиша для 2-канального светорегулятора 6565 U, серия solo/future, цвет антрацит | 1 | ST | 3346,95 | 3346,95 | BJE | Заказ | 4 недели |  |  | 01.02.2018 |  | изменилась цена | 3236,90 | Электроустановочные изделия | Электронные светорегуляторы | Электронные светорегуляторы | Busch-Duro 2000® SI | 4011395076057 | 0.033 | KG | 181.152 | CCM
6599-0-2907 | 6545-82 | Клавиша для 2-канального светорегулятора 6565 U, серия solo/future, цвет savanne/слоновая кость | 1 | ST | 2733,60 | 2733,60 | BJE | Заказ | 4 недели |  |  | 01.02.2018 |  | изменилась цена | 2643,71 | Электроустановочные изделия | Электронные светорегуляторы | Электронные светорегуляторы | future | 4011395076064 | 0.033 | KG | 181.152 | CCM
6599-0-2908 | 6545-84 | Клавиша для 2-канального светорегулятора 6565 U, серия solo/future, цвет davos/альпийский белый | 1 | ST | 3233,78 | 3233,78 | BJE | Заказ | 4 недели |  |  | 01.02.2018 |  | изменилась цена | 3127,45 | Электроустановочные изделия | Электронные светорегуляторы | Электронные светорегуляторы | future | 4011395076071 | 0.033 | KG | 181.152 | CCM
6599-0-2914 | 6545-83 | Клавиша для 2-канального светорегулятора 6565 U, серия solo/future, цвет серебристо-алюминиевый | 1 | ST | 3823,62 | 3823,62 | BJE | Заказ | 4 недели |  |  | 01.02.2018 |  | изменилась цена | 3697,89 | Электроустановочные изделия | Электронные светорегуляторы | Электронные светорегуляторы | future | 4011395076149 | 0.033 | KG | 181.152 | CCM
6599-0-2916 | 6540-72 | Плата центральная (накладка) с ручкой и лампой для поворотного светорегулятора, серия impuls, цвет слоновая кость | 1 | ST | 2560,39 | 2560,39 | BJE | C | 5 недель |  |  | 01.02.2018 |  | изменилась цена | 2476,20 | Электроустановочные изделия | Электронные светорегуляторы | Электронные светорегуляторы | impuls | 4011395082829 | 0.034 | KG | 328.510 | CCM
6599-0-2917 | 6540-783 | Плата центральная (накладка) с ручкой и лампой для поворотного светорегулятора, серия impuls, цвет серебристый металлик | 1 | ST | 3016,79 | 3016,79 | BJE | Заказ | 4 недели |  |  | 01.02.2018 |  | изменилась цена | 2917,59 | Электроустановочные изделия | Электронные светорегуляторы | Электронные светорегуляторы | impuls | 4011395083451 | 0.034 | KG | 328.510 | CCM
6599-0-2918 | 6541-72 | Плата центральная (накладка) для усилителя мощности светорегулятора 6594 U, KNX-ТР 6134/10 и цоколя 6930/01, серия impuls, цвет слоновая кость | 1 | ST | 1422,78 | 1422,78 | BJE | Заказ | 4 недели |  |  | 01.02.2018 |  | изменилась цена | 1376,00 | Электроустановочные изделия | Электронные светорегуляторы | Электронные светорегуляторы | impuls | 4011395082812 | 0.019 | KG | 98.000 | CCM
6599-0-2919 | 6541-783 | Плата центральная (накладка) для усилителя мощности светорегулятора 6594 U, KNX-ТР 6134/10 и цоколя 6930/01, серия impuls, цвет серебристый металлик | 1 | ST | 1784,51 | 1784,51 | BJE | Заказ | 4 недели |  |  | 01.02.2018 |  | изменилась цена | 1725,83 | Электроустановочные изделия | Электронные светорегуляторы | Электронные светорегуляторы | impuls | 4011395083468 | 0.019 | KG | 98.000 | CCM
6599-0-2920 | 6543-72-101 | Клавиша для светорегулятора 6550 U-10x, 6560 U-101, 6593 U, реле 6401 U-10x, 6402 U, серия impuls, цвет слоновая кость | 1 | ST | 3445,79 | 3445,79 | BJE | Заказ | 4 недели |  |  | 01.02.2018 |  | изменилась цена | 3332,49 | Электроустановочные изделия | Электронные светорегуляторы | Электронные светорегуляторы | impuls | 4011395082751 | 0.038 | KG | 328.510 | CCM
6599-0-2921 | 6543-783-101 | Клавиша для светорегулятора 6550 U-10x, 6560 U-101, 6593 U, реле 6401 U-10x, 6402 U, серия impuls, цвет серебристый металлик | 1 | ST | 4061,93 | 4061,93 | BJE | Заказ | 4 недели |  |  | 01.02.2018 |  | изменилась цена | 3928,37 | Электроустановочные изделия | Электронные светорегуляторы | Электронные светорегуляторы | impuls | 4011395083475 | 0.038 | KG | 328.510 | CCM
6599-0-2922 | 6545-72 | Клавиша для 2-канального светорегулятора 6565 U, серия impuls, цвет слоновая кость | 1 | ST | 3938,70 | 3938,70 | BJE | Заказ | 4 недели |  |  | 01.02.2018 |  | изменилась цена | 3809,19 | Электроустановочные изделия | Электронные светорегуляторы | Электронные светорегуляторы | impuls | 4011395084724 | 0.036 | KG | 328.510 | CCM
6599-0-2923 | 6545-783 | Клавиша для 2-канального светорегулятора 6565 U, серия impuls, цвет серебристый металлик | 1 | ST | 4333,49 | 4333,49 | BJE | Заказ | 4 недели |  |  | 01.02.2018 |  | изменилась цена | 4191,00 | Электроустановочные изделия | Электронные светорегуляторы | Электронные светорегуляторы | impuls | 4011395084731 | 0.036 | KG | 328.510 | CCM
6599-0-2924 | 6541-866 | Плата центральная (накладка) для усилителя мощности светорегулятора 6594 U, KNX-ТР 6134/10 и цоколя 6930/01, серия pur/сталь | 1 | ST | 2086,46 | 2086,46 | BJE | Заказ | 4 недели |  |  | 01.02.2018 |  | изменилась цена | 2017,85 | Электроустановочные изделия | Электронные светорегуляторы | Электронные светорегуляторы | Luxury Inserts | 4011395088159 | 0.018 | KG | 98.000 | CCM
6599-0-2926 | 6543-866-101 | Клавиша для светорегулятора 6550 U-10x, 6560 U-101, 6593 U, реле 6401 U-10x, 6402 U, серия pur/сталь | 1 | ST | 3630,64 | 3630,64 | BJE | Заказ | 4 недели |  |  | 01.02.2018 |  | изменилась цена | 3511,26 | Электроустановочные изделия | Электронные светорегуляторы | Электронные светорегуляторы | Luxury Inserts | 4011395087473 | 0.038 | KG | 181.152 | CCM
6599-0-2927 | 6545-866 | Клавиша для 2-канального светорегулятора 6565 U, серия pur/сталь | 1 | ST | 4764,79 | 4764,79 | BJE | Заказ | 4 недели |  |  | 01.02.2018 |  | изменилась цена | 4608,11 | Электроустановочные изделия | Электронные светорегуляторы | Электронные светорегуляторы | Luxury Inserts | 4011395087275 | 0.066 | KG | 181.152 | CCM
6599-0-2928 | 2115-94-507 | Центр.плата, с поворот. ручкой, крепёж.гайкой, лампой подсв., ал ьпийский белый | 1 | ST | 413,32 | 413,32 | BJB | C | 4 недели |  |  | 01.02.2018 |  | изменилась цена | 399,73 | Электроустановочные изделия | Электронные светорегуляторы | Электронные светорегуляторы | Электронные светорегуляторы | 4011395090886 | 0.030 | KG | 54.000 | CCM
6599-0-2929 | 2115-92-507 | Центр.плата, с повор.ручкой, крепёж.гайкой и лампой подсв., слон .кость | 1 | ST | 413,32 | 413,32 | BJB | C | 4 недели |  |  | 01.02.2018 |  | изменилась цена | 399,73 | Электроустановочные изделия | Электронные светорегуляторы | Электронные светорегуляторы | Электронные светорегуляторы | 4011395091340 | 0.030 | KG | 54.000 | CCM
6599-0-2932 | 6540-777 | Плата центральная (накладка) с ручкой и лампой для поворотного светорегулятора, серия impuls, цвет бордо/ежевика | 1 | ST | 3016,79 | 3016,79 | BJE | Заказ | 4 недели |  |  | 01.02.2018 |  | изменилась цена | 2917,59 | Электроустановочные изделия | Электронные светорегуляторы | Электронные светорегуляторы | Signo | 4011395107539 | 0.034 | KG | 328.510 | CCM
6599-0-2933 | 6541-777 | Плата центральная (накладка) для усилителя мощности светорегулятора 6594 U, KNX-ТР 6134/10 и цоколя 6930/01, серия impuls, цвет бордо/ежевика | 1 | ST | 1784,51 | 1784,51 | BJE | Заказ | 4 недели |  |  | 01.02.2018 |  | изменилась цена | 1725,83 | Электроустановочные изделия | Электронные светорегуляторы | Электронные светорегуляторы | Signo | 4011395107546 | 0.024 | KG | 98.000 | CCM
6599-0-2934 | 6543-777-101 | Клавиша для светорегулятора 6550 U-10x, 6560 U-101, 6593 U, реле 6401 U-10x, 6402 U, серия impuls, цвет бордо/ежевика | 1 | ST | 4061,93 | 4061,93 | BJE | Заказ | 4 недели |  |  | 01.02.2018 |  | изменилась цена | 3928,37 | Электроустановочные изделия | Электронные светорегуляторы | Электронные светорегуляторы | Signo | 4011395107560 | 0.038 | KG | 328.510 | CCM
6599-0-2935 | 6545-777 | Клавиша для 2-канального светорегулятора 6565 U, серия impuls, цвет бордо/ежевика | 1 | ST | 4333,49 | 4333,49 | BJE | Заказ | 4 недели |  |  | 01.02.2018 |  | изменилась цена | 4191,00 | Электроустановочные изделия | Электронные светорегуляторы | Электронные светорегуляторы | Signo | 4011395107812 | 0.036 | KG | 328.500 | CCM
6599-0-2936 | 6541-815 | Плата центральная (накладка) для усилителя мощности светорегулятора 6594 U, KNX-ТР 6134/10 и цоколя 6930/01, серия solo/future, цвет sahara/жёлтый | 1 | ST | 0,00 | 0,00 | BJE | Заказ | 4 недели | Продажи прекращены |  | 01.07.2017 | 24.01.2018 | новый статус |  | Электроустановочные изделия | Электронные светорегуляторы | Электронные светорегуляторы | Signo | 4011395111116 | 0.022 | KG | 98.000 | CCM
6599-0-2938 | 6543-815-101 | Клавиша для светорегулятора 6550 U-10x, 6560 U-101, 6593 U, реле 6401 U-10x, 6402 U, серия solo/future, цвет sahara/жёлтый | 1 | ST | 0,00 | 0,00 | BJE | Заказ | 4 недели | Продажи прекращены |  | 01.07.2017 | 24.01.2018 | новый статус |  | Электроустановочные изделия | Электронные светорегуляторы | Электронные светорегуляторы | Signo | 4011395111130 | 0.040 | KG | 181.152 | CCM
6599-0-2939 | 6545-815 | Клавиша для 2-канального светорегулятора 6565 U, серия solo/future, цвет sahara/жёлтый | 1 | ST | 0,00 | 0,00 | BJE | Заказ | 4 недели | Продажи прекращены |  | 01.07.2017 | 24.01.2018 | новый статус |  | Электроустановочные изделия | Электронные светорегуляторы | Электронные светорегуляторы | Signo | 4011395111147 | 0.033 | KG | 181.152 | CCM
6599-0-2940 | 6541-803 | Плата центральная (накладка) для усилителя мощности светорегулятора 6594 U, KNX-ТР 6134/10 и цоколя 6930/01, серия solo/future, цвет meteor/серый металлик | 1 | ST | 996,66 | 996,66 | BJE | Заказ | 4 недели |  |  | 01.02.2018 |  | изменилась цена | 963,89 | Электроустановочные изделия | Электронные светорегуляторы | Электронные светорегуляторы | Signo | 4011395111154 | 0.022 | KG | 98.000 | CCM
6599-0-2942 | 6543-803-101 | Клавиша для светорегулятора 6550 U-10x, 6560 U-101, 6593 U, реле 6401 U-10x, 6402 U, серия solo/future, цвет meteor/серый металлик | 1 | ST | 3399,80 | 3399,80 | BJE | Заказ | 4 недели |  |  | 01.02.2018 |  | изменилась цена | 3288,01 | Электроустановочные изделия | Электронные светорегуляторы | Электронные светорегуляторы | Signo | 4011395111178 | 0.040 | KG | 181.152 | CCM
6599-0-2943 | 6545-803 | Клавиша для 2-канального светорегулятора 6565 U, серия solo/future, цвет meteor/серый металлик | 1 | ST | 3823,62 | 3823,62 | BJE | Заказ | 4 недели |  |  | 01.02.2018 |  | изменилась цена | 3697,89 | Электроустановочные изделия | Электронные светорегуляторы | Электронные светорегуляторы | Signo | 4011395111185 | 0.033 | KG | 181.152 | CCM
6599-0-2950 | 6540-81-102 | Плата центральная (накладка) с ручкой и лампой для поворотного светорегулятора, серия solo/future, цвет антрацит | 1 | ST | 1312,37 | 1312,37 | BJE | D | 4 недели |  |  | 01.02.2018 |  | изменилась цена | 1269,22 | Электроустановочные изделия | Электронные светорегуляторы | Электронные светорегуляторы | future linear | 4011395125403 | 0.030 | KG | 36.000 | CCM
6599-0-2951 | 6540-82-102 | Плата центральная (накладка) с ручкой и лампой для поворотного светорегулятора, серия solo/future, цвет savanne/слоновая кость | 1 | ST | 1006,35 | 1006,35 | BJE | C | 4 недели |  |  | 01.02.2018 |  | изменилась цена | 973,26 | Электроустановочные изделия | Электронные светорегуляторы | Электронные светорегуляторы | future linear | 4011395125410 | 0.030 | KG | 36.000 | CCM
6599-0-2952 | 6540-83-102 | Плата центральная (накладка) с ручкой и лампой для поворотного светорегулятора, серия solo/future, цвет серебристо-алюминиевый | 1 | ST | 1928,28 | 1928,28 | BJE | Заказ | 4 недели |  |  | 01.02.2018 |  | изменилась цена | 1864,87 | Электроустановочные изделия | Электронные светорегуляторы | Электронные светорегуляторы | future linear | 4011395125427 | 0.030 | KG | 36.000 | CCM
6599-0-2953 | 6540-84-102 | Плата центральная (накладка) с ручкой и лампой для поворотного светорегулятора, серия solo/future, цвет davos/альпийский белый | 1 | ST | 0,00 | 0,00 | BJE | Заказ | 4 недели | Снятие с заменой | 6599-0-3009 |  | 01.06.2015 |  |  | Электроустановочные изделия | Электронные светорегуляторы | Электронные светорегуляторы | future linear | 4011395125434 | 0.030 | KG | 36.000 | CCM
6599-0-2959 | 6540-866-102 | Плата центральная (накладка) с ручкой и лампой для поворотного светорегулятора, серия pur/сталь | 1 | ST | 2781,74 | 2781,74 | BJE | Заказ | 4 недели |  |  | 01.02.2018 |  | изменилась цена | 2690,27 | Электроустановочные изделия | Электронные светорегуляторы | Электронные светорегуляторы | Luxury Inserts | 4011395125496 | 0.048 | KG | 36.000 | CCM
6599-0-2961 | 6540-884-102 | Плата центральная (накладка) с ручкой и лампой для поворотного светорегулятора, серия solo/future, цвет белый бархат | 1 | ST | 2247,13 | 2247,13 | BJE | Заказ | 4 недели |  |  | 01.02.2018 |  | изменилась цена | 2173,24 | Электроустановочные изделия | Электронные светорегуляторы | Электронные светорегуляторы | future linear | 4011395129425 | 0.030 | KG | 36.000 | CCM
6599-0-2962 | 6541-884 | Плата центральная (накладка) для усилителя мощности светорегулятора 6594 U, KNX-ТР 6134/10 и цоколя 6930/01, серия solo/future, цвет белый бархат | 1 | ST | 1058,99 | 1058,99 | BJE | Заказ | 4 недели |  |  | 01.02.2018 |  | изменилась цена | 1024,17 | Электроустановочные изделия | Электронные светорегуляторы | Электронные светорегуляторы | Busch-Duro 2000® SI | 4011395129647 | 0.022 | KG | 98.000 | CCM
6599-0-2963 | 6543-884-101 | Клавиша для светорегулятора 6550 U-10x, 6560 U-101, 6593 U, реле 6401 U-10x, 6402 U, серия solo/future, цвет белый бархат | 1 | ST | 3399,80 | 3399,80 | BJE | Заказ | 4 недели |  |  | 01.02.2018 |  | изменилась цена | 3288,01 | Электроустановочные изделия | Электронные светорегуляторы | Электронные светорегуляторы | impuls | 4011395129449 | 0.040 | KG | 0.200 | CDM
6599-0-2964 | 6545-884 | Управляющий элемент для 2-канального светорегулятора 6565 U, серия solo/future, цвет белый бархат | 1 | ST | 4005,26 | 4005,26 | BJE | Заказ | 4 недели |  |  | 01.02.2018 |  | изменилась цена | 3873,56 | Электроустановочные изделия | Электронные светорегуляторы | Электронные светорегуляторы | future | 4011395129463 | 0.030 | KG | 0.079 | CDM
6599-0-2966 | 6540-885-102 | Плата центральная (накладка) с ручкой и лампой для поворотного светорегулятора, серия solo/future, цвет чёрный бархат | 1 | ST | 2247,13 | 2247,13 | BJE | Заказ | 4 недели |  |  | 01.02.2018 |  | изменилась цена | 2173,24 | Электроустановочные изделия | Электронные светорегуляторы | Электронные светорегуляторы | future linear | 4011395129487 | 0.030 | KG | 36.000 | CCM
6599-0-2967 | 6541-885 | Плата центральная (накладка) для усилителя мощности светорегулятора 6594 U, KNX-ТР 6134/10 и цоколя 6930/01, серия solo/future, цвет черный бархат | 1 | ST | 1058,99 | 1058,99 | BJE | Заказ | 4 недели |  |  | 01.02.2018 |  | изменилась цена | 1024,17 | Электроустановочные изделия | Электронные светорегуляторы | Электронные светорегуляторы | Busch-Duro 2000® SI | 4011395129654 | 0.022 | KG | 98.000 | CCM
6599-0-2968 | 6543-885-101 | Клавиша для светорегулятора 6550 U-10x, 6560 U-101, 6593 U, реле 6401 U-10x, 6402 U, серия solo/future, цвет чёрный бархат | 1 | ST | 3399,80 | 3399,80 | BJE | Заказ | 4 недели |  |  | 01.02.2018 |  | изменилась цена | 3288,01 | Электроустановочные изделия | Электронные светорегуляторы | Электронные светорегуляторы | impuls | 4011395129517 | 0.040 | KG | 0.200 | CCM
6599-0-2969 | 6545-885 | Управляющий элемент для 2-канального светорегулятора 6565 U, серия solo/future, цвет чёрный бархат | 1 | ST | 4005,26 | 4005,26 | BJE | Заказ | 4 недели |  |  | 01.02.2018 |  | изменилась цена | 3873,56 | Электроустановочные изделия | Электронные светорегуляторы | Электронные светорегуляторы | future | 4011395129524 | 0.030 | KG | 0.079 | CDM
6599-0-2970 | 6540-774 | Плата центральная (накладка) с ручкой и лампой для поворотного светорегулятора, серия impuls, цвет белый бархат | 1 | ST | 3016,79 | 3016,79 | BJE | Заказ | 4 недели |  |  | 01.02.2018 |  | изменилась цена | 2917,59 | Электроустановочные изделия | Электронные светорегуляторы | Электронные светорегуляторы | impuls | 4011395129548 | 0.040 | KG | 328.510 | CCM
6599-0-2972 | 6543-774-101 | Клавиша для светорегулятора 6550 U-10x, 6560 U-101, 6593 U, реле 6401 U-10x, 6402 U, серия impuls, цвет белый бархат | 1 | ST | 4061,93 | 4061,93 | BJE | Заказ | 4 недели |  |  | 01.02.2018 |  | изменилась цена | 3928,37 | Электроустановочные изделия | Электронные светорегуляторы | Электронные светорегуляторы | impuls | 4011395129579 | 0.038 | KG | 0.200 | CDM
6599-0-2973 | 6545-774 | Клавиша для светорегулятора 6565 U, серия impuls, цвет белый бархат | 1 | ST | 3799,51 | 3799,51 | BJE | Заказ | 6 недель |  |  | 01.02.2018 |  | изменилась цена | 3674,57 | Электроустановочные изделия | Электронные светорегуляторы | Электронные светорегуляторы | impuls | 4011395129586 | 0.036 | KG | 0.200 | CDM
6599-0-2974 | 6540-775 | Плата центральная (накладка) с ручкой и лампой для поворотного светорегулятора, серия impuls, цвет чёрный бархат | 1 | ST | 3016,79 | 3016,79 | BJE | D | 4 недели |  |  | 01.02.2018 |  | изменилась цена | 2917,59 | Электроустановочные изделия | Электронные светорегуляторы | Электронные светорегуляторы | impuls | 4011395136911 | 0.040 | KG | 328.510 | CCM
6599-0-2976 | 6543-775-101 | Клавиша для светорегулятора 6550 U-10x, 6560 U-101, 6593 U, реле 6401 U-10x, 6402 U, серия impuls, цвет чёрный бархат | 1 | ST | 4061,93 | 4061,93 | BJE | Заказ | 4 недели |  |  | 01.02.2018 |  | изменилась цена | 3928,37 | Электроустановочные изделия | Электронные светорегуляторы | Электронные светорегуляторы | impuls | 4011395136935 | 0.038 | KG | 0.200 | CDM
6599-0-2977 | 6545-775 | Клавиша для светорегулятора 6565 U, серия impuls, цвет чёрный бархат | 1 | ST | 3799,51 | 3799,51 | BJE | Заказ | 6 недель |  |  | 01.02.2018 |  | изменилась цена | 3674,57 | Электроустановочные изделия | Электронные светорегуляторы | Электронные светорегуляторы | impuls | 4011395136942 | 0.036 | KG | 0.200 | CDM
6599-0-2980 | 6540-803-102 | Плата центральная (накладка) с ручкой и лампой для поворотного светорегулятора, серия solo/future, цвет meteor/серый металлик | 1 | ST | 2247,13 | 2247,13 | BJE | Заказ | 4 недели |  |  | 01.02.2018 |  | изменилась цена | 2173,24 | Электроустановочные изделия | Электронные светорегуляторы | Электронные светорегуляторы | future linear | 4011395137314 | 0.030 | KG | 36.000 | CCM
6599-0-2981 | 6540-815-102 | Плата центральная (накладка) с ручкой и лампой для поворотного светорегулятора, серия solo/future, цвет sahara/жёлтый | 1 | ST | 0,00 | 0,00 | BJE | Заказ | 4 недели | Продажи прекращены |  | 01.07.2017 | 24.01.2018 | новый статус |  | Электроустановочные изделия | Электронные светорегуляторы | Электронные светорегуляторы | future linear | 4011395137321 | 0.030 | KG | 36.000 | CCM
6599-0-2987 | 2117 U-500 | Механизм светорегулятора DALI, поворотный, пассивный | 1 | ST | 5220,80 | 5220,80 | BJE | Заказ | 6 недель |  |  | 01.02.2018 |  | изменилась цена | 5049,13 | Электроустановочные изделия | Электронные светорегуляторы | spring® |  | 4011395152218 | 0.108 | KG | 0.420 | CDM
6599-0-2988 | 2117/11 U-500 | Механизм светорегулятора DALI, поворотный, со встроенным сетевым блоком питания, 75 мА | 1 | ST | 13759,92 | 13759,92 | BJE | Заказ | 6 недель |  |  | 01.02.2018 |  | изменилась цена | 13307,47 | Электроустановочные изделия | Электронные светорегуляторы | spring® |  | 4011395152225 | 0.096 | KG | 0.420 | CDM
6599-0-2990 | 2115-93-507 | Плата центральная (накладка) с поворотной ручкой, с крепёжной гайкой и неоновой лампой подсветки, серия Basic 55, цвет шампань | 1 | ST | 952,00 | 952,00 | BJB | D | 5 недель |  |  | 01.02.2018 |  | изменилась цена | 920,70 | Электроустановочные изделия | Электронные светорегуляторы | Электронные светорегуляторы | Basic 55 | 4011395161357 | 0.030 | KG | 0.050 | CDM
6599-0-2991 | 2115-95-507 | Плата центральная (накладка) с поворотной ручкой, с крепёжной гайкой и неоновой лампой подсветки, серия Basic 55, цвет château-black | 1 | ST | 517,80 | 517,80 | BJB | D | 5 недель |  |  | 01.02.2018 |  | изменилась цена | 500,77 | Электроустановочные изделия | Электронные светорегуляторы | Электронные светорегуляторы | Basic 55 | 4011395161364 | 0.030 | KG | 0.050 | CDM
6599-0-2992 | 2115-96-507 | Плата центральная (накладка) с поворотной ручкой, с крепёжной гайкой и неоновой лампой подсветки, серия Basic 55, цвет chalet-white | 1 | ST | 517,80 | 517,80 | BJB | D | 6 недель |  |  | 01.02.2018 |  | изменилась цена | 500,77 | Электроустановочные изделия | Электронные светорегуляторы | Электронные светорегуляторы | Basic 55 | 4011395161371 | 0.030 | KG | 0.050 | CDM
6599-0-2993 | 6543-93-507 | Клавиша для светорегулятора 6550 U-10x, 6560 U-101, 6593 U, реле 6401 U-10x, 6402 U, серия Basic 55, цвет шампань | 1 | ST | 2294,10 | 2294,10 | BJB | Заказ | 6 недель |  |  | 01.02.2018 |  | изменилась цена | 2218,67 | Электроустановочные изделия | Электронные светорегуляторы | Электронные светорегуляторы | Basic 55 | 4011395161623 | 0.030 | KG | 0.060 | CDM
6599-0-2994 | 6543-95-507 | Клавиша для светорегулятора 6550 U-10x, 6560 U-101, 6593 U, реле 6401 U-10x, 6402 U, серия Basic 55, цвет château-black | 1 | ST | 1864,55 | 1864,55 | BJB | Заказ | 6 недель |  |  | 01.02.2018 |  | изменилась цена | 1803,24 | Электроустановочные изделия | Электронные светорегуляторы | Электронные светорегуляторы | Basic 55 | 4011395161746 | 0.038 | KG | 0.060 | CDM
6599-0-2995 | 6543-96-507 | Клавиша для светорегулятора 6550 U-10x, 6560 U-101, 6593 U, реле 6401 U-10x, 6402 U, серия Basic 55, цвет chalet-white | 1 | ST | 1864,55 | 1864,55 | BJB | Заказ | 6 недель |  |  | 01.02.2018 |  | изменилась цена | 1803,24 | Электроустановочные изделия | Электронные светорегуляторы | Электронные светорегуляторы | Basic 55 | 4011395162262 | 0.030 | KG | 0.060 | CDM
6599-0-2996 | 6543-92-507 | Клавиша для светорегулятора 6550 U-10x, 6560 U-101, 6593 U, реле 6401 U-10x, 6402 U, серия Basic 55, цвет слоновая кость | 1 | ST | 1490,70 | 1490,70 | BJB | Заказ | 6 недель |  |  | 01.02.2018 |  | изменилась цена | 1441,68 | Электроустановочные изделия | Электронные светорегуляторы | Электронные светорегуляторы | Basic 55 | 4011395162460 | 0.032 | KG | 0.060 | CDM
6599-0-2997 | 6543-94-507 | Клавиша для светорегулятора 6550 U-10x, 6560 U-101, 6593 U, реле 6401 U-10x, 6402 U, серия Basic 55, цвет альпийский белый | 1 | ST | 1490,70 | 1490,70 | BJB | Заказ | 6 недель |  |  | 01.02.2018 |  | изменилась цена | 1441,68 | Электроустановочные изделия | Электронные светорегуляторы | Электронные светорегуляторы | Basic 55 | 4011395162538 | 0.038 | KG | 0.060 | CDM
6599-0-3001 | 6541-896-500 | Плата центральная (накладка) для усилителя мощности светорегулятора 6594 U, KNX-ТР 6134/10 и цоколя 6930/01, серия solo/future, цвет chalet-white | 1 | ST | 740,51 | 740,51 | BJE | Заказ | 6 недель |  |  | 01.02.2018 |  | изменилась цена | 716,16 | Электроустановочные изделия | Электронные светорегуляторы | Электронные светорегуляторы | future | 4011395167045 | 0.022 | KG | 0.080 | CDM
6599-0-3002 | 6543-896-101-50 | Клавиша для светорегулятора 6550 U-10x, 6560 U-101, 6593 U, реле 6401 U-10x, 6402 U, серия solo/future, цвет chalet-white | 1 | ST | 2996,97 | 2996,97 | BJE | Заказ | 6 недель |  |  | 01.02.2018 |  | изменилась цена | 2898,42 | Электроустановочные изделия | Электронные светорегуляторы | Электронные светорегуляторы | future | 4011395167069 | 0.040 | KG | 0.080 | CDM
6599-0-3003 | 6545-896-500 | Клавиша для 2-канального светорегулятора 6565 U, серия solo/future, цвет chalet-white | 1 | ST | 3593,09 | 3593,09 | BJE | Заказ | 6 недель |  |  | 01.02.2018 |  | изменилась цена | 3474,94 | Электроустановочные изделия | Электронные светорегуляторы | Электронные светорегуляторы | future | 4011395167083 | 0.033 | KG | 0.080 | CDM
6599-0-3005 | 6540-896-102-50 | Плата центральная (накладка) с ручкой и лампой для поворотного светорегулятора, серия solo/future, цвет chalet-white | 1 | ST | 1529,92 | 1529,92 | BJE | Заказ | 6 недель |  |  | 01.02.2018 |  | изменилась цена | 1479,61 | Электроустановочные изделия | Электронные светорегуляторы | Электронные светорегуляторы | future linear | 4011395171813 | 0.030 | KG | 0.080 | CDM
6599-0-3008 | 2114-214-500 | Плата центральная (накладка) для усилителя мощности светорегулятора 6594 U, KNX-ТР 6134/10 и цоколя 6930/01, серия Reflex SI, цвет альпийский белый | 1 | ST | 589,88 | 589,88 | BJE | Заказ | 4 недели |  |  | 01.02.2018 |  | изменилась цена | 570,48 | Электроустановочные изделия | Электронные светорегуляторы | Электронные светорегуляторы | Luxury Inserts | 4011395175170 | 0.020 | KG | 158.000 | CCM
6599-0-3009 | 6540-84-102-500 | Плата центральная (накладка) с ручкой и лампой для поворотного светорегулятора, серия solo/future, цвет davos/альпийский белый | 1 | ST | 1182,98 | 1182,98 | BJE | D | 4 недели |  |  | 01.02.2018 |  | изменилась цена | 1144,08 | Электроустановочные изделия | Системы передачи данных | Системы передачи данных | carat® | 4011395175187 | 0.030 | KG | 158.000 | CCM
6599-0-3010 | 6543-84-101-500 | Клавиша для светорегулятора 6550 U-10x, 6560 U-101, 6593 U, реле 6401 U-10x, 6402 U, серия solo/future, цвет davos/альпийский белый | 1 | ST | 2590,38 | 2590,38 | BJE | Заказ | 4 недели |  |  | 01.02.2018 |  | изменилась цена | 2505,20 | Электроустановочные изделия | Электронные светорегуляторы | Электронные светорегуляторы | future | 4011395175651 | 0.040 | KG | 181.150 | CCM
6599-0-3011 | 6543-214-102-500 | Клавиша для светорегулятора 6550 U-10x, 6560 U-101, 6593 U, реле 6401 U-10x, 6402 U, серия Reflex SI, цвет альпийский белый | 1 | ST | 1918,79 | 1918,79 | BJE | Заказ | 4 недели |  |  | 01.02.2018 |  | изменилась цена | 1855,70 | Электроустановочные изделия | Электронные светорегуляторы | Электронные светорегуляторы | Luxury Inserts | 4011395175804 | 0.030 | KG | 181.150 | CCM
6599-0-3022 | 6540-840-102-500 | Плата центральная (накладка) с ручкой и лампой для поворотного светорегулятора, серия Династия, Латунь античная | 1 | ST | 3480,00 | 3480,00 | BJE | D | 4 недели |  |  | 01.02.2018 |  | изменилась цена | 3365,57 | Электроустановочные изделия | Электроустановочные изделия |  |  | 4011395195826 | 0.030 | KG | 36.000 | CCM
6599-0-3023 | 6543-840-101-500 | Клавиша для светорегулятора 6550 U-10x, 6560 U-101, 6593 U, реле 6401 U-10x, 6402 U, серия Династия, Латунь античная | 1 | ST | 3954,22 | 3954,22 | BJE | Заказ | 4 недели |  |  | 01.02.2018 |  | изменилась цена | 3824,20 | Электроустановочные изделия | Электроустановочные изделия |  |  | 4011395195833 | 0.040 | KG | 181.152 | CCM
6599-0-3024 | 6545-840-500 | Клавиша для 2-канального светорегулятора 6565 U, серия Династия, Латунь античная | 1 | ST | 5073,96 | 5073,96 | BJE | Заказ | 4 недели |  |  | 01.02.2018 |  | изменилась цена | 4907,12 | Электроустановочные изделия | Электроустановочные изделия |  |  | 4011395195840 | 0.033 | KG | 181.152 | CCM
666-000016-126 | 666-000016-126 | Электронный релейный модуль 16А | 1 | ST | 1919,32 | 1919,32 | TRELB Cosmo | Заказ | 12 недель |  |  | 01.02.2018 |  | изменилась цена | 1856,21 | Электроустановочные изделия | Механизмы устройств скрытой установки | Механизмы выключателей/возвратно-нажимных выключателей | Механизмы выключателей/возвратно-нажимных выключателей |  | 0.120 | KG | 0.750 | CDM
666-000216-126 | 666-000216-126 | Электронный релейный модуль 2 Х 16А | 1 | ST | 2191,77 | 2191,77 | TRELB Cosmo | Заказ | 12 недель |  |  | 01.02.2018 |  | изменилась цена | 2119,70 | Электроустановочные изделия | Механизмы устройств скрытой установки | Механизмы выключателей/возвратно-нажимных выключателей | Механизмы выключателей/возвратно-нажимных выключателей |  | 0.120 | KG | 0.750 | CDM
666-003016-126 | 666-003016-126 | Электронный релейный модуль 16А + 30А | 1 | ST | 2557,72 | 2557,72 | TRELB Cosmo | Заказ | 12 недель |  |  | 01.02.2018 |  | изменилась цена | 2473,62 | Электроустановочные изделия | Механизмы устройств скрытой установки | Механизмы выключателей/возвратно-нажимных выключателей | Механизмы выключателей/возвратно-нажимных выключателей |  | 0.130 | KG | 0.750 | CDM
6700-0-0022 | 6701 | Активатор радиоуправляемый, реле 6701, доп. управление кнопкой НО-контакт, 10А, 230В, 1 канал, 3-проводная схема | 1 | ST | 0,00 | 0,00 | WaveLINE RF | Заказ | 5 недель | Продажи прекращены |  |  | 08.06.2016 |  |  | Электроустановочные изделия | Дистанционное управление | Дистанционное управление |  | 4011395085561 | 0.080 | KG | 0.416 | CDM
6700-0-0023 | 6702-500 | Активатор радиоуправляемый, реле 6702-500, 10А, 230В, 1 канал, 3-проводная схема | 1 | ST | 0,00 | 0,00 | WaveLINE RF | Заказ | 5 недель | Временно недоступно |  |  | 14.11.2013 |  |  | Электроустановочные изделия | Дистанционное управление | Дистанционное управление |  | 4011395134344 | 0.094 | KG | 0.416 | CDM
6700-0-0024 | 6703-500 | Активатор радиоуправляемый, реле 6703-500, 3А, 230В, 2 канала, 3-проводная схема | 1 | ST | 0,00 | 0,00 | WaveLINE RF | Заказ | 5 недель | Временно недоступно |  |  | 04.06.2015 |  |  | Электроустановочные изделия | Дистанционное управление | Дистанционное управление |  | 4011395134368 | 0.080 | KG | 0.416 | CDM
6700-0-0025 | 6704-500 | Активатор радиоуправляемый, светорегулятор 6704-500, для ламп накаливания и галогенных 12/220В, 210Вт, 1 канал | 1 | ST | 0,00 | 0,00 | WaveLINE RF | Заказ | 5 недель | Временно недоступно |  |  | 04.06.2015 |  |  | Электроустановочные изделия | Дистанционное управление | Дистанционное управление |  | 4011395134375 | 0.075 | KG | 0.416 | CDM
6700-0-0026 | 6705-500 | Активатор радиоуправляемый, для приводов жалюзи 6705-500, 3А, 220В, 3-проводная схема | 1 | ST | 0,00 | 0,00 | WaveLINE RF | Заказ | 5 недель | Временно недоступно |  |  | 04.06.2015 |  |  | Электроустановочные изделия | Дистанционное управление | Дистанционное управление |  | 4011395134382 | 0.078 | KG | 0.416 | CDM
6700-0-0035 | 6747 AGM-204-500 | Радиодатчик движения 6747 AGM-204-500, Watchdog 220° WaveLINE, IP55, белый | 1 | ST | 0,00 | 0,00 | WaveLINE RF | Заказ | 5 недель | Временно недоступно |  |  | 14.11.2013 |  |  | Электроустановочные изделия | Механизмы таймеров | Пассивные инфракрасные датчики движения, поверхностного монтажа | Пассивные инфракрасные датчики движения, поверхностного монтажа | 4011395175880 | 0.540 | KG | 4.300 | CDM
6700-0-0036 | 6747 AGM-208-500 | Радиодатчик движения 6747 AGM-208-500, Watchdog 220° WaveLINE, IP55, серебристый | 1 | ST | 0,00 | 0,00 | WaveLINE RF | Заказ | 5 недель | Временно недоступно |  |  | 14.11.2013 |  |  | Электроустановочные изделия | Механизмы таймеров | Пассивные инфракрасные датчики движения, поверхностного монтажа | Пассивные инфракрасные датчики движения, поверхностного монтажа | 4011395175897 | 0.520 | KG | 4.300 | CDM
6700-0-0037 | 6747 AGM-35-500 | Радиодатчик движения 6747 AGM-35-500, Watchdog 220° WaveLINE, IP55, антрацит | 1 | ST | 0,00 | 0,00 | WaveLINE RF | Заказ | 5 недель | Временно недоступно |  |  | 14.11.2013 |  |  | Электроустановочные изделия | Механизмы таймеров | Пассивные инфракрасные датчики движения, поверхностного монтажа | Пассивные инфракрасные датчики движения, поверхностного монтажа | 4011395175903 | 0.540 | KG | 4.300 | CDM
6700-0-0038 | 6747 AGM-201-500 | Радиодатчик движения 6747 AGM-201-500, Watchdog 220° WaveLINE, IP55, коричневый | 1 | ST | 0,00 | 0,00 | WaveLINE RF | Заказ | 5 недель | Временно недоступно |  |  | 14.11.2013 |  |  | Электроустановочные изделия | Механизмы таймеров | Пассивные инфракрасные датчики движения, поверхностного монтажа | Пассивные инфракрасные датчики движения, поверхностного монтажа | 4011395175910 | 0.540 | KG | 4.300 | CDM
6720-0-0001 | 6720-64 | Радиопередатчик положения оконной ручки 6720-64, альпийский белый матовый | 1 | ST | 0,00 | 0,00 | WaveLINE RF | Заказ | 5 недель | Временно недоступно |  |  | 14.11.2013 |  |  | Электроустановочные изделия | Дистанционное управление | Дистанционное управление |  | 4011395093726 | 0.198 | KG | 1.204 | CDM
6720-0-0002 | 6720-65 | Радиопередатчик положения оконной ручки 6720-65, черный базальт | 1 | ST | 0,00 | 0,00 | WaveLINE RF | Заказ | 5 недель | Временно недоступно |  |  | 14.11.2013 |  |  | Электроустановочные изделия | Дистанционное управление | Дистанционное управление |  | 4011395093818 | 0.198 | KG | 1.204 | CDM
6720-0-0003 | 6720-66 | Радиопередатчик положения оконной ручки 6720-66, сталь | 1 | ST | 0,00 | 0,00 | WaveLINE RF | Заказ | 5 недель | Временно недоступно |  |  | 14.11.2013 |  |  | Электроустановочные изделия | Дистанционное управление | Дистанционное управление |  | 4011395093825 | 0.194 | KG | 1.204 | CDM
6720-0-0004 | 6721-64 | Радиопередатчик универсальный 6721-64, с магнитным герконом, альпийский белый матовый | 1 | ST | 0,00 | 0,00 | WaveLINE RF | Заказ | 5 недель | Временно недоступно |  |  | 04.06.2015 |  |  | Электроустановочные изделия | Дистанционное управление | Дистанционное управление |  | 4011395112113 | 0.168 | KG | 1.204 | CDM
6720-0-0005 | 6721-65 | Радиопередатчик универсальный 6721-65, с магнитным герконом, черный базальт | 1 | ST | 0,00 | 0,00 | WaveLINE RF | Заказ | 5 недель | Временно недоступно |  |  | 14.11.2013 |  |  | Электроустановочные изделия | Дистанционное управление | Дистанционное управление |  | 4011395112120 | 0.168 | KG | 1.204 | CDM
6730-0-0001 | 6730-212 | LED-индикатор 6730-212, радиоприемник настенный клавишный, Busch-Duro, слоновая кость | 1 | ST | 0,00 | 0,00 | WaveLINE RF | Заказ | 5 недель | Временно недоступно |  |  | 14.11.2013 |  |  | Электроустановочные изделия | Дистанционное управление | Дистанционное управление |  | 4011395093368 | 0.094 | KG | 0.416 | CDM
6730-0-0002 | 6730-214 | LED-индикатор 6730-214, радиоприемник настенный клавишный, Reflex SI, альпийский белый | 1 | ST | 0,00 | 0,00 | WaveLINE RF | Заказ | 5 недель | Временно недоступно |  |  | 14.11.2013 |  |  | Электроустановочные изделия | Дистанционное управление | Дистанционное управление |  | 4011395093375 | 0.094 | KG | 0.416 | CDM
6730-0-0005 | 6730-260 | LED-индикатор 6730-260, радиоприемник настенный клавишный, alpha, палладий | 1 | ST | 0,00 | 0,00 | WaveLINE RF | Заказ | 5 недель | Временно недоступно |  |  | 14.11.2013 |  |  | Электроустановочные изделия | Дистанционное управление | Дистанционное управление |  | 4011395093511 | 0.094 | KG | 0.416 | CDM
6730-0-0006 | 6730-266 | LED-индикатор 6730-266, радиоприемник настенный клавишный, alpha, титан | 1 | ST | 0,00 | 0,00 | WaveLINE RF | Заказ | 5 недель | Временно недоступно |  |  | 14.11.2013 |  |  | Электроустановочные изделия | Дистанционное управление | Дистанционное управление |  | 4011395093528 | 0.094 | KG | 0.416 | CDM
6730-0-0007 | 6730-20 | LED-индикатор 6730-20, радиоприемник настенный клавишный, alpha, платина | 1 | ST | 0,00 | 0,00 | WaveLINE RF | Заказ | 5 недель | Временно недоступно |  |  | 14.11.2013 |  |  | Электроустановочные изделия | Дистанционное управление | Дистанционное управление |  | 4011395093535 | 0.102 | KG | 0.416 | CDM
6730-0-0008 | 6730-21 | LED-индикатор 6730-21, радиоприемник настенный клавишный, alpha, бронза | 1 | ST | 0,00 | 0,00 | WaveLINE RF | Заказ | 5 недель | Временно недоступно |  |  | 14.11.2013 |  |  | Электроустановочные изделия | Дистанционное управление | Дистанционное управление |  | 4011395093542 | 0.102 | KG | 0.416 | CDM
6730-0-0009 | 6730-22G | LED-индикатор 6730-22G, радиоприемник настенный клавишный, alpha, слоновая кость | 1 | ST | 0,00 | 0,00 | WaveLINE RF | Заказ | 5 недель | Временно недоступно |  |  | 14.11.2013 |  |  | Электроустановочные изделия | Дистанционное управление | Дистанционное управление |  | 4011395093559 | 0.102 | KG | 0.416 | CDM
6730-0-0010 | 6730-24 | LED-индикатор 6730-24, радиоприемник настенный клавишный, alpha, альпийский белый матовый | 1 | ST | 0,00 | 0,00 | WaveLINE RF | Заказ | 5 недель | Временно недоступно |  |  | 14.11.2013 |  |  | Электроустановочные изделия | Дистанционное управление | Дистанционное управление |  | 4011395093566 | 0.102 | KG | 0.416 | CDM
6730-0-0011 | 6730-24G | LED-индикатор 6730-24G, радиоприемник настенный клавишный, alpha, альпийский белый глянец | 1 | ST | 0,00 | 0,00 | WaveLINE RF | Заказ | 5 недель | Временно недоступно |  |  | 14.11.2013 |  |  | Электроустановочные изделия | Дистанционное управление | Дистанционное управление |  | 4011395093573 | 0.102 | KG | 0.416 | CDM
6730-0-0014 | 6730-81 | LED-индикатор 6730-81, радиоприемник настенный клавишный, future, антрацит | 1 | ST | 0,00 | 0,00 | WaveLINE RF | Заказ | 5 недель | Временно недоступно |  |  | 14.11.2013 |  |  | Электроустановочные изделия | Дистанционное управление | Дистанционное управление |  | 4011395093610 | 0.102 | KG | 0.416 | CDM
6730-0-0015 | 6730-82 | LED-индикатор 6730-82, радиоприемник настенный клавишный, solo/future, слоновая кость | 1 | ST | 0,00 | 0,00 | WaveLINE RF | Заказ | 5 недель | Временно недоступно |  |  | 14.11.2013 |  |  | Электроустановочные изделия | Дистанционное управление | Дистанционное управление |  | 4011395093627 | 0.102 | KG | 0.416 | CDM
6730-0-0016 | 6730-83 | LED-индикатор 6730-83, радиоприемник настенный клавишный, future, серебристый алюминий | 1 | ST | 0,00 | 0,00 | WaveLINE RF | Заказ | 5 недель | Временно недоступно |  |  | 14.11.2013 |  |  | Электроустановочные изделия | Дистанционное управление | Дистанционное управление |  | 4011395093634 | 0.102 | KG | 0.416 | CDM
6730-0-0017 | 6730-84 | LED-индикатор 6730-84, радиоприемник настенный клавишный, solo/future, альпийский белый | 1 | ST | 0,00 | 0,00 | WaveLINE RF | Заказ | 5 недель | Временно недоступно |  |  | 14.11.2013 |  |  | Электроустановочные изделия | Дистанционное управление | Дистанционное управление |  | 4011395093641 | 0.102 | KG | 0.416 | CDM
6730-0-0023 | 6730-866 | LED-индикатор 6730-866, радиоприемник настенный клавишный, сталь | 1 | ST | 0,00 | 0,00 | WaveLINE RF | Заказ | 5 недель | Временно недоступно |  |  | 14.11.2013 |  |  | Электроустановочные изделия | Дистанционное управление | Дистанционное управление |  | 4011395093719 | 0.102 | KG | 0.416 | CDM
6730-0-0024 | 6730-815 | LED-индикатор 6730-815, радиоприемник настенный клавишный, solo, сахара | 1 | ST | 0,00 | 0,00 | WaveLINE RF | Заказ | 5 недель | Временно недоступно |  |  | 14.11.2013 |  |  | Электроустановочные изделия | Дистанционное управление | Дистанционное управление |  | 4011395111192 | 0.102 | KG | 0.416 | CDM
6730-0-0025 | 6730-803 | LED-индикатор 6730-803, радиоприемник настенный клавишный, solo, метеор | 1 | ST | 0,00 | 0,00 | WaveLINE RF | Заказ | 5 недель | Временно недоступно |  |  | 14.11.2013 |  |  | Электроустановочные изделия | Дистанционное управление | Дистанционное управление |  | 4011395111208 | 0.102 | KG | 0.416 | CDM
6730-0-0026 | 6730-884 | LED-индикатор 6730-884, радиоприемник настенный клавишный, future, белый бархат | 1 | ST | 0,00 | 0,00 | WaveLINE RF | Заказ | 5 недель | Временно недоступно |  |  | 14.11.2013 |  |  | Электроустановочные изделия | Дистанционное управление | Дистанционное управление |  | 4011395130353 | 0.102 | KG | 0.416 | CDM
6730-0-0027 | 6730-885 | LED-индикатор 6730-885, радиоприемник настенный клавишный, future, черный бархат | 1 | ST | 0,00 | 0,00 | WaveLINE RF | Заказ | 5 недель | Временно недоступно |  |  | 14.11.2013 |  |  | Электроустановочные изделия | Дистанционное управление | Дистанционное управление |  | 4011395130360 | 0.102 | KG | 0.416 | CDM
6730-0-0028 | 6731-212-500 | Радиопередатчик настенный клавишный 6731-212-500, 1-канальный, Busch-Duro, слоновая кость | 1 | ST | 0,00 | 0,00 | WaveLINE RF | Заказ | 5 недель | Временно недоступно |  |  | 14.11.2013 |  |  | Электроустановочные изделия | Дистанционное управление | Дистанционное управление |  | 4011395134047 | 0.076 | KG | 0.416 | CDM
6730-0-0029 | 6732-212-500 | Радиопередатчик настенный клавишный 6732-212-500, 2-канальный, Busch-Duro, слоновая кость | 1 | ST | 0,00 | 0,00 | WaveLINE RF | Заказ | 5 недель | Временно недоступно |  |  | 14.11.2013 |  |  | Электроустановочные изделия | Дистанционное управление | Дистанционное управление |  | 4011395134054 | 0.078 | KG | 0.416 | CDM
6730-0-0030 | 6731-214-500 | Радиопередатчик настенный клавишный 6731-214-500, 1-канальный, Reflex SI, альпийский белый | 1 | ST | 0,00 | 0,00 | WaveLINE RF | Заказ | 5 недель | Временно недоступно |  |  | 14.11.2013 |  |  | Электроустановочные изделия | Дистанционное управление | Дистанционное управление |  | 4011395134061 | 0.080 | KG | 0.416 | CDM
6730-0-0031 | 6732-214-500 | Радиопередатчик настенный клавишный 6732-214-500, 2-канальный, Reflex SI, альпийский белый | 1 | ST | 0,00 | 0,00 | WaveLINE RF | Заказ | 5 недель | Временно недоступно |  |  | 14.11.2013 |  |  | Электроустановочные изделия | Дистанционное управление | Дистанционное управление |  | 4011395134078 | 0.078 | KG | 0.416 | CDM
6730-0-0032 | 6731-82-500 | Радиопередатчик настенный клавишный 6731-82-500, 1-канальный, solo/future, слоновая кость | 1 | ST | 0,00 | 0,00 | WaveLINE RF | Заказ | 5 недель | Временно недоступно |  |  | 14.11.2013 |  |  | Электроустановочные изделия | Дистанционное управление | Дистанционное управление |  | 4011395134085 | 0.076 | KG | 0.416 | CDM
6730-0-0033 | 6732-82-500 | Радиопередатчик настенный клавишный 6732-82-500, 2-канальный, solo/future, слоновая кость | 1 | ST | 0,00 | 0,00 | WaveLINE RF | Заказ | 5 недель | Временно недоступно |  |  | 14.11.2013 |  |  | Электроустановочные изделия | Дистанционное управление | Дистанционное управление |  | 4011395134092 | 0.078 | KG | 0.416 | CDM
6730-0-0034 | 6733-82-500 | Радиопередатчик настенный клавишный 6733-82-500, 4-канальный, solo/future, слоновая кость | 1 | ST | 0,00 | 0,00 | WaveLINE RF | Заказ | 5 недель | Временно недоступно |  |  | 14.11.2013 |  |  | Электроустановочные изделия | Дистанционное управление | Дистанционное управление |  | 4011395134214 | 0.098 | KG | 0.416 | CDM
6730-0-0035 | 6731-83-500 | Радиопередатчик настенный клавишный 6731-83-500, 1-канальный, future, серебристый алюминий | 1 | ST | 0,00 | 0,00 | WaveLINE RF | Заказ | 5 недель | Временно недоступно |  |  | 14.11.2013 |  |  | Электроустановочные изделия | Дистанционное управление | Дистанционное управление |  | 4011395134221 | 0.094 | KG | 0.416 | CDM
6730-0-0036 | 6732-83-500 | Радиопередатчик настенный клавишный 6732-83-500, 2-канальный, future, серебристый алюминий | 1 | ST | 0,00 | 0,00 | WaveLINE RF | Заказ | 5 недель | Временно недоступно |  |  | 14.11.2013 |  |  | Электроустановочные изделия | Дистанционное управление | Дистанционное управление |  | 4011395134238 | 0.096 | KG | 0.416 | CDM
6730-0-0037 | 6733-83-500 | Радиопередатчик настенный клавишный 6733-83-500, 4-канальный, future, серебристый алюминий | 1 | ST | 0,00 | 0,00 | WaveLINE RF | Заказ | 5 недель | Временно недоступно |  |  | 14.11.2013 |  |  | Электроустановочные изделия | Дистанционное управление | Дистанционное управление |  | 4011395134245 | 0.098 | KG | 0.416 | CDM
6730-0-0038 | 6731-84-500 | Радиопередатчик настенный клавишный 6731-84-500, 1-канальный, solo/future, альпийский белый | 1 | ST | 0,00 | 0,00 | WaveLINE RF | Заказ | 5 недель | Временно недоступно |  |  | 04.06.2015 |  |  | Электроустановочные изделия | Дистанционное управление | Дистанционное управление |  | 4011395134252 | 0.096 | KG | 0.416 | CDM
6730-0-0039 | 6732-84-500 | Радиопередатчик настенный клавишный 6732-84-500, 2-канальный, solo/future, альпийский белый | 1 | ST | 0,00 | 0,00 | WaveLINE RF | Заказ | 5 недель | Временно недоступно |  |  | 04.06.2015 |  |  | Электроустановочные изделия | Дистанционное управление | Дистанционное управление |  | 4011395134276 | 0.096 | KG | 0.416 | CDM
6730-0-0040 | 6733-84-500 | Радиопередатчик настенный клавишный 6733-84-500, 4-канальный, solo/future, альпийский белый | 1 | ST | 0,00 | 0,00 | WaveLINE RF | Заказ | 5 недель | Временно недоступно |  |  | 04.06.2015 |  |  | Электроустановочные изделия | Дистанционное управление | Дистанционное управление |  | 4011395134283 | 0.098 | KG | 0.416 | CDM
6730-0-0041 | 6731-866-500 | Радиопередатчик настенный клавишный 6731-866-500, 1-канальный, pure сталь | 1 | ST | 0,00 | 0,00 | WaveLINE RF | Заказ | 5 недель | Временно недоступно |  |  | 04.06.2015 |  |  | Электроустановочные изделия | Дистанционное управление | Дистанционное управление |  | 4011395134290 | 0.096 | KG | 0.416 | CDM
6730-0-0042 | 6732-866-500 | Радиопередатчик настенный клавишный 6732-866-500, 2-канальный, pure сталь | 1 | ST | 0,00 | 0,00 | WaveLINE RF | Заказ | 5 недель | Временно недоступно |  |  | 14.11.2013 |  |  | Электроустановочные изделия | Дистанционное управление | Дистанционное управление |  | 4011395134313 | 0.096 | KG | 0.416 | CDM
6730-0-0043 | 6733-866-500 | Радиопередатчик настенный клавишный 6733-866-500, 4-канальный, pure сталь | 1 | ST | 0,00 | 0,00 | WaveLINE RF | Заказ | 5 недель | Временно недоступно |  |  | 14.11.2013 |  |  | Электроустановочные изделия | Дистанционное управление | Дистанционное управление |  | 4011395134320 | 0.100 | KG | 0.416 | CDM
6730-0-0066 | 6730-896-500 | LED-индикатор 6730-896-500, радиоприемник настенный клавишный, axcent, шале-белый | 1 | ST | 0,00 | 0,00 | WaveLINE RF | Заказ | 5 недель | Временно недоступно |  |  | 14.11.2013 |  |  | Электроустановочные изделия | Дистанционное управление | Дистанционное управление |  | 4011395167106 | 0.102 | KG | 0.416 | CDM
6770-0-0002 | 6770-500 | Преобразователь KNX TP/ KNX RF | 1 | ST | 0,00 | 0,00 | EIB | Заказ | 6 недель | Временно недоступно |  |  | 14.11.2013 |  |  | Интеллектуальные инсталляционные системы (EIB/KNX) | ABB i-bus EIB/KNX | ABB i-bus EIB/KNX Аксессуары | ABB i-bus EIB/KNX Аксессуары | 4011395147979 | 0.150 | KG | 0.480 | CDM
6780-0-0001 | 6780-500 | Радиопульт дистанционного управления, 6780-500, переносной | 1 | ST | 0,00 | 0,00 | WaveLINE RF | Заказ | 5 недель | Временно недоступно |  |  | 04.06.2015 |  |  | Электроустановочные изделия | Дистанционное управление | Дистанционное управление |  | 4011395134337 | 0.186 | KG | 1.204 | CDM
6800-0-1674 | 6800-34-102C | Датчик движения Busch-Wächter 180 UP, серия Allwetter 44, с комбинированной линзой, цвет альпийский белый | 1 | ST | 14214,01 | 14214,01 | BJE | Заказ | 4 недели |  |  | 01.02.2018 |  | изменилась цена | 13746,62 | Электроустановочные изделия | Механизмы таймеров | Механизмы таймеров | Механизмы таймеров | 4011395836705 | 0.109 | KG | 416.208 | CCM
6800-0-1740 | 6800-35-102C | Датчик движения Busch-Wächter 180 UP, серия Allwetter 44, с комбинированной линзой, цвет антрацит | 1 | ST | 13415,79 | 13415,79 | BJE | Заказ | 4 недели |  |  | 01.02.2018 |  | изменилась цена | 12974,65 | Электроустановочные изделия | Механизмы таймеров | Механизмы таймеров | Механизмы таймеров | 4011395891209 | 0.098 | KG | 416.208 | CCM
6800-0-1898 | 6800-32-102C | Датчик движения Busch-Wächter 180 UP, серия Allwetter 44, с комбинированной линзой, цвет белый | 1 | ST | 13059,80 | 13059,80 | BJE | Заказ | 4 недели |  |  | 01.02.2018 |  | изменилась цена | 12630,37 | Электроустановочные изделия | Механизмы таймеров | Механизмы таймеров | Механизмы таймеров | 4011395914304 | 0.106 | KG | 416.208 | CCM
6800-0-2068 | 6800-20-104 | Датчик движения Busch-Wächter 180 UP Сенсор Комфорт II, с селективной линзой, серия alpha nea, цвет платина | 1 | ST | 12266,66 | 12266,66 | BJE | Заказ | 4 недели |  |  | 01.02.2018 |  | изменилась цена | 11863,31 | Электроустановочные изделия | Механизмы таймеров | Механизмы таймеров | alpha bs® | 4011395990667 | 0.103 | KG | 416.208 | CCM
6800-0-2069 | 6800-21-104 | Датчик движения Busch-Wächter 180 UP Сенсор Комфорт II, с селективной линзой, серия alpha nea, цвет бронза | 1 | ST | 13181,61 | 13181,61 | BJE | Заказ | 4 недели |  |  | 01.02.2018 |  | изменилась цена | 12748,17 | Электроустановочные изделия | Механизмы таймеров | Механизмы таймеров | alpha bs® | 4011395990674 | 0.103 | KG | 416.208 | CCM
6800-0-2070 | 6800-22G-104 | Датчик движения Busch-Wächter 180 UP Сенсор Комфорт II, с селективной линзой, серия alpha nea, цвет слоновая кость | 1 | ST | 12387,94 | 12387,94 | BJE | Заказ | 4 недели |  |  | 01.02.2018 |  | изменилась цена | 11980,60 | Электроустановочные изделия | Механизмы таймеров | Механизмы таймеров | alpha bs® | 4011395990704 | 0.103 | KG | 416.208 | CCM
6800-0-2081 | 6800-79-104 | Датчик движения Busch-Wächter 180 UP Сенсор Комфорт II, с селективной линзой, серия impuls, цвет шампань-металлик | 1 | ST | 14875,32 | 14875,32 | BJE | Заказ | 4 недели |  |  | 01.02.2018 |  | изменилась цена | 14386,19 | Электроустановочные изделия | Механизмы таймеров | Механизмы таймеров | impuls | 4011395990889 | 0.120 | KG | 416.208 | CCM
6800-0-2084 | 6800-20-104M | Датчик движения Busch-Wächter 180 UP Сенсор Комфорт II, с мультилинзой, серия alpha nea, цвет платина | 1 | ST | 12266,66 | 12266,66 | BJE | Заказ | 4 недели |  |  | 01.02.2018 |  | изменилась цена | 11863,31 | Электроустановочные изделия | Механизмы таймеров | Механизмы таймеров | alpha bs® | 4011395990940 | 0.103 | KG | 416.208 | CCM
6800-0-2085 | 6800-21-104M | Датчик движения Busch-Wächter 180 UP Сенсор Комфорт II, с мультилинзой, серия alpha nea, цвет бронза | 1 | ST | 12266,66 | 12266,66 | BJE | Заказ | 4 недели |  |  | 01.02.2018 |  | изменилась цена | 11863,31 | Электроустановочные изделия | Механизмы таймеров | Механизмы таймеров | alpha bs® | 4011395990964 | 0.103 | KG | 416.208 | CCM
6800-0-2086 | 6800-22G-104M | Датчик движения Busch-Wächter 180 UP Сенсор Комфорт II, с мультилинзой, серия alpha nea, цвет слоновая кость | 1 | ST | 12387,94 | 12387,94 | BJE | Заказ | 4 недели |  |  | 01.02.2018 |  | изменилась цена | 11980,60 | Электроустановочные изделия | Механизмы таймеров | Механизмы таймеров | alpha bs® | 4011395990988 | 0.103 | KG | 416.208 | CCM
6800-0-2097 | 6800-79-104M | Датчик движения Busch-Wächter 180 UP Сенсор Комфорт II, с мультилинзой, серия impuls, цвет шампань-металлик | 1 | ST | 13857,73 | 13857,73 | BJE | Заказ | 4 недели |  |  | 01.02.2018 |  | изменилась цена | 13402,06 | Электроустановочные изделия | Механизмы таймеров | Механизмы таймеров | impuls | 4011395991220 | 0.103 | KG | 416.208 | CCM
6800-0-2099 | 6800-82-104 | Датчик движения Busch-Wächter 180 UP Сенсор Комфорт II, с селективной линзой, серия solo/future, цвет savanne/слоновая кость | 1 | ST | 10797,43 | 10797,43 | BJE | Заказ | 4 недели |  |  | 01.02.2018 |  | изменилась цена | 10442,39 | Электроустановочные изделия | Механизмы таймеров | Механизмы таймеров | future | 4011395995389 | 0.104 | KG | 416.208 | CCM
6800-0-2100 | 6800-82-104M | Датчик движения Busch-Wächter 180 UP Сенсор Комфорт II, с мультилинзой, серия solo/future, цвет savanne/слоновая кость | 1 | ST | 10659,14 | 10659,14 | BJE | Заказ | 4 недели |  |  | 01.02.2018 |  | изменилась цена | 10308,65 | Электроустановочные изделия | Механизмы таймеров | Механизмы таймеров | future | 4011395995402 | 0.104 | KG | 416.208 | CCM
6800-0-2101 | 6800-84-104 | Датчик движения Busch-Wächter 180 UP Сенсор Комфорт II, с селективной линзой, серия solo/future, цвет davos/альпийский белый | 1 | ST | 10797,43 | 10797,43 | BJE | Заказ | 4 недели |  |  | 01.02.2018 |  | изменилась цена | 10442,39 | Электроустановочные изделия | Механизмы таймеров | Механизмы таймеров | future | 4011395996331 | 0.103 | KG | 416.208 | CCM
6800-0-2102 | 6800-84-104M | Датчик движения Busch-Wächter 180 UP Сенсор Комфорт II, с мультилинзой, серия solo/future, цвет davos/альпийский белый | 1 | ST | 10797,43 | 10797,43 | BJE | Заказ | 4 недели |  |  | 01.02.2018 |  | изменилась цена | 10442,39 | Электроустановочные изделия | Механизмы таймеров | Механизмы таймеров | future | 4011395996355 | 0.106 | KG | 416.208 | CCM
6800-0-2118 | 6800-260-104 | Датчик движения Busch-Wächter 180 UP Сенсор Комфорт II, с селективной линзой, серия alpha exclusive, цвет палладий | 1 | ST | 12912,30 | 12912,30 | BJE | Заказ | 4 недели |  |  | 01.02.2018 |  | изменилась цена | 12487,72 | Электроустановочные изделия | Механизмы таймеров | Механизмы таймеров | alpha bs® | 4011395005521 | 0.104 | KG | 416.208 | CCM
6800-0-2119 | 6800-260-104M | Датчик движения Busch-Wächter 180 UP Сенсор Комфорт II, с мультилинзой, серия alpha exclusive, цвет палладий | 1 | ST | 12912,30 | 12912,30 | BJE | Заказ | 4 недели |  |  | 01.02.2018 |  | изменилась цена | 12487,72 | Электроустановочные изделия | Механизмы таймеров | Механизмы таймеров | alpha bs® | 4011395005538 | 0.104 | KG | 416.208 | CCM
6800-0-2120 | 6800-266-104 | Датчик движения Busch-Wächter 180 UP Сенсор Комфорт II, с селективной линзой, серия alpha exclusive, цвет титан | 1 | ST | 11864,04 | 11864,04 | BJE | Заказ | 4 недели |  |  | 01.02.2018 |  | изменилась цена | 11473,93 | Электроустановочные изделия | Механизмы таймеров | Механизмы таймеров | alpha bs® | 4011395006382 | 0.100 | KG | 416.208 | CCM
6800-0-2121 | 6800-266-104M | Датчик движения Busch-Wächter 180 UP Сенсор Комфорт II, с мультилинзой, серия alpha exclusive, цвет титан | 1 | ST | 12912,30 | 12912,30 | BJE | Заказ | 4 недели |  |  | 01.02.2018 |  | изменилась цена | 12487,72 | Электроустановочные изделия | Механизмы таймеров | Механизмы таймеров | alpha bs® | 4011395006399 | 0.107 | KG | 416.208 | CCM
6800-0-2160 | 6812 U-101-500 | Механизм базового реле Busch-Wächter для всех типов ламп, 700 Вт/ВА | 1 | ST | 8110,66 | 8110,66 | BJE | C | 4 недели |  |  | 01.02.2018 |  | изменилась цена | 7843,97 | Электроустановочные изделия | Механизмы таймеров | Механизмы таймеров |  | 4011395018439 | 0.107 | KG | 416.210 | CCM
6800-0-2161 | 6805 U-500 | Механизм дополнительного датчика движения Busch-Wächter | 1 | ST | 3476,66 | 3476,66 | BJE | Заказ | 4 недели |  |  | 01.02.2018 |  | изменилась цена | 3362,34 | Электроустановочные изделия | Механизмы таймеров | Механизмы таймеров | Механизмы таймеров | 4011395018453 | 0.100 | KG | 416.210 | CCM
6800-0-2162 | 6810-212-101-500 | Датчик движения Busch-Wächter 180 UP Сенсор Стандарт, с селективной линзой, серия Busch-Duro 2000 SI, цвет слоновая кость | 1 | ST | 5840,22 | 5840,22 | BJE | Заказ | 4 недели |  |  | 01.02.2018 |  | изменилась цена | 5648,18 | Электроустановочные изделия | Механизмы таймеров | Механизмы таймеров | Busch Watchdog Presence Tech | 4011395018477 | 0.100 | KG | 416.210 | CCM
6800-0-2163 | 6810-214-101-500 | Датчик движения Busch-Wächter 180 UP Сенсор Стандарт, с селективной линзой, серия Reflex SI, цвет альпийский белый | 1 | ST | 5840,22 | 5840,22 | BJE | Заказ | 4 недели |  |  | 01.02.2018 |  | изменилась цена | 5648,18 | Электроустановочные изделия | Механизмы таймеров | Механизмы таймеров | Reflex SI | 4011395018491 | 0.100 | KG | 416.208 | CCM
6800-0-2164 | 6800-212-104-500 | Датчик движения Busch-Wächter 180 UP Сенсор Комфорт II, с селективной линзой, серия Busch-Duro 2000 SI, цвет слоновая кость | 1 | ST | 11766,62 | 11766,62 | BJE | Заказ | 4 недели |  |  | 01.02.2018 |  | изменилась цена | 11379,71 | Электроустановочные изделия | Механизмы таймеров | Механизмы таймеров | Busch Watchdog Presence Tech | 4011395018514 | 0.103 | KG | 416.208 | CCM
6800-0-2165 | 6800-214-104-500 | Датчик движения Busch-Wächter 180 UP Сенсор Комфорт II, с селективной линзой, серия Reflex SI, цвет альпийский белый | 1 | ST | 11766,62 | 11766,62 | BJE | Заказ | 4 недели |  |  | 01.02.2018 |  | изменилась цена | 11379,71 | Электроустановочные изделия | Механизмы таймеров | Механизмы таймеров | Reflex SI | 4011395018545 | 0.103 | KG | 416.208 | CCM
6800-0-2166 | 6800-212-104M-500 | Датчик движения Busch-Wächter 180 UP Сенсор Комфорт II, с мультилинзой, серия Busch-Duro 2000 SI, цвет слоновая кость | 1 | ST | 11766,62 | 11766,62 | BJE | Заказ | 4 недели |  |  | 01.02.2018 |  | изменилась цена | 11379,71 | Электроустановочные изделия | Механизмы таймеров | Механизмы таймеров | Busch Watchdog Presence Tech | 4011395018569 | 0.103 | KG | 416.208 | CCM
6800-0-2167 | 6800-214-104M-500 | Датчик движения Busch-Wächter 180 UP Сенсор Комфорт II, с мультилинзой, серия Reflex SI, цвет альпийский белый | 1 | ST | 11766,62 | 11766,62 | BJE | Заказ | 4 недели |  |  | 01.02.2018 |  | изменилась цена | 11379,71 | Электроустановочные изделия | Механизмы таймеров | Механизмы таймеров | Reflex SI | 4011395018583 | 0.103 | KG | 416.208 | CCM
6800-0-2168 | 6800-24-104-500 | Датчик движения Busch-Wächter 180 UP Сенсор Комфорт II, с селективной линзой, серия alpha nea, цвет белый матовый | 1 | ST | 11231,93 | 11231,93 | BJE | Заказ | 4 недели |  |  | 01.02.2018 |  | изменилась цена | 10862,60 | Электроустановочные изделия | Механизмы таймеров | Механизмы таймеров | alpha bs® | 4011395018590 | 0.103 | KG | 416.208 | CCM
6800-0-2169 | 6800-24-104M-500 | Датчик движения Busch-Wächter 180 UP Сенсор Комфорт II, с мультилинзой, серия alpha nea, цвет белый матовый | 1 | ST | 11231,93 | 11231,93 | BJE | Заказ | 4 недели |  |  | 01.02.2018 |  | изменилась цена | 10862,60 | Электроустановочные изделия | Механизмы таймеров | Механизмы таймеров | alpha bs® | 4011395018613 | 0.103 | KG | 416.208 | CCM
6800-0-2170 | 6800-24G-104-500 | Датчик движения Busch-Wächter 180 UP Сенсор Комфорт II, с селективной линзой, серия alpha nea, цвет белый глянцевый | 1 | ST | 11231,93 | 11231,93 | BJE | Заказ | 4 недели |  |  | 01.02.2018 |  | изменилась цена | 10862,60 | Электроустановочные изделия | Механизмы таймеров | Механизмы таймеров | alpha bs® | 4011395018637 | 0.103 | KG | 416.208 | CCM
6800-0-2171 | 6800-24G-104M-500 | Датчик движения Busch-Wächter 180 UP Сенсор Комфорт II, с мультилинзой, серия alpha nea, цвет белый глянцевый | 1 | ST | 11231,93 | 11231,93 | BJE | Заказ | 4 недели |  |  | 01.02.2018 |  | изменилась цена | 10862,60 | Электроустановочные изделия | Механизмы таймеров | Механизмы таймеров | alpha bs® | 4011395018651 | 0.103 | KG | 416.208 | CCM
6800-0-2172 | 6800-74-104-500 | Датчик движения Busch-Wächter 180 UP Сенсор Комфорт II, с селективной линзой, серия impuls, цвет альпийский белый | 1 | ST | 12884,35 | 12884,35 | BJE | Заказ | 4 недели |  |  | 01.02.2018 |  | изменилась цена | 12460,69 | Электроустановочные изделия | Механизмы таймеров | Механизмы таймеров | impuls | 4011395018675 | 0.103 | KG | 416.208 | CCM
6800-0-2173 | 6800-74-104M-500 | Датчик движения Busch-Wächter 180 UP Сенсор Комфорт II, с мультилинзой, серия impuls, цвет альпийский белый | 1 | ST | 12884,35 | 12884,35 | BJE | Заказ | 4 недели |  |  | 01.02.2018 |  | изменилась цена | 12460,69 | Электроустановочные изделия | Механизмы таймеров | Механизмы таймеров | impuls | 4011395018699 | 0.103 | KG | 416.208 | CCM
6800-0-2178 | 6813-101-500 | Датчик присутствия Busch-Wächter Präsenztech, 360 градусов | 1 | ST | 19183,32 | 19183,32 | BJE | D | 4 недели |  |  | 01.02.2018 |  | изменилась цена | 18552,53 | Электроустановочные изделия | Механизмы таймеров | Механизмы таймеров | Busch Watchdog Presence Tech | 4011395020326 | 0.306 | KG | 1.580 | CDM
6800-0-2219 | 6804 U-101-500 | Механизм датчика движения Busch-Wächter 180 UP с МОП-транзистором для ламп накаливания и НВГЛ, 60-420 Вт | 1 | ST | 6191,85 | 6191,85 | BJE | E | 4 недели |  |  | 01.02.2018 |  | изменилась цена | 5988,25 | Электроустановочные изделия | Механизмы таймеров | Механизмы таймеров | Механизмы таймеров | 4011395035849 | 0.099 | KG | 416.210 | CCM
6800-0-2268 | 6800-81-104 | Датчик движения Busch-Wächter 180 UP Сенсор Комфорт II, с селективной линзой, серия solo/future, цвет антрацит | 1 | ST | 11067,78 | 11067,78 | BJE | Заказ | 4 недели |  |  | 01.02.2018 |  | изменилась цена | 10703,85 | Электроустановочные изделия | Механизмы таймеров | Механизмы таймеров | Busch Watchdog Presence Tech | 4011395056257 | 0.104 | KG | 416.208 | CCM
6800-0-2269 | 6800-81-104M | Датчик движения Busch-Wächter 180 UP Сенсор Комфорт II, с мультилинзой, серия solo/future, цвет антрацит | 1 | ST | 11067,78 | 11067,78 | BJE | Заказ | 4 недели |  |  | 01.02.2018 |  | изменилась цена | 10703,85 | Электроустановочные изделия | Механизмы таймеров | Механизмы таймеров | Busch Watchdog Presence Tech | 4011395056264 | 0.104 | KG | 416.208 | CCM
6800-0-2270 | 6815 U | Механизм для детектора движения (комфортного выключателя) Busch-Komfortschalter, 40-300 Вт | 1 | ST | 5805,30 | 5805,30 | BJE | D | 4 недели |  |  | 01.02.2018 |  | изменилась цена | 5614,41 | Электроустановочные изделия | Механизмы устройств скрытой установки | Механизмы выключателей/возвратно-нажимных выключателей | Механизмы выключателей/возвратно-нажимных выключателей | 4011395061008 | 0.131 | KG | 416.208 | CCM
6800-0-2271 | 6815-212 | Сенсор комфортного выключателя Busch-Komfortschalter, Busch-Duro 2000 SI, цвет слоновая кость | 1 | ST | 4606,04 | 4606,04 | BJE | Заказ | 4 недели |  |  | 01.02.2018 |  | изменилась цена | 4454,58 | Электроустановочные изделия | spring® | Выключатели скрытой установки | Arco | 4011395061015 | 0.039 | KG | 181.152 | CCM
6800-0-2272 | 6815-214 | Сенсор комфортного выключателя Busch-Komfortschalter, серия Reflex SI, цвет альпийский белый | 1 | ST | 0,00 | 0,00 | BJE | Заказ | 4 недели | Снятие с заменой | 6800-0-2622 |  | 28.02.2014 |  |  | Электроустановочные изделия | spring® | Выключатели скрытой установки | Reflex SI | 4011395061022 | 0.039 | KG | 181.152 | CCM
6800-0-2273 | 6815-20 | Сенсор комфортного выключателя Busch-Komfortschalter, серия alpha nea, цвет платина | 1 | ST | 4618,73 | 4618,73 | BJE | Заказ | 4 недели |  |  | 01.02.2018 |  | изменилась цена | 4466,86 | Электроустановочные изделия | spring® | Выключатели скрытой установки | alpha bs® | 4011395061039 | 0.047 | KG | 181.152 | CCM
6800-0-2274 | 6815-21 | Сенсор комфортного выключателя Busch-Komfortschalter, серия alpha nea, цвет бронза | 1 | ST | 5027,54 | 5027,54 | BJE | Заказ | 4 недели |  |  | 01.02.2018 |  | изменилась цена | 4862,22 | Электроустановочные изделия | spring® | Выключатели скрытой установки | alpha bs® | 4011395061046 | 0.047 | KG | 181.152 | CCM
6800-0-2275 | 6815-22G | Сенсор комфортного выключателя Busch-Komfortschalter, серия alpha nea, слоновая кость | 1 | ST | 4810,96 | 4810,96 | BJE | Заказ | 4 недели |  |  | 01.02.2018 |  | изменилась цена | 4652,77 | Электроустановочные изделия | spring® | Выключатели скрытой установки | alpha bs® | 4011395061060 | 0.047 | KG | 181.152 | CCM
6800-0-2276 | 6815-24 | Сенсор комфортного выключателя Busch-Komfortschalter, серия alpha nea, цвет белый матовый | 1 | ST | 4420,21 | 4420,21 | BJE | Заказ | 4 недели |  |  | 01.02.2018 |  | изменилась цена | 4274,86 | Электроустановочные изделия | spring® | Выключатели скрытой установки | alpha bs® | 4011395061084 | 0.047 | KG | 181.152 | CCM
6800-0-2277 | 6815-24G | Сенсор комфортного выключателя Busch-Komfortschalter, серия alpha nea, цвет белый глянцевый | 1 | ST | 4810,96 | 4810,96 | BJE | Заказ | 4 недели |  |  | 01.02.2018 |  | изменилась цена | 4652,77 | Электроустановочные изделия | spring® | Выключатели скрытой установки | alpha bs® | 4011395061114 | 0.047 | KG | 181.152 | CCM
6800-0-2282 | 6815-260 | Сенсор комфортного выключателя Busch-Komfortschalter, серия alpha exclusive, цвет палладий | 1 | ST | 4618,73 | 4618,73 | BJE | Заказ | 4 недели |  |  | 01.02.2018 |  | изменилась цена | 4466,86 | Электроустановочные изделия | spring® | Выключатели скрытой установки | alpha bs® | 4011395061213 | 0.047 | KG | 181.152 | CCM
6800-0-2283 | 6815-266 | Сенсор комфортного выключателя Busch-Komfortschalter, серия alpha exclusive, цвет титан | 1 | ST | 4618,73 | 4618,73 | BJE | Заказ | 4 недели |  |  | 01.02.2018 |  | изменилась цена | 4466,86 | Электроустановочные изделия | spring® | Выключатели скрытой установки | alpha bs® | 4011395061237 | 0.047 | KG | 181.152 | CCM
6800-0-2284 | 6815-81 | Сенсор комфортного выключателя Busch-Komfortschalter, серия solo/future, цвет антрацит | 1 | ST | 4035,69 | 4035,69 | BJE | Заказ | 4 недели |  |  | 01.02.2018 |  | изменилась цена | 3902,99 | Электроустановочные изделия | spring® | Выключатели скрытой установки | Arco | 4011395061251 | 0.050 | KG | 181.152 | CCM
6800-0-2285 | 6815-82 | Сенсор комфортного выключателя Busch-Komfortschalter, серия solo/future, цвет savanne/слоновая кость | 1 | ST | 4151,74 | 4151,74 | BJE | Заказ | 4 недели |  |  | 01.02.2018 |  | изменилась цена | 4015,22 | Электроустановочные изделия | spring® | Выключатели скрытой установки | Elos | 4011395061275 | 0.050 | KG | 181.152 | CCM
6800-0-2286 | 6815-84 | Сенсор комфортного выключателя Busch-Komfortschalter, серия solo/future, цвет davos/альпийский белый | 1 | ST | 4329,86 | 4329,86 | BJE | Заказ | 4 недели |  |  | 01.02.2018 |  | изменилась цена | 4187,49 | Электроустановочные изделия | spring® | Выключатели скрытой установки | Elos | 4011395061299 | 0.050 | KG | 181.152 | CCM
6800-0-2287 | 6815-85 | Сенсор комфортного выключателя Busch-Komfortschalter, серия solo/future, цвет manhattan/графит | 1 | ST | 4761,31 | 4761,31 | BJE | Заказ | 4 недели | Продажи прекращены |  | 01.02.2018 | 15.05.2017 | изменилась цена | 4336,65 | Электроустановочные изделия | spring® | Выключатели скрытой установки | Elos | 4011395061312 | 0.050 | KG | 181.152 | CCM
6800-0-2303 | 6845 AGM-208-500 | Датчик движения Busch-Wächter 220 ProfessionalLINE, IP55, с ИК-пультом, цвет серебристый металлик | 1 | ST | 18474,37 | 18474,37 | BJE | Заказ | 4 недели | Продажи прекращены |  | 02.03.2016 | 08.06.2016 |  |  | Электроустановочные изделия | Механизмы таймеров | Пассивные инфракрасные датчики движения, поверхностного монтажа | Пассивные инфракрасные датчики движения, поверхностного монтажа | 4011395063958 | 0.349 | KG | 1.593 | CDM
6800-0-2324 | 6813-183-101-500 | Датчик присутствия Präsenztech,Ag-Al | 1 | ST | 17879,28 | 17879,28 | BJE | Заказ | 4 недели |  |  | 01.02.2018 |  | изменилась цена | 17291,37 | Электроустановочные изделия | Механизмы таймеров | Механизмы таймеров | Busch Watchdog Presence Tech | 4011395068236 | 0.177 | KG | 1.580 | CDM
6800-0-2325 | 6800-83-104 | Датчик движения Busch-Wächter 180 UP Сенсор Комфорт II, с селективной линзой, серия solo/future, цвет серебристо-алюминиевый | 1 | ST | 12497,79 | 12497,79 | BJE | Заказ | 4 недели |  |  | 01.02.2018 |  | изменилась цена | 12086,84 | Электроустановочные изделия | Механизмы таймеров | Механизмы таймеров | future linear | 4011395070192 | 0.104 | KG | 416.208 | CCM
6800-0-2327 | 6800-83-104M | Датчик движения Busch-Wächter 180 UP Сенсор Комфорт II, с мультилинзой, серия solo/future, цвет серебристо-алюминиевый | 1 | ST | 12497,79 | 12497,79 | BJE | Заказ | 4 недели |  |  | 01.02.2018 |  | изменилась цена | 12086,84 | Электроустановочные изделия | Механизмы таймеров | Механизмы таймеров | future linear | 4011395075203 | 0.106 | KG | 416.208 | CCM
6800-0-2334 | 6845/11AGM-204-500 | Датчик движения Busch-Wächter 220 ProfessionalLINE, IP55, без ИК-пульта, цвет белый | 1 | ST | 19355,63 | 19355,63 | BJE | Заказ | 4 недели |  |  | 01.02.2018 |  | изменилась цена | 18719,18 | Электроустановочные изделия | Механизмы таймеров | Пассивные инфракрасные датчики движения, поверхностного монтажа | Пассивные инфракрасные датчики движения, поверхностного монтажа | 4011395079041 | 0.349 | KG | 1.593 | CDM
6800-0-2335 | 6845/11AGM-201-500 | Датчик движения Busch-Wächter 220 ProfessionalLINE, IP55, без ИК-пульта, цвет коричневый | 1 | ST | 19355,63 | 19355,63 | BJE | Заказ | 4 недели |  |  | 01.02.2018 |  | изменилась цена | 18719,18 | Электроустановочные изделия | Механизмы таймеров | Пассивные инфракрасные датчики движения, поверхностного монтажа | Пассивные инфракрасные датчики движения, поверхностного монтажа | 4011395079058 | 0.349 | KG | 1.593 | CDM
6800-0-2338 | 6800-72-104 | Датчик движения Busch-Wächter 180 UP Сенсор Комфорт II, с селективной линзой, серия impuls, цвет слоновая кость | 1 | ST | 12884,35 | 12884,35 | BJE | Заказ | 4 недели |  |  | 01.02.2018 |  | изменилась цена | 12460,69 | Электроустановочные изделия | Механизмы таймеров | Механизмы таймеров | impuls | 4011395082720 | 0.103 | KG | 416.208 | CCM
6800-0-2339 | 6800-72-104M | Датчик движения Busch-Wächter 180 UP Сенсор Комфорт II, с мультилинзой, серия impuls, цвет слоновая кость | 1 | ST | 12884,35 | 12884,35 | BJE | Заказ | 4 недели |  |  | 01.02.2018 |  | изменилась цена | 12460,69 | Электроустановочные изделия | Механизмы таймеров | Механизмы таймеров | impuls | 4011395082621 | 0.103 | KG | 416.208 | CCM
6800-0-2340 | 6800-783-104 | Датчик движения Busch-Wächter 180 UP Сенсор Комфорт II, с селективной линзой, серия impuls, цвет серебристый металлик | 1 | ST | 13857,73 | 13857,73 | BJE | Заказ | 4 недели |  |  | 01.02.2018 |  | изменилась цена | 13402,06 | Электроустановочные изделия | Механизмы таймеров | Механизмы таймеров | impuls | 4011395083482 | 0.120 | KG | 4.583 | CDM
6800-0-2341 | 6800-783-104M | Датчик движения Busch-Wächter 180 UP Сенсор Комфорт II, с мультилинзой, серия impuls, цвет серебристый металлик | 1 | ST | 13857,73 | 13857,73 | BJE | Заказ | 4 недели |  |  | 01.02.2018 |  | изменилась цена | 13402,06 | Электроустановочные изделия | Механизмы таймеров | Механизмы таймеров | impuls | 4011395083499 | 0.103 | KG | 416.208 | CCM
6800-0-2342 | 6815-83 | Сенсор комфортного выключателя Busch-Komfortschalter, серия solo/future, цвет серебристо-алюминиевый | 1 | ST | 4618,73 | 4618,73 | BJE | Заказ | 4 недели |  |  | 01.02.2018 |  | изменилась цена | 4466,86 | Электроустановочные изделия | spring® | Выключатели скрытой установки | Elos | 4011395084823 | 0.039 | KG | 181.152 | CCM
6800-0-2343 | 6800-866-104 | Датчик движения Busch-Wächter 180 UP Сенсор Комфорт II, с селективной линзой, серия pur/сталь | 1 | ST | 13671,43 | 13671,43 | BJE | Заказ | 4 недели |  |  | 01.02.2018 |  | изменилась цена | 13221,89 | Электроустановочные изделия | Механизмы таймеров | Механизмы таймеров | Luxury Inserts | 4011395087633 | 0.105 | KG | 416.208 | CCM
6800-0-2344 | 6800-866-104M | Датчик движения Busch-Wächter 180 UP Сенсор Комфорт II, с мультилинзой, серия pur/сталь | 1 | ST | 13671,43 | 13671,43 | BJE | Заказ | 4 недели |  |  | 01.02.2018 |  | изменилась цена | 13221,89 | Электроустановочные изделия | Механизмы таймеров | Механизмы таймеров | Luxury Inserts | 4011395087657 | 0.107 | KG | 416.208 | CCM
6800-0-2345 | 6815-866 | Сенсор комфортного выключателя Busch-Komfortschalter, серия pur/сталь | 1 | ST | 5749,41 | 5749,41 | BJE | Заказ | 4 недели |  |  | 01.02.2018 |  | изменилась цена | 5560,36 | Электроустановочные изделия | spring® | Выключатели скрытой установки | Puma | 4011395088036 | 0.050 | KG | 181.152 | CCM
6800-0-2350 | 6813/11-24-500 | Датчик присутствия Busch-Wächter Präsenztech DualLINE, 360 градусов, цвет белый матовый | 1 | ST | 19183,32 | 19183,32 | BJE | Заказ | 6 недель |  |  | 01.02.2018 |  | изменилась цена | 18552,53 | Электроустановочные изделия | Механизмы таймеров | Механизмы таймеров | Busch Watchdog Presence Tech | 4011395095720 | 0.327 | KG | 1.580 | CDM
6800-0-2352 | 6813/11-183-500 | Датчик присутствия Busch-Wächter Präsenztech DualLINE, 360 градусов, цвет серебристо-алюминиевый | 1 | ST | 17879,28 | 17879,28 | BJE | Заказ | 6 недель |  |  | 01.02.2018 |  | изменилась цена | 17291,37 | Электроустановочные изделия | Механизмы таймеров | Механизмы таймеров | Busch Watchdog Presence Tech | 4011395095744 | 0.327 | KG | 1.580 | CDM
6800-0-2353 | 6800-31-102C | Датчик движения Busch-Wächter 180 UP, серия Allwetter 44, с комбинированной линзой, цвет коричневый | 1 | ST | 14600,57 | 14600,57 | BJE | Заказ | 4 недели |  |  | 01.02.2018 |  | изменилась цена | 14120,47 | Электроустановочные изделия | Механизмы таймеров | Механизмы таймеров | Механизмы таймеров | 4011395103531 | 0.109 | KG | 416.208 | CCM
6800-0-2354 | 6800-33-102C | Датчик движения Busch-Wächter 180 UP, серия Allwetter 44, с комбинированной линзой, цвет серебристо-алюминиевый | 1 | ST | 14602,89 | 14602,89 | BJE | Заказ | 4 недели |  |  | 01.02.2018 |  | изменилась цена | 14122,72 | Электроустановочные изделия | Механизмы таймеров | Механизмы таймеров | Механизмы таймеров | 4011395103524 | 0.109 | KG | 416.208 | CCM
6800-0-2355 | 6816 U | Механизм для детектора движения (комфортного выключателя) Busch-Komfortschalter, для всех типов ламп, 2300 Вт | 1 | ST | 0,00 | 0,00 | BJE | Заказ | 4 недели | Снятие с заменой | 6800-0-2621 |  | 06.06.2014 |  |  | Электроустановочные изделия | Механизмы таймеров | Механизмы таймеров |  | 4011395104217 | 0.118 | KG | 416.208 | CCM
6800-0-2357 | 6800-777-104 | Датчик движения Busch-Wächter 180 UP Сенсор Комфорт II, с селективной линзой, серия impuls, цвет бордо/ежевика | 1 | ST | 13857,73 | 13857,73 | BJE | Заказ | 4 недели |  |  | 01.02.2018 |  | изменилась цена | 13402,06 | Электроустановочные изделия | Механизмы таймеров | Механизмы таймеров | impuls | 4011395107577 | 0.104 | KG | 4.583 | CDM
6800-0-2358 | 6800-777-104M | Датчик движения Busch-Wächter 180 UP Сенсор Комфорт II, с мультилинзой, серия impuls, цвет бордо/ежевика | 1 | ST | 12731,20 | 12731,20 | BJE | Заказ | 4 недели |  |  | 01.02.2018 |  | изменилась цена | 12312,57 | Электроустановочные изделия | Механизмы таймеров | Механизмы таймеров | impuls | 4011395107584 | 0.104 | KG | 416.208 | CCM
6800-0-2480 | 6815-815 | Сенсор комфортного выключателя Busch-Komfortschalter, серия solo/future, цвет sahara/жёлтый | 1 | ST | 0,00 | 0,00 | BJE | Заказ | 4 недели | Продажи прекращены |  | 01.07.2017 | 24.01.2018 | новый статус |  | Электроустановочные изделия | Механизмы таймеров | Механизмы таймеров | solo® | 4011395111215 | 0.050 | KG | 181.152 | CCM
6800-0-2481 | 6815-803 | Сенсор комфортного выключателя Busch-Komfortschalter, серия solo/future, цвет meteor/серый металлик | 1 | ST | 4618,73 | 4618,73 | BJE | Заказ | 4 недели |  |  | 01.02.2018 |  | изменилась цена | 4466,86 | Электроустановочные изделия | Механизмы таймеров | Механизмы таймеров | solo® | 4011395111222 | 0.050 | KG | 181.152 | CCM
6800-0-2482 | 6800-815-104 | Датчик движения Busch-Wächter 180 UP Сенсор Комфорт II, с селективной линзой, серия solo/future, цвет sahara/жёлтый | 1 | ST | 0,00 | 0,00 | BJE | Заказ | 4 недели | Продажи прекращены |  | 01.07.2017 | 24.01.2018 | новый статус |  | Электроустановочные изделия | Механизмы таймеров | Механизмы таймеров | solo® | 4011395111239 | 0.103 | KG | 416.208 | CCM
6800-0-2483 | 6800-815-104M | Датчик движения Busch-Wächter 180 UP Сенсор Комфорт II, с мультилинзой, серия solo/future, цвет sahara/жёлтый | 1 | ST | 0,00 | 0,00 | BJE | Заказ | 4 недели | Продажи прекращены |  | 01.07.2017 | 24.01.2018 | новый статус |  | Электроустановочные изделия | Механизмы таймеров | Механизмы таймеров | solo® | 4011395111246 | 0.106 | KG | 416.208 | CCM
6800-0-2484 | 6800-803-104 | Датчик движения Busch-Wächter 180 UP Сенсор Комфорт II, с селективной линзой, серия solo/future, цвет meteor/серый металлик | 1 | ST | 11480,67 | 11480,67 | BJE | Заказ | 4 недели |  |  | 01.02.2018 |  | изменилась цена | 11103,16 | Электроустановочные изделия | Механизмы таймеров | Механизмы таймеров | solo® | 4011395111253 | 0.103 | KG | 416.208 | CCM
6800-0-2485 | 6800-803-104M | Датчик движения Busch-Wächter 180 UP Сенсор Комфорт II, с мультилинзой, серия solo/future, цвет meteor/серый металлик | 1 | ST | 11480,67 | 11480,67 | BJE | Заказ | 4 недели |  |  | 01.02.2018 |  | изменилась цена | 11103,16 | Электроустановочные изделия | Механизмы таймеров | Механизмы таймеров | solo® | 4011395111260 | 0.106 | KG | 416.208 | CCM
6800-0-2486 | 6815-94-507 | Детектор движения (накладка к комфортному выключателю 6815 U, 6816 U), серия Basic 55, цвет альпийский белый | 1 | ST | 3264,69 | 3264,69 | BJB | D | 4 недели |  |  | 01.02.2018 |  | изменилась цена | 3157,34 | Электроустановочные изделия | Механизмы таймеров | Механизмы таймеров | Basic 55 | 4011395119297 | 0.050 | KG | 181.152 | CCM
6800-0-2487 | 6815-92-507 | Детектор движения (накладка к комфортному выключателю 6815 U, 6816 U), Basic 55, слоновая кость | 1 | ST | 3264,69 | 3264,69 | BJB | D | 4 недели |  |  | 01.02.2018 |  | изменилась цена | 3157,34 | Электроустановочные изделия | Механизмы таймеров | Механизмы таймеров | Механизмы таймеров | 4011395119310 | 0.050 | KG | 159.250 | CCM
6800-0-2497 | 6800-884-104 | Датчик движения Busch-Wächter 180 UP Сенсор Комфорт II, с селективной линзой, серия solo/future, цвет белый бархат | 1 | ST | 11480,67 | 11480,67 | BJE | Заказ | 4 недели |  |  | 01.02.2018 |  | изменилась цена | 11103,16 | Электроустановочные изделия | Механизмы таймеров | Механизмы таймеров | future | 4011395129593 | 0.104 | KG | 416.208 | CCM
6800-0-2498 | 6800-884-104M | Датчик движения Busch-Wächter 180 UP Сенсор Комфорт II, с мультилинзой, серия solo/future, цвет белый бархат | 1 | ST | 11480,67 | 11480,67 | BJE | Заказ | 4 недели |  |  | 01.02.2018 |  | изменилась цена | 11103,16 | Электроустановочные изделия | Механизмы таймеров | Механизмы таймеров | future | 4011395129623 | 0.104 | KG | 416.208 | CCM
6800-0-2499 | 6815-884 | Накладка комфортного выключателя Busch-Komfortschalter, серия solo/future, цвет белый бархат | 1 | ST | 4700,00 | 4700,00 | BJE | Заказ |  |  |  | 24.11.2017 |  |  |  | Электроустановочные изделия | spring® | Выключатели скрытой установки | Elos | 4011395129630 | 0.050 | KG | 181.152 | CCM
6800-0-2500 | 6800-885-104M | Датчик движения Busch-Wächter 180 UP Сенсор Комфорт II, с мультилинзой, серия solo/future, цвет чёрный бархат | 1 | ST | 11480,67 | 11480,67 | BJE | Заказ | 4 недели |  |  | 01.02.2018 |  | изменилась цена | 11103,16 | Электроустановочные изделия | Механизмы таймеров | Механизмы таймеров | Busch Watchdog Presence Tech | 4011395129661 | 0.104 | KG | 416.208 | CCM
6800-0-2501 | 6815-885 | Накладка комфортного выключателя Busch-Komfortschalter, серия solo/future, цвет черный бархат | 1 | ST | 4700,00 | 4700,00 | BJE | Заказ |  |  |  | 24.11.2017 |  |  |  | Электроустановочные изделия | spring® | Выключатели скрытой установки | Elos | 4011395129678 | 0.050 | KG | 181.152 | CCM
6800-0-2502 | 6800-775-104 | Датчик движения Busch-Wächter 180 UP Сенсор Комфорт II, с селективной линзой, серия impuls, цвет чёрный бархат | 1 | ST | 12731,20 | 12731,20 | BJE | Заказ | 4 недели |  |  | 01.02.2018 |  | изменилась цена | 12312,57 | Электроустановочные изделия | Механизмы таймеров | Механизмы таймеров | impuls | 4011395129715 | 0.103 | KG | 416.208 | CCM
6800-0-2503 | 6800-775-104M | Датчик движения Busch-Wächter 180 UP Сенсор Комфорт II, с мультилинзой, серия impuls, цвет чёрный бархат | 1 | ST | 13857,73 | 13857,73 | BJE | Заказ | 4 недели |  |  | 01.02.2018 |  | изменилась цена | 13402,06 | Электроустановочные изделия | Механизмы таймеров | Механизмы таймеров | impuls | 4011395129739 | 0.103 | KG | 416.208 | CCM
6800-0-2504 | 6800-774-104 | Датчик движения Busch-Wächter 180 UP Сенсор Комфорт II, с селективной линзой, серия impuls, цвет белый бархат | 1 | ST | 13680,50 | 13680,50 | BJE | Заказ | 4 недели |  |  | 01.02.2018 |  | изменилась цена | 13230,66 | Электроустановочные изделия | Механизмы таймеров | Механизмы таймеров | impuls | 4011395129777 | 0.103 | KG | 416.208 | CCM
6800-0-2505 | 6800-774-104M | Датчик движения Busch-Wächter 180 UP Сенсор Комфорт II, с мультилинзой, серия impuls, цвет белый бархат | 1 | ST | 12731,20 | 12731,20 | BJE | Заказ | 4 недели |  |  | 01.02.2018 |  | изменилась цена | 12312,57 | Электроустановочные изделия | Механизмы таймеров | Механизмы таймеров | impuls | 4011395129814 | 0.103 | KG | 416.208 | CCM
6800-0-2506 | 6800-885-104 | Датчик движения Busch-Wächter 180 UP Сенсор Комфорт II, с селективной линзой, серия solo/future, цвет чёрный бархат | 1 | ST | 11480,67 | 11480,67 | BJE | Заказ | 4 недели |  |  | 01.02.2018 |  | изменилась цена | 11103,16 | Электроустановочные изделия | Механизмы таймеров | Механизмы таймеров | Busch Watchdog Presence Tech | 4011395129845 | 0.104 | KG | 416.208 | CCM
6800-0-2507 | 6844 AGM-204-50 | Датчик движения Busch-Wächter BasicLINE, IP55, цвет альпийский белый | 1 | ST | 7100,02 | 7100,02 | BJE | E | 11 недель |  |  | 01.02.2018 |  | изменилась цена | 6866,56 | Электроустановочные изделия | Механизмы таймеров | Пассивные инфракрасные датчики движения, поверхностного монтажа | Пассивные инфракрасные датчики движения, поверхностного монтажа | 4011395130414 | 0.310 | KG | 1.350 | CDM
6800-0-2511 | 6843 | Пульт ДУ инфракрасный, сервисный для датчика присутствия Busch-Wächter BasicLINE Corridor | 1 | ST | 3362,57 | 3362,57 | BJE | Заказ | 4 недели |  |  | 01.02.2018 |  | изменилась цена | 3252,00 | Электроустановочные изделия | Дистанционное управление | Busch-Ferncontrol® IR | Busch-Ferncontrol® IR | 4011395133354 | 0.064 | KG | 1.130 | CDM
6800-0-2517 | 6811 EB-500 | Датчик присутствия Busch-Wächter BasicLINE mini, цвет альпийский белый | 1 | ST | 16018,71 | 16018,71 | BJE | E | 4 недели |  |  | 01.02.2018 |  | изменилась цена | 15491,98 | Электроустановочные изделия | Механизмы таймеров | Механизмы таймеров | Busch Watchdog Presence Tech | 4011395148037 | 0.176 | KG | 1.130 | CDM
6800-0-2518 | 6814 U-500 | Датчик присутствия Busch-Wächter BasicLINE, цвет альпийский белый | 1 | ST | 15725,30 | 15725,30 | BJE | E | 4 недели |  |  | 01.02.2018 |  | изменилась цена | 15208,22 | Электроустановочные изделия | Механизмы таймеров | Механизмы таймеров | Busch Watchdog Presence Tech | 4011395148044 | 0.255 | KG | 1.230 | CDM
6800-0-2519 | 6818 U-500 | Датчик присутствия Busch-Wächter BasicLINE Corridor, цвет альпийский белый | 1 | ST | 19302,09 | 19302,09 | BJE | C | 4 недели |  |  | 01.02.2018 |  | изменилась цена | 18667,40 | Электроустановочные изделия | Механизмы таймеров | Механизмы таймеров | Busch Watchdog Presence Tech | 4011395148051 | 0.329 | KG | 2.280 | CDM
6800-0-2524 | 6847/11AGM-204-500 | Датчик движения Busch-Wächter 220 MasterLINE, IP55, цвет белый | 1 | ST | 19355,63 | 19355,63 | BJE | Заказ | 6 недель |  |  | 01.02.2018 |  | изменилась цена | 18719,18 | Электроустановочные изделия | Механизмы таймеров | Пассивные инфракрасные датчики движения, поверхностного монтажа | Пассивные инфракрасные датчики движения, поверхностного монтажа | 4011395150559 | 0.540 | KG | 2.030 | CDM
6800-0-2525 | 6847/11AGM-208-500 | Датчик движения Busch-Wächter 220 MasterLINE, IP55, цвет серебристый металлик | 1 | ST | 19795,75 | 19795,75 | BJE | Заказ | 6 недель |  |  | 01.02.2018 |  | изменилась цена | 19144,83 | Электроустановочные изделия | Механизмы таймеров | Пассивные инфракрасные датчики движения, поверхностного монтажа | Пассивные инфракрасные датчики движения, поверхностного монтажа | 4011395150566 | 0.520 | KG | 2.030 | CDM
6800-0-2526 | 6847/11AGM-35-500 | Датчик движения Busch-Wächter 220 MasterLINE, IP55, цвет антрацит/чёрный | 1 | ST | 19355,63 | 19355,63 | BJE | Заказ | 6 недель |  |  | 01.02.2018 |  | изменилась цена | 18719,18 | Электроустановочные изделия | Механизмы таймеров | Пассивные инфракрасные датчики движения, поверхностного монтажа | Пассивные инфракрасные датчики движения, поверхностного монтажа | 4011395150573 | 0.520 | KG | 2.030 | CDM
6800-0-2527 | 6847/11AGM-201-500 | Датчик движения Busch-Wächter 220 MasterLINE, IP55, цвет коричневый | 1 | ST | 19355,63 | 19355,63 | BJE | Заказ | 6 недель |  |  | 01.02.2018 |  | изменилась цена | 18719,18 | Электроустановочные изделия | Механизмы таймеров | Пассивные инфракрасные датчики движения, поверхностного монтажа | Пассивные инфракрасные датчики движения, поверхностного монтажа | 4011395150580 | 0.520 | KG | 2.030 | CDM
6800-0-2532 | 6847 AGM-204-500 | Датчик движения Busch-Wächter 220 MasterLINE, IP55, с ИК-пультом, цвет белый | 1 | ST | 20769,13 | 20769,13 | BJE | Заказ | 6 недель |  |  | 01.02.2018 |  | изменилась цена | 20086,20 | Электроустановочные изделия | Механизмы таймеров | Пассивные инфракрасные датчики движения, поверхностного монтажа | Пассивные инфракрасные датчики движения, поверхностного монтажа | 4011395150641 | 0.560 | KG | 2.030 | CDM
6800-0-2533 | 6847 AGM-208-500 | Датчик движения Busch-Wächter 220 MasterLINE, IP55, с ИК-пультом, цвет серебристый металлик | 1 | ST | 21099,79 | 21099,79 | BJE | Заказ | 6 недель |  |  | 01.02.2018 |  | изменилась цена | 20405,99 | Электроустановочные изделия | Механизмы таймеров | Пассивные инфракрасные датчики движения, поверхностного монтажа | Пассивные инфракрасные датчики движения, поверхностного монтажа | 4011395150658 | 0.540 | KG | 2.030 | CDM
6800-0-2534 | 6847 AGM-35-500 | Датчик движения Busch-Wächter 220 MasterLINE, IP55, с ИК-пультом, цвет антрацит/чёрный | 1 | ST | 20769,13 | 20769,13 | BJE | Заказ | 6 недель |  |  | 01.02.2018 |  | изменилась цена | 20086,20 | Электроустановочные изделия | Механизмы таймеров | Пассивные инфракрасные датчики движения, поверхностного монтажа | Пассивные инфракрасные датчики движения, поверхностного монтажа | 4011395150665 | 0.560 | KG | 2.030 | CDM
6800-0-2535 | 6847 AGM-201-500 | Датчик движения Busch-Wächter 220 MasterLINE, IP55, с ИК-пультом, цвет коричневый | 1 | ST | 20769,13 | 20769,13 | BJE | Заказ | 6 недель |  |  | 01.02.2018 |  | изменилась цена | 20086,20 | Электроустановочные изделия | Механизмы таймеров | Пассивные инфракрасные датчики движения, поверхностного монтажа | Пассивные инфракрасные датчики движения, поверхностного монтажа | 4011395150672 | 0.560 | KG | 2.030 | CDM
6800-0-2537 | 6847 AGS-204-500 | Датчик движения Busch-Wächter 220 MasterLINE, IP55, с селективной линзой, цвет белый | 1 | ST | 21099,79 | 21099,79 | BJE | Заказ | 6 недель |  |  | 01.02.2018 |  | изменилась цена | 20405,99 | Электроустановочные изделия | Механизмы таймеров | Пассивные инфракрасные датчики движения, поверхностного монтажа | Пассивные инфракрасные датчики движения, поверхностного монтажа | 4011395150696 | 0.520 | KG | 2.030 | CDM
6800-0-2546 | 6854 AGM-204-500 | Датчик движения Busch-Wächter 70 MasterLINE, IP55, цвет белый | 1 | ST | 9677,83 | 9677,83 | BJE | Заказ | 6 недель |  |  | 01.02.2018 |  | изменилась цена | 9359,60 | Электроустановочные изделия | Механизмы таймеров | Пассивные инфракрасные датчики движения, поверхностного монтажа | Пассивные инфракрасные датчики движения, поверхностного монтажа | 4011395150795 | 0.340 | KG | 0.410 | CDM
6800-0-2547 | 6854 AGM-208-500 | Датчик движения Busch-Wächter 70 MasterLINE, IP55, цвет серебристый металлик | 1 | ST | 10308,90 | 10308,90 | BJE | Заказ | 6 недель |  |  | 01.02.2018 |  | изменилась цена | 9969,92 | Электроустановочные изделия | Механизмы таймеров | Пассивные инфракрасные датчики движения, поверхностного монтажа | Пассивные инфракрасные датчики движения, поверхностного монтажа | 4011395150818 | 0.348 | KG | 0.410 | CDM
6800-0-2548 | 6854 AGM-35-500 | Датчик движения Busch-Wächter 70 MasterLINE, IP55, цвет антрацит/чёрный | 1 | ST | 9677,83 | 9677,83 | BJE | Заказ | 6 недель |  |  | 01.02.2018 |  | изменилась цена | 9359,60 | Электроустановочные изделия | Механизмы таймеров | Пассивные инфракрасные датчики движения, поверхностного монтажа | Пассивные инфракрасные датчики движения, поверхностного монтажа | 4011395150825 | 0.339 | KG | 0.410 | CDM
6800-0-2549 | 6854 AGM-201-500 | Датчик движения Busch-Wächter 70 MasterLINE, IP55, цвет коричневый | 1 | ST | 8802,26 | 8802,26 | BJE | Заказ | 6 недель |  |  | 01.02.2018 |  | изменилась цена | 8512,82 | Электроустановочные изделия | Механизмы таймеров | Пассивные инфракрасные датчики движения, поверхностного монтажа | Пассивные инфракрасные датчики движения, поверхностного монтажа | 4011395150832 | 0.360 | KG | 0.410 | CDM
6800-0-2554 | 6867 AGM-204-500 | Датчик движения Busch-Wächter 280 MasterLINE, IP55, с ИК-пультом, цвет белый | 1 | ST | 24476,31 | 24476,31 | BJE | Заказ | 6 недель |  |  | 01.02.2018 |  | изменилась цена | 23671,48 | Электроустановочные изделия | Механизмы таймеров | Пассивные инфракрасные датчики движения, поверхностного монтажа | Пассивные инфракрасные датчики движения, поверхностного монтажа | 4011395150887 | 0.520 | KG | 2.030 | CDM
6800-0-2555 | 6867 AGM-208-500 | Датчик движения Busch-Wächter 280 MasterLINE, IP55, с ИК-пультом, цвет серебристый металлик | 1 | ST | 25107,37 | 25107,37 | BJE | Заказ | 6 недель |  |  | 01.02.2018 |  | изменилась цена | 24281,79 | Электроустановочные изделия | Механизмы таймеров | Пассивные инфракрасные датчики движения, поверхностного монтажа | Пассивные инфракрасные датчики движения, поверхностного монтажа | 4011395150894 | 0.540 | KG | 2.030 | CDM
6800-0-2556 | 6867 AGM-35-500 | Датчик движения Busch-Wächter 280 MasterLINE, IP55, с ИК-пультом, цвет антрацит/чёрный | 1 | ST | 24476,31 | 24476,31 | BJE | Заказ | 6 недель |  |  | 01.02.2018 |  | изменилась цена | 23671,48 | Электроустановочные изделия | Механизмы таймеров | Пассивные инфракрасные датчики движения, поверхностного монтажа | Пассивные инфракрасные датчики движения, поверхностного монтажа | 4011395150917 | 0.540 | KG | 2.030 | CDM
6800-0-2557 | 6867 AGM-201-500 | Датчик движения Busch-Wächter 280 MasterLINE, IP55, с ИК-пультом, цвет коричневый | 1 | ST | 23696,13 | 23696,13 | BJE | Заказ | 6 недель |  |  | 01.02.2018 |  | изменилась цена | 22916,95 | Электроустановочные изделия | Механизмы таймеров | Пассивные инфракрасные датчики движения, поверхностного монтажа | Пассивные инфракрасные датчики движения, поверхностного монтажа | 4011395150924 | 0.560 | KG | 2.030 | CDM
6800-0-2562 | 6868-204-500 | Адаптер угловой/потолочный Busch-Wächter MasterLINE, цвет белый | 1 | ST | 2158,65 | 2158,65 | BJE | Заказ | 6 недель |  |  | 01.02.2018 |  | изменилась цена | 2087,67 | Электроустановочные изделия | Механизмы таймеров | Пассивные инфракрасные датчики движения, поверхностного монтажа | Пассивные инфракрасные датчики движения, поверхностного монтажа | 4011395150979 | 0.160 | KG | 0.700 | CDM
6800-0-2563 | 6868-208-500 | Адаптер угловой/потолочный Busch-Wächter MasterLINE, цвет серебристый металлик | 1 | ST | 2282,07 | 2282,07 | BJE | Заказ | 6 недель |  |  | 01.02.2018 |  | изменилась цена | 2207,03 | Электроустановочные изделия | Механизмы таймеров | Пассивные инфракрасные датчики движения, поверхностного монтажа | Пассивные инфракрасные датчики движения, поверхностного монтажа | 4011395150986 | 0.167 | KG | 0.700 | CDM
6800-0-2564 | 6868-35-500 | Адаптер угловой/потолочный Busch-Wächter MasterLINE, цвет антрацит/чёрный | 1 | ST | 2158,65 | 2158,65 | BJE | Заказ | 6 недель |  |  | 01.02.2018 |  | изменилась цена | 2087,67 | Электроустановочные изделия | Механизмы таймеров | Пассивные инфракрасные датчики движения, поверхностного монтажа | Пассивные инфракрасные датчики движения, поверхностного монтажа | 4011395150993 | 0.160 | KG | 0.700 | CDM
6800-0-2565 | 6868-201-500 | Адаптер угловой/потолочный Busch-Wächter MasterLINE, цвет коричневый | 1 | ST | 2158,65 | 2158,65 | BJE | Заказ | 6 недель |  |  | 01.02.2018 |  | изменилась цена | 2087,67 | Электроустановочные изделия | Механизмы таймеров | Пассивные инфракрасные датчики движения, поверхностного монтажа | Пассивные инфракрасные датчики движения, поверхностного монтажа | 4011395151013 | 0.160 | KG | 0.700 | CDM
6800-0-2578 | 6848 AGM-204-500 | Датчик движения Busch-Wächter 220 MasterLINE Premium, IP55, с ИК-пультом, цвет белый | 1 | ST | 24476,31 | 24476,31 | BJE | Заказ | 6 недель |  |  | 01.02.2018 |  | изменилась цена | 23671,48 | Электроустановочные изделия | Механизмы таймеров | Пассивные инфракрасные датчики движения, поверхностного монтажа | Пассивные инфракрасные датчики движения, поверхностного монтажа | 4011395151167 | 0.520 | KG | 2.030 | CDM
6800-0-2579 | 6848 AGM-208-500 | Датчик движения Busch-Wächter 220 MasterLINE Premium, IP55, с ИК-пультом, цвет серебристый металлик | 1 | ST | 25079,44 | 25079,44 | BJE | Заказ | 6 недель |  |  | 01.02.2018 |  | изменилась цена | 24254,78 | Электроустановочные изделия | Механизмы таймеров | Пассивные инфракрасные датчики движения, поверхностного монтажа | Пассивные инфракрасные датчики движения, поверхностного монтажа | 4011395151174 | 0.600 | KG | 2.030 | CDM
6800-0-2580 | 6848 AGM-35-500 | Датчик движения Busch-Wächter 220 MasterLINE Premium, IP55, с ИК-пультом, цвет антрацит/чёрный | 1 | ST | 24476,31 | 24476,31 | BJE | Заказ | 6 недель |  |  | 01.02.2018 |  | изменилась цена | 23671,48 | Электроустановочные изделия | Механизмы таймеров | Пассивные инфракрасные датчики движения, поверхностного монтажа | Пассивные инфракрасные датчики движения, поверхностного монтажа | 4011395151181 | 0.600 | KG | 2.030 | CDM
6800-0-2581 | 6848 AGM-201-500 | Датчик движения Busch-Wächter 220 MasterLINE Premium, IP55, с ИК-пультом, цвет коричневый | 1 | ST | 22261,78 | 22261,78 | BJE | Заказ | 6 недель |  |  | 01.02.2018 |  | изменилась цена | 21529,77 | Электроустановочные изделия | Механизмы таймеров | Пассивные инфракрасные датчики движения, поверхностного монтажа | Пассивные инфракрасные датчики движения, поверхностного монтажа | 4011395151198 | 0.580 | KG | 2.030 | CDM
6800-0-2583 | 6842-101-500 | Пульт дистанционного управления Busch-Wächter MasterLINE, ИК, сервисный | 1 | ST | 4254,42 | 4254,42 | BJE | Заказ | 6 недель |  |  | 01.02.2018 |  | изменилась цена | 4114,53 | Электроустановочные изделия | Механизмы таймеров | Пассивные инфракрасные датчики движения, поверхностного монтажа | Пассивные инфракрасные датчики движения, поверхностного монтажа | 4011395151228 | 0.060 | KG | 0.070 | CDM
6800-0-2585 | 6841-101-500 | Пульт дистанционного управления Busch-Wächter MasterLINE, ИК, базовый | 1 | ST | 2808,34 | 2808,34 | BJE | Заказ | 6 недель |  |  | 01.02.2018 |  | изменилась цена | 2716,00 | Электроустановочные изделия | Механизмы таймеров | Пассивные инфракрасные датчики движения, поверхностного монтажа | Пассивные инфракрасные датчики движения, поверхностного монтажа | 4011395151242 | 0.020 | KG | 0.020 | CDM
6800-0-2596 | 6815-93-507 | Сенсор комфортного выключателя Busch-Komfortschalter, серия Basic 55, цвет шампань | 1 | ST | 4534,81 | 4534,81 | BJB | Заказ | 6 недель |  |  | 01.02.2018 |  | изменилась цена | 4385,70 | Электроустановочные изделия | Механизмы таймеров | Механизмы таймеров | Basic 55 | 4011395161388 | 0.050 | KG | 0.160 | CDM
6800-0-2597 | 6815-95-507 | Сенсор комфортного выключателя Busch-Komfortschalter, серия Basic 55, цвет château-black | 1 | ST | 4079,72 | 4079,72 | BJB | Заказ | 6 недель |  |  | 01.02.2018 |  | изменилась цена | 3945,57 | Электроустановочные изделия | Механизмы таймеров | Механизмы таймеров | Basic 55 | 4011395161395 | 0.050 | KG | 0.160 | CDM
6800-0-2598 | 6815-96-507 | Сенсор комфортного выключателя Busch-Komfortschalter, серия Basic 55, цвет chalet-white | 1 | ST | 4079,72 | 4079,72 | BJB | Заказ | 6 недель |  |  | 01.02.2018 |  | изменилась цена | 3945,57 | Электроустановочные изделия | Механизмы таймеров | Механизмы таймеров | Basic 55 | 4011395161418 | 0.050 | KG | 0.160 | CDM
6800-0-2600 | 6847/8 AGM-204-500 | Датчик движения Busch-Wächter 220 MasterLINE, IP55, с тёмной линзой, цвет белый | 1 | ST | 20769,13 | 20769,13 | BJE | Заказ | 6 недель |  |  | 01.02.2018 |  | изменилась цена | 20086,20 | Электроустановочные изделия | Механизмы таймеров | Пассивные инфракрасные датчики движения, поверхностного монтажа | Пассивные инфракрасные датчики движения, поверхностного монтажа | 4011395163078 | 0.560 | KG | 2.030 | CDM
6800-0-2611 | 6855 AGM-204-500 | Датчик движения Busch-Wächter 110 MasterLINE, IP55, цвет белый | 1 | ST | 15003,42 | 15003,42 | BJE | Заказ | 6 недель |  |  | 01.02.2018 |  | изменилась цена | 14510,08 | Электроустановочные изделия | Механизмы таймеров | Пассивные инфракрасные датчики движения, поверхностного монтажа | Пассивные инфракрасные датчики движения, поверхностного монтажа | 4011395163221 | 0.340 | KG | 0.410 | CDM
6800-0-2612 | 6855 AGM-208-500 | Датчик движения Busch-Wächter 110 MasterLINE, IP55, цвет серебристый металлик | 1 | ST | 15264,23 | 15264,23 | BJE | Заказ | 6 недель |  |  | 01.02.2018 |  | изменилась цена | 14762,31 | Электроустановочные изделия | Механизмы таймеров | Пассивные инфракрасные датчики движения, поверхностного монтажа | Пассивные инфракрасные датчики движения, поверхностного монтажа | 4011395163238 | 0.340 | KG | 0.410 | CDM
6800-0-2613 | 6855 AGM-35-500 | Датчик движения Busch-Wächter 110 MasterLINE, IP55, цвет антрацит/чёрный | 1 | ST | 15003,42 | 15003,42 | BJE | Заказ | 6 недель |  |  | 01.02.2018 |  | изменилась цена | 14510,08 | Электроустановочные изделия | Механизмы таймеров | Пассивные инфракрасные датчики движения, поверхностного монтажа | Пассивные инфракрасные датчики движения, поверхностного монтажа | 4011395163252 | 0.340 | KG | 0.410 | CDM
6800-0-2614 | 6855 AGM-201-500 | Датчик движения Busch-Wächter 110 MasterLINE, IP55, цвет коричневый | 1 | ST | 15003,42 | 15003,42 | BJE | Заказ | 6 недель |  |  | 01.02.2018 |  | изменилась цена | 14510,08 | Электроустановочные изделия | Механизмы таймеров | Пассивные инфракрасные датчики движения, поверхностного монтажа | Пассивные инфракрасные датчики движения, поверхностного монтажа | 4011395163269 | 0.340 | KG | 0.410 | CDM
6800-0-2618 | 6800-896-104-50 | Датчик движения Busch-Wächter 180 UP Сенсор Комфорт II, с селективной линзой, серия solo/future, цвет chalet-white | 1 | ST | 11997,15 | 11997,15 | BJE | Заказ | 6 недель |  |  | 01.02.2018 |  | изменилась цена | 11602,66 | Электроустановочные изделия | Механизмы таймеров | Механизмы таймеров | future | 4011395167120 | 0.100 | KG | 0.380 | CDM
6800-0-2619 | 6800-896-104M-5 | Датчик движения Busch-Wächter 180 UP Сенсор Комфорт II, с мультилинзой, серия solo/future, цвет chalet-white | 1 | ST | 11997,15 | 11997,15 | BJE | Заказ | 6 недель |  |  | 01.02.2018 |  | изменилась цена | 11602,66 | Электроустановочные изделия | Механизмы таймеров | Механизмы таймеров | future | 4011395167144 | 0.110 | KG | 0.380 | CDM
6800-0-2620 | 6815-896-500 | Сенсор комфортного выключателя Busch-Komfortschalter, серия solo/future, цвет chalet-white | 1 | ST | 4639,28 | 4639,28 | BJE | Заказ | 6 недель |  |  | 01.02.2018 |  | изменилась цена | 4486,73 | Электроустановочные изделия | spring® | Выключатели скрытой установки | Elos | 4011395167168 | 0.050 | KG | 0.080 | CDM
6800-0-2621 | 6816 U-500 | Механизм для детектора движения (комфортного выключателя) Busch-Komfortschalter, для всех типов ламп, 2300 Вт | 1 | ST | 5805,30 | 5805,30 | BJE | D | 4 недели |  |  | 01.02.2018 |  | изменилась цена | 5614,41 | Электроустановочные изделия | Механизмы таймеров | Механизмы таймеров |  | 4011395175484 | 0.118 | KG | 416.210 | CCM
6800-0-2622 | 6815-214-500 | Сенсор комфортного выключателя Busch-Komfortschalter, серия Reflex SI, цвет альпийский белый | 1 | ST | 4606,04 | 4606,04 | BJE | Заказ | 4 недели |  |  | 01.02.2018 |  | изменилась цена | 4454,58 | Электроустановочные изделия | spring® | Выключатели скрытой установки | Reflex SI | 4011395175743 | 0.039 | KG | 181.150 | CCM
6800-0-2635 | 6800-92-104-507 | Датчик движения WatchDog 6800-92-104-507 Комфорт Сенсор, с селективной линзой, basic55, слоновая кость | 1 | ST | 11226,74 | 11226,74 | BJB | Заказ | 4 недели |  |  | 01.02.2018 |  | изменилась цена | 10857,58 | Электроустановочные изделия | Механизмы таймеров | Механизмы таймеров | Basic 55 | 4011395176986 | 0.065 | KG | 416.200 | CCM
6800-0-2636 | 6800-94-104-507 | Датчик движения WatchDog 6800-94-104-507 Комфорт Сенсор, с селективной линзой, basic55, белый | 1 | ST | 11226,74 | 11226,74 | BJB | Заказ | 4 недели |  |  | 01.02.2018 |  | изменилась цена | 10857,58 | Электроустановочные изделия | Механизмы таймеров | Механизмы таймеров | Basic 55 | 4011395176993 | 0.065 | KG | 416.200 | CCM
6800-0-2637 | 6800-93-104-507 | Датчик движения WatchDog 6800-93-104-507 Комфорт Сенсор, с селективной линзой, basic55, шампань | 1 | ST | 11860,64 | 11860,64 | BJB | Заказ | 4 недели |  |  | 01.02.2018 |  | изменилась цена | 11470,64 | Электроустановочные изделия | Механизмы таймеров | Механизмы таймеров | Basic 55 | 4011395177006 | 0.065 | KG | 416.200 | CCM
6800-0-2638 | 6800-95-104-507 | Датчик движения WatchDog 6800-95-104-507 Комфорт Сенсор, с селективной линзой, basic55, шато-чёрный | 1 | ST | 11786,34 | 11786,34 | BJB | Заказ | 4 недели |  |  | 01.02.2018 |  | изменилась цена | 11398,78 | Электроустановочные изделия | Механизмы таймеров | Механизмы таймеров | Basic 55 | 4011395177013 | 0.065 | KG | 416.200 | CCM
6800-0-2639 | 6800-96-104-507 | Датчик движения WatchDog 6800-96-104-507 Комфорт Сенсор, с селективной линзой, basic55, шале-белый | 1 | ST | 11786,34 | 11786,34 | BJB | Заказ | 4 недели |  |  | 01.02.2018 |  | изменилась цена | 11398,78 | Электроустановочные изделия | Механизмы таймеров | Механизмы таймеров | Basic 55 | 4011395177020 | 0.065 | KG | 416.200 | CCM
6800-0-2640 | 6800-92-104M-507 | Датчик движения WatchDog 6800-92-104M-507 Комфорт Сенсор, с мультилинзой, basic55, слоновая кость | 1 | ST | 11226,74 | 11226,74 | BJB | Заказ | 4 недели |  |  | 01.02.2018 |  | изменилась цена | 10857,58 | Электроустановочные изделия | Механизмы таймеров | Механизмы таймеров | Basic 55 | 4011395177037 | 0.065 | KG | 416.200 | CCM
6800-0-2641 | 6800-94-104M-507 | Датчик движения WatchDog 6800-94-104M-507 Комфорт Сенсор, с мультилинзой, basic55, белый | 1 | ST | 11226,74 | 11226,74 | BJB | Заказ | 4 недели |  |  | 01.02.2018 |  | изменилась цена | 10857,58 | Электроустановочные изделия | Механизмы таймеров | Механизмы таймеров | Basic 55 | 4011395177044 | 0.065 | KG | 416.200 | CCM
6800-0-2642 | 6800-93-104M-507 | Датчик движения WatchDog 6800-93-104M-507 Комфорт Сенсор, с мультилинзой, basic55, шампань | 1 | ST | 11860,64 | 11860,64 | BJB | Заказ | 4 недели |  |  | 01.02.2018 |  | изменилась цена | 11470,64 | Электроустановочные изделия | Механизмы таймеров | Механизмы таймеров | Basic 55 | 4011395177051 | 0.065 | KG | 416.200 | CCM
6800-0-2643 | 6800-95-104M-507 | Датчик движения WatchDog 6800-95-104M-507 Комфорт Сенсор, с мультилинзой, basic55, шато-чёрный | 1 | ST | 11786,34 | 11786,34 | BJB | Заказ | 4 недели |  |  | 01.02.2018 |  | изменилась цена | 11398,78 | Электроустановочные изделия | Механизмы таймеров | Механизмы таймеров | Basic 55 | 4011395177068 | 0.065 | KG | 416.200 | CCM
6800-0-2644 | 6800-96-104M-507 | Датчик движения WatchDog 6800-96-104M-507 Комфорт Сенсор, с мультилинзой, basic55, шале-белый | 1 | ST | 11786,34 | 11786,34 | BJB | Заказ | 4 недели |  |  | 01.02.2018 |  | изменилась цена | 11398,78 | Электроустановочные изделия | Механизмы таймеров | Механизмы таймеров | Basic 55 | 4011395177075 | 0.065 | KG | 416.200 | CCM
6800-0-2730 | 6800-840-104M-500 | Датчик движения Busch-Wächter 180 UP Сенсор Комфорт II, с селективной линзой, серия Династия, Латунь античная | 1 | ST | 15926,69 | 15926,69 | BJE | Заказ | 4 недели |  |  | 01.02.2018 |  | изменилась цена | 15402,99 | Электроустановочные изделия | Электроустановочные изделия |  |  | 4011395195925 | 0.104 | KG | 416.208 | CCM
6800-0-2731 | 6815-840-500 | Сенсор комфортного выключателя Busch-Komfortschalter, серия Династия, Латунь античная | 1 | ST | 6505,48 | 6505,48 | BJE | Заказ | 4 недели |  |  | 01.02.2018 |  | изменилась цена | 6291,57 | Электроустановочные изделия | Электроустановочные изделия |  |  | 4011395195932 | 0.050 | KG | 181.152 | CCM
6810-0-0004 | 6810-92-101-507 | Датчик движения WatchDog 6810-92-101-507 Стандарт сенсор, с селективной линзой, basic55, слоновая кость | 1 | ST | 5498,43 | 5498,43 | BJB | Заказ | 4 недели |  |  | 01.02.2018 |  | изменилась цена | 5317,63 | Электроустановочные изделия | Механизмы таймеров | Механизмы таймеров | Basic 55 | 4011395176931 | 0.065 | KG | 416.200 | CCM
6810-0-0005 | 6810-94-101-507 | Датчик движения WatchDog 6810-94-101-507 Стандарт сенсор, с селективной линзой, basic55, белый | 1 | ST | 5498,43 | 5498,43 | BJB | Заказ | 4 недели |  |  | 01.02.2018 |  | изменилась цена | 5317,63 | Электроустановочные изделия | Механизмы таймеров | Механизмы таймеров | Basic 55 | 4011395176948 | 0.065 | KG | 416.200 | CCM
6810-0-0006 | 6810-93-101-507 | Датчик движения WatchDog 6810-93-101-507 Стандарт сенсор, с селективной линзой, basic55, шампань | 1 | ST | 6134,66 | 6134,66 | BJB | Заказ | 4 недели |  |  | 01.02.2018 |  | изменилась цена | 5932,94 | Электроустановочные изделия | Механизмы таймеров | Механизмы таймеров | Basic 55 | 4011395176955 | 0.065 | KG | 416.200 | CCM
6810-0-0007 | 6810-95-101-507 | Датчик движения WatchDog 6810-95-101-507 Стандарт сенсор, с селективной линзой, basic55, шато-чёрный | 1 | ST | 5779,40 | 5779,40 | BJB | Заказ | 4 недели |  |  | 01.02.2018 |  | изменилась цена | 5589,36 | Электроустановочные изделия | Механизмы таймеров | Механизмы таймеров | Basic 55 | 4011395176962 | 0.065 | KG | 416.200 | CCM
6810-0-0008 | 6810-96-101-507 | Датчик движения WatchDog 6810-96-101-507 Стандарт сенсор, с селективной линзой, basic55, шале-белый | 1 | ST | 5779,40 | 5779,40 | BJB | Заказ | 4 недели |  |  | 01.02.2018 |  | изменилась цена | 5589,36 | Электроустановочные изделия | Механизмы таймеров | Механизмы таймеров | Basic 55 | 4011395176979 | 0.065 | KG | 416.200 | CCM
6899-0-0231 | 6899 | RC-компенсатор | 1 | ST | 1089,82 | 1089,82 | BJE | Заказ | 4 недели |  |  | 01.02.2018 |  | изменилась цена | 1053,98 | Электроустановочные изделия | Механизмы таймеров | Механизмы таймеров |  | 4011395402504 | 0.045 | KG | 1.580 | CCM
6899-0-0282 | 6885-500 | Коробка для открытого монтажа датчика присутствия 6813-хх, цвет белый матовый | 1 | ST | 1765,11 | 1765,11 | BJE | Заказ | 4 недели |  |  | 01.02.2018 |  | изменилась цена | 1707,07 | Электроустановочные изделия | Механизмы таймеров | Механизмы таймеров | Механизмы таймеров | 4011395004685 | 0.150 | KG | 2.559 | CDM
6899-0-0292 | 6887-204-500 | Адаптер для установки на углу датчика движения Busch-Wächter Professional-, Select-, Alarm- LINE, цвет альпийский белый | 1 | ST | 0,00 | 0,00 | BJE | Заказ | 4 недели | Продажи прекращены |  |  | 01.06.2015 |  |  | Электроустановочные изделия | Механизмы таймеров | Механизмы таймеров |  | 4011395064436 | 0.120 | KG | 839.808 | CCM
6899-0-0298 | 6885-183-500 | Коробка для открытого монтажа датчика присутствия 6813-хх, цвет серебристо-алюминиевый | 1 | ST | 2233,17 | 2233,17 | BJE | Заказ | 4 недели |  |  | 01.02.2018 |  | изменилась цена | 2159,74 | Электроустановочные изделия | FI-SCHUKOMAT Busch-Duro 2000® WS | Розетки | Busch-Cepex® | 4011395068267 | 0.150 | KG | 1.301 | CDM
6899-0-2304 | 6898 | Решётка защитная для датчиков присутствия Busch-Wächter, цвет альпийский белый | 1 | ST | 3993,62 | 3993,62 | BJE | Заказ | 4 недели |  |  | 01.02.2018 |  | изменилась цена | 3862,30 | Электроустановочные изделия | Механизмы таймеров | Механизмы таймеров | Busch Watchdog Presence Tech | 4011395133361 | 0.210 | KG | 3.360 | CDM
6899-0-2305 | 6888 | Коробка установочная для датчика присутствия Busch-Wächter BasicLINE Corridor, открытого монтажа, цвет альпийский белый | 1 | ST | 1664,99 | 1664,99 | BJE | Заказ | 4 недели |  |  | 01.02.2018 |  | изменилась цена | 1610,24 | Электроустановочные изделия | Механизмы таймеров | Механизмы таймеров | Механизмы таймеров | 4011395133378 | 0.080 | KG | 4.110 | CDM
6V-81 | 6V-81 | Центральная плата 6-ти канального индикатора Signal, Impressivo, антрацит | 1 | ST | 933,80 | 933,80 | ABJ | Заказ | 4 недели |  |  | 01.02.2018 |  | изменилась цена | 884,99 | Электроустановочные изделия | spring® | Аксессуары для выключателей скрытой установки | Аксессуары для выключателей скрытой установки | 6418677330865 | 21.000 | KG | 0.160 | CDM
6V-83 | 6V-83 | Центральная плата 6-ти канального индикатора Signal, Impressivo, алюминий | 1 | ST | 1091,73 | 1091,73 | ABJ | Заказ | 4 недели |  |  | 01.02.2018 |  | изменилась цена | 1035,06 | Электроустановочные изделия | spring® | Аксессуары для выключателей скрытой установки | Аксессуары для выключателей скрытой установки | 6418677330872 | 21.000 | KG | 0.160 | CDM
6V-84 | 6V-84 | Центральная плата 6-ти канального индикатора Signal, Impressivo, белый | 1 | ST | 748,42 | 748,42 | ABJ | Заказ | 4 недели |  |  | 01.02.2018 |  | изменилась цена | 708,43 | Электроустановочные изделия | spring® | Аксессуары для выключателей скрытой установки | Аксессуары для выключателей скрытой установки | 6418677330117 | 21.000 | KG | 0.160 | CDM
7TAA129990R0003 | R464201 | Ручной инструмент, для стяжек пластиковых R464201 | 1 | ST | 2276,11 | 2276,11 | TLS | Заказ | 17 недель |  |  | 26.04.2017 |  |  |  | Installation Products | Wire Management and Connectivity | Compression Terminals |  |  | 0.000 | G | 3835.000 | CCM
7TAA131580R0000 | TBM14M | Ручной инструмент, для кабельных наконечников , TBM14M | 1 | ST | 199597,74 | 199597,74 | TLS | Заказ | 4 недели |  |  | 26.04.2017 |  |  |  | Installation Products | Wire Management and Connectivity | Compression Terminals |  | 5414363111054 | 11374.000 | G | 17.000 | CCM
7TAA131620R0000 | 13100A | Ручной инструмент, для кабельных наконечников , 13100A | 1 | ST | 146387,43 | 146387,43 | TLS | Заказ | 4 недели |  |  | 26.04.2017 |  |  |  | Installation Products | Wire Management and Connectivity | Compression Terminals |  | 5414363110316 | 9616.000 | G | 257.000 | CCM
7TAA131630R0001 | TBM6H | Ручной инструмент, для кабельных наконечников , TBM6H | 1 | ST | 91952,53 | 91952,53 | TLS | Заказ | 5 недель |  |  | 26.04.2017 |  |  |  | Installation Products | Wire Management and Connectivity | Compression Terminals |  | 5414363162704 | 7258.000 | G | 17.000 | CCM
7TAA131790R0000 | ERG120 | Ручной инструмент, для стяжек пластиковых, шириной 4,8 - 7,6мм, ERG120 | 1 | ST | 23053,27 | 23053,27 | TLS | Заказ | 4 недели |  |  | 26.04.2017 |  |  |  | Installation Products | Wire Management and Connectivity | Compression Terminals |  | 5414363170990 | 388.000 | G | 3835.000 | CCM
7TAA131790R0001 | ERG50 | Ручной инструмент, для стяжек пластиковых, шириной 2,4 - 4,8мм, ERG50 | 1 | ST | 19319,93 | 19319,93 | TLS | Заказ | 4 недели |  |  | 26.04.2017 |  |  |  | Installation Products | Wire Management and Connectivity | Compression Terminals |  | 5414363170983 | 417.000 | G | 3835.000 | CCM
7TAA131790R0003 | WT193A | Ручной инструмент, для стяжек пластиковых, шириной 2,4 - 4,8мм, WT193A | 1 | ST | 33129,19 | 33129,19 | TLS | Заказ | 9 недель |  |  | 26.04.2017 |  |  |  | Installation Products | Wire Management and Connectivity | Compression Terminals |  | 5414363071921 | 400.000 | G | 800.000 | CCM
7TAA131800R0004 | WT1-TB | Ручной инструмент, для стяжек пластиковых, шириной 2,4 - 4,8мм, WT1-TB | 1 | ST | 5380,40 | 5380,40 | TLS | Заказ | 4 недели |  |  | 26.04.2017 |  |  |  | Installation Products | Wire Management and Connectivity | Compression Terminals |  | 5414363075370 | 53.000 | G | 711.000 | CCM
7TAA131800R0005 | WT197 | Ручной инструмент, для стяжек металических, шириной 4,8 - 7,6мм, WT197 | 1 | ST | 54423,73 | 54423,73 | TLS | Заказ | 4 недели |  |  | 26.04.2017 |  |  |  | Installation Products | Wire Management and Connectivity | Compression Terminals |  | 5414363071938 | 490.000 | G | 711.000 | CCM
7TAA131800R0006 | WT199 | Ручной инструмент, для стяжек пластиковых, шириной 2,4 - 4,8мм, WT199 | 1 | ST | 56755,67 | 56755,67 | TLS | Заказ | 4 недели |  |  | 26.04.2017 |  |  |  | Installation Products | Wire Management and Connectivity | Compression Terminals |  | 5414363071945 | 447.000 | G | 711.000 | CCM
7TAA131800R0007 | WT2-TB | Ручной инструмент, для стяжек металических, шириной 4,8 - 7,6мм, WT2-TB | 1 | ST | 4604,33 | 4604,33 | TLS | Заказ | 4 недели |  |  | 26.04.2017 |  |  |  | Installation Products | Wire Management and Connectivity | Compression Terminals |  | 5414363071976 | 53.000 | G | 448.000 | CCM
7TAA131800R0008 | WT3D | Ручной инструмент, для стяжек металических, шириной 7,6 - 12,7мм, WT3D | 1 | ST | 2348,69 | 2348,69 | TLS | Заказ | 4 недели |  |  | 26.04.2017 |  |  |  | Installation Products | Wire Management and Connectivity | Compression Terminals |  | 5414363072003 | 227.000 | G | 448.000 | CCM
7TAA131810R0002 | WT3S | Ручной инструмент, для стяжек пластиковых, WT3S | 1 | ST | 4861,16 | 4861,16 | TLS | Заказ | 4 недели |  |  | 26.04.2017 |  |  |  | Installation Products | Wire Management and Connectivity | Compression Terminals |  | 5414363072010 | 270.000 | G | 448.000 | CCM
7TAA159090R0000 | 696-41794 | Лента на катушке Deltec, 0ацеталь, черный, УФ-стойкая, 12.7x304.8мм, 696-41794, 1 шт. | 1 | PAK | 36827,81 | 36827,81 | TB_Fastering | Заказ | 4 недели |  |  | 27.10.2017 |  |  |  | Installation Products | Wire Management and Connectivity | Cable Ties |  | 5414363145646 | 7.802 | G | 22.685 | CDM
7TAA159090R0001 | 696-41795 | Головка стопорная, сдвоенная, с металлическим блокирующим зубом, ацеталь/медный сплав, черный, УФ-стойкая, 21.6x19.1x12.6мм, 696-41795, 500 шт. | 2 | PAK | 13901,75 | 27803,50 | TB_Fastering | Заказ | 4 недели |  |  | 27.10.2017 |  |  |  | Installation Products | Wire Management and Connectivity | Cable Ties |  | 5414363126744 | 3.969 | G | 7.286 | CDM
7TAA159090R0005 | TYD-50R | Лента на катушке Deltec, ацеталь, черный, УФ-стойкая, 12.7x15.2мм, TYD-50R, 1 шт. | 5 | PAK | 2748,93 | 13744,65 | TB_Fastering | Заказ | 4 недели |  |  | 27.10.2017 |  |  |  | Installation Products | Wire Management and Connectivity | Cable Ties |  | 5414363067245 | 439.989 | G | 6.639 | CDM
7TAA159090R0006 | TYD-LH | Головка стопорная, сдвоенная, с металлическим блокирующим зубом, ацеталь/медный сплав, черный, УФ-стойкая, 21.6x19.1x12.6мм, TYD-LH, 25 шт. | 1 | PAK | 1163,86 | 1163,86 | TB_Fastering | Заказ | 4 недели |  |  | 27.10.2017 |  |  |  | Installation Products | Wire Management and Connectivity | Cable Ties |  | 5414363067290 | 4.255 | G | 3.060 | CDM
7TAA159090R0009 | TYD5135M | Cтяжка каб. Deltec, с металлическим блокирующим зубом, предварительно собранные, ацеталь/медный корозионностойкий сплав, черный, УФ-стойкая, 12.7x342.9мм, TYD5135M, 25 шт. | 10 | PAK | 2306,48 | 23064,80 | TB_Fastering | Заказ | 4 недели |  |  | 27.10.2017 |  |  |  | Installation Products | Wire Management and Connectivity | Cable Ties |  | 5414363067276 | 9.072 | G | 3.762 | CDM
7TAA159090R0010 | TYD5270M | Cтяжка каб. Deltec, с металлическим блокирующим зубом, предварительно собранные, ацеталь/медный корозионностойкий сплав, черный, УФ-стойкая, 12.7x685.8мм, TYD5270M, 10 шт. | 1 | PAK | 1309,51 | 1309,51 | TB_Fastering | Заказ | 4 недели |  |  | 27.10.2017 |  |  |  | Installation Products | Wire Management and Connectivity | Cable Ties |  | 5414363067283 | 26.082 | G | 21.999 | CDM
7TAA159110R0000 | CSS-100 | Cтяжка каб. Deltec, с металлическим блокирующим зубом, предварительно собранные, ацеталь/медный корозионностойкий сплав, черный, УФ-стойкая, 12.7x406.0мм, CSS-100, 50 шт. | 1 | PAK | 4108,05 | 4108,05 | TB_Fastering | Заказ | 4 недели |  |  | 27.10.2017 |  |  |  | Installation Products | Wire Management and Connectivity | Cable Ties |  | 5414363149835 | 9.934 | G | 7.374 | CDM
7TAA159170R0000 | CSS-160 | Cтяжка каб. Deltec, с металлическим блокирующим зубом, предварительно собранные, ацеталь/медный корозионностойкий сплав, черный, УФ-стойкая, 12.7x254.0мм, CSS-160, 50 шт. | 1 | PAK | 4797,40 | 4797,40 | TB_Fastering | Заказ | 4 недели |  |  | 27.10.2017 |  |  |  | Installation Products | Wire Management and Connectivity | Cable Ties |  | 5414363149859 | 13.608 | G | 63.689 | CDM
7TAA302010R0000 | 10M5-A | Наконечник каб. Color-Keyed, прямой, с одним отверстием, медь луженая, пурпурный, 10мм2, Ø5 мм, 10M5-A, 50 шт. | 1 | PAK | 3607,00 | 3607,00 | TB_CK_Premium_Lugs | Заказ | 18 недель |  |  | 27.10.2017 |  |  |  | Installation Products | Wire Management and Connectivity | Compression & Mechanical Connectors | Compression Connectors | 5415022197013 | 9.072 | G | 0.330 | CDM
7TAA302010R0001 | 10M6-A | Наконечник каб. Color-Keyed, прямой, с одним отверстием, медь луженая, пурпурный, 10мм2, Ø5 мм, 10M6-A, 50 шт. | 1 | PAK | 3607,00 | 3607,00 | TB_CK_Premium_Lugs | Заказ | 18 недель |  |  | 27.10.2017 |  |  |  | Installation Products | Wire Management and Connectivity | Compression & Mechanical Connectors | Compression Connectors | 5415022197020 | 9.072 | G | 0.330 | CDM
7TAA302010R0002 | 10M8-A | Наконечник каб. Color-Keyed, прямой, с одним отверстием, медь луженая, пурпурный, 10мм2, Ø5 мм, 10M8-A, 50 шт. | 1 | PAK | 3607,00 | 3607,00 | TB_CK_Premium_Lugs | Заказ | 18 недель |  |  | 27.10.2017 |  |  |  | Installation Products | Wire Management and Connectivity | Compression & Mechanical Connectors | Compression Connectors | 5415022197037 | 9.072 | G | 0.330 | CDM
7TAA302010R0003 | 10M10-A | Наконечник каб. Color-Keyed, прямой, с одним отверстием, медь луженая, пурпурный, 10мм2, Ø6 мм, 10M10-A, 50 шт. | 1 | PAK | 3607,00 | 3607,00 | TB_CK_Premium_Lugs | Заказ | 18 недель |  |  | 27.10.2017 |  |  |  | Installation Products | Wire Management and Connectivity | Compression & Mechanical Connectors | Compression Connectors | 5415022197044 | 9.072 | G | 0.330 | CDM
7TAA302010R0004 | 16M6-A | Наконечник каб. Color-Keyed, прямой, с одним отверстием, медь луженая, желтый, 16мм2, Ø5 мм, 16M6-A, 50 шт. | 1 | PAK | 4433,50 | 4433,50 | TB_CK_Premium_Lugs | Заказ | 18 недель |  |  | 27.10.2017 |  |  |  | Installation Products | Wire Management and Connectivity | Compression & Mechanical Connectors | Compression Connectors | 5415022197051 | 11.340 | G | 0.330 | CDM
7TAA302010R0005 | 16M8-A | Наконечник каб. Color-Keyed, прямой, с одним отверстием, медь луженая, желтый, 16мм2, Ø5 мм, 16M8-A, 50 шт. | 1 | PAK | 4433,50 | 4433,50 | TB_CK_Premium_Lugs | Заказ | 18 недель |  |  | 27.10.2017 |  |  |  | Installation Products | Wire Management and Connectivity | Compression & Mechanical Connectors | Compression Connectors | 5415022197068 | 11.340 | G | 0.330 | CDM
7TAA302010R0006 | 16M10-A | Наконечник каб. Color-Keyed, прямой, с одним отверстием, медь луженая, желтый, 16мм2, Ø6 мм, 16M10-A, 50 шт. | 1 | PAK | 4433,50 | 4433,50 | TB_CK_Premium_Lugs | Заказ | 18 недель |  |  | 27.10.2017 |  |  |  | Installation Products | Wire Management and Connectivity | Compression & Mechanical Connectors | Compression Connectors | 5415022197075 | 11.340 | G | 0.330 | CDM
7TAA302010R0007 | 16M12-A | Наконечник каб. Color-Keyed, прямой, с одним отверстием, медь луженая, желтый, 16мм2, Ø6 мм, 16M12-A, 50 шт. | 1 | PAK | 4433,50 | 4433,50 | TB_CK_Premium_Lugs | Заказ | 18 недель |  |  | 27.10.2017 |  |  |  | Installation Products | Wire Management and Connectivity | Compression & Mechanical Connectors | Compression Connectors | 5415022197082 | 9.480 | G | 0.330 | CDM
7TAA302010R0008 | 25M6-A | Наконечник каб. Color-Keyed, прямой, с одним отверстием, медь луженая, белый, 25мм2, Ø5 мм, 25M6-A, 50 шт. | 1 | PAK | 5296,50 | 5296,50 | TB_CK_Premium_Lugs | Заказ | 18 недель |  |  | 27.10.2017 |  |  |  | Installation Products | Wire Management and Connectivity | Compression & Mechanical Connectors | Compression Connectors | 5415022197099 | 11.930 | G | 0.330 | CDM
7TAA302010R0009 | 25M8-A | Наконечник каб. Color-Keyed, прямой, с одним отверстием, медь луженая, белый, 25мм2, Ø5 мм, 25M8-A, 50 шт. | 1 | PAK | 5296,50 | 5296,50 | TB_CK_Premium_Lugs | Заказ | 18 недель |  |  | 27.10.2017 |  |  |  | Installation Products | Wire Management and Connectivity | Compression & Mechanical Connectors | Compression Connectors | 5415022197105 | 15.876 | G | 0.330 | CDM
7TAA302010R0010 | 25M10-A | Наконечник каб. Color-Keyed, прямой, с одним отверстием, медь луженая, белый, 25мм2, Ø6 мм, 25M10-A, 50 шт. | 1 | PAK | 5296,50 | 5296,50 | TB_CK_Premium_Lugs | Заказ | 18 недель |  |  | 27.10.2017 |  |  |  | Installation Products | Wire Management and Connectivity | Compression & Mechanical Connectors | Compression Connectors | 5415022197112 | 15.876 | G | 0.330 | CDM
7TAA302010R0011 | 25M12-A | Наконечник каб. Color-Keyed, прямой, с одним отверстием, медь луженая, белый, 25мм2, Ø6 мм, 25M12-A, 50 шт. | 1 | PAK | 5296,50 | 5296,50 | TB_CK_Premium_Lugs | Заказ | 18 недель |  |  | 27.10.2017 |  |  |  | Installation Products | Wire Management and Connectivity | Compression & Mechanical Connectors | Compression Connectors | 5415022197129 | 15.876 | G | 0.330 | CDM
7TAA302010R0012 | 35M6-A | Наконечник каб. Color-Keyed, прямой, с одним отверстием, медь луженая, красный, 35мм2, Ø5 мм, 35M6-A, 10 шт. | 1 | PAK | 1505,10 | 1505,10 | TB_CK_Premium_Lugs | Заказ | 18 недель |  |  | 27.10.2017 |  |  |  | Installation Products | Wire Management and Connectivity | Compression & Mechanical Connectors | Compression Connectors | 5415022197167 | 20.412 | G | 0.798 | CDM
7TAA302010R0013 | 35M8-A | Наконечник каб. Color-Keyed, прямой, с одним отверстием, медь луженая, красный, 35мм2, Ø5 мм, 35M8-A, 10 шт. | 1 | PAK | 1505,10 | 1505,10 | TB_CK_Premium_Lugs | Заказ | 18 недель |  |  | 27.10.2017 |  |  |  | Installation Products | Wire Management and Connectivity | Compression & Mechanical Connectors | Compression Connectors | 5415022197174 | 22.680 | G | 0.798 | CDM
7TAA302010R0014 | 35M10-A | Наконечник каб. Color-Keyed, прямой, с одним отверстием, медь луженая, красный, 35мм2, Ø6 мм, 35M10-A, 10 шт. | 1 | PAK | 1505,10 | 1505,10 | TB_CK_Premium_Lugs | Заказ | 18 недель |  |  | 27.10.2017 |  |  |  | Installation Products | Wire Management and Connectivity | Compression & Mechanical Connectors | Compression Connectors | 5415022197181 | 27.216 | G | 0.798 | CDM
7TAA302010R0015 | 35M12-A | Наконечник каб. Color-Keyed, прямой, с одним отверстием, медь луженая, красный, 35мм2, Ø6 мм, 35M12-A, 10 шт. | 1 | PAK | 1505,10 | 1505,10 | TB_CK_Premium_Lugs | Заказ | 18 недель |  |  | 27.10.2017 |  |  |  | Installation Products | Wire Management and Connectivity | Compression & Mechanical Connectors | Compression Connectors | 5415022197136 | 25.538 | G | 0.798 | CDM
7TAA302010R0016 | 50M6-A | Наконечник каб. Color-Keyed, прямой, с одним отверстием, медь луженая, синий, 50мм2, Ø5 мм, 50M6-A, 10 шт. | 1 | PAK | 1760,30 | 1760,30 | TB_CK_Premium_Lugs | Заказ | 18 недель |  |  | 27.10.2017 |  |  |  | Installation Products | Wire Management and Connectivity | Compression & Mechanical Connectors | Compression Connectors | 5415022197143 | 31.752 | G | 0.798 | CDM
7TAA302010R0017 | 50M8-A | Наконечник каб. Color-Keyed, прямой, с одним отверстием, медь луженая, синий, 50мм2, Ø5 мм, 50M8-A, 10 шт. | 1 | PAK | 1760,30 | 1760,30 | TB_CK_Premium_Lugs | Заказ | 18 недель |  |  | 27.10.2017 |  |  |  | Installation Products | Wire Management and Connectivity | Compression & Mechanical Connectors | Compression Connectors | 5415022197150 | 31.752 | G | 0.798 | CDM
7TAA302010R0018 | 50M10-A | Наконечник каб. Color-Keyed, прямой, с одним отверстием, медь луженая, синий, 50мм2, Ø6 мм, 50M10-A, 10 шт. | 1 | PAK | 1760,30 | 1760,30 | TB_CK_Premium_Lugs | Заказ | 18 недель |  |  | 27.10.2017 |  |  |  | Installation Products | Wire Management and Connectivity | Compression & Mechanical Connectors | Compression Connectors | 5415022197198 | 29.484 | G | 0.798 | CDM
7TAA302010R0019 | 50M12-A | Наконечник каб. Color-Keyed, прямой, с одним отверстием, медь луженая, синий, 50мм2, Ø6 мм, 50M12-A, 10 шт. | 1 | PAK | 1760,30 | 1760,30 | TB_CK_Premium_Lugs | Заказ | 18 недель |  |  | 27.10.2017 |  |  |  | Installation Products | Wire Management and Connectivity | Compression & Mechanical Connectors | Compression Connectors | 5415022197204 | 29.484 | G | 0.798 | CDM
7TAA302010R0020 | 70M6-A | Наконечник каб. Color-Keyed, прямой, с одним отверстием, медь луженая, коричневый, 70мм2, Ø5 мм, 70M6-A, 10 шт. | 1 | PAK | 2720,00 | 2720,00 | TB_CK_Premium_Lugs | Заказ | 18 недель |  |  | 27.10.2017 |  |  |  | Installation Products | Wire Management and Connectivity | Compression & Mechanical Connectors | Compression Connectors | 5415022197211 | 46.267 | G | 1.128 | CDM
7TAA302010R0021 | 70M8-A | Наконечник каб. Color-Keyed, прямой, с одним отверстием, медь луженая, коричневый, 70мм2, Ø5 мм, 70M8-A, 10 шт. | 1 | PAK | 2720,00 | 2720,00 | TB_CK_Premium_Lugs | Заказ | 18 недель |  |  | 27.10.2017 |  |  |  | Installation Products | Wire Management and Connectivity | Compression & Mechanical Connectors | Compression Connectors | 5415022197228 | 45.904 | G | 1.128 | CDM
7TAA302010R0022 | 70M10-A | Наконечник каб. Color-Keyed, прямой, с одним отверстием, медь луженая, коричневый, 70мм2, Ø6 мм, 70M10-A, 10 шт. | 1 | PAK | 2720,00 | 2720,00 | TB_CK_Premium_Lugs | Заказ | 18 недель |  |  | 27.10.2017 |  |  |  | Installation Products | Wire Management and Connectivity | Compression & Mechanical Connectors | Compression Connectors | 5415022197235 | 45.360 | G | 1.128 | CDM
7TAA302010R0023 | 70M12-A | Наконечник каб. Color-Keyed, прямой, с одним отверстием, медь луженая, коричневый, 70мм2, Ø6 мм, 70M12-A, 10 шт. | 1 | PAK | 2720,00 | 2720,00 | TB_CK_Premium_Lugs | Заказ | 18 недель |  |  | 27.10.2017 |  |  |  | Installation Products | Wire Management and Connectivity | Compression & Mechanical Connectors | Compression Connectors | 5415022197242 | 45.042 | G | 1.128 | CDM
7TAA302010R0024 | 70M16-A | Наконечник каб. Color-Keyed, прямой, с одним отверстием, медь луженая, коричневый, 70мм2, Ø6 мм, 70M16-A, 10 шт. | 1 | PAK | 2720,00 | 2720,00 | TB_CK_Premium_Lugs | Заказ | 18 недель |  |  | 27.10.2017 |  |  |  | Installation Products | Wire Management and Connectivity | Compression & Mechanical Connectors | Compression Connectors | 5415022197259 | 43.092 | G | 1.128 | CDM
7TAA302010R0025 | 95M8-A | Наконечник каб. Color-Keyed, прямой, с одним отверстием, медь луженая, зеленый, 95мм2, Ø5 мм, 95M8-A, 10 шт. | 1 | PAK | 3795,80 | 3795,80 | TB_CK_Premium_Lugs | Заказ | 18 недель |  |  | 27.10.2017 |  |  |  | Installation Products | Wire Management and Connectivity | Compression & Mechanical Connectors | Compression Connectors | 5415022197266 | 51.302 | G | 0.516 | CDM
7TAA302010R0026 | 95M10-A | Наконечник каб. Color-Keyed, прямой, с одним отверстием, медь луженая, зеленый, 95мм2, Ø6 мм, 95M10-A, 10 шт. | 1 | PAK | 3795,80 | 3795,80 | TB_CK_Premium_Lugs | Заказ | 18 недель |  |  | 27.10.2017 |  |  |  | Installation Products | Wire Management and Connectivity | Compression & Mechanical Connectors | Compression Connectors | 5415022197273 | 79.379 | G | 0.516 | CDM
7TAA302010R0027 | 95M12-A | Наконечник каб. Color-Keyed, прямой, с одним отверстием, медь луженая, зеленый, 95мм2, Ø6 мм, 95M12-A, 10 шт. | 1 | PAK | 3795,80 | 3795,80 | TB_CK_Premium_Lugs | Заказ | 18 недель |  |  | 27.10.2017 |  |  |  | Installation Products | Wire Management and Connectivity | Compression & Mechanical Connectors | Compression Connectors | 5415022197280 | 74.844 | G | 0.516 | CDM
7TAA302010R0028 | 95M16-A | Наконечник каб. Color-Keyed, прямой, с одним отверстием, медь луженая, зеленый, 95мм2, Ø6 мм, 95M16-A, 10 шт. | 1 | PAK | 3795,80 | 3795,80 | TB_CK_Premium_Lugs | Заказ | 18 недель |  |  | 27.10.2017 |  |  |  | Installation Products | Wire Management and Connectivity | Compression & Mechanical Connectors | Compression Connectors | 5415022197297 | 47.900 | G | 0.516 | CDM
7TAA302010R0029 | 120M8-A | Наконечник каб. Color-Keyed, прямой, с одним отверстием, медь луженая, розовый, 120мм2, Ø6 мм, 120M8-A, 10 шт. | 1 | PAK | 4871,60 | 4871,60 | TB_CK_Premium_Lugs | Заказ | 18 недель |  |  | 27.10.2017 |  |  |  | Installation Products | Wire Management and Connectivity | Compression & Mechanical Connectors | Compression Connectors | 5415022197303 | 70.534 | G | 1.327 | CDM
7TAA302010R0030 | 120M10-A | Наконечник каб. Color-Keyed, прямой, с одним отверстием, медь луженая, розовый, 120мм2, Ø7 мм, 120M10-A, 10 шт. | 1 | PAK | 4871,60 | 4871,60 | TB_CK_Premium_Lugs | Заказ | 18 недель |  |  | 27.10.2017 |  |  |  | Installation Products | Wire Management and Connectivity | Compression & Mechanical Connectors | Compression Connectors | 5415022197327 | 68.221 | G | 1.327 | CDM
7TAA302010R0031 | 120M12-A | Наконечник каб. Color-Keyed, прямой, с одним отверстием, медь луженая, розовый, 120мм2, Ø7 мм, 120M12-A, 10 шт. | 1 | PAK | 4871,60 | 4871,60 | TB_CK_Premium_Lugs | Заказ | 18 недель |  |  | 27.10.2017 |  |  |  | Installation Products | Wire Management and Connectivity | Compression & Mechanical Connectors | Compression Connectors | 5415022197334 | 92.987 | G | 1.327 | CDM
7TAA302010R0032 | 120M16-A | Наконечник каб. Color-Keyed, прямой, с одним отверстием, медь луженая, розовый, 120мм2, Ø7 мм, 120M16-A, 10 шт. | 1 | PAK | 4871,60 | 4871,60 | TB_CK_Premium_Lugs | Заказ | 18 недель |  |  | 27.10.2017 |  |  |  | Installation Products | Wire Management and Connectivity | Compression & Mechanical Connectors | Compression Connectors | 5415022197341 | 88.451 | G | 1.327 | CDM
7TAA302010R0033 | 150M10-A | Наконечник каб. Color-Keyed, прямой, с одним отверстием, медь луженая, черный, 150мм2, Ø7 мм, 150M10-A, 10 шт. | 1 | PAK | 6951,40 | 6951,40 | TB_CK_Premium_Lugs | Заказ | 18 недель |  |  | 27.10.2017 |  |  |  | Installation Products | Wire Management and Connectivity | Compression & Mechanical Connectors | Compression Connectors | 5415022197358 | 96.616 | G | 1.327 | CDM
7TAA302010R0034 | 150M12-A | Наконечник каб. Color-Keyed, прямой, с одним отверстием, медь луженая, черный, 150мм2, Ø7 мм, 150M12-A, 10 шт. | 1 | PAK | 6951,40 | 6951,40 | TB_CK_Premium_Lugs | Заказ | 18 недель |  |  | 27.10.2017 |  |  |  | Installation Products | Wire Management and Connectivity | Compression & Mechanical Connectors | Compression Connectors | 5415022197365 | 158.759 | G | 1.327 | CDM
7TAA302010R0035 | 150M16-A | Наконечник каб. Color-Keyed, прямой, с одним отверстием, медь луженая, черный, 150мм2, Ø7 мм, 150M16-A, 10 шт. | 1 | PAK | 6951,40 | 6951,40 | TB_CK_Premium_Lugs | Заказ | 18 недель |  |  | 27.10.2017 |  |  |  | Installation Products | Wire Management and Connectivity | Compression & Mechanical Connectors | Compression Connectors | 5415022197372 | 131.543 | G | 1.327 | CDM
7TAA302010R0036 | 150M20-A | Наконечник каб. Color-Keyed, прямой, с одним отверстием, медь луженая, черный, 150мм2, Ø7 мм, 150M20-A, 10 шт. | 1 | PAK | 6951,40 | 6951,40 | TB_CK_Premium_Lugs | Заказ | 18 недель |  |  | 27.10.2017 |  |  |  | Installation Products | Wire Management and Connectivity | Compression & Mechanical Connectors | Compression Connectors | 5415022197389 | 91.717 | G | 1.327 | CDM
7TAA302010R0037 | 185M10-A | Наконечник каб. Color-Keyed, прямой, с одним отверстием, медь луженая, оранжевый, 185мм2, Ø7 мм, 185M10-A, 6 шт. | 1 | PAK | 5410,32 | 5410,32 | TB_CK_Premium_Lugs | Заказ | 18 недель |  |  | 27.10.2017 |  |  |  | Installation Products | Wire Management and Connectivity | Compression & Mechanical Connectors | Compression Connectors | 5415022197396 | 150.231 | G | 0.516 | CDM
7TAA302010R0038 | 185M12-A | Наконечник каб. Color-Keyed, прямой, с одним отверстием, медь луженая, оранжевый, 185мм2, Ø7 мм, 185M12-A, 6 шт. | 1 | PAK | 5410,32 | 5410,32 | TB_CK_Premium_Lugs | Заказ | 18 недель |  |  | 27.10.2017 |  |  |  | Installation Products | Wire Management and Connectivity | Compression & Mechanical Connectors | Compression Connectors | 5415022197402 | 158.759 | G | 0.516 | CDM
7TAA302010R0039 | 185M16-A | Наконечник каб. Color-Keyed, прямой, с одним отверстием, медь луженая, оранжевый, 185мм2, Ø7 мм, 185M16-A, 6 шт. | 1 | PAK | 5410,32 | 5410,32 | TB_CK_Premium_Lugs | Заказ | 18 недель |  |  | 27.10.2017 |  |  |  | Installation Products | Wire Management and Connectivity | Compression & Mechanical Connectors | Compression Connectors | 5415022197419 | 158.759 | G | 0.516 | CDM
7TAA302010R0040 | 185M20-A | Наконечник каб. Color-Keyed, прямой, с одним отверстием, медь луженая, оранжевый, 185мм2, Ø7 мм, 185M20-A, 6 шт. | 1 | PAK | 5410,32 | 5410,32 | TB_CK_Premium_Lugs | Заказ | 18 недель |  |  | 27.10.2017 |  |  |  | Installation Products | Wire Management and Connectivity | Compression & Mechanical Connectors | Compression Connectors | 5415022197426 | 170.099 | G | 0.516 | CDM
7TAA302010R0041 | 240M10-A | Наконечник каб. Color-Keyed, прямой, с одним отверстием, медь луженая, пурпурный, 240мм2, Ø7 мм, 240M10-A, 6 шт. | 1 | PAK | 6734,94 | 6734,94 | TB_CK_Premium_Lugs | Заказ | 18 недель |  |  | 27.10.2017 |  |  |  | Installation Products | Wire Management and Connectivity | Compression & Mechanical Connectors | Compression Connectors | 5415022197433 | 204.119 | G | 0.798 | CDM
7TAA302010R0042 | 240M12-A | Наконечник каб. Color-Keyed, прямой, с одним отверстием, медь луженая, пурпурный, 240мм2, Ø7 мм, 240M12-A, 6 шт. | 1 | PAK | 6734,94 | 6734,94 | TB_CK_Premium_Lugs | Заказ | 18 недель |  |  | 27.10.2017 |  |  |  | Installation Products | Wire Management and Connectivity | Compression & Mechanical Connectors | Compression Connectors | 5415022197440 | 206.387 | G | 0.798 | CDM
7TAA302010R0043 | 240M16-A | Наконечник каб. Color-Keyed, прямой, с одним отверстием, медь луженая, пурпурный, 240мм2, Ø7 мм, 240M16-A, 6 шт. | 1 | PAK | 6734,94 | 6734,94 | TB_CK_Premium_Lugs | Заказ | 18 недель |  |  | 27.10.2017 |  |  |  | Installation Products | Wire Management and Connectivity | Compression & Mechanical Connectors | Compression Connectors | 5415022197457 | 188.243 | G | 0.798 | CDM
7TAA302010R0044 | 240M20-A | Наконечник каб. Color-Keyed, прямой, с одним отверстием, медь луженая, пурпурный, 240мм2, Ø7 мм, 240M20-A, 6 шт. | 1 | PAK | 6734,94 | 6734,94 | TB_CK_Premium_Lugs | Заказ | 18 недель |  |  | 27.10.2017 |  |  |  | Installation Products | Wire Management and Connectivity | Compression & Mechanical Connectors | Compression Connectors | 5415022197464 | 156.491 | G | 0.798 | CDM
7TAA302010R0045 | 300M10-A | Наконечник каб. Color-Keyed, прямой, с одним отверстием, медь луженая, желтый, 300мм2, Ø7 мм, 300M10-A, 6 шт. | 1 | PAK | 10408,32 | 10408,32 | TB_CK_Premium_Lugs | Заказ | 18 недель |  |  | 27.10.2017 |  |  |  | Installation Products | Wire Management and Connectivity | Compression & Mechanical Connectors | Compression Connectors | 5415022197471 | 250.204 | G | 1.128 | CDM
7TAA302010R0046 | 300M12-A | Наконечник каб. Color-Keyed, прямой, с одним отверстием, медь луженая, желтый, 300мм2, Ø7 мм, 300M12-A, 6 шт. | 1 | PAK | 10408,32 | 10408,32 | TB_CK_Premium_Lugs | Заказ | 18 недель |  |  | 27.10.2017 |  |  |  | Installation Products | Wire Management and Connectivity | Compression & Mechanical Connectors | Compression Connectors | 5415022197488 | 272.158 | G | 1.128 | CDM
7TAA302010R0047 | 300M16-A | Наконечник каб. Color-Keyed, прямой, с одним отверстием, медь луженая, желтый, 300мм2, Ø7 мм, 300M16-A, 6 шт. | 1 | PAK | 10408,32 | 10408,32 | TB_CK_Premium_Lugs | Заказ | 18 недель |  |  | 27.10.2017 |  |  |  | Installation Products | Wire Management and Connectivity | Compression & Mechanical Connectors | Compression Connectors | 5415022197495 | 263.086 | G | 1.128 | CDM
7TAA302010R0048 | 300M20-A | Наконечник каб. Color-Keyed, прямой, с одним отверстием, медь луженая, желтый, 300мм2, Ø7 мм, 300M20-A, 6 шт. | 1 | PAK | 10408,32 | 10408,32 | TB_CK_Premium_Lugs | Заказ | 18 недель |  |  | 27.10.2017 |  |  |  | Installation Products | Wire Management and Connectivity | Compression & Mechanical Connectors | Compression Connectors | 5415022197501 | 258.550 | G | 1.128 | CDM
7TAA302010R0049 | 300M24-A | Наконечник каб. Color-Keyed, прямой, с одним отверстием, медь луженая, желтый, 300мм2, Ø7 мм, 300M24-A, 6 шт. | 1 | PAK | 10408,32 | 10408,32 | TB_CK_Premium_Lugs | Заказ | 18 недель |  |  | 27.10.2017 |  |  |  | Installation Products | Wire Management and Connectivity | Compression & Mechanical Connectors | Compression Connectors | 5415022197518 | 247.210 | G | 1.128 | CDM
7TAA302010R0050 | 400M12-A | Наконечник каб. Color-Keyed, прямой, с одним отверстием, медь луженая, белый, 400мм2, Ø7 мм, 400M12-A, 3 шт. | 1 | PAK | 8104,56 | 8104,56 | TB_CK_Premium_Lugs | Заказ | 18 недель |  |  | 27.10.2017 |  |  |  | Installation Products | Wire Management and Connectivity | Compression & Mechanical Connectors | Compression Connectors | 5415022197525 | 369.228 | G | 1.106 | CDM
7TAA302010R0051 | 400M16-A | Наконечник каб. Color-Keyed, прямой, с одним отверстием, медь луженая, белый, 400мм2, Ø7 мм, 400M16-A, 3 шт. | 1 | PAK | 8104,56 | 8104,56 | TB_CK_Premium_Lugs | Заказ | 18 недель |  |  | 27.10.2017 |  |  |  | Installation Products | Wire Management and Connectivity | Compression & Mechanical Connectors | Compression Connectors | 5415022197532 | 367.414 | G | 1.106 | CDM
7TAA302010R0052 | 400M20-A | Наконечник каб. Color-Keyed, прямой, с одним отверстием, медь луженая, белый, 400мм2, Ø7 мм, 400M20-A, 3 шт. | 1 | PAK | 8104,56 | 8104,56 | TB_CK_Premium_Lugs | Заказ | 18 недель |  |  | 27.10.2017 |  |  |  | Installation Products | Wire Management and Connectivity | Compression & Mechanical Connectors | Compression Connectors | 5415022197549 | 366.053 | G | 1.106 | CDM
7TAA302010R0053 | 400M24-A | Наконечник каб. Color-Keyed, прямой, с одним отверстием, медь луженая, белый, 400мм2, Ø7 мм, 400M24-A, 3 шт. | 1 | PAK | 8104,56 | 8104,56 | TB_CK_Premium_Lugs | Заказ | 18 недель |  |  | 27.10.2017 |  |  |  | Installation Products | Wire Management and Connectivity | Compression & Mechanical Connectors | Compression Connectors | 5415022197556 | 363.785 | G | 1.106 | CDM
7TAA302020R0000 | 25M6-A-2 | Наконечник каб. Color-Keyed, прямой, с двумя отверстиями, медь луженая, белый, 25мм2, Ø5 мм, 25M6-A-2, 50 шт. | 4 | PAK | 6886,50 | 27546,00 | TB_CK_Premium_Lugs | Заказ | 18 недель |  |  | 27.10.2017 |  |  |  | Installation Products | Wire Management and Connectivity | Compression & Mechanical Connectors | Compression Connectors | 5415022197563 | 22.226 | G | 0.516 | CDM
7TAA302020R0001 | 25M8-A-2 | Наконечник каб. Color-Keyed, прямой, с двумя отверстиями, медь луженая, белый, 25мм2, Ø5 мм, 25M8-A-2, 50 шт. | 4 | PAK | 6886,50 | 27546,00 | TB_CK_Premium_Lugs | Заказ | 18 недель |  |  | 27.10.2017 |  |  |  | Installation Products | Wire Management and Connectivity | Compression & Mechanical Connectors | Compression Connectors | 5415022197570 | 24.948 | G | 0.516 | CDM
7TAA302020R0002 | 35M6-A-2 | Наконечник каб. Color-Keyed, прямой, с двумя отверстиями, медь луженая, красный, 35мм2, Ø5 мм, 35M6-A-2, 10 шт. | 20 | PAK | 1956,40 | 39128,00 | TB_CK_Premium_Lugs | Заказ | 18 недель |  |  | 27.10.2017 |  |  |  | Installation Products | Wire Management and Connectivity | Compression & Mechanical Connectors | Compression Connectors | 5415022197587 | 38.057 | G | 0.798 | CDM
7TAA302020R0003 | 35M8-A-2 | Наконечник каб. Color-Keyed, прямой, с двумя отверстиями, медь луженая, красный, 35мм2, Ø5 мм, 35M8-A-2, 10 шт. | 20 | PAK | 1956,40 | 39128,00 | TB_CK_Premium_Lugs | Заказ | 18 недель |  |  | 27.10.2017 |  |  |  | Installation Products | Wire Management and Connectivity | Compression & Mechanical Connectors | Compression Connectors | 5415022197594 | 43.046 | G | 0.330 | CDM
7TAA302020R0004 | 50M10-A-2 | Наконечник каб. Color-Keyed, прямой, с двумя отверстиями, медь луженая, синий, 50мм2, Ø6 мм, 50M10-A-2, 10 шт. | 20 | PAK | 1956,40 | 39128,00 | TB_CK_Premium_Lugs | Заказ | 18 недель |  |  | 27.10.2017 |  |  |  | Installation Products | Wire Management and Connectivity | Compression & Mechanical Connectors | Compression Connectors | 5415022197600 | 43.092 | G | 0.330 | CDM
7TAA302020R0005 | 50M12-A-2 | Наконечник каб. Color-Keyed, прямой, с двумя отверстиями, медь луженая, синий, 50мм2, Ø6 мм, 50M12-A-2, 10 шт. | 20 | PAK | 2288,50 | 45770,00 | TB_CK_Premium_Lugs | Заказ | 18 недель |  |  | 27.10.2017 |  |  |  | Installation Products | Wire Management and Connectivity | Compression & Mechanical Connectors | Compression Connectors | 5415022197617 | 57.153 | G | 0.330 | CDM
7TAA302020R0006 | 70M10-A-2 | Наконечник каб. Color-Keyed, прямой, с двумя отверстиями, медь луженая, коричневый, 70мм2, Ø6 мм, 70M10-A-2, 10 шт. | 20 | PAK | 3536,30 | 70726,00 | TB_CK_Premium_Lugs | Заказ | 18 недель |  |  | 27.10.2017 |  |  |  | Installation Products | Wire Management and Connectivity | Compression & Mechanical Connectors | Compression Connectors | 5415022197624 | 63.957 | G | 0.516 | CDM
7TAA302020R0007 | 70M12-A-2 | Наконечник каб. Color-Keyed, прямой, с двумя отверстиями, медь луженая, коричневый, 70мм2, Ø6 мм, 70M12-A-2, 10 шт. | 20 | PAK | 3536,30 | 70726,00 | TB_CK_Premium_Lugs | Заказ | 18 недель |  |  | 27.10.2017 |  |  |  | Installation Products | Wire Management and Connectivity | Compression & Mechanical Connectors | Compression Connectors | 5415022197631 | 83.008 | G | 0.516 | CDM
7TAA302020R0008 | 95M10-A-2 | Наконечник каб. Color-Keyed, прямой, с двумя отверстиями, медь луженая, зеленый, 95мм2, Ø6 мм, 95M10-A-2, 10 шт. | 1 | PAK | 4934,80 | 4934,80 | TB_CK_Premium_Lugs | Заказ | 18 недель |  |  | 27.10.2017 |  |  |  | Installation Products | Wire Management and Connectivity | Compression & Mechanical Connectors | Compression Connectors | 5415022197648 | 65.545 | G | 0.516 | CDM
7TAA302020R0009 | 95M12-A-2 | Наконечник каб. Color-Keyed, прямой, с двумя отверстиями, медь луженая, зеленый, 95мм2, Ø6 мм, 95M12-A-2, 10 шт. | 1 | PAK | 4934,80 | 4934,80 | TB_CK_Premium_Lugs | Заказ | 18 недель |  |  | 27.10.2017 |  |  |  | Installation Products | Wire Management and Connectivity | Compression & Mechanical Connectors | Compression Connectors | 5415022197655 | 80.015 | G | 0.516 | CDM
7TAA302020R0010 | 120M10-A-2 | Наконечник каб. Color-Keyed, прямой, с двумя отверстиями, медь луженая, розовый, 120мм2, Ø7 мм, 120M10-A-2, 10 шт. | 1 | PAK | 6333,30 | 6333,30 | TB_CK_Premium_Lugs | Заказ | 18 недель |  |  | 27.10.2017 |  |  |  | Installation Products | Wire Management and Connectivity | Compression & Mechanical Connectors | Compression Connectors | 5415022197662 | 94.303 | G | 1.327 | CDM
7TAA302020R0011 | 120M12-A-2 | Наконечник каб. Color-Keyed, прямой, с двумя отверстиями, медь луженая, розовый, 120мм2, Ø7 мм, 120M12-A-2, 10 шт. | 1 | PAK | 6333,30 | 6333,30 | TB_CK_Premium_Lugs | Заказ | 18 недель |  |  | 27.10.2017 |  |  |  | Installation Products | Wire Management and Connectivity | Compression & Mechanical Connectors | Compression Connectors | 5415022197679 | 109.181 | G | 1.327 | CDM
7TAA302020R0012 | 150M10-A-2 | Наконечник каб. Color-Keyed, прямой, с двумя отверстиями, медь луженая, черный, 150мм2, Ø7 мм, 150M10-A-2, 10 шт. | 1 | PAK | 9036,90 | 9036,90 | TB_CK_Premium_Lugs | Заказ | 18 недель |  |  | 27.10.2017 |  |  |  | Installation Products | Wire Management and Connectivity | Compression & Mechanical Connectors | Compression Connectors | 5415022197686 | 126.463 | G | 1.327 | CDM
7TAA302020R0013 | 150M12-A-2 | Наконечник каб. Color-Keyed, прямой, с двумя отверстиями, медь луженая, черный, 150мм2, Ø7 мм, 150M12-A-2, 10 шт. | 1 | PAK | 9036,90 | 9036,90 | TB_CK_Premium_Lugs | Заказ | 18 недель |  |  | 27.10.2017 |  |  |  | Installation Products | Wire Management and Connectivity | Compression & Mechanical Connectors | Compression Connectors | 5415022197693 | 147.737 | G | 1.327 | CDM
7TAA302020R0014 | 185M10-A-2 | Наконечник каб. Color-Keyed, прямой, с двумя отверстиями, медь луженая, оранжевый, 185мм2, Ø7 мм, 185M10-A-2, 6 шт. | 1 | PAK | 7033,44 | 7033,44 | TB_CK_Premium_Lugs | Заказ | 18 недель |  |  | 27.10.2017 |  |  |  | Installation Products | Wire Management and Connectivity | Compression & Mechanical Connectors | Compression Connectors | 5415022197709 | 197.360 | G | 1.128 | CDM
7TAA302020R0015 | 185M12-A-2 | Наконечник каб. Color-Keyed, прямой, с двумя отверстиями, медь луженая, оранжевый, 185мм2, Ø7 мм, 185M12-A-2, 6 шт. | 1 | PAK | 7033,44 | 7033,44 | TB_CK_Premium_Lugs | Заказ | 18 недель |  |  | 27.10.2017 |  |  |  | Installation Products | Wire Management and Connectivity | Compression & Mechanical Connectors | Compression Connectors | 5415022197716 | 227.116 | G | 1.327 | CDM
7TAA302020R0016 | 240M10-A-2 | Наконечник каб. Color-Keyed, прямой, с двумя отверстиями, медь луженая, пурпурный, 240мм2, Ø7 мм, 240M10-A-2, 6 шт. | 1 | PAK | 8755,32 | 8755,32 | TB_CK_Premium_Lugs | Заказ | 18 недель |  |  | 27.10.2017 |  |  |  | Installation Products | Wire Management and Connectivity | Compression & Mechanical Connectors | Compression Connectors | 5415022197723 | 208.927 | G | 1.128 | CDM
7TAA302020R0017 | 240M12-A-2 | Наконечник каб. Color-Keyed, прямой, с двумя отверстиями, медь луженая, пурпурный, 240мм2, Ø7 мм, 240M12-A-2, 6 шт. | 1 | PAK | 8755,32 | 8755,32 | TB_CK_Premium_Lugs | Заказ | 18 недель |  |  | 27.10.2017 |  |  |  | Installation Products | Wire Management and Connectivity | Compression & Mechanical Connectors | Compression Connectors | 5415022197730 | 276.694 | G | 1.128 | CDM
7TAA302020R0018 | 300M12-A-2 | Наконечник каб. Color-Keyed, прямой, с двумя отверстиями, медь луженая, желтый, 300мм2, Ø7 мм, 300M12-A-2, 6 шт. | 1 | PAK | 13530,90 | 13530,90 | TB_CK_Premium_Lugs | Заказ | 18 недель |  |  | 27.10.2017 |  |  |  | Installation Products | Wire Management and Connectivity | Compression & Mechanical Connectors | Compression Connectors | 5415022197754 | 315.250 | G | 1.327 | CDM
7TAA302020R0019 | 300M10-A-2 | Наконечник каб. Color-Keyed, прямой, с двумя отверстиями, медь луженая, желтый, 300мм2, Ø7 мм, 300M10-A-2, 6 шт. | 1 | PAK | 13530,90 | 13530,90 | TB_CK_Premium_Lugs | Заказ | 18 недель |  |  | 27.10.2017 |  |  |  | Installation Products | Wire Management and Connectivity | Compression & Mechanical Connectors | Compression Connectors | 5415022197747 | 256.282 | G | 1.106 | CDM
7TAA302030R0000 | 50M12-A-45 | Наконечник каб. Color-Keyed, изгиб 45⁰, с одним отверстием, медь луженая, синий, 50мм2, Ø6 мм, 50M12-A-45, 10 шт. | 1 | PAK | 2112,80 | 2112,80 | TB_CK_Premium_Lugs | Заказ | 18 недель |  |  | 27.10.2017 |  |  |  | Installation Products | Wire Management and Connectivity | Compression & Mechanical Connectors | Compression Connectors | 5415022197884 | 26.082 | G | 0.330 | CDM
7TAA302030R0001 | 95M10-A-45 | Наконечник каб. Color-Keyed, изгиб 45⁰, с одним отверстием, медь луженая, зеленый, 95мм2, Ø6 мм, 95M10-A-45, 10 шт. | 1 | PAK | 4175,40 | 4175,40 | TB_CK_Premium_Lugs | Заказ | 18 недель |  |  | 27.10.2017 |  |  |  | Installation Products | Wire Management and Connectivity | Compression & Mechanical Connectors | Compression Connectors | 5415022197921 | 50.485 | G | 0.516 | CDM
7TAA302030R0002 | 95M12-A-45 | Наконечник каб. Color-Keyed, изгиб 45⁰, с одним отверстием, медь луженая, зеленый, 95мм2, Ø6 мм, 95M12-A-45, 10 шт. | 1 | PAK | 4175,40 | 4175,40 | TB_CK_Premium_Lugs | Заказ | 18 недель |  |  | 27.10.2017 |  |  |  | Installation Products | Wire Management and Connectivity | Compression & Mechanical Connectors | Compression Connectors | 5415022197938 | 48.399 | G | 0.516 | CDM
7TAA302030R0003 | 95M16-A-45 | Наконечник каб. Color-Keyed, изгиб 45⁰, с одним отверстием, медь луженая, зеленый, 95мм2, Ø6 мм, 95M16-A-45, 10 шт. | 1 | PAK | 4175,40 | 4175,40 | TB_CK_Premium_Lugs | Заказ | 18 недель |  |  | 27.10.2017 |  |  |  | Installation Products | Wire Management and Connectivity | Compression & Mechanical Connectors | Compression Connectors | 5415022198850 | 45.042 | G | 0.516 | CDM
7TAA302030R0004 | 10M6-A-45 | Наконечник каб. Color-Keyed, изгиб 45⁰, с одним отверстием, медь луженая, пурпурный, 10мм2, Ø5 мм, 10M6-A-45, 50 шт. | 1 | PAK | 5411,50 | 5411,50 | TB_CK_Premium_Lugs | Заказ | 18 недель |  |  | 27.10.2017 |  |  |  | Installation Products | Wire Management and Connectivity | Compression & Mechanical Connectors | Compression Connectors | 5415022197761 | 6.759 | G | 0.330 | CDM
7TAA302030R0005 | 10M8-A-45 | Наконечник каб. Color-Keyed, изгиб 45⁰, с одним отверстием, медь луженая, пурпурный, 10мм2, Ø5 мм, 10M8-A-45, 50 шт. | 1 | PAK | 5411,50 | 5411,50 | TB_CK_Premium_Lugs | Заказ | 18 недель |  |  | 27.10.2017 |  |  |  | Installation Products | Wire Management and Connectivity | Compression & Mechanical Connectors | Compression Connectors | 5415022197778 | 6.895 | G | 0.330 | CDM
7TAA302030R0006 | 16M6-A-45 | Наконечник каб. Color-Keyed, изгиб 45⁰, с одним отверстием, медь луженая, желтый, 16мм2, Ø5 мм, 16M6-A-45, 50 шт. | 1 | PAK | 6649,00 | 6649,00 | TB_CK_Premium_Lugs | Заказ | 18 недель |  |  | 27.10.2017 |  |  |  | Installation Products | Wire Management and Connectivity | Compression & Mechanical Connectors | Compression Connectors | 5415022197785 | 7.983 | G | 0.330 | CDM
7TAA302030R0007 | 16M8-A-45 | Наконечник каб. Color-Keyed, изгиб 45⁰, с одним отверстием, медь луженая, желтый, 16мм2, Ø5 мм, 16M8-A-45, 50 шт. | 1 | PAK | 6649,00 | 6649,00 | TB_CK_Premium_Lugs | Заказ | 18 недель |  |  | 27.10.2017 |  |  |  | Installation Products | Wire Management and Connectivity | Compression & Mechanical Connectors | Compression Connectors | 5415022197792 | 7.439 | G | 0.330 | CDM
7TAA302030R0008 | 25M6-A-45 | Наконечник каб. Color-Keyed, изгиб 45⁰, с одним отверстием, медь луженая, белый, 25мм2, Ø5 мм, 25M6-A-45, 50 шт. | 4 | PAK | 6886,50 | 27546,00 | TB_CK_Premium_Lugs | Заказ | 18 недель |  |  | 27.10.2017 |  |  |  | Installation Products | Wire Management and Connectivity | Compression & Mechanical Connectors | Compression Connectors | 5415022197808 | 13.608 | G | 0.330 | CDM
7TAA302030R0009 | 25M8-A-45 | Наконечник каб. Color-Keyed, изгиб 45⁰, с одним отверстием, медь луженая, белый, 25мм2, Ø5 мм, 25M8-A-45, 50 шт. | 1 | PAK | 6886,50 | 6886,50 | TB_CK_Premium_Lugs | Заказ | 18 недель |  |  | 27.10.2017 |  |  |  | Installation Products | Wire Management and Connectivity | Compression & Mechanical Connectors | Compression Connectors | 5415022197815 | 14.334 | G | 0.330 | CDM
7TAA302030R0010 | 25M10-A-45 | Наконечник каб. Color-Keyed, изгиб 45⁰, с одним отверстием, медь луженая, белый, 25мм2, Ø6 мм, 25M10-A-45, 50 шт. | 1 | PAK | 6886,50 | 6886,50 | TB_CK_Premium_Lugs | Заказ | 18 недель |  |  | 27.10.2017 |  |  |  | Installation Products | Wire Management and Connectivity | Compression & Mechanical Connectors | Compression Connectors | 5415022197822 | 15.921 | G | 0.330 | CDM
7TAA302030R0011 | 35M6-A-45 | Наконечник каб. Color-Keyed, изгиб 45⁰, с одним отверстием, медь луженая, красный, 35мм2, Ø5 мм, 35M6-A-45, 10 шт. | 1 | PAK | 1805,70 | 1805,70 | TB_CK_Premium_Lugs | Заказ | 18 недель |  |  | 27.10.2017 |  |  |  | Installation Products | Wire Management and Connectivity | Compression & Mechanical Connectors | Compression Connectors | 5415022197839 | 29.484 | G | 0.330 | CDM
7TAA302030R0012 | 35M8-A-45 | Наконечник каб. Color-Keyed, изгиб 45⁰, с одним отверстием, медь луженая, красный, 35мм2, Ø5 мм, 35M8-A-45, 10 шт. | 1 | PAK | 1805,70 | 1805,70 | TB_CK_Premium_Lugs | Заказ | 18 недель |  |  | 27.10.2017 |  |  |  | Installation Products | Wire Management and Connectivity | Compression & Mechanical Connectors | Compression Connectors | 5415022197846 | 26.853 | G | 0.330 | CDM
7TAA302030R0013 | 35M10-A-45 | Наконечник каб. Color-Keyed, изгиб 45⁰, с одним отверстием, медь луженая, красный, 35мм2, Ø6 мм, 35M10-A-45, 10 шт. | 1 | PAK | 1805,70 | 1805,70 | TB_CK_Premium_Lugs | Заказ | 18 недель |  |  | 27.10.2017 |  |  |  | Installation Products | Wire Management and Connectivity | Compression & Mechanical Connectors | Compression Connectors | 5415022197853 | 26.218 | G | 0.330 | CDM
7TAA302030R0014 | 50M10-A-45 | Наконечник каб. Color-Keyed, изгиб 45⁰, с одним отверстием, медь луженая, синий, 50мм2, Ø6 мм, 50M10-A-45, 10 шт. | 1 | PAK | 2112,80 | 2112,80 | TB_CK_Premium_Lugs | Заказ | 18 недель |  |  | 27.10.2017 |  |  |  | Installation Products | Wire Management and Connectivity | Compression & Mechanical Connectors | Compression Connectors | 5415022197877 | 25.810 | G | 0.330 | CDM
7TAA302030R0015 | 50M8-A-45 | Наконечник каб. Color-Keyed, изгиб 45⁰, с одним отверстием, медь луженая, синий, 50мм2, Ø5 мм, 50M8-A-45, 10 шт. | 1 | PAK | 2112,80 | 2112,80 | TB_CK_Premium_Lugs | Заказ | 18 недель |  |  | 27.10.2017 |  |  |  | Installation Products | Wire Management and Connectivity | Compression & Mechanical Connectors | Compression Connectors | 5415022197860 | 27.080 | G | 0.330 | CDM
7TAA302030R0016 | 70M12-A-45 | Наконечник каб. Color-Keyed, изгиб 45⁰, с одним отверстием, медь луженая, коричневый, 70мм2, Ø6 мм, 70M12-A-45, 10 шт. | 20 | PAK | 2992,20 | 59844,00 | TB_CK_Premium_Lugs | Заказ | 18 недель |  |  | 27.10.2017 |  |  |  | Installation Products | Wire Management and Connectivity | Compression & Mechanical Connectors | Compression Connectors | 5415022197914 | 45.360 | G | 0.516 | CDM
7TAA302030R0017 | 120M10-A-45 | Наконечник каб. Color-Keyed, изгиб 45⁰, с одним отверстием, медь луженая, розовый, 120мм2, Ø7 мм, 120M10-A-45, 10 шт. | 1 | PAK | 5358,90 | 5358,90 | TB_CK_Premium_Lugs | Заказ | 18 недель |  |  | 27.10.2017 |  |  |  | Installation Products | Wire Management and Connectivity | Compression & Mechanical Connectors | Compression Connectors | 5415022198867 | 70.444 | G | 1.327 | CDM
7TAA302030R0018 | 120M12-A-45 | Наконечник каб. Color-Keyed, изгиб 45⁰, с одним отверстием, медь луженая, розовый, 120мм2, Ø7 мм, 120M12-A-45, 10 шт. | 1 | PAK | 5358,90 | 5358,90 | TB_CK_Premium_Lugs | Заказ | 18 недель |  |  | 27.10.2017 |  |  |  | Installation Products | Wire Management and Connectivity | Compression & Mechanical Connectors | Compression Connectors | 5415022198874 | 67.722 | G | 1.327 | CDM
7TAA302030R0019 | 120M16-A-45 | Наконечник каб. Color-Keyed, изгиб 45⁰, с одним отверстием, медь луженая, розовый, 120мм2, Ø7 мм, 120M16-A-45, 10 шт. | 1 | PAK | 5358,90 | 5358,90 | TB_CK_Premium_Lugs | Заказ | 18 недель |  |  | 27.10.2017 |  |  |  | Installation Products | Wire Management and Connectivity | Compression & Mechanical Connectors | Compression Connectors | 5415022198881 | 63.322 | G | 1.327 | CDM
7TAA302030R0020 | 150M10-A-45 | Наконечник каб. Color-Keyed, изгиб 45⁰, с одним отверстием, медь луженая, черный, 150мм2, Ø7 мм, 150M10-A-45, 10 шт. | 1 | PAK | 7646,40 | 7646,40 | TB_CK_Premium_Lugs | Заказ | 18 недель |  |  | 27.10.2017 |  |  |  | Installation Products | Wire Management and Connectivity | Compression & Mechanical Connectors | Compression Connectors | 5415022198898 | 101.061 | G | 0.798 | CDM
7TAA302030R0021 | 150M12-A-45 | Наконечник каб. Color-Keyed, изгиб 45⁰, с одним отверстием, медь луженая, черный, 150мм2, Ø7 мм, 150M12-A-45, 10 шт. | 1 | PAK | 7646,40 | 7646,40 | TB_CK_Premium_Lugs | Заказ | 18 недель |  |  | 27.10.2017 |  |  |  | Installation Products | Wire Management and Connectivity | Compression & Mechanical Connectors | Compression Connectors | 5415022198904 | 97.569 | G | 0.798 | CDM
7TAA302030R0022 | 150M16-A-45 | Наконечник каб. Color-Keyed, изгиб 45⁰, с одним отверстием, медь луженая, черный, 150мм2, Ø7 мм, 150M16-A-45, 10 шт. | 1 | PAK | 7646,40 | 7646,40 | TB_CK_Premium_Lugs | Заказ | 18 недель |  |  | 27.10.2017 |  |  |  | Installation Products | Wire Management and Connectivity | Compression & Mechanical Connectors | Compression Connectors | 5415022198911 | 91.989 | G | 0.798 | CDM
7TAA302030R0023 | 185M10-A-45 | Наконечник каб. Color-Keyed, изгиб 45⁰, с одним отверстием, медь луженая, оранжевый, 185мм2, Ø7 мм, 185M10-A-45, 6 шт. | 1 | PAK | 5951,28 | 5951,28 | TB_CK_Premium_Lugs | Заказ | 18 недель |  |  | 27.10.2017 |  |  |  | Installation Products | Wire Management and Connectivity | Compression & Mechanical Connectors | Compression Connectors | 5415022198928 | 156.582 | G | 0.798 | CDM
7TAA302030R0024 | 185M12-A-45 | Наконечник каб. Color-Keyed, изгиб 45⁰, с одним отверстием, медь луженая, оранжевый, 185мм2, Ø7 мм, 185M12-A-45, 6 шт. | 1 | PAK | 5951,28 | 5951,28 | TB_CK_Premium_Lugs | Заказ | 18 недель |  |  | 27.10.2017 |  |  |  | Installation Products | Wire Management and Connectivity | Compression & Mechanical Connectors | Compression Connectors | 5415022198935 | 151.547 | G | 0.798 | CDM
7TAA302030R0025 | 185M16-A-45 | Наконечник каб. Color-Keyed, изгиб 45⁰, с одним отверстием, медь луженая, оранжевый, 185мм2, Ø7 мм, 185M16-A-45, 6 шт. | 1 | PAK | 5951,28 | 5951,28 | TB_CK_Premium_Lugs | Заказ | 18 недель |  |  | 27.10.2017 |  |  |  | Installation Products | Wire Management and Connectivity | Compression & Mechanical Connectors | Compression Connectors | 5415022198942 | 143.563 | G | 0.798 | CDM
7TAA302030R0026 | 70M8-A-45 | Наконечник каб. Color-Keyed, изгиб 45⁰, с одним отверстием, медь луженая, коричневый, 70мм2, Ø5 мм, 70M8-A-45, 10 шт. | 1 | PAK | 2992,20 | 2992,20 | TB_CK_Premium_Lugs | Заказ | 18 недель |  |  | 27.10.2017 |  |  |  | Installation Products | Wire Management and Connectivity | Compression & Mechanical Connectors | Compression Connectors | 5415022197891 | 40.370 | G | 0.516 | CDM
7TAA302030R0027 | 70M10-A-45 | Наконечник каб. Color-Keyed, изгиб 45⁰, с одним отверстием, медь луженая, коричневый, 70мм2, Ø6 мм, 70M10-A-45, 10 шт. | 1 | PAK | 2992,20 | 2992,20 | TB_CK_Premium_Lugs | Заказ | 18 недель |  |  | 27.10.2017 |  |  |  | Installation Products | Wire Management and Connectivity | Compression & Mechanical Connectors | Compression Connectors | 5415022197907 | 39.826 | G | 0.516 | CDM
7TAA302030R0028 | 240M10-A-45 | Наконечник каб. Color-Keyed, изгиб 45⁰, с одним отверстием, медь луженая, пурпурный, 240мм2, Ø7 мм, 240M10-A-45, 6 шт. | 1 | PAK | 7408,38 | 7408,38 | TB_CK_Premium_Lugs | Заказ | 18 недель |  |  | 27.10.2017 |  |  |  | Installation Products | Wire Management and Connectivity | Compression & Mechanical Connectors | Compression Connectors | 5415022198959 | 211.739 | G | 0.798 | CDM
7TAA302030R0029 | 240M12-A-45 | Наконечник каб. Color-Keyed, изгиб 45⁰, с одним отверстием, медь луженая, пурпурный, 240мм2, Ø7 мм, 240M12-A-45, 6 шт. | 1 | PAK | 7408,38 | 7408,38 | TB_CK_Premium_Lugs | Заказ | 18 недель |  |  | 27.10.2017 |  |  |  | Installation Products | Wire Management and Connectivity | Compression & Mechanical Connectors | Compression Connectors | 5415022198966 | 205.706 | G | 0.798 | CDM
7TAA302030R0030 | 240M16-A-45 | Наконечник каб. Color-Keyed, изгиб 45⁰, с одним отверстием, медь луженая, пурпурный, 240мм2, Ø7 мм, 240M16-A-45, 6 шт. | 1 | PAK | 7408,38 | 7408,38 | TB_CK_Premium_Lugs | Заказ | 18 недель |  |  | 27.10.2017 |  |  |  | Installation Products | Wire Management and Connectivity | Compression & Mechanical Connectors | Compression Connectors | 5415022198973 | 195.999 | G | 0.798 | CDM
7TAA302040R0000 | 10M6-A-90 | Наконечник каб. Color-Keyed, изгиб 45⁰, с одним отверстием, медь луженая, пурпурный, 10мм2, Ø5 мм, 10M6-A-90, 50 шт. | 1 | PAK | 5411,50 | 5411,50 | TB_CK_Premium_Lugs | Заказ | 18 недель |  |  | 27.10.2017 |  |  |  | Installation Products | Wire Management and Connectivity | Compression & Mechanical Connectors | Compression Connectors | 5415022198980 | 7.031 | G | 0.330 | CDM
7TAA302040R0001 | 10M8-A-90 | Наконечник каб. Color-Keyed, изгиб 45⁰, с одним отверстием, медь луженая, пурпурный, 10мм2, Ø5 мм, 10M8-A-90, 50 шт. | 1 | PAK | 5411,50 | 5411,50 | TB_CK_Premium_Lugs | Заказ | 18 недель |  |  | 27.10.2017 |  |  |  | Installation Products | Wire Management and Connectivity | Compression & Mechanical Connectors | Compression Connectors | 5415022198997 | 7.212 | G | 0.330 | CDM
7TAA302040R0002 | 16M6-A-90 | Наконечник каб. Color-Keyed, изгиб 45⁰, с одним отверстием, медь луженая, желтый, 16мм2, Ø5 мм, 16M6-A-90, 50 шт. | 1 | PAK | 6649,00 | 6649,00 | TB_CK_Premium_Lugs | Заказ | 18 недель |  |  | 27.10.2017 |  |  |  | Installation Products | Wire Management and Connectivity | Compression & Mechanical Connectors | Compression Connectors | 5415022199000 | 9.027 | G | 0.330 | CDM
7TAA302040R0003 | 16M8-A-90 | Наконечник каб. Color-Keyed, изгиб 45⁰, с одним отверстием, медь луженая, желтый, 16мм2, Ø5 мм, 16M8-A-90, 50 шт. | 1 | PAK | 6649,00 | 6649,00 | TB_CK_Premium_Lugs | Заказ | 18 недель |  |  | 27.10.2017 |  |  |  | Installation Products | Wire Management and Connectivity | Compression & Mechanical Connectors | Compression Connectors | 5415022199017 | 8.482 | G | 0.330 | CDM
7TAA302040R0004 | 25M6-A-90 | Наконечник каб. Color-Keyed, изгиб 45⁰, с одним отверстием, медь луженая, белый, 25мм2, Ø5 мм, 25M6-A-90, 50 шт. | 1 | PAK | 6886,50 | 6886,50 | TB_CK_Premium_Lugs | Заказ | 18 недель |  |  | 27.10.2017 |  |  |  | Installation Products | Wire Management and Connectivity | Compression & Mechanical Connectors | Compression Connectors | 5415022199024 | 15.150 | G | 0.798 | CDM
7TAA302040R0005 | 25M8-A-90 | Наконечник каб. Color-Keyed, изгиб 45⁰, с одним отверстием, медь луженая, белый, 25мм2, Ø5 мм, 25M8-A-90, 50 шт. | 1 | PAK | 6886,50 | 6886,50 | TB_CK_Premium_Lugs | Заказ | 18 недель |  |  | 27.10.2017 |  |  |  | Installation Products | Wire Management and Connectivity | Compression & Mechanical Connectors | Compression Connectors | 5415022199031 | 15.876 | G | 0.798 | CDM
7TAA302040R0006 | 25M10-A-90 | Наконечник каб. Color-Keyed, изгиб 45⁰, с одним отверстием, медь луженая, белый, 25мм2, Ø6 мм, 25M10-A-90, 50 шт. | 1 | PAK | 6886,50 | 6886,50 | TB_CK_Premium_Lugs | Заказ | 18 недель |  |  | 27.10.2017 |  |  |  | Installation Products | Wire Management and Connectivity | Compression & Mechanical Connectors | Compression Connectors | 5415022199048 | 16.375 | G | 0.798 | CDM
7TAA302040R0007 | 35M6-A-90 | Наконечник каб. Color-Keyed, изгиб 90⁰, с одним отверстием, медь луженая, красный, 35мм2, Ø5 мм, 35M6-A-90, 10 шт. | 1 | PAK | 1805,70 | 1805,70 | TB_CK_Premium_Lugs | Заказ | 18 недель |  |  | 27.10.2017 |  |  |  | Installation Products | Wire Management and Connectivity | Compression & Mechanical Connectors | Compression Connectors | 5415022199055 | 22.680 | G | 0.330 | CDM
7TAA302040R0008 | 35M8-A-90 | Наконечник каб. Color-Keyed, изгиб 90⁰, с одним отверстием, медь луженая, красный, 35мм2, Ø5 мм, 35M8-A-90, 10 шт. | 1 | PAK | 1805,70 | 1805,70 | TB_CK_Premium_Lugs | Заказ | 18 недель |  |  | 27.10.2017 |  |  |  | Installation Products | Wire Management and Connectivity | Compression & Mechanical Connectors | Compression Connectors | 5415022199062 | 27.261 | G | 0.330 | CDM
7TAA302040R0009 | 35M10-A-90 | Наконечник каб. Color-Keyed, изгиб 90⁰, с одним отверстием, медь луженая, красный, 35мм2, Ø6 мм, 35M10-A-90, 10 шт. | 1 | PAK | 1805,70 | 1805,70 | TB_CK_Premium_Lugs | Заказ | 18 недель |  |  | 27.10.2017 |  |  |  | Installation Products | Wire Management and Connectivity | Compression & Mechanical Connectors | Compression Connectors | 5415022199079 | 27.533 | G | 0.330 | CDM
7TAA302040R0010 | 50M8-A-90 | Наконечник каб. Color-Keyed, изгиб 90⁰, с одним отверстием, медь луженая, синий, 50мм2, Ø5 мм, 50M8-A-90, 10 шт. | 1 | PAK | 2112,80 | 2112,80 | TB_CK_Premium_Lugs | Заказ | 18 недель |  |  | 27.10.2017 |  |  |  | Installation Products | Wire Management and Connectivity | Compression & Mechanical Connectors | Compression Connectors | 5415022199093 | 27.805 | G | 0.330 | CDM
7TAA302040R0011 | 50M10-A-90 | Наконечник каб. Color-Keyed, изгиб 90⁰, с одним отверстием, медь луженая, синий, 50мм2, Ø6 мм, 50M10-A-90, 10 шт. | 1 | PAK | 2112,80 | 2112,80 | TB_CK_Premium_Lugs | Заказ | 18 недель |  |  | 27.10.2017 |  |  |  | Installation Products | Wire Management and Connectivity | Compression & Mechanical Connectors | Compression Connectors | 5415022199109 | 26.535 | G | 0.330 | CDM
7TAA302040R0012 | 70M8-A-90 | Наконечник каб. Color-Keyed, изгиб 90⁰, с одним отверстием, медь луженая, коричневый, 70мм2, Ø5 мм, 70M8-A-90, 10 шт. | 1 | PAK | 2992,20 | 2992,20 | TB_CK_Premium_Lugs | Заказ | 18 недель |  |  | 27.10.2017 |  |  |  | Installation Products | Wire Management and Connectivity | Compression & Mechanical Connectors | Compression Connectors | 5415022199123 | 41.504 | G | 0.516 | CDM
7TAA302040R0013 | 70M10-A-90 | Наконечник каб. Color-Keyed, изгиб 90⁰, с одним отверстием, медь луженая, коричневый, 70мм2, Ø6 мм, 70M10-A-90, 10 шт. | 1 | PAK | 2992,20 | 2992,20 | TB_CK_Premium_Lugs | Заказ | 18 недель |  |  | 27.10.2017 |  |  |  | Installation Products | Wire Management and Connectivity | Compression & Mechanical Connectors | Compression Connectors | 5415022199130 | 43.092 | G | 0.516 | CDM
7TAA302040R0014 | 95M10-A-90 | Наконечник каб. Color-Keyed, изгиб 90⁰, с одним отверстием, медь луженая, зеленый, 95мм2, Ø6 мм, 95M10-A-90, 10 шт. | 1 | PAK | 4175,40 | 4175,40 | TB_CK_Premium_Lugs | Заказ | 18 недель |  |  | 27.10.2017 |  |  |  | Installation Products | Wire Management and Connectivity | Compression & Mechanical Connectors | Compression Connectors | 5415022199154 | 51.438 | G | 0.798 | CDM
7TAA302040R0015 | 95M12-A-90 | Наконечник каб. Color-Keyed, изгиб 90⁰, с одним отверстием, медь луженая, зеленый, 95мм2, Ø6 мм, 95M12-A-90, 10 шт. | 1 | PAK | 4175,40 | 4175,40 | TB_CK_Premium_Lugs | Заказ | 18 недель |  |  | 27.10.2017 |  |  |  | Installation Products | Wire Management and Connectivity | Compression & Mechanical Connectors | Compression Connectors | 5415022199161 | 49.306 | G | 0.798 | CDM
7TAA302040R0016 | 95M16-A-90 | Наконечник каб. Color-Keyed, изгиб 90⁰, с одним отверстием, медь луженая, зеленый, 95мм2, Ø6 мм, 95M16-A-90, 10 шт. | 1 | PAK | 4175,40 | 4175,40 | TB_CK_Premium_Lugs | Заказ | 18 недель |  |  | 27.10.2017 |  |  |  | Installation Products | Wire Management and Connectivity | Compression & Mechanical Connectors | Compression Connectors | 5415022199178 | 45.995 | G | 0.798 | CDM
7TAA302040R0017 | 120M10-A-90 | Наконечник каб. Color-Keyed, изгиб 90⁰, с одним отверстием, медь луженая, розовый, 120мм2, Ø7 мм, 120M10-A-90, 10 шт. | 1 | PAK | 5358,90 | 5358,90 | TB_CK_Premium_Lugs | Заказ | 18 недель |  |  | 27.10.2017 |  |  |  | Installation Products | Wire Management and Connectivity | Compression & Mechanical Connectors | Compression Connectors | 5415022199185 | 75.161 | G | 0.798 | CDM
7TAA302040R0018 | 120M12-A-90 | Наконечник каб. Color-Keyed, изгиб 90⁰, с одним отверстием, медь луженая, розовый, 120мм2, Ø7 мм, 120M12-A-90, 10 шт. | 1 | PAK | 5358,90 | 5358,90 | TB_CK_Premium_Lugs | Заказ | 18 недель |  |  | 27.10.2017 |  |  |  | Installation Products | Wire Management and Connectivity | Compression & Mechanical Connectors | Compression Connectors | 5415022199192 | 72.439 | G | 0.798 | CDM
7TAA302040R0019 | 120M16-A-90 | Наконечник каб. Color-Keyed, изгиб 90⁰, с одним отверстием, медь луженая, розовый, 120мм2, Ø7 мм, 120M16-A-90, 10 шт. | 1 | PAK | 5358,90 | 5358,90 | TB_CK_Premium_Lugs | Заказ | 18 недель |  |  | 27.10.2017 |  |  |  | Installation Products | Wire Management and Connectivity | Compression & Mechanical Connectors | Compression Connectors | 5415022199208 | 68.040 | G | 0.798 | CDM
7TAA302040R0020 | 150M10-A-90 | Наконечник каб. Color-Keyed, изгиб 90⁰, с одним отверстием, медь луженая, черный, 150мм2, Ø7 мм, 150M10-A-90, 10 шт. | 1 | PAK | 7646,40 | 7646,40 | TB_CK_Premium_Lugs | Заказ | 18 недель |  |  | 27.10.2017 |  |  |  | Installation Products | Wire Management and Connectivity | Compression & Mechanical Connectors | Compression Connectors | 5415022199215 | 105.461 | G | 1.128 | CDM
7TAA302040R0021 | 150M12-A-90 | Наконечник каб. Color-Keyed, изгиб 90⁰, с одним отверстием, медь луженая, черный, 150мм2, Ø7 мм, 150M12-A-90, 10 шт. | 1 | PAK | 7646,40 | 7646,40 | TB_CK_Premium_Lugs | Заказ | 18 недель |  |  | 27.10.2017 |  |  |  | Installation Products | Wire Management and Connectivity | Compression & Mechanical Connectors | Compression Connectors | 5415022199239 | 158.759 | G | 1.128 | CDM
7TAA302040R0022 | 150M16-A-90 | Наконечник каб. Color-Keyed, изгиб 90⁰, с одним отверстием, медь луженая, черный, 150мм2, Ø7 мм, 150M16-A-90, 10 шт. | 1 | PAK | 7646,40 | 7646,40 | TB_CK_Premium_Lugs | Заказ | 18 недель |  |  | 27.10.2017 |  |  |  | Installation Products | Wire Management and Connectivity | Compression & Mechanical Connectors | Compression Connectors | 5415022199246 | 96.389 | G | 1.128 | CDM
7TAA302040R0023 | 240M10-A-90 | Наконечник каб. Color-Keyed, изгиб 90⁰, с одним отверстием, медь луженая, пурпурный, 240мм2, Ø7 мм, 240M10-A-90, 6 шт. | 1 | PAK | 7408,38 | 7408,38 | TB_CK_Premium_Lugs | Заказ | 18 недель |  |  | 27.10.2017 |  |  |  | Installation Products | Wire Management and Connectivity | Compression & Mechanical Connectors | Compression Connectors | 5415022199284 | 219.450 | G | 1.128 | CDM
7TAA302040R0024 | 240M12-A-90 | Наконечник каб. Color-Keyed, изгиб 90⁰, с одним отверстием, медь луженая, пурпурный, 240мм2, Ø7 мм, 240M12-A-90, 6 шт. | 1 | PAK | 7408,38 | 7408,38 | TB_CK_Premium_Lugs | Заказ | 18 недель |  |  | 27.10.2017 |  |  |  | Installation Products | Wire Management and Connectivity | Compression & Mechanical Connectors | Compression Connectors | 5415022199291 | 213.372 | G | 1.128 | CDM
7TAA302040R0025 | 240M16-A-90 | Наконечник каб. Color-Keyed, изгиб 90⁰, с одним отверстием, медь луженая, пурпурный, 240мм2, Ø7 мм, 240M16-A-90, 6 шт. | 1 | PAK | 7408,38 | 7408,38 | TB_CK_Premium_Lugs | Заказ | 18 недель |  |  | 27.10.2017 |  |  |  | Installation Products | Wire Management and Connectivity | Compression & Mechanical Connectors | Compression Connectors | 5415022199307 | 203.665 | G | 1.128 | CDM
7TAA302040R0026 | 70M12-A-90 | Наконечник каб. Color-Keyed, изгиб 90⁰, с одним отверстием, медь луженая, коричневый, 70мм2, Ø6 мм, 70M12-A-90, 10 шт. | 1 | PAK | 2992,20 | 2992,20 | TB_CK_Premium_Lugs | Заказ | 18 недель |  |  | 27.10.2017 |  |  |  | Installation Products | Wire Management and Connectivity | Compression & Mechanical Connectors | Compression Connectors | 5415022199147 | 39.780 | G | 0.516 | CDM
7TAA302040R0027 | 185M10-A-90 | Наконечник каб. Color-Keyed, изгиб 90⁰, с одним отверстием, медь луженая, оранжевый, 185мм2, Ø7 мм, 185M10-A-90, 6 шт. | 1 | PAK | 5951,28 | 5951,28 | TB_CK_Premium_Lugs | Заказ | 18 недель |  |  | 27.10.2017 |  |  |  | Installation Products | Wire Management and Connectivity | Compression & Mechanical Connectors | Compression Connectors | 5415022199253 | 162.887 | G | 1.128 | CDM
7TAA302040R0028 | 185M12-A-90 | Наконечник каб. Color-Keyed, изгиб 90⁰, с одним отверстием, медь луженая, оранжевый, 185мм2, Ø7 мм, 185M12-A-90, 6 шт. | 1 | PAK | 5951,28 | 5951,28 | TB_CK_Premium_Lugs | Заказ | 18 недель |  |  | 27.10.2017 |  |  |  | Installation Products | Wire Management and Connectivity | Compression & Mechanical Connectors | Compression Connectors | 5415022199260 | 157.897 | G | 1.128 | CDM
7TAA302040R0029 | 185M16-A-90 | Наконечник каб. Color-Keyed, изгиб 90⁰, с одним отверстием, медь луженая, оранжевый, 185мм2, Ø7 мм, 185M16-A-90, 6 шт. | 1 | PAK | 5951,28 | 5951,28 | TB_CK_Premium_Lugs | Заказ | 18 недель |  |  | 27.10.2017 |  |  |  | Installation Products | Wire Management and Connectivity | Compression & Mechanical Connectors | Compression Connectors | 5415022199277 | 149.914 | G | 1.128 | CDM
7TAA302040R0030 | 50M12-A-90 | Наконечник каб. Color-Keyed, изгиб 90⁰, с одним отверстием, медь луженая, синий, 50мм2, Ø6 мм, 50M12-A-90, 10 шт. | 20 | PAK | 2112,80 | 42256,00 | TB_CK_Premium_Lugs | Заказ | 18 недель |  |  | 27.10.2017 |  |  |  | Installation Products | Wire Management and Connectivity | Compression & Mechanical Connectors | Compression Connectors | 5415022199116 | 24.948 | G | 0.330 | CDM
7TAD013340R0000 | XPLFL110 | Подводка гибкая, XPLFL110, 250мм | 1 | ST | 21259,00 | 21259,00 | TEX | Заказ | 6 недель |  |  | 25.01.2018 |  | новая позиция |  | Installation Products | Compression Terminals | Compression Terminals | Compression Terminals | 5415022259803 | 0.812 | KG | 6.555 | CDM
7TAD013340R0001 | XPLFL112 | Подводка гибкая, XPLFL112, 300мм | 1 | ST | 23588,00 | 23588,00 | TEX | Заказ | 4 недели |  |  | 25.01.2018 |  | новая позиция |  | Installation Products | Compression Terminals | Compression Terminals | Compression Terminals | 5415022259810 | 0.871 | KG | 7.866 | CDM
7TAD013340R0002 | XPLFL115 | Подводка гибкая, XPLFL115, 300мм | 1 | ST | 24480,00 | 24480,00 | TEX | Заказ | 6 недель |  |  | 25.01.2018 |  | новая позиция |  | Installation Products | Compression Terminals | Compression Terminals | Compression Terminals | 786209884305 | 0.993 | KG | 9.832 | CDM
7TAD013340R0003 | XPLFL118 | Подводка гибкая, XPLFL118, 460мм | 1 | ST | 26412,00 | 26412,00 | TEX | Заказ | 4 недели |  |  | 25.01.2018 |  | новая позиция |  | Installation Products | Compression Terminals | Compression Terminals | Compression Terminals | 5415022363159 | 1.111 | KG | 11.799 | CDM
7TAD013340R0004 | XPLFL124 | Подводка гибкая, XPLFL124, 610мм | 1 | ST | 30599,00 | 30599,00 | TEX | Заказ | 6 недель |  |  | 25.01.2018 |  | новая позиция |  | Installation Products | Compression Terminals | Compression Terminals | Compression Terminals | 5415022456448 | 1.361 | KG | 15.732 | CDM
7TAD013340R0005 | XPLFL16 | Подводка гибкая, XPLFL16, 150мм | 1 | ST | 18682,00 | 18682,00 | TEX | Заказ | 6 недель |  |  | 25.01.2018 |  | новая позиция |  | Installation Products | Compression Terminals | Compression Terminals | Compression Terminals | 5415022259797 | 0.753 | KG | 3.933 | CDM
7TAD013340R0006 | XPLFL18 | Подводка гибкая, XPLFL18, 200мм | 1 | ST | 20131,00 | 20131,00 | TEX | Заказ | 6 недель |  |  | 25.01.2018 |  | новая позиция |  | Installation Products | Compression Terminals | Compression Terminals | Compression Terminals | 786209884237 | 0.753 | KG | 26.547 | CDM
7TAD013340R0007 | XPLFL212 | Подводка гибкая, XPLFL212, 300мм | 1 | ST | 28345,00 | 28345,00 | TEX | Заказ | 6 недель |  |  | 25.01.2018 |  | новая позиция |  | Installation Products | Compression Terminals | Compression Terminals | Compression Terminals | 5415022259964 | 1.288 | KG | 7.866 | CDM
7TAD013340R0008 | XPLFL215 | Подводка гибкая, XPLFL215, 380мм | 1 | ST | 30278,00 | 30278,00 | TEX | Заказ | 6 недель |  |  | 25.01.2018 |  | новая позиция |  | Installation Products | Compression Terminals | Compression Terminals | Compression Terminals | 5415022259827 | 1.497 | KG | 9.832 | CDM
7TAD013340R0009 | XPLFL218 | Подводка гибкая, XPLFL218, 460мм | 1 | ST | 32854,00 | 32854,00 | TEX | Заказ | 6 недель |  |  | 25.01.2018 |  | новая позиция |  | Installation Products | Compression Terminals | Compression Terminals | Compression Terminals | 5415022229127 | 1.615 | KG | 11.799 | CDM
7TAD013340R0010 | XPLFL224 | Подводка гибкая, XPLFL224, 610мм | 1 | ST | 37685,00 | 37685,00 | TEX | Заказ | 6 недель |  |  | 25.01.2018 |  | новая позиция |  | Installation Products | Compression Terminals | Compression Terminals | Compression Terminals | 5415022326871 | 1.914 | KG | 15.732 | CDM
7TAD013340R0011 | XPLFL236 | Подводка гибкая, XPLFL236, 915мм | 1 | ST | 47026,00 | 47026,00 | TEX | Заказ | 6 недель |  |  | 25.01.2018 |  | новая позиция |  | Installation Products | Compression Terminals | Compression Terminals | Compression Terminals | 5415022259834 | 2.531 | KG | 23.597 | CDM
7TAD013340R0012 | XPLFL318 | Подводка гибкая, XPLFL318, 460мм | 1 | ST | 54435,00 | 54435,00 | TEX | Заказ | 6 недель |  |  | 25.01.2018 |  | новая позиция |  | Installation Products | Compression Terminals | Compression Terminals | Compression Terminals | 5415022259841 | 2.495 | KG | 26.547 | CDM
7TAG009000R0094 | FO200-40-2 | Cтяжка каб. Ty-Grip, петлевая, полиамид, красный, 228.6x12.7мм, FO200-40-2, 10 шт. | 100 | PAK | 895,85 | 89585,00 | TB_Fastering | Заказ | 7 недель |  |  | 27.10.2017 |  |  |  | Installation Products | Wire Management and Connectivity | Cable Ties |  | 5414363021247 | 9.072 | G | 0.052 | CDM
7TAG009000R0095 | FO200-50-4 | Cтяжка каб. Ty-Grip, петлевая, полиамид, желтый, 228.6x19.1мм, FO200-50-4, 10 шт. | 100 | PAK | 1350,94 | 135094,00 | TB_Fastering | Заказ | 7 недель |  |  | 27.10.2017 |  |  |  | Installation Products | Wire Management and Connectivity | Cable Ties |  | 5414363021377 | 9.072 | G | 0.052 | CDM
7TAG009000R0096 | FO200-50-6 | Cтяжка каб. Ty-Grip, петлевая, полиамид, голубой, 228.6x19.1мм, FO200-50-6, 10 шт. | 100 | PAK | 1350,94 | 135094,00 | TB_Fastering | Заказ | 7 недель |  |  | 27.10.2017 |  |  |  | Installation Products | Wire Management and Connectivity | Cable Ties |  | 5414363021414 | 9.072 | G | 0.052 | CDM
7TAG009000R0097 | FO200-50-8 | Cтяжка каб. Ty-Grip, петлевая, полиамид, серый, 228.6x19.1мм, FO200-50-8, 10 шт. | 100 | PAK | 1350,94 | 135094,00 | TB_Fastering | Заказ | 7 недель |  |  | 27.10.2017 |  |  |  | Installation Products | Wire Management and Connectivity | Cable Ties |  | 5414363021438 | 9.072 | G | 0.052 | CDM
7TAG009000R0098 | FO350-40-2 | Cтяжка каб. Ty-Grip, петлевая, полиамид, красный, 330.2x12.7мм, FO350-40-2, 10 шт. | 100 | PAK | 1177,22 | 117722,00 | TB_Fastering | Заказ | 7 недель |  |  | 27.10.2017 |  |  |  | Installation Products | Wire Management and Connectivity | Cable Ties |  | 5414363021483 | 9.072 | G | 0.052 | CDM
7TAG009000R0099 | FO350-40-3 | Cтяжка каб. Ty-Grip, петлевая, полиамид, оранжевый, 330.2x12.7мм, FO350-40-3, 10 шт. | 100 | PAK | 1177,22 | 117722,00 | TB_Fastering | Заказ | 7 недель |  |  | 27.10.2017 |  |  |  | Installation Products | Wire Management and Connectivity | Cable Ties |  | 5414363021490 | 9.072 | G | 0.052 | CDM
7TAG009000R0100 | FO350-40-4 | Cтяжка каб. Ty-Grip, петлевая, полиамид, желтый, 330.2x12.7мм, FO350-40-4, 10 шт. | 100 | PAK | 1177,22 | 117722,00 | TB_Fastering | Заказ | 7 недель |  |  | 27.10.2017 |  |  |  | Installation Products | Wire Management and Connectivity | Cable Ties |  | 5414363021506 | 9.072 | G | 0.052 | CDM
7TAG009000R0101 | FO350-40-5 | Cтяжка каб. Ty-Grip, петлевая, полиамид, зеленый, 330.2x12.7мм, FO350-40-5, 10 шт. | 100 | PAK | 1177,22 | 117722,00 | TB_Fastering | Заказ | 7 недель |  |  | 27.10.2017 |  |  |  | Installation Products | Wire Management and Connectivity | Cable Ties |  | 5414363021513 | 9.072 | G | 0.052 | CDM
7TAG009000R0103 | FO350-40-9 | Cтяжка каб. Ty-Grip, петлевая, полиамид, белый, 330.2x12.7мм, FO350-40-9, 10 шт. | 100 | PAK | 1177,22 | 117722,00 | TB_Fastering | Заказ | 7 недель |  |  | 27.10.2017 |  |  |  | Installation Products | Wire Management and Connectivity | Cable Ties |  | 5414363021544 | 3.969 | G | 0.052 | CDM
7TAG009000R0105 | FO350-50-2 | Cтяжка каб. Ty-Grip, петлевая, полиамид, красный, 330.2x19.1мм, FO350-50-2, 10 шт. | 100 | PAK | 1801,61 | 180161,00 | TB_Fastering | Заказ | 7 недель |  |  | 27.10.2017 |  |  |  | Installation Products | Wire Management and Connectivity | Cable Ties |  | 5414363021575 | 9.072 | G | 0.052 | CDM
7TAG009000R0106 | FO350-50-3 | Cтяжка каб. Ty-Grip, петлевая, полиамид, оранжевый, 330.2x19.1мм, FO350-50-3, 10 шт. | 100 | PAK | 1801,61 | 180161,00 | TB_Fastering | Заказ | 7 недель |  |  | 27.10.2017 |  |  |  | Installation Products | Wire Management and Connectivity | Cable Ties |  | 5414363021582 | 9.072 | G | 0.052 | CDM
7TAG009000R0107 | FO350-50-5 | Cтяжка каб. Ty-Grip, петлевая, полиамид, зеленый, 330.2x19.1мм, FO350-50-5, 10 шт. | 100 | PAK | 1801,61 | 180161,00 | TB_Fastering | Заказ | 7 недель |  |  | 27.10.2017 |  |  |  | Installation Products | Wire Management and Connectivity | Cable Ties |  | 5414363021605 | 9.072 | G | 0.052 | CDM
7TAG009000R0109 | FO350-50-9 | Cтяжка каб. Ty-Grip, петлевая, полиамид, белый, 330.2x19.1мм, FO350-50-9, 10 шт. | 100 | PAK | 1801,61 | 180161,00 | TB_Fastering | Заказ | 7 недель |  |  | 27.10.2017 |  |  |  | Installation Products | Wire Management and Connectivity | Cable Ties |  | 5414363021636 | 9.072 | G | 0.052 | CDM
7TAG009000R0113 | FOL300-50-9 | Cтяжка каб. Ty-Grip, с застежкой, полиамид, белый, 304.8x19.1мм, FOL300-50-9, 10 шт. | 10 | PAK | 1771,00 | 17710,00 | TB_Fastering | Заказ | 12 недель |  |  | 27.10.2017 |  |  |  | Installation Products | Wire Management and Connectivity | Cable Ties |  | 5414363021780 | 4.536 | G | 0.052 | CDM
7TAG009000R0126 | FOS500-50-9 | Cтяжка каб. Ty-Grip, ленточная, полиамид, белый, 457.2x19.1мм, FOS500-50-9, 10 шт. | 100 | PAK | 2114,65 | 211465,00 | TB_Fastering | Заказ | 7 недель |  |  | 27.10.2017 |  |  |  | Installation Products | Wire Management and Connectivity | Cable Ties |  | 5414363022275 | 26.672 | G | 0.052 | CDM
7TAG009000R0210 | TY234M-6 | Cтяжка каб. Ty-Rap, со стальным зубом, полиамид 6.6/нержавеющая сталь, синий, 2.4x356мм, TY234M-6, 1000 шт. | 1 | PAK | 32946,00 | 32946,00 | TB_Fastering | Заказ | 11 недель |  |  | 27.10.2017 |  |  |  | Installation Products | Wire Management and Connectivity | Cable Ties |  | 5414363061595 | 0.853 | G | 25.085 | CDM
7TAG009000R0216 | TY242M-1 | Cтяжка каб. Ty-Rap, со стальным зубом, полиамид 6.6/нержавеющая сталь, коричневый, 3.6x204мм, TY242M-1, 1000 шт. | 1 | PAK | 8466,00 | 8466,00 | TB_Fastering | Заказ | 12 недель |  |  | 27.10.2017 |  |  |  | Installation Products | Wire Management and Connectivity | Cable Ties |  | 5414363061885 | 0.853 | G | 7.079 | CDM
7TAG009000R0223 | TY253M-9 | Cтяжка каб. Ty-Rap, со стальным зубом, термостабилизированная, полиамид 6.6/нержавеющая сталь, белый, 4.8x290мм, TY253M-9, 1000 шт. | 1 | PAK | 20978,00 | 20978,00 | TB_Fastering | Заказ | 5 недель |  |  | 27.10.2017 |  |  |  | Installation Products | Wire Management and Connectivity | Cable Ties |  | 5414363062400 | 1.987 | G | 37.281 | CDM
7TAG009000R0234 | TY26M-1 | Cтяжка каб. Ty-Rap, со стальным зубом, полиамид 6.6/нержавеющая сталь, коричневый, 3.6x284мм, TY26M-1, 1000 шт. | 1 | PAK | 15308,50 | 15308,50 | TB_Fastering | Заказ | 9 недель |  |  | 27.10.2017 |  |  |  | Installation Products | Wire Management and Connectivity | Cable Ties |  | 5414363062783 | 1.134 | G | 23.226 | CDM
7TAG009000R0235 | TY26M-7 | Cтяжка каб. Ty-Rap, со стальным зубом, полиамид 6.6/нержавеющая сталь, пурпурный, 3.6x284мм, TY26M-7, 1000 шт. | 1 | PAK | 14390,50 | 14390,50 | TB_Fastering | Заказ | 5 недель |  |  | 27.10.2017 |  |  |  | Installation Products | Wire Management and Connectivity | Cable Ties |  | 5414363062851 | 1.134 | G | 6.990 | CDM
7TAG009000R0236 | TY26M-9 | Cтяжка каб. Ty-Rap, со стальным зубом, полиамид 6.6/нержавеющая сталь, белый, 3.6x284мм, TY26M-9, 1000 шт. | 1 | PAK | 14390,50 | 14390,50 | TB_Fastering | Заказ | 5 недель |  |  | 27.10.2017 |  |  |  | Installation Products | Wire Management and Connectivity | Cable Ties |  | 5414363062875 | 1.420 | G | 48.493 | CDM
7TAG009000R0239 | TY272M-1 | Cтяжка каб. Ty-Rap, со стальным зубом, полиамид 6.6/нержавеющая сталь, коричневый, 6.9x223мм, TY272M-1, 500 шт. | 1 | PAK | 13672,25 | 13672,25 | TB_Fastering | Заказ | 5 недель |  |  | 27.10.2017 |  |  |  | Installation Products | Wire Management and Connectivity | Cable Ties |  | 5414363062981 | 0.286 | G | 11.909 | CDM
7TAG009000R0326 | TYHT277M | Cтяжка каб. Ty-Rap, со стальным зубом, для сверхвысоких температур, полиамид 4.6/нержавеющая сталь, светло-зеленый, 7.0x617мм, TYHT277M, 500 шт. | 1 | PAK | 64549,00 | 64549,00 | TB_Fastering | Заказ | 7 недель |  |  | 27.10.2017 |  |  |  | Installation Products | Wire Management and Connectivity | Cable Ties |  | 5414363149514 | 9.072 | G | 9.291 | CDM
7TAG009000R0330 | TYV23M | Cтяжка каб. Ty-Rap, со стальным зубом, ECTFE, фторполимер/нержавеющая сталь, темно-бардовый, УФ-стойкая, 2.4x92мм, TYV23M, 1000 шт. | 1 | PAK | 28900,00 | 28900,00 | TB_Fastering | Заказ | 9 недель |  |  | 27.10.2017 |  |  |  | Installation Products | Wire Management and Connectivity | Cable Ties |  | 5414363073833 | 0.408 | G | 0.016 | CDM
7TAG009010R0011 | TY5234MX | Cтяжка каб. Ty-Rap, со стальным зубом, полиамид 6.6/нержавеющая сталь, черный, УФ-стойкая, 2.4x356мм, TY5234MX, 100 шт. | 1 | PAK | 3227,45 | 3227,45 | TB_Fastering | Заказ | 4 недели |  |  | 27.10.2017 |  |  |  | Installation Products | Wire Management and Connectivity | Cable Ties |  | 5414363065333 | 2.268 | G | 2.358 | CDM
7TAG009020R0052 | TY5234M | Cтяжка каб. Ty-Rap, со стальным зубом, полиамид 6.6/нержавеющая сталь, бесцветный, 2.4x356мм, TY5234M, 100 шт. | 1 | PAK | 2808,40 | 2808,40 | TB_Fastering | Заказ | 4 недели |  |  | 27.10.2017 |  |  |  | Installation Products | Wire Management and Connectivity | Cable Ties |  | 5414363065326 | 1.134 | G | 7.165 | CDM
7TAG009040R0005 | TY232M | Cтяжка каб. Ty-Rap, со стальным зубом, полиамид 6.6/нержавеющая сталь, бесцветный, 2.4x203мм, TY232M, 1000 шт. | 1 | PAK | 4760,00 | 4760,00 | TB_Fastering | Заказ | 6 недель |  |  | 27.10.2017 |  |  |  | Installation Products | Wire Management and Connectivity | Cable Ties |  | 5414363061410 | 0.272 | G | 4.405 | CDM
7TAG009040R0007 | TY232MX | Cтяжка каб. Ty-Rap, со стальным зубом, полиамид 6.6/нержавеющая сталь, черный, УФ-стойкая, 2.4x203мм, TY232MX, 1000 шт. | 1 | PAK | 5363,50 | 5363,50 | TB_Fastering | Заказ | 6 недель |  |  | 27.10.2017 |  |  |  | Installation Products | Wire Management and Connectivity | Cable Ties |  | 5414363061540 | 0.286 | G | 4.425 | CDM
7TAG009040R0009 | TY23M | Cтяжка каб. Ty-Rap, со стальным зубом, полиамид 6.6/нержавеющая сталь, бесцветный, 2.4x203мм, TY23M, 1000 шт. | 1 | PAK | 2159,00 | 2159,00 | TB_Fastering | Заказ | 4 недели |  |  | 27.10.2017 |  |  |  | Installation Products | Wire Management and Connectivity | Cable Ties |  | 5414363061632 | 2.268 | G | 0.016 | CDM
7TAG009040R0011 | TY23MX | Cтяжка каб. Ty-Rap, со стальным зубом, полиамид 6.6/нержавеющая сталь, черный, УФ-стойкая, 2.4x92мм, TY23MX, 1000 шт. | 1 | PAK | 2762,50 | 2762,50 | TB_Fastering | Заказ | 4 недели |  |  | 27.10.2017 |  |  |  | Installation Products | Wire Management and Connectivity | Cable Ties |  | 5414363061830 | 0.286 | G | 3.800 | CDM
7TAG009050R0000 | TY234M | Cтяжка каб. Ty-Rap, со стальным зубом, полиамид 6.6/нержавеющая сталь, бесцветный, 2.4x356мм, TY234M, 1000 шт. | 1 | PAK | 24267,50 | 24267,50 | TB_Fastering | Заказ | 4 недели |  |  | 27.10.2017 |  |  |  | Installation Products | Wire Management and Connectivity | Cable Ties |  | 5414363061557 | 0.853 | G | 28.022 | CDM
7TAG009050R0001 | TY234MX | Cтяжка каб. Ty-Rap, со стальным зубом, полиамид 6.6/нержавеющая сталь, черный, УФ-стойкая, 2.4x356мм, TY234MX, 1000 шт. | 1 | PAK | 27888,50 | 27888,50 | TB_Fastering | Заказ | 4 недели |  |  | 27.10.2017 |  |  |  | Installation Products | Wire Management and Connectivity | Cable Ties |  | 5414363061625 | 1.134 | G | 28.246 | CDM
7TAG009060R0012 | TY23M-0 | Cтяжка каб. Ty-Rap, со стальным зубом, полиамид 6.6/нержавеющая сталь, черный, 2.4x92мм, TY23M-0, 1000 шт. | 1 | PAK | 2958,00 | 2958,00 | TB_Fastering | Заказ | 5 недель |  |  | 27.10.2017 |  |  |  | Installation Products | Wire Management and Connectivity | Cable Ties |  | 5414363061649 | 0.272 | G | 2.360 | CDM
7TAG009070R0083 | TY232M-1 | Cтяжка каб. Ty-Rap, со стальным зубом, полиамид 6.6/нержавеющая сталь, коричневый, 2.4x203мм, TY232M-1, 1000 шт. | 1 | PAK | 6655,50 | 6655,50 | TB_Fastering | Заказ | 9 недель |  |  | 27.10.2017 |  |  |  | Installation Products | Wire Management and Connectivity | Cable Ties |  | 5414363061434 | 0.286 | G | 5.899 | CDM
7TAG009070R0084 | TY232M-2 | Cтяжка каб. Ty-Rap, со стальным зубом, полиамид 6.6/нержавеющая сталь, красный, 2.4x203мм, TY232M-2, 1000 шт. | 1 | PAK | 6655,50 | 6655,50 | TB_Fastering | Заказ | 6 недель |  |  | 27.10.2017 |  |  |  | Installation Products | Wire Management and Connectivity | Cable Ties |  | 5414363061441 | 0.286 | G | 5.899 | CDM
7TAG009070R0085 | TY232M-3 | Cтяжка каб. Ty-Rap, со стальным зубом, полиамид 6.6/нержавеющая сталь, оранжевый, 2.4x203мм, TY232M-3, 1000 шт. | 1 | PAK | 6655,50 | 6655,50 | TB_Fastering | Заказ | 5 недель |  |  | 27.10.2017 |  |  |  | Installation Products | Wire Management and Connectivity | Cable Ties |  | 5414363061458 | 0.567 | G | 38.582 | CDM
7TAG009070R0086 | TY232M-4 | Cтяжка каб. Ty-Rap, со стальным зубом, полиамид 6.6/нержавеющая сталь, желтый, 2.4x203мм, TY232M-4, 1000 шт. | 1 | PAK | 6655,50 | 6655,50 | TB_Fastering | Заказ | 6 недель |  |  | 27.10.2017 |  |  |  | Installation Products | Wire Management and Connectivity | Cable Ties |  | 5414363061465 | 0.286 | G | 5.899 | CDM
7TAG009070R0087 | TY232M-5 | Cтяжка каб. Ty-Rap, со стальным зубом, полиамид 6.6/нержавеющая сталь, зеленый, 2.4x203мм, TY232M-5, 1000 шт. | 1 | PAK | 6655,50 | 6655,50 | TB_Fastering | Заказ | 12 недель |  |  | 27.10.2017 |  |  |  | Installation Products | Wire Management and Connectivity | Cable Ties |  | 5414363061472 | 28.350 | G | 5.899 | CDM
7TAG009070R0088 | TY232M-6 | Cтяжка каб. Ty-Rap, со стальным зубом, полиамид 6.6/нержавеющая сталь, синий, 2.4x203мм, TY232M-6, 1000 шт. | 1 | PAK | 6655,50 | 6655,50 | TB_Fastering | Заказ | 6 недель |  |  | 27.10.2017 |  |  |  | Installation Products | Wire Management and Connectivity | Cable Ties |  | 5414363061489 | 0.286 | G | 4.425 | CDM
7TAG009070R0089 | TY232M-7 | Cтяжка каб. Ty-Rap, со стальным зубом, полиамид 6.6/нержавеющая сталь, пурпурный, 2.4x203мм, TY232M-7, 1000 шт. | 1 | PAK | 6655,50 | 6655,50 | TB_Fastering | Заказ | 5 недель |  |  | 27.10.2017 |  |  |  | Installation Products | Wire Management and Connectivity | Cable Ties |  | 5414363061496 | 0.286 | G | 5.899 | CDM
7TAG009070R0090 | TY232M-8 | Cтяжка каб. Ty-Rap, со стальным зубом, полиамид 6.6/нержавеющая сталь, серый, 2.4x203мм, TY232M-8, 1000 шт. | 1 | PAK | 6655,50 | 6655,50 | TB_Fastering | Заказ | 12 недель |  |  | 27.10.2017 |  |  |  | Installation Products | Wire Management and Connectivity | Cable Ties |  | 5414363061502 | 0.853 | G | 5.899 | CDM
7TAG009070R0091 | TY232M-9 | Cтяжка каб. Ty-Rap, со стальным зубом, полиамид 6.6/нержавеющая сталь, белый, 2.4x203мм, TY232M-9, 1000 шт. | 1 | PAK | 6655,50 | 6655,50 | TB_Fastering | Заказ | 12 недель |  |  | 27.10.2017 |  |  |  | Installation Products | Wire Management and Connectivity | Cable Ties |  | 5414363061519 | 0.567 | G | 5.899 | CDM
7TAG009070R0092 | TY234M-2 | Cтяжка каб. Ty-Rap, со стальным зубом, полиамид 6.6/нержавеющая сталь, красный, 2.4x356мм, TY234M-2, 1000 шт. | 1 | PAK | 25780,50 | 25780,50 | TB_Fastering | Заказ | 11 недель |  |  | 27.10.2017 |  |  |  | Installation Products | Wire Management and Connectivity | Cable Ties |  | 5414363061564 | 0.853 | G | 10.058 | CDM
7TAG009070R0093 | TY234M-4 | Cтяжка каб. Ty-Rap, со стальным зубом, полиамид 6.6/нержавеющая сталь, желтый, 2.4x356мм, TY234M-4, 1000 шт. | 1 | PAK | 25780,50 | 25780,50 | TB_Fastering | Заказ | 5 недель |  |  | 27.10.2017 |  |  |  | Installation Products | Wire Management and Connectivity | Cable Ties |  | 5414363061571 | 1.134 | G | 10.058 | CDM
7TAG009070R0095 | TY23M-1 | Cтяжка каб. Ty-Rap, со стальным зубом, полиамид 6.6/нержавеющая сталь, коричневый, 2.4x92мм, TY23M-1, 1000 шт. | 1 | PAK | 2958,00 | 2958,00 | TB_Fastering | Заказ | 4 недели |  |  | 27.10.2017 |  |  |  | Installation Products | Wire Management and Connectivity | Cable Ties |  | 5414363061687 | 0.567 | G | 2.370 | CDM
7TAG009070R0096 | TY23M-2 | Cтяжка каб. Ty-Rap, со стальным зубом, полиамид 6.6/нержавеющая сталь, красный, 2.4x92мм, TY23M-2, 1000 шт. | 1 | PAK | 2958,00 | 2958,00 | TB_Fastering | Заказ | 4 недели |  |  | 27.10.2017 |  |  |  | Installation Products | Wire Management and Connectivity | Cable Ties |  | 5414363061700 | 0.272 | G | 2.360 | CDM
7TAG009070R0097 | TY23M-3 | Cтяжка каб. Ty-Rap, со стальным зубом, полиамид 6.6/нержавеющая сталь, оранжевый, 2.4x92мм, TY23M-3, 1000 шт. | 1 | PAK | 2958,00 | 2958,00 | TB_Fastering | Заказ | 4 недели |  |  | 27.10.2017 |  |  |  | Installation Products | Wire Management and Connectivity | Cable Ties |  | 5414363061717 | 0.272 | G | 2.360 | CDM
7TAG009070R0098 | TY23M-4 | Cтяжка каб. Ty-Rap, со стальным зубом, полиамид 6.6/нержавеющая сталь, желтый, 2.4x92мм, TY23M-4, 1000 шт. | 1 | PAK | 2958,00 | 2958,00 | TB_Fastering | Заказ | 4 недели |  |  | 27.10.2017 |  |  |  | Installation Products | Wire Management and Connectivity | Cable Ties |  | 5414363061724 | 0.286 | G | 2.360 | CDM
7TAG009070R0099 | TY23M-5 | Cтяжка каб. Ty-Rap, со стальным зубом, полиамид 6.6/нержавеющая сталь, зеленый, 2.4x92мм, TY23M-5, 1000 шт. | 1 | PAK | 2958,00 | 2958,00 | TB_Fastering | Заказ | 4 недели |  |  | 27.10.2017 |  |  |  | Installation Products | Wire Management and Connectivity | Cable Ties |  | 5414363061731 | 0.286 | G | 2.360 | CDM
7TAG009070R0100 | TY23M-6 | Cтяжка каб. Ty-Rap, со стальным зубом, полиамид 6.6/нержавеющая сталь, синий, 2.4x92мм, TY23M-6, 1000 шт. | 1 | PAK | 2958,00 | 2958,00 | TB_Fastering | Заказ | 4 недели |  |  | 27.10.2017 |  |  |  | Installation Products | Wire Management and Connectivity | Cable Ties |  | 5414363061748 | 0.245 | G | 2.787 | CDM
7TAG009070R0101 | TY23M-7 | Cтяжка каб. Ty-Rap, со стальным зубом, полиамид 6.6/нержавеющая сталь, пурпурный, 2.4x92мм, TY23M-7, 1000 шт. | 1 | PAK | 2890,00 | 2890,00 | TB_Fastering | Заказ | 5 недель |  |  | 27.10.2017 |  |  |  | Installation Products | Wire Management and Connectivity | Cable Ties |  | 5414363061755 | 2.835 | G | 2.360 | CDM
7TAG009070R0102 | TY23M-8 | Cтяжка каб. Ty-Rap, со стальным зубом, полиамид 6.6/нержавеющая сталь, серый, 2.4x92мм, TY23M-8, 1000 шт. | 1 | PAK | 2958,00 | 2958,00 | TB_Fastering | Заказ | 4 недели |  |  | 27.10.2017 |  |  |  | Installation Products | Wire Management and Connectivity | Cable Ties |  | 5414363061779 | 0.286 | G | 2.360 | CDM
7TAG009070R0103 | TY23M-9 | Cтяжка каб. Ty-Rap, со стальным зубом, полиамид 6.6/нержавеющая сталь, белый, 2.4x92мм, TY23M-9, 1000 шт. | 1 | PAK | 2958,00 | 2958,00 | TB_Fastering | Заказ | 4 недели |  |  | 27.10.2017 |  |  |  | Installation Products | Wire Management and Connectivity | Cable Ties |  | 5414363061786 | 0.286 | G | 2.360 | CDM
7TAG009120R0000 | TY242M | Cтяжка каб. Ty-Rap, со стальным зубом, полиамид 6.6/нержавеющая сталь, бесцветный, 3.6x204мм, TY242M, 1000 шт. | 1 | PAK | 5669,50 | 5669,50 | TB_Fastering | Заказ | 4 недели |  |  | 27.10.2017 |  |  |  | Installation Products | Wire Management and Connectivity | Cable Ties |  | 5414363061861 | 0.853 | G | 7.530 | CDM
7TAG009120R0002 | TY26M | Cтяжка каб. Ty-Rap, со стальным зубом, полиамид 6.6/нержавеющая сталь, бесцветный, 3.6x284мм, TY26M, 1000 шт. | 1 | PAK | 7046,50 | 7046,50 | TB_Fastering | Заказ | 4 недели |  |  | 27.10.2017 |  |  |  | Installation Products | Wire Management and Connectivity | Cable Ties |  | 5414363062738 | 1.134 | G | 6.371 | CDM
7TAG009120R0004 | TY26MX | Cтяжка каб. Ty-Rap, со стальным зубом, полиамид 6.6/нержавеющая сталь, черный, УФ-стойкая, 3.6x284мм, TY26MX, 1000 шт. | 1 | PAK | 8466,00 | 8466,00 | TB_Fastering | Заказ | 4 недели |  |  | 27.10.2017 |  |  |  | Installation Products | Wire Management and Connectivity | Cable Ties |  | 5414363062912 | 1.261 | G | 8.291 | CDM
7TAG009130R0004 | TY242MX | Cтяжка каб. Ty-Rap, со стальным зубом, полиамид 6.6/нержавеющая сталь, черный, УФ-стойкая, 3.6x204мм, TY242MX, 1000 шт. | 1 | PAK | 6808,50 | 6808,50 | TB_Fastering | Заказ | 4 недели |  |  | 27.10.2017 |  |  |  | Installation Products | Wire Management and Connectivity | Cable Ties |  | 5414363061984 | 2.268 | G | 6.371 | CDM
7TAG009130R0007 | TY24M | Cтяжка каб. Ty-Rap, со стальным зубом, полиамид 6.6/нержавеющая сталь, бесцветный, 3.6x140мм, TY24M, 1000 шт. | 1 | PAK | 3255,50 | 3255,50 | TB_Fastering | Заказ | 4 недели |  |  | 27.10.2017 |  |  |  | Installation Products | Wire Management and Connectivity | Cable Ties |  | 5414363062103 | 0.590 | G | 4.118 | CDM
7TAG009130R0009 | TY24MX | Cтяжка каб. Ty-Rap, со стальным зубом, полиамид 6.6/нержавеющая сталь, черный, УФ-стойкая, 3.6x140мм, TY24MX, 1000 шт. | 1 | PAK | 3944,00 | 3944,00 | TB_Fastering | Заказ | 4 недели |  |  | 27.10.2017 |  |  |  | Installation Products | Wire Management and Connectivity | Cable Ties |  | 5414363062257 | 0.590 | G | 3.888 | CDM
7TAG009140R0018 | TY24M-0 | Cтяжка каб. Ty-Rap, со стальным зубом, полиамид 6.6/нержавеющая сталь, черный, 3.6x140мм, TY24M-0, 1000 шт. | 1 | PAK | 5448,50 | 5448,50 | TB_Fastering | Заказ | 5 недель |  |  | 27.10.2017 |  |  |  | Installation Products | Wire Management and Connectivity | Cable Ties |  | 5414363075257 | 0.567 | G | 38.543 | CDM
7TAG009160R0005 | TY242M-2 | Cтяжка каб. Ty-Rap, со стальным зубом, полиамид 6.6/нержавеющая сталь, красный, 3.6x204мм, TY242M-2, 1000 шт. | 1 | PAK | 8466,00 | 8466,00 | TB_Fastering | Заказ | 5 недель |  |  | 27.10.2017 |  |  |  | Installation Products | Wire Management and Connectivity | Cable Ties |  | 5414363061908 | 1.134 | G | 6.371 | CDM
7TAG009160R0006 | TY242M-3 | Cтяжка каб. Ty-Rap, со стальным зубом, полиамид 6.6/нержавеющая сталь, оранжевый, 3.6x204мм, TY242M-3, 1000 шт. | 1 | PAK | 8466,00 | 8466,00 | TB_Fastering | Заказ | 12 недель |  |  | 27.10.2017 |  |  |  | Installation Products | Wire Management and Connectivity | Cable Ties |  | 5414363061915 | 0.853 | G | 7.079 | CDM
7TAG009160R0007 | TY242M-4 | Cтяжка каб. Ty-Rap, со стальным зубом, полиамид 6.6/нержавеющая сталь, желтый, 3.6x204мм, TY242M-4, 1000 шт. | 1 | PAK | 8466,00 | 8466,00 | TB_Fastering | Заказ | 12 недель |  |  | 27.10.2017 |  |  |  | Installation Products | Wire Management and Connectivity | Cable Ties |  | 5414363061922 | 0.853 | G | 3.540 | CDM
7TAG009160R0008 | TY242M-5 | Cтяжка каб. Ty-Rap, со стальным зубом, полиамид 6.6/нержавеющая сталь, зеленый, 3.6x204мм, TY242M-5, 1000 шт. | 1 | PAK | 8466,00 | 8466,00 | TB_Fastering | Заказ | 6 недель |  |  | 27.10.2017 |  |  |  | Installation Products | Wire Management and Connectivity | Cable Ties |  | 5414363061939 | 1.134 | G | 6.371 | CDM
7TAG009160R0009 | TY242M-6 | Cтяжка каб. Ty-Rap, со стальным зубом, полиамид 6.6/нержавеющая сталь, синий, 3.6x204мм, TY242M-6, 1000 шт. | 1 | PAK | 8466,00 | 8466,00 | TB_Fastering | Заказ | 4 недели |  |  | 27.10.2017 |  |  |  | Installation Products | Wire Management and Connectivity | Cable Ties |  | 5414363061946 | 0.853 | G | 6.371 | CDM
7TAG009160R0010 | TY242M-7 | Cтяжка каб. Ty-Rap, со стальным зубом, полиамид 6.6/нержавеющая сталь, пурпурный, 3.6x204мм, TY242M-7, 1000 шт. | 1 | PAK | 8466,00 | 8466,00 | TB_Fastering | Заказ | 11 недель |  |  | 27.10.2017 |  |  |  | Installation Products | Wire Management and Connectivity | Cable Ties |  | 5414363061953 | 1.134 | G | 6.371 | CDM
7TAG009160R0011 | TY242M-8 | Cтяжка каб. Ty-Rap, со стальным зубом, полиамид 6.6/нержавеющая сталь, серый, 3.6x204мм, TY242M-8, 1000 шт. | 1 | PAK | 8466,00 | 8466,00 | TB_Fastering | Заказ | 5 недель |  |  | 27.10.2017 |  |  |  | Installation Products | Wire Management and Connectivity | Cable Ties |  | 5414363061960 | 0.853 | G | 5.034 | CDM
7TAG009160R0012 | TY242M-9 | Cтяжка каб. Ty-Rap, со стальным зубом, полиамид 6.6/нержавеющая сталь, белый, 3.6x204мм, TY242M-9, 1000 шт. | 1 | PAK | 8466,00 | 8466,00 | TB_Fastering | Заказ | 5 недель |  |  | 27.10.2017 |  |  |  | Installation Products | Wire Management and Connectivity | Cable Ties |  | 5414363061977 | 0.567 | G | 6.371 | CDM
7TAG009160R0016 | TY24M-1 | Cтяжка каб. Ty-Rap, со стальным зубом, полиамид 6.6/нержавеющая сталь, коричневый, 3.6x140мм, TY24M-1, 1000 шт. | 1 | PAK | 5448,50 | 5448,50 | TB_Fastering | Заказ | 5 недель |  |  | 27.10.2017 |  |  |  | Installation Products | Wire Management and Connectivity | Cable Ties |  | 5414363062127 | 0.286 | G | 2.832 | CDM
7TAG009160R0017 | TY24M-2 | Cтяжка каб. Ty-Rap, со стальным зубом, полиамид 6.6/нержавеющая сталь, красный, 3.6x140мм, TY24M-2, 1000 шт. | 1 | PAK | 5448,50 | 5448,50 | TB_Fastering | Заказ | 4 недели |  |  | 27.10.2017 |  |  |  | Installation Products | Wire Management and Connectivity | Cable Ties |  | 5414363062141 | 0.853 | G | 2.832 | CDM
7TAG009160R0018 | TY24M-3 | Cтяжка каб. Ty-Rap, со стальным зубом, полиамид 6.6/нержавеющая сталь, оранжевый, 3.6x140мм, TY24M-3, 1000 шт. | 1 | PAK | 5448,50 | 5448,50 | TB_Fastering | Заказ | 4 недели |  |  | 27.10.2017 |  |  |  | Installation Products | Wire Management and Connectivity | Cable Ties |  | 5414363062158 | 0.567 | G | 2.832 | CDM
7TAG009160R0019 | TY24M-4 | Cтяжка каб. Ty-Rap, со стальным зубом, полиамид 6.6/нержавеющая сталь, желтый, 3.6x140мм, TY24M-4, 1000 шт. | 1 | PAK | 5448,50 | 5448,50 | TB_Fastering | Заказ | 4 недели |  |  | 27.10.2017 |  |  |  | Installation Products | Wire Management and Connectivity | Cable Ties |  | 5414363062165 | 2.268 | G | 2.832 | CDM
7TAG009160R0020 | TY24M-5 | Cтяжка каб. Ty-Rap, со стальным зубом, полиамид 6.6/нержавеющая сталь, зеленый, 3.6x140мм, TY24M-5, 1000 шт. | 1 | PAK | 5448,50 | 5448,50 | TB_Fastering | Заказ | 4 недели |  |  | 27.10.2017 |  |  |  | Installation Products | Wire Management and Connectivity | Cable Ties |  | 5414363062172 | 0.590 | G | 2.832 | CDM
7TAG009160R0021 | TY24M-6 | Cтяжка каб. Ty-Rap, со стальным зубом, полиамид 6.6/нержавеющая сталь, синий, 3.6x140мм, TY24M-6, 1000 шт. | 1 | PAK | 5448,50 | 5448,50 | TB_Fastering | Заказ | 4 недели |  |  | 27.10.2017 |  |  |  | Installation Products | Wire Management and Connectivity | Cable Ties |  | 5414363062189 | 0.567 | G | 2.832 | CDM
7TAG009160R0022 | TY24M-7 | Cтяжка каб. Ty-Rap, со стальным зубом, полиамид 6.6/нержавеющая сталь, пурпурный, 3.6x140мм, TY24M-7, 1000 шт. | 1 | PAK | 5448,50 | 5448,50 | TB_Fastering | Заказ | 4 недели |  |  | 27.10.2017 |  |  |  | Installation Products | Wire Management and Connectivity | Cable Ties |  | 5414363062196 | 0.567 | G | 2.832 | CDM
7TAG009160R0023 | TY24M-8 | Cтяжка каб. Ty-Rap, со стальным зубом, полиамид 6.6/нержавеющая сталь, серый, 3.6x140мм, TY24M-8, 1000 шт. | 1 | PAK | 5448,50 | 5448,50 | TB_Fastering | Заказ | 4 недели |  |  | 27.10.2017 |  |  |  | Installation Products | Wire Management and Connectivity | Cable Ties |  | 5414363062202 | 4.536 | G | 2.832 | CDM
7TAG009160R0024 | TY24M-9 | Cтяжка каб. Ty-Rap, со стальным зубом, полиамид 6.6/нержавеющая сталь, белый, 3.6x140мм, TY24M-9, 1000 шт. | 1 | PAK | 5448,50 | 5448,50 | TB_Fastering | Заказ | 4 недели |  |  | 27.10.2017 |  |  |  | Installation Products | Wire Management and Connectivity | Cable Ties |  | 5414363062219 | 0.286 | G | 2.832 | CDM
7TAG009160R0025 | TY26M-2 | Cтяжка каб. Ty-Rap, со стальным зубом, полиамид 6.6/нержавеющая сталь, красный, 3.6x284мм, TY26M-2, 1000 шт. | 1 | PAK | 15308,50 | 15308,50 | TB_Fastering | Заказ | 4 недели |  |  | 27.10.2017 |  |  |  | Installation Products | Wire Management and Connectivity | Cable Ties |  | 5414363062806 | 1.134 | G | 46.475 | CDM
7TAG009160R0026 | TY26M-3 | Cтяжка каб. Ty-Rap, со стальным зубом, полиамид 6.6/нержавеющая сталь, оранжевый, 3.6x284мм, TY26M-3, 1000 шт. | 1 | PAK | 14390,50 | 14390,50 | TB_Fastering | Заказ | 5 недель |  |  | 27.10.2017 |  |  |  | Installation Products | Wire Management and Connectivity | Cable Ties |  | 5414363062813 | 1.134 | G | 5.034 | CDM
7TAG009160R0027 | TY26M-4 | Cтяжка каб. Ty-Rap, со стальным зубом, полиамид 6.6/нержавеющая сталь, желтый, 3.6x284мм, TY26M-4, 1000 шт. | 1 | PAK | 15308,50 | 15308,50 | TB_Fastering | Заказ | 4 недели |  |  | 27.10.2017 |  |  |  | Installation Products | Wire Management and Connectivity | Cable Ties |  | 5414363062820 | 1.420 | G | 1.770 | CDM
7TAG009160R0028 | TY26M-5 | Cтяжка каб. Ty-Rap, со стальным зубом, полиамид 6.6/нержавеющая сталь, зеленый, 3.6x284мм, TY26M-5, 1000 шт. | 1 | PAK | 14390,50 | 14390,50 | TB_Fastering | Заказ | 4 недели |  |  | 27.10.2017 |  |  |  | Installation Products | Wire Management and Connectivity | Cable Ties |  | 5414363062837 | 1.420 | G | 5.034 | CDM
7TAG009160R0029 | TY26M-6 | Cтяжка каб. Ty-Rap, со стальным зубом, полиамид 6.6/нержавеющая сталь, синий, 3.6x284мм, TY26M-6, 1000 шт. | 1 | PAK | 14390,50 | 14390,50 | TB_Fastering | Заказ | 4 недели |  |  | 27.10.2017 |  |  |  | Installation Products | Wire Management and Connectivity | Cable Ties |  | 5414363062844 | 1.420 | G | 5.034 | CDM
7TAG009160R0030 | TY26M-8 | Cтяжка каб. Ty-Rap, со стальным зубом, полиамид 6.6/нержавеющая сталь, серый, 3.6x284мм, TY26M-8, 1000 шт. | 1 | PAK | 14390,50 | 14390,50 | TB_Fastering | Заказ | 4 недели |  |  | 27.10.2017 |  |  |  | Installation Products | Wire Management and Connectivity | Cable Ties |  | 5414363062868 | 1.420 | G | 5.034 | CDM
7TAG009210R0042 | TY25M | Cтяжка каб. Ty-Rap, со стальным зубом, полиамид 6.6/нержавеющая сталь, бесцветный, 4.8x186мм, TY25M, 1000 шт. | 1 | PAK | 5559,00 | 5559,00 | TB_Fastering | Заказ | 4 недели |  |  | 27.10.2017 |  |  |  | Installation Products | Wire Management and Connectivity | Cable Ties |  | 5414363062448 | 0.853 | G | 7.983 | CDM
7TAG009210R0045 | TY25MX | Cтяжка каб. Ty-Rap, со стальным зубом, полиамид 6.6/нержавеющая сталь, черный, УФ-стойкая, 4.8x186мм, TY25MX, 1000 шт. | 1 | PAK | 6655,50 | 6655,50 | TB_Fastering | Заказ | 4 недели |  |  | 27.10.2017 |  |  |  | Installation Products | Wire Management and Connectivity | Cable Ties |  | 5414363062691 | 1.134 | G | 1.393 | CDM
7TAG009210R0048 | TY28M | Cтяжка каб. Ty-Rap, со стальным зубом, полиамид 6.6/нержавеющая сталь, бесцветный, 4.8x361мм, TY28M, 1000 шт. | 1 | PAK | 11347,50 | 11347,50 | TB_Fastering | Заказ | 4 недели |  |  | 27.10.2017 |  |  |  | Installation Products | Wire Management and Connectivity | Cable Ties |  | 5414363063445 | 2.268 | G | 9.177 | CDM
7TAG009220R0001 | TY253M | Cтяжка каб. Ty-Rap, со стальным зубом, полиамид 6.6/нержавеющая сталь, бесцветный, 4.8x295мм, TY253M, 1000 шт. | 1 | PAK | 12665,00 | 12665,00 | TB_Fastering | Заказ | 4 недели |  |  | 27.10.2017 |  |  |  | Installation Products | Wire Management and Connectivity | Cable Ties |  | 5414363062295 | 1.987 | G | 13.075 | CDM
7TAG009220R0003 | TY253MX | Cтяжка каб. Ty-Rap, со стальным зубом, полиамид 6.6/нержавеющая сталь, черный, УФ-стойкая, 4.8x295мм, TY253MX, 1000 шт. | 1 | PAK | 15206,50 | 15206,50 | TB_Fastering | Заказ | 4 недели |  |  | 27.10.2017 |  |  |  | Installation Products | Wire Management and Connectivity | Cable Ties |  | 5414363062424 | 1.987 | G | 45.722 | CDM
7TAG009240R0010 | TY253M-0 | Cтяжка каб. Ty-Rap, со стальным зубом, полиамид 6.6/нержавеющая сталь, черный, 4.8x295мм, TY253M-0, 1000 шт. | 1 | PAK | 20978,00 | 20978,00 | TB_Fastering | Заказ | 5 недель |  |  | 27.10.2017 |  |  |  | Installation Products | Wire Management and Connectivity | Cable Ties |  | 5414363062301 | 4.536 | G | 46.358 | CDM
7TAG009240R0012 | TY25M-0 | Cтяжка каб. Ty-Rap, со стальным зубом, полиамид 6.6/нержавеющая сталь, черный, 4.8x186мм, TY25M-0, 1000 шт. | 1 | PAK | 8143,00 | 8143,00 | TB_Fastering | Заказ | 4 недели |  |  | 27.10.2017 |  |  |  | Installation Products | Wire Management and Connectivity | Cable Ties |  | 5414363075264 | 0.862 | G | 56.666 | CDM
7TAG009270R0002 | TY253M-1 | Cтяжка каб. Ty-Rap, со стальным зубом, полиамид 6.6/нержавеющая сталь, коричневый, 4.8x295мм, TY253M-1, 1000 шт. | 1 | PAK | 20978,00 | 20978,00 | TB_Fastering | Заказ | 5 недель |  |  | 27.10.2017 |  |  |  | Installation Products | Wire Management and Connectivity | Cable Ties |  | 5414363062318 | 1.996 | G | 37.281 | CDM
7TAG009270R0003 | TY253M-2 | Cтяжка каб. Ty-Rap, со стальным зубом, полиамид 6.6/нержавеющая сталь, красный, 4.8x295мм, TY253M-2, 1000 шт. | 1 | PAK | 20978,00 | 20978,00 | TB_Fastering | Заказ | 4 недели |  |  | 27.10.2017 |  |  |  | Installation Products | Wire Management and Connectivity | Cable Ties |  | 5414363062332 | 1.987 | G | 37.281 | CDM
7TAG009270R0004 | TY253M-3 | Cтяжка каб. Ty-Rap, со стальным зубом, полиамид 6.6/нержавеющая сталь, оранжевый, 4.8x295мм, TY253M-3, 1000 шт. | 1 | PAK | 20978,00 | 20978,00 | TB_Fastering | Заказ | 5 недель |  |  | 27.10.2017 |  |  |  | Installation Products | Wire Management and Connectivity | Cable Ties |  | 5414363062349 | 0.286 | G | 37.281 | CDM
7TAG009270R0005 | TY253M-5 | Cтяжка каб. Ty-Rap, со стальным зубом, полиамид 6.6/нержавеющая сталь, зеленый, 4.8x295мм, TY253M-5, 1000 шт. | 1 | PAK | 20978,00 | 20978,00 | TB_Fastering | Заказ | 5 недель |  |  | 27.10.2017 |  |  |  | Installation Products | Wire Management and Connectivity | Cable Ties |  | 5414363062363 | 1.701 | G | 65.614 | CDM
7TAG009270R0006 | TY253M-6 | Cтяжка каб. Ty-Rap, со стальным зубом, полиамид 6.6/нержавеющая сталь, синий, 4.8x295мм, TY253M-6, 1000 шт. | 1 | PAK | 20952,50 | 20952,50 | TB_Fastering | Заказ | 5 недель |  |  | 27.10.2017 |  |  |  | Installation Products | Wire Management and Connectivity | Cable Ties |  | 5414363062370 | 1.996 | G | 37.281 | CDM
7TAG009270R0007 | TY253M-7 | Cтяжка каб. Ty-Rap, со стальным зубом, термостабилизированная, полиамид 6.6/нержавеющая сталь, пурпурный, 4.8x290мм, TY253M-7, 1000 шт. | 1 | PAK | 20978,00 | 20978,00 | TB_Fastering | Заказ | 5 недель |  |  | 27.10.2017 |  |  |  | Installation Products | Wire Management and Connectivity | Cable Ties |  | 5414363062387 | 1.987 | G | 37.281 | CDM
7TAG009270R0008 | TY253M-8 | Cтяжка каб. Ty-Rap, со стальным зубом, полиамид 6.6/нержавеющая сталь, серый, 2.4x356мм, TY253M-8, 1000 шт. | 1 | PAK | 20978,00 | 20978,00 | TB_Fastering | Заказ | 5 недель |  |  | 27.10.2017 |  |  |  | Installation Products | Wire Management and Connectivity | Cable Ties |  | 5414363062394 | 3.121 | G | 34.912 | CDM
7TAG009270R0010 | TY25M-1 | Cтяжка каб. Ty-Rap, со стальным зубом, полиамид 6.6/нержавеющая сталь, коричневый, 4.8x186мм, TY25M-1, 1000 шт. | 1 | PAK | 8143,00 | 8143,00 | TB_Fastering | Заказ | 4 недели |  |  | 27.10.2017 |  |  |  | Installation Products | Wire Management and Connectivity | Cable Ties |  | 5414363062493 | 8.528 | G | 63.860 | CDM
7TAG009270R0011 | TY25M-2 | Cтяжка каб. Ty-Rap, со стальным зубом, полиамид 6.6/нержавеющая сталь, красный, 4.8x186мм, TY25M-2, 1000 шт. | 1 | PAK | 8143,00 | 8143,00 | TB_Fastering | Заказ | 4 недели |  |  | 27.10.2017 |  |  |  | Installation Products | Wire Management and Connectivity | Cable Ties |  | 5414363062516 | 2.268 | G | 64.422 | CDM
7TAG009270R0013 | TY25M-3 | Cтяжка каб. Ty-Rap, со стальным зубом, полиамид 6.6/нержавеющая сталь, оранжевый, 4.8x186мм, TY25M-3, 1000 шт. | 1 | PAK | 8143,00 | 8143,00 | TB_Fastering | Заказ | 4 недели |  |  | 27.10.2017 |  |  |  | Installation Products | Wire Management and Connectivity | Cable Ties |  | 5414363062547 | 1.420 | G | 8.311 | CDM
7TAG009270R0014 | TY25M-4 | Cтяжка каб. Ty-Rap, со стальным зубом, полиамид 6.6/нержавеющая сталь, желтый, 4.8x186мм, TY25M-4, 1000 шт. | 1 | PAK | 8143,00 | 8143,00 | TB_Fastering | Заказ | 4 недели |  |  | 27.10.2017 |  |  |  | Installation Products | Wire Management and Connectivity | Cable Ties |  | 5414363062554 | 1.420 | G | 63.228 | CDM
7TAG009270R0015 | TY25M-5 | Cтяжка каб. Ty-Rap, со стальным зубом, полиамид 6.6/нержавеющая сталь, зеленый, 4.8x186мм, TY25M-5, 1000 шт. | 1 | PAK | 8143,00 | 8143,00 | TB_Fastering | Заказ | 4 недели |  |  | 27.10.2017 |  |  |  | Installation Products | Wire Management and Connectivity | Cable Ties |  | 5414363062578 | 6.804 | G | 66.313 | CDM
7TAG009270R0016 | TY25M-6 | Cтяжка каб. Ty-Rap, со стальным зубом, полиамид 6.6/нержавеющая сталь, синий, 4.8x186мм, TY25M-6, 1000 шт. | 1 | PAK | 8143,00 | 8143,00 | TB_Fastering | Заказ | 4 недели |  |  | 27.10.2017 |  |  |  | Installation Products | Wire Management and Connectivity | Cable Ties |  | 5414363062592 | 1.420 | G | 95.719 | CDM
7TAG009270R0017 | TY25M-7 | Cтяжка каб. Ty-Rap, со стальным зубом, полиамид 6.6/нержавеющая сталь, пурпурный, 4.8x186мм, TY25M-7, 1000 шт. | 1 | PAK | 8143,00 | 8143,00 | TB_Fastering | Заказ | 4 недели |  |  | 27.10.2017 |  |  |  | Installation Products | Wire Management and Connectivity | Cable Ties |  | 5414363062608 | 0.853 | G | 61.395 | CDM
7TAG009270R0018 | TY25M-8 | Cтяжка каб. Ty-Rap, со стальным зубом, полиамид 6.6/нержавеющая сталь, серый, 4.8x186мм, TY25M-8, 1000 шт. | 1 | PAK | 8143,00 | 8143,00 | TB_Fastering | Заказ | 4 недели |  |  | 27.10.2017 |  |  |  | Installation Products | Wire Management and Connectivity | Cable Ties |  | 5414363062622 | 1.134 | G | 8.311 | CDM
7TAG009270R0019 | TY25M-9 | Cтяжка каб. Ty-Rap, со стальным зубом, полиамид 6.6/нержавеющая сталь, белый, 4.8x186мм, TY25M-9, 1000 шт. | 1 | PAK | 8143,00 | 8143,00 | TB_Fastering | Заказ | 4 недели |  |  | 27.10.2017 |  |  |  | Installation Products | Wire Management and Connectivity | Cable Ties |  | 5414363062639 | 0.853 | G | 64.422 | CDM
7TAG009270R0020 | TY28M-1 | Cтяжка каб. Ty-Rap, со стальным зубом, полиамид 6.6/нержавеющая сталь, коричневый, 4.8x361мм, TY28M-1, 1000 шт. | 1 | PAK | 21403,00 | 21403,00 | TB_Fastering | Заказ | 4 недели |  |  | 27.10.2017 |  |  |  | Installation Products | Wire Management and Connectivity | Cable Ties |  | 5414363063490 | 2.268 | G | 9.177 | CDM
7TAG009270R0021 | TY28M-2 | Cтяжка каб. Ty-Rap, со стальным зубом, полиамид 6.6/нержавеющая сталь, красный, 4.8x361мм, TY28M-2, 1000 шт. | 1 | PAK | 21403,00 | 21403,00 | TB_Fastering | Заказ | 4 недели |  |  | 27.10.2017 |  |  |  | Installation Products | Wire Management and Connectivity | Cable Ties |  | 5414363063513 | 2.554 | G | 9.177 | CDM
7TAG009270R0022 | TY28M-3 | Cтяжка каб. Ty-Rap, со стальным зубом, полиамид 6.6/нержавеющая сталь, оранжевый, 4.8x361мм, TY28M-3, 1000 шт. | 1 | PAK | 21403,00 | 21403,00 | TB_Fastering | Заказ | 4 недели |  |  | 27.10.2017 |  |  |  | Installation Products | Wire Management and Connectivity | Cable Ties |  | 5414363063520 | 1.420 | G | 9.177 | CDM
7TAG009270R0023 | TY28M-4 | Cтяжка каб. Ty-Rap, со стальным зубом, полиамид 6.6/нержавеющая сталь, желтый, 4.8x361мм, TY28M-4, 1000 шт. | 1 | PAK | 21403,00 | 21403,00 | TB_Fastering | Заказ | 4 недели |  |  | 27.10.2017 |  |  |  | Installation Products | Wire Management and Connectivity | Cable Ties |  | 5414363063537 | 2.268 | G | 9.177 | CDM
7TAG009270R0024 | TY28M-5 | Cтяжка каб. Ty-Rap, со стальным зубом, полиамид 6.6/нержавеющая сталь, зеленый, 4.8x361мм, TY28M-5, 1000 шт. | 1 | PAK | 21403,00 | 21403,00 | TB_Fastering | Заказ | 4 недели |  |  | 27.10.2017 |  |  |  | Installation Products | Wire Management and Connectivity | Cable Ties |  | 5414363063544 | 2.268 | G | 9.177 | CDM
7TAG009270R0025 | TY28M-6 | Cтяжка каб. Ty-Rap, со стальным зубом, полиамид 6.6/нержавеющая сталь, синий, 4.8x361мм, TY28M-6, 1000 шт. | 1 | PAK | 21403,00 | 21403,00 | TB_Fastering | Заказ | 4 недели |  |  | 27.10.2017 |  |  |  | Installation Products | Wire Management and Connectivity | Cable Ties |  | 5414363075295 | 2.268 | G | 9.177 | CDM
7TAG009270R0026 | TY28M-7 | Cтяжка каб. Ty-Rap, со стальным зубом, полиамид 6.6/нержавеющая сталь, пурпурный, 4.8x361мм, TY28M-7, 1000 шт. | 1 | PAK | 21403,00 | 21403,00 | TB_Fastering | Заказ | 5 недель |  |  | 27.10.2017 |  |  |  | Installation Products | Wire Management and Connectivity | Cable Ties |  | 5414363063568 | 2.268 | G | 9.177 | CDM
7TAG009270R0027 | TY28M-8 | Cтяжка каб. Ty-Rap, со стальным зубом, полиамид 6.6/нержавеющая сталь, серый, 4.8x361мм, TY28M-8, 1000 шт. | 1 | PAK | 22780,00 | 22780,00 | TB_Fastering | Заказ | 5 недель |  |  | 27.10.2017 |  |  |  | Installation Products | Wire Management and Connectivity | Cable Ties |  | 5414363063582 | 2.268 | G | 10.178 | CDM
7TAG009270R0028 | TY28M-9 | Cтяжка каб. Ty-Rap, со стальным зубом, полиамид 6.6/нержавеющая сталь, белый, 4.8x361мм, TY28M-9, 1000 шт. | 1 | PAK | 21403,00 | 21403,00 | TB_Fastering | Заказ | 4 недели |  |  | 27.10.2017 |  |  |  | Installation Products | Wire Management and Connectivity | Cable Ties |  | 5414363063599 | 2.554 | G | 111.039 | CDM
7TAG009270R0037 | TY525M-CLRS | Cтяжка каб. Ty-Rap, со стальным зубом, полиамид 6.6/нержавеющая сталь, цветные, по 10 каждого цвета, 4.8x186мм, TY525M-CLRS, 100 шт. | 1 | PAK | 1682,15 | 1682,15 | TB_Fastering | Заказ | 4 недели |  |  | 27.10.2017 |  |  |  | Installation Products | Wire Management and Connectivity | Cable Ties |  | 5414363172147 | 1.701 | G | 0.563 | CDM
7TAG009280R0003 | TY529M | Cтяжка каб. Ty-Rap, со стальным зубом, полиамид 6.6/нержавеющая сталь, бесцветный, 6.9x771мм, TY529M, 50 шт. | 1 | PAK | 4048,98 | 4048,98 | TB_Fastering | Заказ | 4 недели |  |  | 27.10.2017 |  |  |  | Installation Products | Wire Management and Connectivity | Cable Ties |  | 5414363065944 | 7.938 | G | 12.743 | CDM
7TAG009280R0004 | TY529MX | Cтяжка каб. Ty-Rap, со стальным зубом, полиамид 6.6/нержавеющая сталь, черный, УФ-стойкая, 6.9x771мм, TY529MX, 50 шт. | 1 | PAK | 4970,38 | 4970,38 | TB_Fastering | Заказ | 4 недели |  |  | 27.10.2017 |  |  |  | Installation Products | Wire Management and Connectivity | Cable Ties |  | 5414363065968 | 5.670 | G | 12.743 | CDM
7TAG009290R0004 | TY5275M | Cтяжка каб. Ty-Rap, со стальным зубом, полиамид 6.6/нержавеющая сталь, бесцветный, 6.9x457мм, TY5275M, 50 шт. | 1 | PAK | 2314,55 | 2314,55 | TB_Fastering | Заказ | 4 недели |  |  | 27.10.2017 |  |  |  | Installation Products | Wire Management and Connectivity | Cable Ties |  | 5414363065791 | 6.804 | G | 15.155 | CDM
7TAG009290R0005 | TY5277M | Cтяжка каб. Ty-Rap, со стальным зубом, полиамид 6.6/нержавеющая сталь, бесцветный, 6.9x617мм, TY5277M, 50 шт. | 1 | PAK | 2185,78 | 2185,78 | TB_Fastering | Заказ | 4 недели |  |  | 27.10.2017 |  |  |  | Installation Products | Wire Management and Connectivity | Cable Ties |  | 5414363065814 | 9.072 | G | 4.990 | CDM
7TAG009320R0001 | TY275MX | Cтяжка каб. Ty-Rap, со стальным зубом, полиамид 6.6/нержавеющая сталь, черный, УФ-стойкая, 6.9x457мм, TY275MX, 500 шт. | 1 | PAK | 18292,00 | 18292,00 | TB_Fastering | Заказ | 4 недели |  |  | 27.10.2017 |  |  |  | Installation Products | Wire Management and Connectivity | Cable Ties |  | 5414363063186 | 9.072 | G | 17.072 | CDM
7TAG009320R0003 | TY27M | Cтяжка каб. Ty-Rap, со стальным зубом, полиамид 6.6/нержавеющая сталь, бесцветный, 6.9x340мм, TY27M, 500 шт. | 1 | PAK | 9001,50 | 9001,50 | TB_Fastering | Заказ | 4 недели |  |  | 27.10.2017 |  |  |  | Installation Products | Wire Management and Connectivity | Cable Ties |  | 5414363063247 | 4.808 | G | 11.104 | CDM
7TAG009320R0004 | TY27MX | Cтяжка каб. Ty-Rap, со стальным зубом, полиамид 6.6/нержавеющая сталь, черный, УФ-стойкая, 6.9x340мм, TY27MX, 500 шт. | 1 | PAK | 10812,00 | 10812,00 | TB_Fastering | Заказ | 4 недели |  |  | 27.10.2017 |  |  |  | Installation Products | Wire Management and Connectivity | Cable Ties |  | 5414363063407 | 4.264 | G | 11.104 | CDM
7TAG009330R0007 | TY272MX | Cтяжка каб. Ty-Rap, со стальным зубом, полиамид 6.6/нержавеющая сталь, черный, УФ-стойкая, 6.9x223мм, TY272MX, 500 шт. | 1 | PAK | 14156,75 | 14156,75 | TB_Fastering | Заказ | 4 недели |  |  | 27.10.2017 |  |  |  | Installation Products | Wire Management and Connectivity | Cable Ties |  | 5414363063087 | 3.121 | G | 44.811 | CDM
7TAG009330R0009 | TY275M | Cтяжка каб. Ty-Rap, со стальным зубом, полиамид 6.6/нержавеющая сталь, бесцветный, 6.9x457мм, TY275M, 500 шт. | 1 | PAK | 16247,75 | 16247,75 | TB_Fastering | Заказ | 4 недели |  |  | 27.10.2017 |  |  |  | Installation Products | Wire Management and Connectivity | Cable Ties |  | 5414363063094 | 6.804 | G | 16.256 | CDM
7TAG009330R0010 | TY277MX | Cтяжка каб. Ty-Rap, со стальным зубом, для сверхвысоких температур, полиамид 4.6/нержавеющая сталь, черный, УФ-стойкая, 7.0x617мм, TY277MX, 500 шт. | 1 | PAK | 20918,50 | 20918,50 | TB_Fastering | Заказ | 4 недели |  |  | 27.10.2017 |  |  |  | Installation Products | Wire Management and Connectivity | Cable Ties |  | 5414363063230 | 9.072 | G | 27.793 | CDM
7TAG009330R0012 | TY29M | Cтяжка каб. Ty-Rap, со стальным зубом, полиамид 6.6/нержавеющая сталь, бесцветный, 6.9x771мм, TY29M, 500 шт. | 1 | PAK | 33137,25 | 33137,25 | TB_Fastering | Заказ | 4 недели |  |  | 27.10.2017 |  |  |  | Installation Products | Wire Management and Connectivity | Cable Ties |  | 5414363063698 | 10.796 | G | 16.662 | CDM
7TAG009330R0014 | TY29MX | Cтяжка каб. Ty-Rap, со стальным зубом, полиамид 6.6/нержавеющая сталь, черный, УФ-стойкая, 6.9x771мм, TY29MX, 500 шт. | 1 | PAK | 39758,75 | 39758,75 | TB_Fastering | Заказ | 4 недели |  |  | 27.10.2017 |  |  |  | Installation Products | Wire Management and Connectivity | Cable Ties |  | 5414363063810 | 10.206 | G | 11.797 | CDM
7TAG009340R0002 | TY272M | Cтяжка каб. Ty-Rap, со стальным зубом, полиамид 6.6/нержавеющая сталь, бесцветный, 6.9x223мм, TY272M, 500 шт. | 1 | PAK | 11789,50 | 11789,50 | TB_Fastering | Заказ | 4 недели |  |  | 27.10.2017 |  |  |  | Installation Products | Wire Management and Connectivity | Cable Ties |  | 5414363062967 | 3.121 | G | 45.215 | CDM
7TAG009340R0003 | TY277M | Cтяжка каб. Ty-Rap, со стальным зубом, полиамид 6.6/нержавеющая сталь, бесцветный, 6.9x617мм, TY277M, 500 шт. | 1 | PAK | 19023,00 | 19023,00 | TB_Fastering | Заказ | 4 недели |  |  | 27.10.2017 |  |  |  | Installation Products | Wire Management and Connectivity | Cable Ties |  | 5414363063193 | 9.072 | G | 27.793 | CDM
7TAG009370R0000 | FOR180-50-0-FR | Лента Ty-Grip, рулонная, огнеупорная, полиамид, черный, 4572.0x19.1мм, FOR180-50-0-FR, 1 шт. | 200 | PAK | 1738,07 | 347614,00 | TB_Fastering | Заказ | 4 недели |  |  | 27.10.2017 |  |  |  | Installation Products | Wire Management and Connectivity | Cable Ties |  | 5414363443995 | 65.772 | G | 0.052 | CDM
7TAG009370R0001 | TY272M-2 | Cтяжка каб. Ty-Rap, со стальным зубом, полиамид 6.6/нержавеющая сталь, красный, 6.9x223мм, TY272M-2, 500 шт. | 1 | PAK | 14556,25 | 14556,25 | TB_Fastering | Заказ | 4 недели |  |  | 27.10.2017 |  |  |  | Installation Products | Wire Management and Connectivity | Cable Ties |  | 5414363062998 | 2.835 | G | 11.909 | CDM
7TAG009370R0003 | TY272M-3 | Cтяжка каб. Ty-Rap, со стальным зубом, полиамид 6.6/нержавеющая сталь, оранжевый, 6.9x223мм, TY272M-3, 500 шт. | 2 | PAK | 13362,00 | 26724,00 | TB_Fastering | Заказ | 6 недель |  |  | 27.10.2017 |  |  |  | Installation Products | Wire Management and Connectivity | Cable Ties |  | 5414363063001 | 8.505 | G | 6.566 | CDM
7TAG009370R0004 | TY272M-4 | Cтяжка каб. Ty-Rap, со стальным зубом, полиамид 6.6/нержавеющая сталь, желтый, 6.9x223мм, TY272M-4, 500 шт. | 2 | PAK | 13672,25 | 27344,50 | TB_Fastering | Заказ | 4 недели |  |  | 27.10.2017 |  |  |  | Installation Products | Wire Management and Connectivity | Cable Ties |  | 5414363063018 | 3.121 | G | 11.909 | CDM
7TAG009370R0005 | TY272M-5 | Cтяжка каб. Ty-Rap, со стальным зубом, полиамид 6.6/нержавеющая сталь, зеленый, 6.9x223мм, TY272M-5, 500 шт. | 2 | PAK | 13362,00 | 26724,00 | TB_Fastering | Заказ | 6 недель |  |  | 27.10.2017 |  |  |  | Installation Products | Wire Management and Connectivity | Cable Ties |  | 5414363063025 | 3.121 | G | 5.970 | CDM
7TAG009370R0007 | TY272M-6 | Cтяжка каб. Ty-Rap, со стальным зубом, полиамид 6.6/нержавеющая сталь, синий, 6.9x223мм, TY272M-6, 500 шт. | 2 | PAK | 13672,25 | 27344,50 | TB_Fastering | Заказ | 6 недель |  |  | 27.10.2017 |  |  |  | Installation Products | Wire Management and Connectivity | Cable Ties |  | 5414363063032 | 3.402 | G | 11.909 | CDM
7TAG009370R0009 | TY272M-7 | Cтяжка каб. Ty-Rap, со стальным зубом, полиамид 6.6/нержавеющая сталь, пурпурный, 6.9x223мм, TY272M-7, 500 шт. | 2 | PAK | 13672,25 | 27344,50 | TB_Fastering | Заказ | 6 недель |  |  | 27.10.2017 |  |  |  | Installation Products | Wire Management and Connectivity | Cable Ties |  | 5414363063049 | 2.268 | G | 11.909 | CDM
7TAG009370R0011 | TY272M-9 | Cтяжка каб. Ty-Rap, со стальным зубом, полиамид 6.6/нержавеющая сталь, белый, 6.9x223мм, TY272M-9, 500 шт. | 1 | PAK | 14556,25 | 14556,25 | TB_Fastering | Заказ | 6 недель |  |  | 27.10.2017 |  |  |  | Installation Products | Wire Management and Connectivity | Cable Ties |  | 5414363063063 | 2.835 | G | 1.573 | CDM
7TAG009370R0012 | TY275M-4 | Cтяжка каб. Ty-Rap, со стальным зубом, полиамид 6.6/нержавеющая сталь, желтый, 6.9x457мм, TY275M-4, 500 шт. | 2 | PAK | 21415,75 | 42831,50 | TB_Fastering | Заказ | 5 недель |  |  | 27.10.2017 |  |  |  | Installation Products | Wire Management and Connectivity | Cable Ties |  | 5414363063131 | 9.072 | G | 13.274 | CDM
7TAG009370R0013 | TY275M-5 | Cтяжка каб. Ty-Rap, со стальным зубом, полиамид 6.6/нержавеющая сталь, зеленый, 6.9x457мм, TY275M-5, 500 шт. | 1 | PAK | 17828,75 | 17828,75 | TB_Fastering | Заказ | 5 недель |  |  | 27.10.2017 |  |  |  | Installation Products | Wire Management and Connectivity | Cable Ties |  | 5414363063148 | 2.835 | G | 22.713 | CDM
7TAG009370R0017 | TY277M-2 | Cтяжка каб. Ty-Rap, со стальным зубом, для сверхвысоких температур, полиамид 4.6/нержавеющая сталь, светло-зеленый, 7.0x617мм, TY277M-2, 500 шт. | 1 | PAK | 22758,75 | 22758,75 | TB_Fastering | Заказ | 4 недели |  |  | 27.10.2017 |  |  |  | Installation Products | Wire Management and Connectivity | Cable Ties |  | 5414363163954 | 14.198 | G | 31.804 | CDM
7TAG009370R0018 | TY277M-3 | Cтяжка каб. Ty-Rap, со стальным зубом, полиамид 6.6/нержавеющая сталь, оранжевый, 6.9x617мм, TY277M-3, 500 шт. | 1 | PAK | 27378,50 | 27378,50 | TB_Fastering | Заказ | 11 недель |  |  | 27.10.2017 |  |  |  | Installation Products | Wire Management and Connectivity | Cable Ties |  | 5414363930136 | 17.237 | G | 38.596 | CDM
7TAG009370R0020 | TY277M-5 | Cтяжка каб. Ty-Rap, со стальным зубом, полиамид 6.6/нержавеющая сталь, зеленый, 6.9x617мм, TY277M-5, 500 шт. | 1 | PAK | 22814,00 | 22814,00 | TB_Fastering | Заказ | 5 недель |  |  | 27.10.2017 |  |  |  | Installation Products | Wire Management and Connectivity | Cable Ties |  | 5414363063223 | 8.791 | G | 32.022 | CDM
7TAG009370R0022 | TY27M-1 | Cтяжка каб. Ty-Rap, со стальным зубом, полиамид 6.6/нержавеющая сталь, коричневый, 6.9x340мм, TY27M-1, 500 шт. | 1 | PAK | 17850,00 | 17850,00 | TB_Fastering | Заказ | 5 недель |  |  | 27.10.2017 |  |  |  | Installation Products | Wire Management and Connectivity | Cable Ties |  | 5414363063261 | 4.536 | G | 13.585 | CDM
7TAG009370R0023 | TY27M-2 | Cтяжка каб. Ty-Rap, со стальным зубом, полиамид 6.6/нержавеющая сталь, красный, 6.9x340мм, TY27M-2, 500 шт. | 1 | PAK | 18993,25 | 18993,25 | TB_Fastering | Заказ | 4 недели |  |  | 27.10.2017 |  |  |  | Installation Products | Wire Management and Connectivity | Cable Ties |  | 5414363063278 | 6.804 | G | 21.993 | CDM
7TAG009370R0024 | TY27M-3 | Cтяжка каб. Ty-Rap, со стальным зубом, полиамид 6.6/нержавеющая сталь, оранжевый, 6.9x340мм, TY27M-3, 500 шт. | 1 | PAK | 17850,00 | 17850,00 | TB_Fastering | Заказ | 4 недели |  |  | 27.10.2017 |  |  |  | Installation Products | Wire Management and Connectivity | Cable Ties |  | 5414363063285 | 2.835 | G | 11.104 | CDM
7TAG009370R0025 | TY27M-4 | Cтяжка каб. Ty-Rap, со стальным зубом, полиамид 6.6/нержавеющая сталь, желтый, 6.9x340мм, TY27M-4, 500 шт. | 1 | PAK | 18993,25 | 18993,25 | TB_Fastering | Заказ | 4 недели |  |  | 27.10.2017 |  |  |  | Installation Products | Wire Management and Connectivity | Cable Ties |  | 5414363063292 | 6.804 | G | 11.104 | CDM
7TAG009370R0026 | TY27M-5 | Cтяжка каб. Ty-Rap, со стальным зубом, полиамид 6.6/нержавеющая сталь, зеленый, 6.9x340мм, TY27M-5, 500 шт. | 1 | PAK | 17850,00 | 17850,00 | TB_Fastering | Заказ | 4 недели |  |  | 27.10.2017 |  |  |  | Installation Products | Wire Management and Connectivity | Cable Ties |  | 5414363063308 | 4.808 | G | 11.104 | CDM
7TAG009370R0027 | TY27M-6 | Cтяжка каб. Ty-Rap, со стальным зубом, полиамид 6.6/нержавеющая сталь, синий, 6.9x340мм, TY27M-6, 500 шт. | 1 | PAK | 18993,25 | 18993,25 | TB_Fastering | Заказ | 4 недели |  |  | 27.10.2017 |  |  |  | Installation Products | Wire Management and Connectivity | Cable Ties |  | 5414363063322 | 4.536 | G | 11.104 | CDM
7TAG009370R0028 | TY27M-7 | Cтяжка каб. Ty-Rap, со стальным зубом, полиамид 6.6/нержавеющая сталь, пурпурный, 6.9x340мм, TY27M-7, 500 шт. | 1 | PAK | 17807,50 | 17807,50 | TB_Fastering | Заказ | 5 недель |  |  | 27.10.2017 |  |  |  | Installation Products | Wire Management and Connectivity | Cable Ties |  | 5414363063339 | 1.701 | G | 5.627 | CDM
7TAG009370R0029 | TY27M-8 | Cтяжка каб. Ty-Rap, со стальным зубом, полиамид 6.6/нержавеющая сталь, серый, 6.9x340мм, TY27M-8, 500 шт. | 1 | PAK | 17850,00 | 17850,00 | TB_Fastering | Заказ | 5 недель |  |  | 27.10.2017 |  |  |  | Installation Products | Wire Management and Connectivity | Cable Ties |  | 5414363063346 | 4.536 | G | 14.044 | CDM
7TAG009370R0030 | TY27M-9 | Cтяжка каб. Ty-Rap, со стальным зубом, полиамид 6.6/нержавеющая сталь, белый, 6.9x340мм, TY27M-9, 500 шт. | 1 | PAK | 17850,00 | 17850,00 | TB_Fastering | Заказ | 4 недели |  |  | 27.10.2017 |  |  |  | Installation Products | Wire Management and Connectivity | Cable Ties |  | 5414363063353 | 0.567 | G | 11.104 | CDM
7TAG009370R0032 | TY29M-2 | Cтяжка каб. Ty-Rap, со стальным зубом, полиамид 6.6/нержавеющая сталь, красный, 6.9x771мм, TY29M-2, 500 шт. | 1 | PAK | 44591,00 | 44591,00 | TB_Fastering | Заказ | 4 недели |  |  | 27.10.2017 |  |  |  | Installation Products | Wire Management and Connectivity | Cable Ties |  | 5414363075301 | 10.478 | G | 25.005 | CDM
7TAG009370R0033 | TY29M-3 | Cтяжка каб. Ty-Rap, со стальным зубом, полиамид 6.6/нержавеющая сталь, оранжевый, 6.9x771мм, TY29M-3, 500 шт. | 2 | PAK | 44591,00 | 89182,00 | TB_Fastering | Заказ | 5 недель |  |  | 27.10.2017 |  |  |  | Installation Products | Wire Management and Connectivity | Cable Ties |  | 5414363063735 | 10.796 | G | 25.808 | CDM
7TAG009370R0034 | TY29M-4 | Cтяжка каб. Ty-Rap, со стальным зубом, полиамид 6.6/нержавеющая сталь, желтый, 6.9x771мм, TY29M-4, 500 шт. | 1 | PAK | 44591,00 | 44591,00 | TB_Fastering | Заказ | 4 недели |  |  | 27.10.2017 |  |  |  | Installation Products | Wire Management and Connectivity | Cable Ties |  | 5414363063742 | 11.340 | G | 25.808 | CDM
7TAG009370R0037 | TY29M-7 | Cтяжка каб. Ty-Rap, со стальным зубом, полиамид 6.6/нержавеющая сталь, пурпурный, 6.9x771мм, TY29M-7, 500 шт. | 1 | PAK | 44591,00 | 44591,00 | TB_Fastering | Заказ | 5 недель |  |  | 27.10.2017 |  |  |  | Installation Products | Wire Management and Connectivity | Cable Ties |  | 5414363063780 | 10.796 | G | 25.808 | CDM
7TAG009450R0203 | TYS14 | Cтяжка каб. Ty-Met, ленточная, без покрытия, нержавеющая сталь, металлик, 7.9x372мм, TYS14, 50 шт. | 1 | PAK | 7985,25 | 7985,25 | TB_Fastering | Заказ | 3 недели |  |  | 27.10.2017 |  |  |  | Installation Products | Wire Management and Connectivity | Cable Ties |  | 5414363067832 | 5.670 | G | 1.810 | CDM
7TAG009460R0112 | TYS1000 | Cтяжка каб. Ty-Met, ленточная, на катушке, без покрытия, нержавеющая сталь, металлик, 7.9x305мм, TYS1000, 1 шт. | 1 | PAK | 48495,72 | 48495,72 | TB_Fastering | Заказ | 3 недели |  |  | 27.10.2017 |  |  |  | Installation Products | Wire Management and Connectivity | Cable Ties |  | 5414363067788 | 3.674 | G | 5.890 | CDM
7TAG009460R0116 | TYS22 | Cтяжка каб. Ty-Met, ленточная, без покрытия, нержавеющая сталь, металлик, 7.9x575мм, TYS22, 50 шт. | 1 | PAK | 9941,75 | 9941,75 | TB_Fastering | Заказ | 3 недели |  |  | 27.10.2017 |  |  |  | Installation Products | Wire Management and Connectivity | Cable Ties |  | 5414363067894 | 4.808 | G | 1.810 | CDM
7TAG009460R0121 | TYS28 | Cтяжка каб. Ty-Met, ленточная, без покрытия, нержавеющая сталь, металлик, 7.9x728мм, TYS28, 50 шт. | 1 | PAK | 11775,40 | 11775,40 | TB_Fastering | Заказ | 3 недели |  |  | 27.10.2017 |  |  |  | Installation Products | Wire Management and Connectivity | Cable Ties |  | 5414363067948 | 11.340 | G | 2.200 | CDM
7TAG009460R0124 | TYS8 | Cтяжка каб. Ty-Met, ленточная, без покрытия, нержавеющая сталь, металлик, 7.9x271мм, TYS8, 50 шт. | 1 | PAK | 6743,10 | 6743,10 | TB_Fastering | Заказ | 3 недели |  |  | 27.10.2017 |  |  |  | Installation Products | Wire Management and Connectivity | Cable Ties |  | 5414363068006 | 2.835 | G | 1.810 | CDM
7TAG009470R0057 | TCS25 | Основание монтажное для стяжки каб. Ty-Met, без покрытия, нержавеющая сталь, металлик, 5мм, TCS25, 50 шт. | 10 | PAK | 65742,95 | 657429,50 | TB_Fastering | Заказ | 13 недель |  |  | 27.10.2017 |  |  |  | Installation Products | Wire Management and Connectivity | Cable Ties |  | 5414363059448 | 3.969 | G | 0.511 | CDM
7TAG009470R0058 | TYS5200H | Головка для стяжки каб. лент. Ty-Met, без покрытия, нержавеющая сталь, металлик, 7.9мм, TYS5200H, 50 шт. | 1 | PAK | 3389,75 | 3389,75 | TB_Fastering | Заказ | 3 недели |  |  | 27.10.2017 |  |  |  | Installation Products | Wire Management and Connectivity | Cable Ties |  | 5414363067955 | 0.286 | G | 0.230 | CDM
7TAG009510R0018 | TY46M | Cтяжка каб. Ty-Rap, со стальным зубом, с маркировочным ярлыком, полиамид 6.6/нержавеющая сталь, натуральный, 4.8x184мм, TY46M, 1000 шт. | 1 | PAK | 36201,50 | 36201,50 | TB_Fastering | Заказ | 6 недель |  |  | 27.10.2017 |  |  |  | Installation Products | Wire Management and Connectivity | Cable Ties |  | 5414363064831 | 0.567 | G | 62.580 | CDM
7TAG009510R0025 | TY46MD | Cтяжка каб. Ty-Rap, со стальным зубом, с маркировочным ярлыком, полиамид 6.6/нержавеющая сталь, натуральный, 4.8x184мм, TY46MD, 500 шт. | 1 | PAK | 51480,25 | 51480,25 | TB_Fastering | Заказ | 6 недель |  |  | 27.10.2017 |  |  |  | Installation Products | Wire Management and Connectivity | Cable Ties |  | 5414363064923 | 2.554 | G | 20.672 | CDM
7TAG009510R0031 | TY46MF | Cтяжка каб. Ty-Rap, со стальным зубом, с маркировочным ярлыком, полиамид 6.6/нержавеющая сталь, натуральный, 4.8x184мм, TY46MF, 250 шт. | 1 | PAK | 50490,00 | 50490,00 | TB_Fastering | Заказ | 6 недель |  |  | 27.10.2017 |  |  |  | Installation Products | Wire Management and Connectivity | Cable Ties |  | 5414363064985 | 5.126 | G | 17.840 | CDM
7TAG009510R0033 | TY46MT | Cтяжка каб. Ty-Rap, со стальным зубом, с маркировочным ярлыком, полиамид 6.6/нержавеющая сталь, натуральный, 4.8x184мм, TY46MT, 500 шт. | 1 | PAK | 84821,50 | 84821,50 | TB_Fastering | Заказ | 6 недель |  |  | 27.10.2017 |  |  |  | Installation Products | Wire Management and Connectivity | Cable Ties |  | 5414363065005 | 3.688 | G | 21.817 | CDM
7TAG009510R0039 | TY48M | Cтяжка каб. Ty-Rap, со стальным зубом, с маркировочным ярлыком, полиамид 6.6/нержавеющая сталь, натуральный, 4.8x360мм, TY48M, 1000 шт. | 1 | PAK | 57774,50 | 57774,50 | TB_Fastering | Заказ | 4 недели |  |  | 27.10.2017 |  |  |  | Installation Products | Wire Management and Connectivity | Cable Ties |  | 5414363065067 | 2.835 | G | 43.762 | CDM
7TAG009510R0044 | TY512M | Cтяжка каб. Ty-Rap, со стальным зубом, с маркировочным ярлыком, полиамид 6.6/нержавеющая сталь, натуральный, 2.4x210мм, TY512M, 1000 шт. | 1 | PAK | 28662,00 | 28662,00 | TB_Fastering | Заказ | 6 недель |  |  | 27.10.2017 |  |  |  | Installation Products | Wire Management and Connectivity | Cable Ties |  | 5414363065159 | 0.853 | G | 28.976 | CDM
7TAG009510R0046 | TY51M | Cтяжка каб. Ty-Rap, со стальным зубом, с маркировочным ярлыком, полиамид 6.6/нержавеющая сталь, натуральный, 2.4x92мм, TY51M, 500 шт | 1 | PAK | 10931,00 | 10931,00 | TB_Fastering | Заказ | 6 недель |  |  | 27.10.2017 |  |  |  | Installation Products | Wire Management and Connectivity | Cable Ties |  | 5414363065180 | 0.567 | G | 2.370 | CDM
7TAG009510R0050 | TY532M | Cтяжка каб. Ty-Rap, со стальным зубом, с маркировочным ярлыком, полиамид 6.6/нержавеющая сталь, натуральный, 2.4x212мм, TY532M, 1000 шт. | 1 | PAK | 26936,50 | 26936,50 | TB_Fastering | Заказ | 4 недели |  |  | 27.10.2017 |  |  |  | Installation Products | Wire Management and Connectivity | Cable Ties |  | 5414363065975 | 0.853 | G | 6.681 | CDM
7TAG009510R0052 | TY53M | Cтяжка каб. Ty-Rap, со стальным зубом, с маркировочным ярлыком, полиамид 6.6/нержавеющая сталь, натуральный, 2.4x102мм, TY53M, 500 шт. | 1 | PAK | 10931,00 | 10931,00 | TB_Fastering | Заказ | 4 недели |  |  | 27.10.2017 |  |  |  | Installation Products | Wire Management and Connectivity | Cable Ties |  | 5414363066286 | 0.567 | G | 2.370 | CDM
7TAG009510R0058 | TY546M | Cтяжка каб. Ty-Rap, со стальным зубом, с маркировочным ярлыком, полиамид 6.6/нержавеющая сталь, натуральный, 4.8x184мм, TY546M, 100 шт. | 1 | PAK | 4190,50 | 4190,50 | TB_Fastering | Заказ | 6 недель |  |  | 27.10.2017 |  |  |  | Installation Products | Wire Management and Connectivity | Cable Ties |  | 5414363066514 | 1.701 | G | 4.511 | CDM
7TAG009510R0059 | TY546MD | Cтяжка каб. Ty-Rap, со стальным зубом, с маркировочным ярлыком, полиамид 6.6/нержавеющая сталь, натуральный, 4.8x184мм, TY546MD, 50 шт. | 1 | PAK | 6130,20 | 6130,20 | TB_Fastering | Заказ | 6 недель |  |  | 27.10.2017 |  |  |  | Installation Products | Wire Management and Connectivity | Cable Ties |  | 5414363066521 | 3.121 | G | 4.787 | CDM
7TAG009510R0060 | TY546MF | Cтяжка каб. Ty-Rap, со стальным зубом, с маркировочным ярлыком, полиамид 6.6/нержавеющая сталь, натуральный, 4.8x184мм, TY546MF, 50 шт. | 1 | PAK | 12129,50 | 12129,50 | TB_Fastering | Заказ | 6 недель |  |  | 27.10.2017 |  |  |  | Installation Products | Wire Management and Connectivity | Cable Ties |  | 5414363066538 | 1.420 | G | 13.274 | CDM
7TAG009510R0061 | TY546MT | Cтяжка каб. Ty-Rap, со стальным зубом, с маркировочным ярлыком, полиамид 6.6/нержавеющая сталь, натуральный, 4.8x184мм, TY546MT, 100 шт. | 1 | PAK | 19840,70 | 19840,70 | TB_Fastering | Заказ | 6 недель |  |  | 27.10.2017 |  |  |  | Installation Products | Wire Management and Connectivity | Cable Ties |  | 5414363066552 | 4.536 | G | 14.068 | CDM
7TAG009510R0063 | TY548M | Cтяжка каб. Ty-Rap, со стальным зубом, полиамид 6.6/нержавеющая сталь, натуральный, 4.8x360мм, TY548M, 100 шт. | 1 | PAK | 6795,75 | 6795,75 | TB_Fastering | Заказ | 4 недели |  |  | 27.10.2017 |  |  |  | Installation Products | Wire Management and Connectivity | Cable Ties |  | 5414363066576 | 2.268 | G | 7.727 | CDM
7TAG009510R0064 | TY5512M | Cтяжка каб. Ty-Rap, со стальным зубом, с маркировочным ярлыком, полиамид 6.6/нержавеющая сталь, натуральный, 2.4x210мм, TY5512M, 100 шт. | 1 | PAK | 3329,45 | 3329,45 | TB_Fastering | Заказ | 6 недель |  |  | 27.10.2017 |  |  |  | Installation Products | Wire Management and Connectivity | Cable Ties |  | 5414363066620 | 1.134 | G | 7.030 | CDM
7TAG009510R0065 | TY551M | Cтяжка каб. Ty-Rap, со стальным зубом, с маркировочным ярлыком, полиамид 6.6/нержавеющая сталь, натуральный, 2.4x92мм, TY551M, 100 шт. | 1 | PAK | 3145,85 | 3145,85 | TB_Fastering | Заказ | 6 недель |  |  | 27.10.2017 |  |  |  | Installation Products | Wire Management and Connectivity | Cable Ties |  | 5414363066644 | 4.536 | G | 4.732 | CDM
7TAG009510R0067 | TY5532M | Cтяжка каб. Ty-Rap, со стальным зубом, с маркировочным ярлыком, полиамид 6.6/нержавеющая сталь, натуральный, 2.4x212мм, TY5532M, 100 шт. | 1 | PAK | 3329,45 | 3329,45 | TB_Fastering | Заказ | 4 недели |  |  | 27.10.2017 |  |  |  | Installation Products | Wire Management and Connectivity | Cable Ties |  | 5414363066668 | 1.134 | G | 4.002 | CDM
7TAG009510R0069 | TY553M | Cтяжка каб. Ty-Rap, со стальным зубом, с маркировочным ярлыком, полипропилен/нержавеющая сталь, натуральный, 2.4x120мм, TY553M, 100 шт. | 1 | PAK | 3008,15 | 3008,15 | TB_Fastering | Заказ | 4 недели |  |  | 27.10.2017 |  |  |  | Installation Products | Wire Management and Connectivity | Cable Ties |  | 5414363066682 | 0.853 | G | 4.669 | CDM
7TAG009520R0045 | TY1435M | Cтяжка каб. Ty-Rap, со стальным зубом, встраиваемая в монтажное отверстие, полиамид 6.6/нержавеющая сталь, натуральный, 6.7x198мм, TY1435M, 1000 шт. | 1 | PAK | 23519,50 | 23519,50 | TB_Fastering | Заказ | 5 недель |  |  | 27.10.2017 |  |  |  | Installation Products | Wire Management and Connectivity | Cable Ties |  | 5414363060710 | 1.134 | G | 5.162 | CDM
7TAG009520R0046 | TY33M | Cтяжка каб. Ty-Rap, со стальным зубом, встраиваемая в монтажное отверстие, полиамид 6.6/нержавеющая сталь, натуральный, 2.3x102мм, TY33M, 1000 шт. | 1 | PAK | 17833,00 | 17833,00 | TB_Fastering | Заказ | 6 недель |  |  | 27.10.2017 |  |  |  | Installation Products | Wire Management and Connectivity | Cable Ties |  | 5414363064190 | 0.286 | G | 2.370 | CDM
7TAG009520R0048 | TY33MX | Cтяжка каб. Ty-Rap, со стальным зубом, встраиваемая в монтажное отверстие, полиамид 6.6/нержавеющая сталь, черный, УФ-стойкая, 2.3x102мм, TY33MX, 1000 шт. | 1 | PAK | 20434,00 | 20434,00 | TB_Fastering | Заказ | 6 недель |  |  | 27.10.2017 |  |  |  | Installation Products | Wire Management and Connectivity | Cable Ties |  | 5414363064213 | 0.286 | G | 2.370 | CDM
7TAG009520R0049 | TY34M | Cтяжка каб. Ty-Rap, со стальным зубом, встраиваемая в монтажное отверстие, полиамид 6.6/нержавеющая сталь, натуральный, 3.5x151мм, TY34M, 1000 шт. | 1 | PAK | 19745,50 | 19745,50 | TB_Fastering | Заказ | 6 недель |  |  | 27.10.2017 |  |  |  | Installation Products | Wire Management and Connectivity | Cable Ties |  | 5414363064220 | 0.853 | G | 41.720 | CDM
7TAG009520R0050 | TY34MX | Cтяжка каб. Ty-Rap, со стальным зубом, встраиваемая в монтажное отверстие, полиамид 6.6/нержавеющая сталь, черный, УФ-стойкая, 3.5x151мм, TY34MX, 1000 шт. | 1 | PAK | 22720,50 | 22720,50 | TB_Fastering | Заказ | 6 недель |  |  | 27.10.2017 |  |  |  | Installation Products | Wire Management and Connectivity | Cable Ties |  | 5414363064244 | 0.853 | G | 6.202 | CDM
7TAG009520R0053 | TY35M | Cтяжка каб. Ty-Rap, со стальным зубом, встраиваемая в монтажное отверстие, полиамид 6.6/нержавеющая сталь, натуральный, 5.1x199мм, TY35M, 1000 шт. | 1 | PAK | 23519,50 | 23519,50 | TB_Fastering | Заказ | 4 недели |  |  | 27.10.2017 |  |  |  | Installation Products | Wire Management and Connectivity | Cable Ties |  | 5414363064282 | 1.701 | G | 7.433 | CDM
7TAG009520R0056 | TY35MX | Cтяжка каб. Ty-Rap, со стальным зубом, встраиваемая в монтажное отверстие, полиамид 6.6/нержавеющая сталь, черный, УФ-стойкая, 5.1x199мм, TY35MX, 1000 шт. | 1 | PAK | 27089,50 | 27089,50 | TB_Fastering | Заказ | 4 недели |  |  | 27.10.2017 |  |  |  | Installation Products | Wire Management and Connectivity | Cable Ties |  | 5414363064329 | 1.701 | G | 5.162 | CDM
7TAG009520R0057 | TY37M | Cтяжка каб. Ty-Rap, со стальным зубом, встраиваемая в монтажное отверстие, полиамид 6.6/нержавеющая сталь, натуральный, 7.7x356мм, TY37M, 500 шт. | 1 | PAK | 34718,25 | 34718,25 | TB_Fastering | Заказ | 4 недели |  |  | 27.10.2017 |  |  |  | Installation Products | Wire Management and Connectivity | Cable Ties |  | 5414363064343 | 6.532 | G | 19.420 | CDM
7TAG009520R0060 | TY37MX | Cтяжка каб. Ty-Rap, со стальным зубом, встраиваемая в монтажное отверстие, полиамид 6.6/нержавеющая сталь, черный, УФ-стойкая, 7.7x356мм, TY37MX, 500 шт. | 1 | PAK | 40825,50 | 40825,50 | TB_Fastering | Заказ | 4 недели |  |  | 27.10.2017 |  |  |  | Installation Products | Wire Management and Connectivity | Cable Ties |  | 5414363064381 | 6.804 | G | 19.392 | CDM
7TAG009520R0061 | TY41M | Cтяжка каб. Ty-Rap, со стальным зубом, для монтажа заподлицо, полиамид 6.6/нержавеющая сталь, черный, УФ-стойкая, 5.7x244мм, TY41M, 500 шт. | 1 | PAK | 48509,50 | 48509,50 | TB_Fastering | Заказ | 4 недели |  |  | 27.10.2017 |  |  |  | Installation Products | Wire Management and Connectivity | Cable Ties |  | 5414363064824 | 3.992 | G | 39.349 | CDM
7TAG009520R0062 | TY533M | Cтяжка каб. Ty-Rap, со стальным зубом, встраиваемая в монтажное отверстие, полиамид 6.6/нержавеющая сталь, натуральный, 2.3x102мм, TY533M, 100 шт. | 1 | PAK | 2039,15 | 2039,15 | TB_Fastering | Заказ | 6 недель |  |  | 27.10.2017 |  |  |  | Installation Products | Wire Management and Connectivity | Cable Ties |  | 5414363066026 | 0.286 | G | 1.416 | CDM
7TAG009520R0063 | TY533MX | Cтяжка каб. Ty-Rap, со стальным зубом, встраиваемая в монтажное отверстие, полиамид 6.6/нержавеющая сталь, черный, УФ-стойкая, 2.3x102мм, TY533MX, 100 шт. | 1 | PAK | 2457,35 | 2457,35 | TB_Fastering | Заказ | 6 недель |  |  | 27.10.2017 |  |  |  | Installation Products | Wire Management and Connectivity | Cable Ties |  | 5414363066040 | 0.853 | G | 0.002 | CDM
7TAG009520R0064 | TY534M | Cтяжка каб. Ty-Rap, со стальным зубом, встраиваемая в монтажное отверстие, полиамид 6.6/нержавеющая сталь, натуральный, 3.5x151мм, TY534M, 100 шт. | 1 | PAK | 2319,65 | 2319,65 | TB_Fastering | Заказ | 6 недель |  |  | 27.10.2017 |  |  |  | Installation Products | Wire Management and Connectivity | Cable Ties |  | 5414363066071 | 0.853 | G | 2.986 | CDM
7TAG009520R0065 | TY534MX | Cтяжка каб. Ty-Rap, со стальным зубом, для монтажа заподлицо, полиамид 6.6/нержавеющая сталь, черный, УФ-стойкая, 3.6x160мм, TY534MX 100 шт. | 1 | PAK | 2610,35 | 2610,35 | TB_Fastering | Заказ | 6 недель |  |  | 27.10.2017 |  |  |  | Installation Products | Wire Management and Connectivity | Cable Ties |  | 5414363066095 | 1.134 | G | 1.416 | CDM
7TAG009520R0068 | TY535M | Cтяжка каб. Ty-Rap, со стальным зубом, встраиваемая в монтажное отверстие, полиамид 6.6/нержавеющая сталь, натуральный, 4.7x199мм, TY535M, 100 шт. | 1 | PAK | 2711,50 | 2711,50 | TB_Fastering | Заказ | 4 недели |  |  | 27.10.2017 |  |  |  | Installation Products | Wire Management and Connectivity | Cable Ties |  | 5414363066170 | 1.987 | G | 1.536 | CDM
7TAG009520R0069 | TY535MX | Cтяжка каб. Ty-Rap, со стальным зубом, встраиваемая в монтажное отверстие, полиамид 6.6/нержавеющая сталь, натуральный, 4.7x186мм, TY535MX, 100 шт. | 1 | PAK | 3247,00 | 3247,00 | TB_Fastering | Заказ | 4 недели |  |  | 27.10.2017 |  |  |  | Installation Products | Wire Management and Connectivity | Cable Ties |  | 5414363066194 | 1.701 | G | 1.416 | CDM
7TAG009520R0070 | TY537M | Cтяжка каб. Ty-Rap, со стальным зубом, встраиваемая в монтажное отверстие, полиамид 6.6/нержавеющая сталь, натуральный, 7.7x356мм, TY537M, 50 шт. | 1 | PAK | 4437,85 | 4437,85 | TB_Fastering | Заказ | 4 недели |  |  | 27.10.2017 |  |  |  | Installation Products | Wire Management and Connectivity | Cable Ties |  | 5414363066217 | 6.804 | G | 13.637 | CDM
7TAG009520R0071 | TY537MX | Cтяжка каб. Ty-Rap, со стальным зубом, встраиваемая в монтажное отверстие, полиамид 6.6/нержавеющая сталь, черный, УФ-стойкая, 7.7x356мм, TY537MX, 50 шт. | 1 | PAK | 4792,73 | 4792,73 | TB_Fastering | Заказ | 4 недели |  |  | 27.10.2017 |  |  |  | Installation Products | Wire Management and Connectivity | Cable Ties |  | 5414363066248 | 6.532 | G | 13.640 | CDM
7TAG009520R0072 | TY541M | Cтяжка каб. Ty-Rap, со стальным зубом, для монтажа заподлицо, полиамид 6.6/нержавеющая сталь, черный, УФ-стойкая, 5.7x244мм, TY541M, 50 шт. | 1 | PAK | 5335,45 | 5335,45 | TB_Fastering | Заказ | 4 недели |  |  | 27.10.2017 |  |  |  | Installation Products | Wire Management and Connectivity | Cable Ties |  | 5414363066415 | 4.536 | G | 3.190 | CDM
7TAG009520R0073 | TY545MX | Cтяжка каб. Ty-Rap, со стальным зубом, со встроеной шпилькой, полиамид 6.6/нержавеющая сталь, черный, УФ-стойкая, 4.7x200мм, TY545MX 50 шт. | 1 | PAK | 5208,38 | 5208,38 | TB_Fastering | Заказ | 4 недели |  |  | 27.10.2017 |  |  |  | Installation Products | Wire Management and Connectivity | Cable Ties |  | 5414363066491 | 3.121 | G | 2.622 | CDM
7TAG009520R0074 | TY635M | Cтяжка каб. Ty-Rap, со стальным зубом, встраиваемая в монтажное отверстие, полиамид 6.6/нержавеющая сталь, натуральный, 4.7x198мм, TY635M, 1000 шт. | 1 | PAK | 23519,50 | 23519,50 | TB_Fastering | Заказ | 5 недель |  |  | 27.10.2017 |  |  |  | Installation Products | Wire Management and Connectivity | Cable Ties |  | 5414363066729 | 0.567 | G | 0.016 | CDM
7TAG009520R0075 | TY635MX | Cтяжка каб. Ty-Rap, со стальным зубом, полиамид 6.6/нержавеющая сталь, черный, УФ-стойкая, 4.7x198мм, TY635MX, 1000 шт. | 1 | PAK | 27174,50 | 27174,50 | TB_Fastering | Заказ | 6 недель |  |  | 27.10.2017 |  |  |  | Installation Products | Wire Management and Connectivity | Cable Ties |  | 5414363066743 | 1.987 | G | 0.016 | CDM
7TAG009530R0003 | 696-41836 | Cтяжка каб. Ty-Rap, со стальным зубом, для панельного монтажа, полипропилен/полиамид 6.6, натуральный, 4.8x197мм, 696-41836, 1000 шт | 1 | PAK | 21216,00 | 21216,00 | TB_Fastering | Заказ | 6 недель |  |  | 27.10.2017 |  |  |  | Installation Products | Wire Management and Connectivity | Cable Ties |  | 5414363011354 | 5.851 | G | 10.481 | CDM
7TAG009530R0004 | 696-41836X | Cтяжка каб. Ty-Rap, со стальным зубом, для панельного монтажа, полипропилен/полиамид 6.6, черный, УФ-стойкая, 4.8x197мм, 696-41836X, 1000 шт. | 20 | PAK | 22780,00 | 455600,00 | TB_Fastering | Заказ | 6 недель |  |  | 27.10.2017 |  |  |  | Installation Products | Wire Management and Connectivity | Cable Ties |  | 5414363145653 | 1.633 | G | 10.481 | CDM
7TAG009530R0005 | TY38M | Cтяжка каб. Ty-Rap, со стальным зубом, для панельного монтажа, полиамид 6.6/нержавеющая сталь, натуральный, 4.7x200мм, TY38M, 1000 шт. | 1 | PAK | 22975,50 | 22975,50 | TB_Fastering | Заказ | 6 недель |  |  | 27.10.2017 |  |  |  | Installation Products | Wire Management and Connectivity | Cable Ties |  | 5414363064398 | 1.987 | G | 13.658 | CDM
7TAG009530R0006 | TY38MX | Cтяжка каб. Ty-Rap, со стальным зубом, для панельного монтажа, полиамид 6.6/нержавеющая сталь, натуральный, 4.7x200мм, TY38MX, 1000 шт. | 1 | PAK | 27540,00 | 27540,00 | TB_Fastering | Заказ | 6 недель |  |  | 27.10.2017 |  |  |  | Installation Products | Wire Management and Connectivity | Cable Ties |  | 5414363064404 | 1.701 | G | 12.865 | CDM
7TAG009530R0008 | TY544MX | Cтяжка каб. Ty-Rap, со стальным зубом, со встроенным шплинтом, полиамид 6.6/нержавеющая сталь, черный, УФ-стойкая, 4.6x200мм, TY544MX, 50 шт. | 1 | PAK | 5068,55 | 5068,55 | TB_Fastering | Заказ | 9 недель |  |  | 27.10.2017 |  |  |  | Installation Products | Wire Management and Connectivity | Cable Ties |  | 5414363066460 | 2.554 | G | 8.001 | CDM
7TAG009540R0001 | TYR505 | Cтяжка каб. Ty-Rap, разъемная, полиамид 6.6, натуральный, 4.7x190мм, TYR505, 100 шт. | 1 | PAK | 3548,75 | 3548,75 | TB_Fastering | Заказ | 4 недели |  |  | 27.10.2017 |  |  |  | Installation Products | Wire Management and Connectivity | Cable Ties |  | 5414363067733 | 1.701 | G | 4.605 | CDM
7TAG009540R0002 | TYR508 | Cтяжка каб. Ty-Rap, разъемная, полиамид 6.6, натуральный, 4.7x364мм, TYR508, 100 шт. | 1 | PAK | 5168,00 | 5168,00 | TB_Fastering | Заказ | 4 недели |  |  | 27.10.2017 |  |  |  | Installation Products | Wire Management and Connectivity | Cable Ties |  | 5414363067740 | 2.309 | G | 3.563 | CDM
7TAG009550R0012 | 696-41562 | Головка стопорная, тип А, без установочного отверстия, полипропилен/полиамид 6.6, черный, УФ-стойкая, 696-41562, 200 шт. | 1 | PAK | 16755,20 | 16755,20 | TB_Fastering | Заказ | 5 недель |  |  | 27.10.2017 |  |  |  | Installation Products | Wire Management and Connectivity | Cable Ties |  | 5414363074397 | 3.688 | G | 4.214 | CDM
7TAG009550R0013 | 696-41563 | Cтяжка каб. разъемная, 2-компонентная, на катушке, с раздельными головками, полипропилен/полиамид 6.6, черный, УФ-стойкая, 13.2x300мм, 696-41563, 1 шт. | 1 | PAK | 40517,54 | 40517,54 | TB_Fastering | Заказ | 5 недель |  |  | 27.10.2017 |  |  |  | Installation Products | Wire Management and Connectivity | Cable Ties |  | 5414363011071 | 6.396 | G | 25.342 | CDM
7TAG009550R0018 | TY409 | Cтяжка каб. Ty-Rap, разъемная, со встроенным фиксатором, полиамид 6.6, натуральный, 2.0x483мм, TY409, 100 шт. | 1 | PAK | 15573,70 | 15573,70 | TB_Fastering | Заказ | 4 недели |  |  | 27.10.2017 |  |  |  | Installation Products | Wire Management and Connectivity | Cable Ties |  | 5414363064794 | 13.608 | G | 16.725 | CDM
7TAG009570R0000 | TY232MFR | Cтяжка каб. Ty-Rap, со стальным зубом, огнеупорная, полиамид 6.6/нержавеющая сталь, белый, 2.4x203мм, TY232MFR, 1000 шт. | 1 | PAK | 26010,00 | 26010,00 | TB_Fastering | Заказ | 11 недель |  |  | 27.10.2017 |  |  |  | Installation Products | Wire Management and Connectivity | Cable Ties |  | 5414363061526 | 0.567 | G | 1.622 | CDM
7TAG009570R0002 | TY23MFR | Cтяжка каб. Ty-Rap, со стальным зубом, в огнеупорном исполнении, полиамид 6.6/нержавеющая сталь, белый, 2.4x92мм, TY23MFR, 1000 шт. | 1 | PAK | 13115,50 | 13115,50 | TB_Fastering | Заказ | 4 недели |  |  | 27.10.2017 |  |  |  | Installation Products | Wire Management and Connectivity | Cable Ties |  | 5414363061823 | 0.286 | G | 2.360 | CDM
7TAG009570R0003 | TY24MFR | Cтяжка каб. Ty-Rap, со стальным зубом, в огнеупорном исполнении, полиамид 6.6/нержавеющая сталь, белый, 3.6x140мм, TY24MFR, 1000 шт. | 1 | PAK | 21709,00 | 21709,00 | TB_Fastering | Заказ | 4 недели |  |  | 27.10.2017 |  |  |  | Installation Products | Wire Management and Connectivity | Cable Ties |  | 5414363062240 | 0.590 | G | 2.832 | CDM
7TAG009570R0004 | TY25MFR | Cтяжка каб. Ty-Rap, со стальным зубом, в огнеупорном исполнении, полиамид 6.6/нержавеющая сталь, белый, 4.8x186мм, TY25MFR, 1000 шт. | 1 | PAK | 29843,50 | 29843,50 | TB_Fastering | Заказ | 4 недели |  |  | 27.10.2017 |  |  |  | Installation Products | Wire Management and Connectivity | Cable Ties |  | 5414363062684 | 1.134 | G | 5.162 | CDM
7TAG009570R0006 | TY27MFR | Cтяжка каб. Ty-Rap, со стальным зубом, в огнеупорном исполнении, полиамид 6.6/нержавеющая сталь, белый, 7.0x340мм, TY27MFR, 100 шт. | 5 | PAK | 8262,00 | 41310,00 | TB_Fastering | Заказ | 4 недели |  |  | 27.10.2017 |  |  |  | Installation Products | Wire Management and Connectivity | Cable Ties |  | 5414363063377 | 2.835 | G | 7.168 | CDM
7TAG009570R0007 | TY28MFR | Cтяжка каб. Ty-Rap, со стальным зубом, в огнеупорном исполнении, полиамид 6.6/нержавеющая сталь, белый, 4.8x360мм, TY28MFR, 500 шт. | 1 | PAK | 23417,50 | 23417,50 | TB_Fastering | Заказ | 4 недели |  |  | 27.10.2017 |  |  |  | Installation Products | Wire Management and Connectivity | Cable Ties |  | 5414363063636 | 1.996 | G | 13.886 | CDM
7TAG009590R0004 | TYH24M | Cтяжка каб. Ty-Rap, со стальным зубом, термостабилизированная, полиамид 6.6/нержавеющая сталь, натуральный, 3.6x140мм, TYH24M, 1000 шт. | 1 | PAK | 5839,50 | 5839,50 | TB_Fastering | Заказ | 4 недели |  |  | 27.10.2017 |  |  |  | Installation Products | Wire Management and Connectivity | Cable Ties |  | 5414363067399 | 2.268 | G | 2.832 | CDM
7TAG009590R0006 | TYH25M | Cтяжка каб. Ty-Rap, со стальным зубом, термостабилизированная, полиамид 6.6/нержавеющая сталь, натуральный, 4.8x186мм, TYH25M, 1000 шт. | 1 | PAK | 8117,50 | 8117,50 | TB_Fastering | Заказ | 4 недели |  |  | 27.10.2017 |  |  |  | Installation Products | Wire Management and Connectivity | Cable Ties |  | 5414363067412 | 1.420 | G | 63.501 | CDM
7TAG009590R0009 | TYH27M | Cтяжка каб. Ty-Rap, со стальным зубом, термостабилизированная, полиамид 6.6/нержавеющая сталь, натуральный, 7.0x340мм, TYH27M, 500 шт. | 1 | PAK | 18559,75 | 18559,75 | TB_Fastering | Заказ | 4 недели |  |  | 27.10.2017 |  |  |  | Installation Products | Wire Management and Connectivity | Cable Ties |  | 5414363067450 | 4.536 | G | 9.177 | CDM
7TAG009590R0012 | TYHT23M | Cтяжка каб. Ty-Rap, со стальным зубом, для сверхвысоких температур, полиамид 4.6/нержавеющая сталь, светло-зеленый, 2.3x92мм, TYHT23M, 1000 шт. | 1 | PAK | 17569,50 | 17569,50 | TB_Fastering | Заказ | 4 недели |  |  | 27.10.2017 |  |  |  | Installation Products | Wire Management and Connectivity | Cable Ties |  | 5414363178408 | 0.286 | G | 1.311 | CDM
7TAG009590R0014 | TYHT25M | Cтяжка каб. Ty-Rap, со стальным зубом, для сверхвысоких температур, полиамид 6.6/нержавеющая сталь, светло-зеленый, 4.8x186мм, TYHT25M, 1000 шт. | 1 | PAK | 38199,00 | 38199,00 | TB_Fastering | Заказ | 4 недели |  |  | 27.10.2017 |  |  |  | Installation Products | Wire Management and Connectivity | Cable Ties |  | 5414363178415 | 0.853 | G | 3.441 | CDM
7TAG009590R0015 | TYHT27M | Cтяжка каб. Ty-Rap, со стальным зубом, для сверхвысоких температур, полиамид 4.6/нержавеющая сталь, светло-зеленый, 6.9x340мм, TYHT27M, 500 шт. | 1 | PAK | 39338,00 | 39338,00 | TB_Fastering | Заказ | 4 недели |  |  | 27.10.2017 |  |  |  | Installation Products | Wire Management and Connectivity | Cable Ties |  | 5414363178422 | 2.835 | G | 4.588 | CDM
7TAG009590R0016 | TYHT28M | Cтяжка каб. Ty-Rap, со стальным зубом, для сверхвысоких температур, полиамид 4.6/нержавеющая сталь, светло-зеленый, 4.8x360мм, TYHT28M, 1000 шт. | 1 | PAK | 60545,50 | 60545,50 | TB_Fastering | Заказ | 4 недели |  |  | 27.10.2017 |  |  |  | Installation Products | Wire Management and Connectivity | Cable Ties |  | 5414363178439 | 2.554 | G | 3.441 | CDM
7TAG009600R0000 | TYP23MX | Cтяжка каб. Ty-Rap, со стальным зубом, полиамид 6.6/нержавеющая сталь, черный, УФ-стойкая, 2.4x92мм, TYP23MX, 1000 шт. | 1 | PAK | 9503,00 | 9503,00 | TB_Fastering | Заказ | 5 недель |  |  | 27.10.2017 |  |  |  | Installation Products | Wire Management and Connectivity | Cable Ties |  | 5414363178446 | 8.528 | G | 1.229 | CDM
7TAG009600R0001 | TYP25MX | Cтяжка каб. Ty-Rap, со стальным зубом, полипропилен/нержавеющая сталь, черный, УФ-стойкая, 4.8x186мм, TYP25MX, 1000 шт. | 1 | PAK | 11007,50 | 11007,50 | TB_Fastering | Заказ | 4 недели |  |  | 27.10.2017 |  |  |  | Installation Products | Wire Management and Connectivity | Cable Ties |  | 5414363067689 | 1.134 | G | 8.311 | CDM
7TAG009600R0002 | TYP27MX | Cтяжка каб. Ty-Rap, со стальным зубом, полипропилен/нержавеющая сталь, черный, 7.0x340мм, TYP27MX, 500 шт. | 1 | PAK | 19758,25 | 19758,25 | TB_Fastering | Заказ | 4 недели |  |  | 27.10.2017 |  |  |  | Installation Products | Wire Management and Connectivity | Cable Ties |  | 5414363067696 | 3.674 | G | 9.177 | CDM
7TAG009600R0003 | TYP28MX | Cтяжка каб. Ty-Rap, со стальным зубом, полипропилен/нержавеющая сталь, черный, УФ-стойкая, 4.8x360мм, TYP28MX, 1000 шт. | 1 | PAK | 24072,00 | 24072,00 | TB_Fastering | Заказ | 4 недели |  |  | 27.10.2017 |  |  |  | Installation Products | Wire Management and Connectivity | Cable Ties |  | 5414363067702 | 1.701 | G | 9.177 | CDM
7TAG009610R0000 | TYV25M | Cтяжка каб. Ty-Rap, со стальным зубом, ECTFE, фторполимер/нержавеющая сталь, темно-бардовый, УФ-стойкая, 4.8x186мм, TYV25M, 1000 шт. | 1 | PAK | 88340,50 | 88340,50 | TB_Fastering | Заказ | 4 недели |  |  | 27.10.2017 |  |  |  | Installation Products | Wire Management and Connectivity | Cable Ties |  | 5414363068099 | 1.987 | G | 4.818 | CDM
7TAG009610R0001 | TYV523M | Cтяжка каб. Ty-Rap, со стальным зубом, ECTFE, фторполимер/нержавеющая сталь, темно-бардовый, УФ-стойкая, 2.4x92мм, TYV523M, 100 шт. | 5 | PAK | 3210,45 | 16052,25 | TB_Fastering | Заказ | 9 недель |  |  | 27.10.2017 |  |  |  | Installation Products | Wire Management and Connectivity | Cable Ties |  | 5414363068105 | 0.567 | G | 0.281 | CDM
7TAG009610R0002 | TYV525M | Cтяжка каб. Ty-Rap, со стальным зубом, ECTFE, фторполимер/нержавеющая сталь, темно-бардовый, УФ-стойкая, 2.4x92мм, TYV525M, 100 шт. | 1 | PAK | 9600,75 | 9600,75 | TB_Fastering | Заказ | 4 недели |  |  | 27.10.2017 |  |  |  | Installation Products | Wire Management and Connectivity | Cable Ties |  | 5414363068112 | 2.554 | G | 1.416 | CDM
7TAG009620R0000 | TYZ23M | Cтяжка каб. Ty-Rap, со стальным зубом, ETFE, фторполимер/нержавеющая сталь, аквамарин, 2.4x92мм, TYZ23M, 1000 шт. | 1 | PAK | 58845,50 | 58845,50 | TB_Fastering | Заказ | 4 недели |  |  | 27.10.2017 |  |  |  | Installation Products | Wire Management and Connectivity | Cable Ties |  | 5414363068129 | 0.286 | G | 1.833 | CDM
7TAG009620R0002 | TYZ25M | Cтяжка каб. Ty-Rap, со стальным зубом, ETFE, фторполимер/нержавеющая сталь, аквамарин, 4.8x186мм, TYZ25M, 1000 шт. | 1 | PAK | 141610,00 | 141610,00 | TB_Fastering | Заказ | 4 недели |  |  | 27.10.2017 |  |  |  | Installation Products | Wire Management and Connectivity | Cable Ties |  | 5414363068136 | 1.987 | G | 8.311 | CDM
7TAG009620R0004 | TYZ27M | Cтяжка каб. Ty-Rap, со стальным зубом, ETFE, фторполимер/нержавеющая сталь, аквамарин, 7.0x340мм, TYZ27M, 100 шт. | 1 | PAK | 31348,85 | 31348,85 | TB_Fastering | Заказ | 4 недели |  |  | 27.10.2017 |  |  |  | Installation Products | Wire Management and Connectivity | Cable Ties |  | 5414363068143 | 9.072 | G | 7.168 | CDM
7TAG009620R0005 | TYZ28M | Cтяжка каб. Ty-Rap, со стальным зубом, ETFE, фторполимер/нержавеющая сталь, аквамарин, 4.8x360мм, TYZ28M, 500 шт. | 1 | PAK | 129153,25 | 129153,25 | TB_Fastering | Заказ | 4 недели |  |  | 27.10.2017 |  |  |  | Installation Products | Wire Management and Connectivity | Cable Ties |  | 5414363068150 | 6.804 | G | 9.177 | CDM
7TAG009620R0006 | TYZ523M | Cтяжка каб. Ty-Rap, со стальным зубом, ETFE, фторполимер/нержавеющая сталь, аквамарин, 2.4x92мм, TYZ523M, 100 шт. | 1 | PAK | 7072,85 | 7072,85 | TB_Fastering | Заказ | 4 недели |  |  | 27.10.2017 |  |  |  | Installation Products | Wire Management and Connectivity | Cable Ties |  | 5414363068167 | 0.567 | G | 0.281 | CDM
7TAG009620R0007 | TYZ525M | Cтяжка каб. Ty-Rap, со стальным зубом, ETFE, фторполимер/нержавеющая сталь, аквамарин, 4.8x186мм, TYZ525M, 100 шт. | 1 | PAK | 16964,30 | 16964,30 | TB_Fastering | Заказ | 4 недели |  |  | 27.10.2017 |  |  |  | Installation Products | Wire Management and Connectivity | Cable Ties |  | 5414363068174 | 2.554 | G | 1.416 | CDM
7TAG009620R0008 | TYZ527M | Cтяжка каб. Ty-Rap, со стальным зубом, ETFE, фторполимер/нержавеющая сталь, аквамарин, 7.0x340мм, TYZ527M, 50 шт. | 1 | PAK | 17361,68 | 17361,68 | TB_Fastering | Заказ | 4 недели |  |  | 27.10.2017 |  |  |  | Installation Products | Wire Management and Connectivity | Cable Ties |  | 5414363068181 | 6.804 | G | 3.933 | CDM
7TAG009620R0009 | TYZ528M | Cтяжка каб. Ty-Rap, со стальным зубом, ETFE, фторполимер/нержавеющая сталь, аквамарин, 4.8x360мм, TYZ528M, 100 шт. | 1 | PAK | 29166,05 | 29166,05 | TB_Fastering | Заказ | 4 недели |  |  | 27.10.2017 |  |  |  | Installation Products | Wire Management and Connectivity | Cable Ties |  | 5414363068198 | 4.536 | G | 3.933 | CDM
7TAG009630R0018 | FO200-40-0 | Cтяжка каб. Ty-Grip, петлевая, полиамид, черный, 228.6x12.7мм, FO200-40-0, 10 шт. | 1 | PAK | 895,85 | 895,85 | TB_Fastering | Заказ | 4 недели |  |  | 27.10.2017 |  |  |  | Installation Products | Wire Management and Connectivity | Cable Ties |  | 5414363021223 | 3.121 | G | 0.052 | CDM
7TAG009630R0019 | FO200-40-1 | Cтяжка каб. Ty-Grip, петлевая, полиамид, коричневый, 228.6x12.7мм, FO200-40-1, 10 шт. | 100 | PAK | 895,85 | 89585,00 | TB_Fastering | Заказ | 7 недель |  |  | 27.10.2017 |  |  |  | Installation Products | Wire Management and Connectivity | Cable Ties |  | 5414363021230 | 9.072 | G | 0.052 | CDM
7TAG009630R0020 | FO200-40-3 | Cтяжка каб. Ty-Grip, петлевая, полиамид, оранжевый, 228.6x12.7мм, FO200-40-3, 10 шт. | 100 | PAK | 895,85 | 89585,00 | TB_Fastering | Заказ | 7 недель |  |  | 27.10.2017 |  |  |  | Installation Products | Wire Management and Connectivity | Cable Ties |  | 5414363021254 | 2.835 | G | 0.052 | CDM
7TAG009630R0021 | FO200-40-4 | Cтяжка каб. Ty-Grip, петлевая, полиамид, желтый, 228.6x12.7мм, FO200-40-4, 10 шт. | 100 | PAK | 895,85 | 89585,00 | TB_Fastering | Заказ | 7 недель |  |  | 27.10.2017 |  |  |  | Installation Products | Wire Management and Connectivity | Cable Ties |  | 5414363021261 | 9.072 | G | 0.052 | CDM
7TAG009630R0022 | FO200-40-5 | Cтяжка каб. Ty-Grip, петлевая, полиамид, зеленый, 228.6x12.7мм, FO200-40-5, 10 шт. | 100 | PAK | 895,85 | 89585,00 | TB_Fastering | Заказ | 7 недель |  |  | 27.10.2017 |  |  |  | Installation Products | Wire Management and Connectivity | Cable Ties |  | 5414363021278 | 9.072 | G | 0.052 | CDM
7TAG009630R0023 | FO200-40-6 | Cтяжка каб. Ty-Grip, петлевая, полиамид, голубой, 228.6x12.7мм, FO200-40-6, 10 шт. | 100 | PAK | 895,85 | 89585,00 | TB_Fastering | Заказ | 7 недель |  |  | 27.10.2017 |  |  |  | Installation Products | Wire Management and Connectivity | Cable Ties |  | 5414363021285 | 0.272 | G | 0.052 | CDM
7TAG009630R0024 | FO200-40-8 | Cтяжка каб. Ty-Grip, петлевая, полиамид, серый, 228.6x12.7мм, FO200-40-8, 10 шт. | 100 | PAK | 895,85 | 89585,00 | TB_Fastering | Заказ | 7 недель |  |  | 27.10.2017 |  |  |  | Installation Products | Wire Management and Connectivity | Cable Ties |  | 5414363021292 | 9.072 | G | 0.052 | CDM
7TAG009630R0025 | FO200-40-9 | Cтяжка каб. Ty-Grip, петлевая, полиамид, белый, 228.6x12.7мм, FO200-40-9, 10 шт. | 1 | PAK | 895,85 | 895,85 | TB_Fastering | Заказ | 4 недели |  |  | 27.10.2017 |  |  |  | Installation Products | Wire Management and Connectivity | Cable Ties |  | 5414363021308 | 9.072 | G | 0.052 | CDM
7TAG009630R0026 | FO200-50-0 | Cтяжка каб. Ty-Grip, петлевая, полиамид, черный, 228.6x12.7мм, FO200-50-0, 10 шт. | 1 | PAK | 1350,94 | 1350,94 | TB_Fastering | Заказ | 4 недели |  |  | 27.10.2017 |  |  |  | Installation Products | Wire Management and Connectivity | Cable Ties |  | 5414363021315 | 4.536 | G | 0.052 | CDM
7TAG009630R0027 | FO200-50-2 | Cтяжка каб. Ty-Grip, петлевая, полиамид, красный, 228.6x12.7мм, FO200-50-2, 10 шт. | 100 | PAK | 1350,94 | 135094,00 | TB_Fastering | Заказ | 7 недель |  |  | 27.10.2017 |  |  |  | Installation Products | Wire Management and Connectivity | Cable Ties |  | 5414363021346 | 9.072 | G | 0.052 | CDM
7TAG009630R0028 | FO200-50-3 | Cтяжка каб. Ty-Grip, петлевая, полиамид, оранжевый, 228.6x19.1мм, FO200-50-3, 10 шт. | 100 | PAK | 1350,94 | 135094,00 | TB_Fastering | Заказ | 7 недель |  |  | 27.10.2017 |  |  |  | Installation Products | Wire Management and Connectivity | Cable Ties |  | 5414363021360 | 9.072 | G | 0.052 | CDM
7TAG009630R0029 | FO200-50-5 | Cтяжка каб. Ty-Grip, петлевая, полиамид, зеленый, 228.6x12.7мм, FO200-50-5, 10 шт. | 100 | PAK | 1350,94 | 135094,00 | TB_Fastering | Заказ | 7 недель |  |  | 27.10.2017 |  |  |  | Installation Products | Wire Management and Connectivity | Cable Ties |  | 5414363021391 | 9.072 | G | 0.428 | CDM
7TAG009630R0030 | FO200-50-9 | Cтяжка каб. Ty-Grip, петлевая, полиамид, белый, 228.6x12.7мм, FO200-50-9, 10 шт. | 100 | PAK | 1350,94 | 135094,00 | TB_Fastering | Заказ | 7 недель |  |  | 27.10.2017 |  |  |  | Installation Products | Wire Management and Connectivity | Cable Ties |  | 5414363021445 | 3.688 | G | 0.428 | CDM
7TAG009630R0031 | FO350-40-0 | Cтяжка каб. Ty-Grip, петлевая, полиамид, черный, 330.2x12.7мм, FO350-40-0, 10 шт. | 1 | PAK | 1177,22 | 1177,22 | TB_Fastering | Заказ | 4 недели |  |  | 27.10.2017 |  |  |  | Installation Products | Wire Management and Connectivity | Cable Ties |  | 5414363021469 | 4.255 | G | 0.428 | CDM
7TAG009630R0032 | FO350-40-6 | Cтяжка каб. Ty-Grip, петлевая, полиамид, голубой, 330.2x12.7мм, FO350-40-6, 10 шт. | 100 | PAK | 1177,22 | 117722,00 | TB_Fastering | Заказ | 7 недель |  |  | 27.10.2017 |  |  |  | Installation Products | Wire Management and Connectivity | Cable Ties |  | 5414363021520 | 9.072 | G | 0.428 | CDM
7TAG009630R0033 | FO350-50-0 | Cтяжка каб. Ty-Grip, петлевая, полиамид, черный, 330.2x12.7мм, FO350-50-0, 10 шт. | 1 | PAK | 1801,61 | 1801,61 | TB_Fastering | Заказ | 4 недели |  |  | 27.10.2017 |  |  |  | Installation Products | Wire Management and Connectivity | Cable Ties |  | 5414363021551 | 4.255 | G | 0.428 | CDM
7TAG009630R0034 | FO350-50-4 | Cтяжка каб. Ty-Grip, петлевая, полиамид, голубой, 330.2x19.1мм, FO350-50-4, 10 шт. | 100 | PAK | 1801,61 | 180161,00 | TB_Fastering | Заказ | 7 недель |  |  | 27.10.2017 |  |  |  | Installation Products | Wire Management and Connectivity | Cable Ties |  | 5414363021599 | 9.072 | G | 0.428 | CDM
7TAG009630R0035 | FO350-50-6 | Cтяжка каб. Ty-Grip, петлевая, полиамид, голубой, 330.2x19.1мм, FO350-50-6, 10 шт. | 100 | PAK | 1801,61 | 180161,00 | TB_Fastering | Заказ | 7 недель |  |  | 27.10.2017 |  |  |  | Installation Products | Wire Management and Connectivity | Cable Ties |  | 5414363021612 | 9.072 | G | 0.428 | CDM
7TAG009630R0036 | FOL300-50-0 | Cтяжка каб. Ty-Grip, с застежкой, полиамид, черный, 304.8x19.1мм, FOL300-50-0, 10 шт. | 1 | PAK | 1771,00 | 1771,00 | TB_Fastering | Заказ | 4 недели |  |  | 27.10.2017 |  |  |  | Installation Products | Wire Management and Connectivity | Cable Ties |  | 5414363021650 | 4.255 | G | 0.428 | CDM
7TAG009630R0038 | FOL300-50-4 | Cтяжка каб. Ty-Grip, с застежкой, полиамид, желтый, 304.8x19.1мм, FOL300-50-4, 10 шт. | 100 | PAK | 1771,00 | 177100,00 | TB_Fastering | Заказ | 12 недель |  |  | 27.10.2017 |  |  |  | Installation Products | Wire Management and Connectivity | Cable Ties |  | 5415022156737 | 3.688 | G | 0.428 | CDM
7TAG009630R0040 | FOL500-50-0 | Cтяжка каб. Ty-Grip, с застежкой, полиамид, черный, 457.2x19.1мм, FOL500-50-0, 10 шт. | 1 | PAK | 2303,15 | 2303,15 | TB_Fastering | Заказ | 4 недели |  |  | 27.10.2017 |  |  |  | Installation Products | Wire Management and Connectivity | Cable Ties |  | 5414363021803 | 4.536 | G | 0.428 | CDM
7TAG009630R0041 | FOR180-50-0 | Лента Ty-Grip, рулонная, полиамид, черный, 4572.0x19.1мм, FOR180-50-0, 1 шт. | 1 | PAK | 1563,59 | 1563,59 | TB_Fastering | Заказ | 4 недели |  |  | 27.10.2017 |  |  |  | Installation Products | Wire Management and Connectivity | Cable Ties |  | 5414363021889 | 64.365 | G | 0.052 | CDM
7TAG009630R0043 | FOR180-50-4 | Лента Ty-Grip, рулонная, полиамид, желтый, 4572.0x19.1мм, FOR180-50-4, 1 шт. | 200 | PAK | 1563,59 | 312718,00 | TB_Fastering | Заказ | 7 недель |  |  | 27.10.2017 |  |  |  | Installation Products | Wire Management and Connectivity | Cable Ties |  | 5414363129905 | 81.647 | G | 0.052 | CDM
7TAG009630R0044 | FOR180-50-6 | Лента Ty-Grip, рулонная, полиамид, голубой, 4572.0x19.1мм, FOR180-50-6, 1 шт. | 200 | PAK | 1563,59 | 312718,00 | TB_Fastering | Заказ | 7 недель |  |  | 27.10.2017 |  |  |  | Installation Products | Wire Management and Connectivity | Cable Ties |  | 5414363021988 | 45.360 | G | 0.052 | CDM
7TAG009630R0045 | FOR180-50-9 | Лента Ty-Grip, рулонная, полиамид, белый, 4572.0x19.1мм, FOR180-50-9, 1 шт. | 1 | PAK | 1563,59 | 1563,59 | TB_Fastering | Заказ | 4 недели |  |  | 27.10.2017 |  |  |  | Installation Products | Wire Management and Connectivity | Cable Ties |  | 5414363022015 | 67.495 | G | 0.052 | CDM
7TAG009630R0046 | FOS150-50-0 | Cтяжка каб. Ty-Grip, ленточная, полиамид, черный, 152.4x19.1мм, FOS150-50-0, 10 шт. | 1 | PAK | 812,04 | 812,04 | TB_Fastering | Заказ | 4 недели |  |  | 27.10.2017 |  |  |  | Installation Products | Wire Management and Connectivity | Cable Ties |  | 5414363022039 | 0.286 | G | 0.428 | CDM
7TAG009630R0047 | FOS150-50-9 | Cтяжка каб. Ty-Grip, ленточная, полиамид, белый, 152.4x19.1мм, FOS150-50-9, 10 шт. | 100 | PAK | 813,31 | 81331,00 | TB_Fastering | Заказ | 7 недель |  |  | 27.10.2017 |  |  |  | Installation Products | Wire Management and Connectivity | Cable Ties |  | 5414363022114 | 1.987 | G | 0.428 | CDM
7TAG009630R0048 | FOS320-50-0 | Cтяжка каб. Ty-Grip, ленточная, полиамид, черный, 304.8x19.1мм, FOS320-50-0, 10 шт. | 1 | PAK | 1470,00 | 1470,00 | TB_Fastering | Заказ | 7 недель |  |  | 27.10.2017 |  |  |  | Installation Products | Wire Management and Connectivity | Cable Ties |  | 5414363022121 | 3.688 | G | 0.428 | CDM
7TAG009630R0050 | FOS500-50-0 | Cтяжка каб. Ty-Grip, ленточная, полиамид, черный, 457.2x19.1мм, FOS500-50-0, 10 шт. | 100 | PAK | 2114,65 | 211465,00 | TB_Fastering | Заказ | 7 недель |  |  | 27.10.2017 |  |  |  | Installation Products | Wire Management and Connectivity | Cable Ties |  | 5414363022213 | 9.072 | G | 0.428 | CDM
7TAG009640R0000 | TY23MX-A | Cтяжка каб. Ty-Rap, со стальным зубом, термостабилизированная, полиамид 6.6/нержавеющая сталь, черный, УФ-стойкая, 2.4x92мм, TY23MX-A, 1000 шт. | 1 | PAK | 4309,50 | 4309,50 | TB_Fastering | Заказ | 4 недели |  |  | 27.10.2017 |  |  |  | Installation Products | Wire Management and Connectivity | Cable Ties |  | 5414363061854 | 2.268 | G | 3.800 | CDM
7TAG009640R0001 | TY24MX-A | Cтяжка каб. Ty-Rap, со стальным зубом, термостабилизированная, полиамид 6.6/нержавеющая сталь, черный, УФ-стойкая, 3.6x140мм, TY24MX-A, 1000 шт. | 1 | PAK | 6120,00 | 6120,00 | TB_Fastering | Заказ | 4 недели |  |  | 27.10.2017 |  |  |  | Installation Products | Wire Management and Connectivity | Cable Ties |  | 5414363062271 | 0.567 | G | 2.753 | CDM
7TAG009640R0002 | TY25MX-A | Cтяжка каб. Ty-Rap, со стальным зубом, термостабилизированная, полиамид 6.6/нержавеющая сталь, черный, УФ-стойкая, 4.8x186мм, TY25MX-A, 1000 шт. | 1 | PAK | 9222,50 | 9222,50 | TB_Fastering | Заказ | 4 недели |  |  | 27.10.2017 |  |  |  | Installation Products | Wire Management and Connectivity | Cable Ties |  | 5414363062714 | 2.835 | G | 1.393 | CDM
7TAG009640R0003 | TY27MX-A | Cтяжка каб. Ty-Rap, со стальным зубом, термостабилизированная, полиамид 6.6/нержавеющая сталь, черный, УФ-стойкая, 6.9x340мм, TY27MX-A, 500 шт. | 1 | PAK | 19443,75 | 19443,75 | TB_Fastering | Заказ | 4 недели |  |  | 27.10.2017 |  |  |  | Installation Products | Wire Management and Connectivity | Cable Ties |  | 5414363063421 | 4.536 | G | 5.047 | CDM
7TAG009660R0008 | TC102-NDT | Основание монтажное, обнаруживаемое, винт, полиамид 6.6, синий, 19.1х12.7мм, 4.8мм, TC102-NDT, 1000 шт. | 1 | PAK | 15690,00 | 15690,00 | TB_Fastering | Заказ | 7 недель |  |  | 27.10.2017 |  |  |  | Installation Products | Wire Management and Connectivity | Cable Ties |  | 5415022188240 | 0.544 | G | 8.760 | CDM
7TAG009660R0009 | TC102-PDT | Основание монтажное, обнаруживаемое, винт, полипропилен, синий, 19.1х12.7мм, 4.8мм, TC102-PDT, 1000 шт. | 1 | PAK | 18810,00 | 18810,00 | TB_Fastering | Заказ | 7 недель |  |  | 27.10.2017 |  |  |  | Installation Products | Wire Management and Connectivity | Cable Ties |  | 5415022188257 | 0.408 | G | 20.230 | CDM
7TAG009660R0010 | TC141-NDT | Основание монтажное, обнаруживаемое, винт, полиамид 6.6, синий, 17х11.1мм, 4.8мм, TC141-NDT, 500 шт. | 1 | PAK | 23875,00 | 23875,00 | TB_Fastering | Заказ | 7 недель |  |  | 27.10.2017 |  |  |  | Installation Products | Wire Management and Connectivity | Cable Ties |  | 5415022188301 | 0.862 | G | 14.520 | CDM
7TAG009660R0011 | TC142-NDT | Основание монтажное, обнаруживаемое, седловидное, винт, полиамид 6.6, синий, 23.4х14.2мм, 7.6мм, TC142-NDT, 500 шт. | 1 | PAK | 30855,00 | 30855,00 | TB_Fastering | Заказ | 7 недель |  |  | 27.10.2017 |  |  |  | Installation Products | Wire Management and Connectivity | Cable Ties |  | 5415022188318 | 2.268 | G | 0.740 | CDM
7TAG009660R0012 | TC342A-NDT | Основание монтажное, обнаруживаемое, самоклеящеяся, полиамид 6.6, синий, 29х29мм, 4.8мм, TC342A-NDT, 1000 шт. | 1 | PAK | 49820,00 | 49820,00 | TB_Fastering | Заказ | 9 недель |  |  | 27.10.2017 |  |  |  | Installation Products | Wire Management and Connectivity | Cable Ties |  | 5415022188349 | 4.990 | G | 48.300 | CDM
7TAG009660R0013 | TC344A-NDT | Основание монтажное, обнаруживаемое, для перекрестного монтажа, самоклеящеяся/винт, полиамид 6.6, синий, 19.1х19.1 мм, 3.6мм, TC344A-NDT, 1000 шт. | 1 | PAK | 49820,00 | 49820,00 | TB_Fastering | Заказ | 9 недель |  |  | 27.10.2017 |  |  |  | Installation Products | Wire Management and Connectivity | Cable Ties |  | 5415022188370 | 0.726 | G | 11.880 | CDM
7TAG009660R0014 | TC347A-NDT | Основание монтажное, обнаруживаемое, самоклеящеяся/винт, полиамид 6.6, синий, 29х29мм, 7.6мм, TC347A-NDT, 1000 шт. | 1 | PAK | 49820,00 | 49820,00 | TB_Fastering | Заказ | 9 недель |  |  | 27.10.2017 |  |  |  | Installation Products | Wire Management and Connectivity | Cable Ties |  | 5415022188400 | 2.268 | G | 40.690 | CDM
7TAG009660R0015 | TC5102-NDT | Основание монтажное, обнаруживаемое, винт, полиамид 6.6, синий, 19.1х12.7мм, 4.8мм, TC5102-NDT, 100 шт. | 1 | PAK | 1723,00 | 1723,00 | TB_Fastering | Заказ | 9 недель |  |  | 27.10.2017 |  |  |  | Installation Products | Wire Management and Connectivity | Cable Ties |  | 5415022188233 | 0.567 | G | 6.310 | CDM
7TAG009660R0017 | TC5141-NDT | Основание монтажное, обнаруживаемое, винт, полиамид 6.6, синий, 17х11.1мм, 4.8мм, TC5141-NDT, 100 шт. | 1 | PAK | 5252,00 | 5252,00 | TB_Fastering | Заказ | 7 недель |  |  | 27.10.2017 |  |  |  | Installation Products | Wire Management and Connectivity | Cable Ties |  | 5415022188264 | 0.567 | G | 6.310 | CDM
7TAG009660R0018 | TC5141-PDT | Монтажное основание, обнаруживаемое, седловидное, винт, полипропилен, синий, 17х11.1мм, 4.8мм, TC5141-PDT, 100 шт. | 1 | PAK | 6303,00 | 6303,00 | TB_Fastering | Заказ | 7 недель |  |  | 27.10.2017 |  |  |  | Installation Products | Wire Management and Connectivity | Cable Ties |  | 5415022188271 | 0.567 | G | 6.310 | CDM
7TAG009660R0019 | TC5142-NDT | Монтажное основание, обнаруживаемое, седловидное, винт, полиамид 6.6, синий, 23.4х14.2мм, 7.6мм, TC5142-NDT, 100 шт. | 1 | PAK | 6789,00 | 6789,00 | TB_Fastering | Заказ | 7 недель |  |  | 27.10.2017 |  |  |  | Installation Products | Wire Management and Connectivity | Cable Ties |  | 5415022188288 | 0.286 | G | 6.310 | CDM
7TAG009660R0020 | TC5142-PDT | Монтажное основание, обнаруживаемое, седловидное, винт, полипропилен, синий, 23.4х14.2мм, 7.6мм, TC5142-PDT, 100 шт. | 1 | PAK | 8146,00 | 8146,00 | TB_Fastering | Заказ | 7 недель |  |  | 27.10.2017 |  |  |  | Installation Products | Wire Management and Connectivity | Cable Ties |  | 5415022188295 | 2.835 | G | 6.310 | CDM
7TAG009660R0021 | TC5342A-NDT | Основание монтажное, обнаруживаемое, самоклеящеяся, полиамид 6.6, синий, 29х29х4.8мм, 4.8мм, TC5342A-NDT, 100 шт. | 1 | PAK | 5480,00 | 5480,00 | TB_Fastering | Заказ | 9 недель |  |  | 27.10.2017 |  |  |  | Installation Products | Wire Management and Connectivity | Cable Ties |  | 5415022188325 | 3.688 | G | 7.240 | CDM
7TAG009660R0022 | TC5342A-PDT | Основание монтажное, обнаруживаемое, самоклеящеяся, полипропилен, синий, 29х29х4.8мм, 4.8мм, TC5342A-PDT, 100 шт. | 1 | PAK | 6574,00 | 6574,00 | TB_Fastering | Заказ | 4 недели |  |  | 27.10.2017 |  |  |  | Installation Products | Wire Management and Connectivity | Cable Ties |  | 5415022188332 | 3.121 | G | 7.240 | CDM
7TAG009660R0023 | TC5344A-NDT | Монтажное основание, обнаруживаемое, для перекрестного монтажа, самоклеящеяся/винт, полиамид 6.6, синий, 19.1х19.1мм, 3.6мм, TC5344A-NDT, 100 шт. | 1 | PAK | 5480,00 | 5480,00 | TB_Fastering | Заказ | 4 недели |  |  | 27.10.2017 |  |  |  | Installation Products | Wire Management and Connectivity | Cable Ties |  | 5415022188356 | 0.567 | G | 3.180 | CDM
7TAG009660R0024 | TC5344A-PDT | Монтажное основание, обнаруживаемое, для перекрестного монтажа, самоклеящеяся/винт, полипропилен, синий, 19.1х19.1мм, 3.6мм, TC5344A-PDT, 100 шт. | 1 | PAK | 6574,00 | 6574,00 | TB_Fastering | Заказ | 9 недель |  |  | 27.10.2017 |  |  |  | Installation Products | Wire Management and Connectivity | Cable Ties |  | 5415022188363 | 0.853 | G | 3.180 | CDM
7TAG009660R0025 | TC5347A-NDT | Монтажное основание, обнаруживаемое, для перекрестного монтажа, самоклеящеяся/винт, полиамид 6.6, синий, 29х29мм, 7.6мм, TC5347A-NDT 100 шт. | 1 | PAK | 5480,00 | 5480,00 | TB_Fastering | Заказ | 4 недели |  |  | 27.10.2017 |  |  |  | Installation Products | Wire Management and Connectivity | Cable Ties |  | 5415022188387 | 2.268 | G | 7.240 | CDM
7TAG009660R0026 | TC5347A-PDT | Монтажное основание, обнаруживаемое, для перекрестного монтажа, самоклеящеяся/винт, полипропилен, синий, 29х29мм, 7.6мм, TC5347A-PDT 100 шт. | 1 | PAK | 6574,00 | 6574,00 | TB_Fastering | Заказ | 9 недель |  |  | 27.10.2017 |  |  |  | Installation Products | Wire Management and Connectivity | Cable Ties |  | 5415022188394 | 1.987 | G | 7.240 | CDM
7TAG009660R0029 | TY523M-NDT | Cтяжка каб. Ty-Rap, со стальным зубом, обнаруживаемая, полиамид 6.6/нержавеющая сталь, ярко-голубой, 2.4x92мм, TY523M-NDT, 100 шт. | 1 | PAK | 1027,65 | 1027,65 | TB_Fastering | Заказ | 4 недели |  |  | 27.10.2017 |  |  |  | Installation Products | Wire Management and Connectivity | Cable Ties |  | 5414363176077 | 0.286 | G | 0.606 | CDM
7TAG009660R0030 | TY523M-PDT | Cтяжка каб. Ty-Rap, со стальным зубом, обнаруживаемая, полипропилен/нержавеющая сталь, ярко-голубой, 2.4x92мм, TY523M-PDT, 100 шт. | 1 | PAK | 1251,20 | 1251,20 | TB_Fastering | Заказ | 4 недели |  |  | 27.10.2017 |  |  |  | Installation Products | Wire Management and Connectivity | Cable Ties |  | 5414363176114 | 2.268 | G | 0.606 | CDM
7TAG009660R0032 | TY525M-NDT | Cтяжка каб. Ty-Rap, со стальным зубом, обнаруживаемая, полиамид 6.6/нержавеющая сталь, ярко-голубой, 4.8x186мм, TY525M-NDT, 100 шт. | 1 | PAK | 1746,75 | 1746,75 | TB_Fastering | C | 4 недели |  |  | 27.10.2017 |  |  |  | Installation Products | Wire Management and Connectivity | Cable Ties |  | 5414363077343 | 1.610 | G | 1.232 | CDM
7TAG009660R0033 | TY525M-PDT | Cтяжка каб. Ty-Rap, со стальным зубом, пачка Euroslot, полиамид 6.6/нержавеющая сталь, голубая, обнаруживаемая, 4.8x178мм, TY525M-PDT, 100 шт. | 1 | PAK | 2250,80 | 2250,80 | TB_Fastering | Заказ | 4 недели |  |  | 27.10.2017 |  |  |  | Installation Products | Wire Management and Connectivity | Cable Ties |  | 5414363077787 | 1.134 | G | 1.127 | CDM
7TAG009660R0034 | TY527M-NDT | Cтяжка каб. Ty-Rap, со стальным зубом, обнаруживаемая, полиамид 6.6/нержавеющая сталь, ярко-голубой, 7.0x340мм, TY527M-NDT, 50 шт. | 1 | PAK | 2994,98 | 2994,98 | TB_Fastering | Заказ | 4 недели |  |  | 27.10.2017 |  |  |  | Installation Products | Wire Management and Connectivity | Cable Ties |  | 5414363176169 | 5.942 | G | 3.318 | CDM
7TAG009660R0035 | TY527M-PDT | Cтяжка каб. Ty-Rap, со стальным зубом, обнаруживаемая, полипропилен/нержавеющая сталь, ярко-голубой, 7.0x340мм, TY527M-PDT, 50 шт. | 1 | PAK | 3632,48 | 3632,48 | TB_Fastering | Заказ | 4 недели |  |  | 27.10.2017 |  |  |  | Installation Products | Wire Management and Connectivity | Cable Ties |  | 5414363176176 | 2.268 | G | 3.318 | CDM
7TAG009660R0036 | TY528M-NDT | Cтяжка каб. Ty-Rap, со стальным зубом, обнаруживаемая, полиамид 6.6/нержавеющая сталь, ярко-голубой, 4.8x360мм, TY528M-NDT, 100 шт. | 1 | PAK | 3598,05 | 3598,05 | TB_Fastering | Заказ | 4 недели |  |  | 27.10.2017 |  |  |  | Installation Products | Wire Management and Connectivity | Cable Ties |  | 5414363176121 | 1.520 | G | 1.659 | CDM
7TAG009660R0037 | TY528M-PDT | Cтяжка каб. Ty-Rap, со стальным зубом, пачка Euroslot, полиамид 6.6/нержавеющая сталь, голубая, обнаруживаемая, 4.8x353мм, TY528M-PDT, 100 шт. | 1 | PAK | 4029,00 | 4029,00 | TB_Fastering | Заказ | 4 недели |  |  | 27.10.2017 |  |  |  | Installation Products | Wire Management and Connectivity | Cable Ties |  | 5414363176138 | 1.701 | G | 1.659 | CDM
7TAG009680R0006 | TC5105 | Основание монтажное, винт, алюминий 3003, металлик, 25.4х13.2мм, 4.8мм, TC5105, 100 шт. | 1 | PAK | 1947,00 | 1947,00 | TB_Fastering | Заказ | 4 недели |  |  | 27.10.2017 |  |  |  | Installation Products | Wire Management and Connectivity | Cable Ties |  | 5414363029243 | 0.771 | G | 3.410 | CDM
7TAG009700R0000 | SF100-18 | Cтяжка каб. Safe-Ty, полиамид 6.6, натуральный, 1182.4мм, SF100-18, 1000 шт. | 1 | PAK | 3335,10 | 3335,10 | TB_Fastering | Заказ | 4 недели |  |  | 27.10.2017 |  |  |  | Installation Products | Wire Management and Connectivity | Cable Ties |  | 5414363048411 | 0.286 | G | 0.428 | CDM
7TAG009700R0001 | SF100-18-100 | Cтяжка каб. Safe-Ty, полиамид 6.6, натуральный, 118x2.4мм, SF100-18-100, 100 шт. | 1 | PAK | 542,49 | 542,49 | TB_Fastering | Заказ | 5 недель |  |  | 27.10.2017 |  |  |  | Installation Products | Wire Management and Connectivity | Cable Ties |  | 5414363160823 | 28.350 | G | 0.428 | CDM
7TAG009700R0002 | SF100-18-2 | Cтяжка каб. Safe-Ty, полиамид 6.6, красный, 118x2.4мм, SF100-18-2, 1000 шт. | 30 | PAK | 3651,80 | 109554,00 | TB_Fastering | Заказ | 15 недель |  |  | 27.10.2017 |  |  |  | Installation Products | Wire Management and Connectivity | Cable Ties |  | 5414363048435 | 0.286 | G | 0.428 | CDM
7TAG009700R0003 | SF100-18-6 | Cтяжка каб. Safe-Ty, полиамид 6.6, голубой, 118x2.4мм, SF100-18-6, 1000 шт. | 30 | PAK | 3651,80 | 109554,00 | TB_Fastering | Заказ | 15 недель |  |  | 27.10.2017 |  |  |  | Installation Products | Wire Management and Connectivity | Cable Ties |  | 5414363160830 | 0.286 | G | 0.428 | CDM
7TAG009700R0006 | SF100-18X | Cтяжка каб. Safe-Ty, полиамид 6.6, черный, УФ-стойкая, 118x2.4мм, SF100-18X, 1000 шт. | 1 | PAK | 3335,10 | 3335,10 | TB_Fastering | Заказ | 4 недели |  |  | 27.10.2017 |  |  |  | Installation Products | Wire Management and Connectivity | Cable Ties |  | 5414363048510 | 0.286 | G | 0.724 | CDM
7TAG009700R0007 | SF100-18X-100 | Cтяжка каб. Safe-Ty, полиамид 6.6, черный, УФ-стойкая, 118x2.4мм, SF100-18X-100, 100 шт. | 1 | PAK | 339,85 | 339,85 | TB_Fastering | Заказ | 5 недель |  |  | 27.10.2017 |  |  |  | Installation Products | Wire Management and Connectivity | Cable Ties |  | 5414363160847 | 0.286 | G | 0.026 | CDM
7TAG009700R0012 | SF175-50 | Cтяжка каб. Safe-Ty, полиамид 6.6, натуральный, 201x4.7мм, SF175-50, 1000 шт. | 1 | PAK | 8169,00 | 8169,00 | TB_Fastering | Заказ | 4 недели |  |  | 27.10.2017 |  |  |  | Installation Products | Wire Management and Connectivity | Cable Ties |  | 5414363048626 | 1.320 | G | 1.003 | CDM
7TAG009700R0018 | SF175-50X | Cтяжка каб. Safe-Ty, полиамид 6.6, черный, УФ-стойкая, 201x4.7мм, SF175-50X, 1000 шт. | 1 | PAK | 8169,00 | 8169,00 | TB_Fastering | Заказ | 4 недели |  |  | 27.10.2017 |  |  |  | Installation Products | Wire Management and Connectivity | Cable Ties |  | 5414363048732 | 0.853 | G | 1.003 | CDM
7TAG009700R0021 | SF200-18 | Cтяжка каб. Safe-Ty, полиамид 6.6, натуральный, 2062.4мм, SF200-18, 1000 шт. | 1 | PAK | 3799,50 | 3799,50 | TB_Fastering | Заказ | 5 недель |  |  | 27.10.2017 |  |  |  | Installation Products | Wire Management and Connectivity | Cable Ties |  | 5414363048763 | 0.567 | G | 0.487 | CDM
7TAG009700R0022 | SF200-18-100 | Cтяжка каб. Safe-Ty, полиамид 6.6, натуральный, 206x2.4мм, SF200-18-100, 100 шт. | 1 | PAK | 436,95 | 436,95 | TB_Fastering | Заказ | 5 недель |  |  | 27.10.2017 |  |  |  | Installation Products | Wire Management and Connectivity | Cable Ties |  | 5414363160878 | 0.286 | G | 0.025 | CDM
7TAG009700R0024 | SF200-18X | Cтяжка каб. Safe-Ty, полиамид 6.6, черный, УФ-стойкая, 206x2.4мм, SF200-18X, 1000 шт. | 30 | PAK | 3799,50 | 113985,00 | TB_Fastering | Заказ | 15 недель |  |  | 27.10.2017 |  |  |  | Installation Products | Wire Management and Connectivity | Cable Ties |  | 5414363048848 | 0.286 | G | 0.487 | CDM
7TAG009700R0025 | SF200-18X-100 | Cтяжка каб. Safe-Ty, полиамид 6.6, черный, УФ-стойкая, 206x2.4мм, SF200-18X-100, 100 шт. | 1 | PAK | 436,95 | 436,95 | TB_Fastering | Заказ | 21 недель |  |  | 27.10.2017 |  |  |  | Installation Products | Wire Management and Connectivity | Cable Ties |  | 5414363048855 | 0.853 | G | 0.025 | CDM
7TAG009700R0026 | SF300-50 | Cтяжка каб. Safe-Ty, полиамид 6.6, натуральный, 288x4.7мм, SF300-50, 1000 шт. | 30 | PAK | 10448,70 | 313461,00 | TB_Fastering | Заказ | 15 недель |  |  | 27.10.2017 |  |  |  | Installation Products | Wire Management and Connectivity | Cable Ties |  | 5414363048862 | 1.987 | G | 2.065 | CDM
7TAG009700R0027 | SF300-50-100 | Cтяжка каб. Safe-Ty, полиамид 6.6, натуральный, 288x4.7мм, SF300-50-100, 100 шт. | 300 | PAK | 1201,07 | 360321,00 | TB_Fastering | Заказ | 15 недель |  |  | 27.10.2017 |  |  |  | Installation Products | Wire Management and Connectivity | Cable Ties |  | 5414363160892 | 1.701 | G | 0.154 | CDM
7TAG009700R0032 | SF300-50X | Cтяжка каб. Safe-Ty, полиамид 6.6, черный, УФ-стойкая, 288x4.7мм, SF300-50X, 1000 шт. | 1 | PAK | 10448,70 | 10448,70 | TB_Fastering | Заказ | 4 недели |  |  | 27.10.2017 |  |  |  | Installation Products | Wire Management and Connectivity | Cable Ties |  | 5414363048954 | 1.701 | G | 2.065 | CDM
7TAG009700R0033 | SF300-50X-100 | Cтяжка каб. Safe-Ty, полиамид 6.6, черный, УФ-стойкая, 288x4.7мм, SF300-50X-100, 100 шт. | 1 | PAK | 1201,07 | 1201,07 | TB_Fastering | Заказ | 5 недель |  |  | 27.10.2017 |  |  |  | Installation Products | Wire Management and Connectivity | Cable Ties |  | 5414363160953 | 1.701 | G | 0.154 | CDM
7TAG009700R0034 | SF400-120 | Cтяжка каб. Safe-Ty, полиамид 6.6, натуральный, 369x7.6мм, SF400-120, 500 шт. | 60 | PAK | 8327,30 | 499638,00 | TB_Fastering | Заказ | 15 недель |  |  | 27.10.2017 |  |  |  | Installation Products | Wire Management and Connectivity | Cable Ties |  | 5414363048985 | 5.389 | G | 2.065 | CDM
7TAG009700R0035 | SF400-120-100 | Cтяжка каб. Safe-Ty, полиамид 6.6, натуральный, 369x7.6мм, SF400-120-100, 100 шт. | 300 | PAK | 2096,07 | 628821,00 | TB_Fastering | Заказ | 15 недель |  |  | 27.10.2017 |  |  |  | Installation Products | Wire Management and Connectivity | Cable Ties |  | 5414363049005 | 6.237 | G | 0.590 | CDM
7TAG009700R0037 | SF400-50 | Cтяжка каб. Safe-Ty, полиамид 6.6, натуральный, 369x7.6мм, SF400-50, 1000 шт. | 30 | PAK | 11103,10 | 333093,00 | TB_Fastering | Заказ | 15 недель |  |  | 27.10.2017 |  |  |  | Installation Products | Wire Management and Connectivity | Cable Ties |  | 5414363049098 | 2.268 | G | 2.065 | CDM
7TAG009700R0038 | SF400-50-100 | Cтяжка каб. Safe-Ty, полиамид 6.6, натуральный, 369x7.6мм, SF400-50-100, 100 шт. | 300 | PAK | 1298,17 | 389451,00 | TB_Fastering | Заказ | 15 недель |  |  | 27.10.2017 |  |  |  | Installation Products | Wire Management and Connectivity | Cable Ties |  | 5414363049104 | 2.554 | G | 0.234 | CDM
7TAG009700R0040 | SF400-50X | Cтяжка каб. Safe-Ty, полиамид 6.6, черный, УФ-стойкая, 369x7.6мм, SF400-50X, 1000 шт. | 30 | PAK | 11103,10 | 333093,00 | TB_Fastering | Заказ | 15 недель |  |  | 27.10.2017 |  |  |  | Installation Products | Wire Management and Connectivity | Cable Ties |  | 5414363049173 | 2.268 | G | 2.065 | CDM
7TAG009700R0043 | SF600-120 | Cтяжка каб. Safe-Ty, полиамид 6.6, натуральный, 533x7.6мм, SF600-120, 50 шт. | 600 | PAK | 1175,00 | 705000,00 | TB_Fastering | Заказ | 15 недель |  |  | 27.10.2017 |  |  |  | Installation Products | Wire Management and Connectivity | Cable Ties |  | 5414363049203 | 7.938 | G | 0.428 | CDM
7TAG009700R0044 | SF600-120-2 | Cтяжка каб. Safe-Ty, полиамид 6.6, красный, 533x7.6мм, SF600-120-2, 50 шт. | 600 | PAK | 2543,58 | 1526148,00 | TB_Fastering | Заказ | 15 недель |  |  | 27.10.2017 |  |  |  | Installation Products | Wire Management and Connectivity | Cable Ties |  | 5415022071757 | 8.505 | G | 0.428 | CDM
7TAG009700R0045 | SF600-120-4 | Cтяжка каб. Safe-Ty, полиамид 6.6, желтый, 533x7.6мм, SF600-120-4, 50 шт. | 600 | PAK | 2543,58 | 1526148,00 | TB_Fastering | Заказ | 15 недель |  |  | 27.10.2017 |  |  |  | Installation Products | Wire Management and Connectivity | Cable Ties |  | 5415022071764 | 7.893 | G | 0.428 | CDM
7TAG009700R0046 | SF600-120-5 | Cтяжка каб. Safe-Ty, полиамид 6.6, зеленый, 533x7.6мм, SF600-120-5, 50 шт. | 600 | PAK | 2543,58 | 1526148,00 | TB_Fastering | Заказ | 15 недель |  |  | 27.10.2017 |  |  |  | Installation Products | Wire Management and Connectivity | Cable Ties |  | 5415022071740 | 7.893 | G | 0.428 | CDM
7TAG009700R0047 | SF600-120-6 | Cтяжка каб. Safe-Ty, полиамид 6.6, голубой, 533x7.6мм, SF600-120-6, 50 шт. | 600 | PAK | 2543,58 | 1526148,00 | TB_Fastering | Заказ | 15 недель |  |  | 27.10.2017 |  |  |  | Installation Products | Wire Management and Connectivity | Cable Ties |  | 5415022071771 | 7.893 | G | 0.428 | CDM
7TAG009700R0048 | SF600-120X | Cтяжка каб. Safe-Ty, полиамид 6.6, черный, УФ-стойкая, 533x7.6мм, SF600-120X, 50 шт. | 10 | PAK | 1154,64 | 11546,40 | TB_Fastering | Заказ | 4 недели |  |  | 27.10.2017 |  |  |  | Installation Products | Wire Management and Connectivity | Cable Ties |  | 5414363049241 | 8.224 | G | 0.428 | CDM
7TAG009710R0006 | TC86 | Зажим кабельный с пружиной, 2 винта, полиамид 6.6, натуральный, 31.8х44.5мм, 19мм, TC86, 25 шт. | 1 | PAK | 14011,00 | 14011,00 | TB_Fastering | Заказ | 4 недели |  |  | 27.10.2017 |  |  |  | Installation Products | Wire Management and Connectivity | Cable Ties |  | 5414363059349 | 15.876 | G | 17.840 | CDM
7TAG009710R0007 | TC87 | Зажим кабельный с пружиной, 2 винта, полиамид 6.6, натуральный, 38.1х62.7мм, 32мм, TC87, 10 шт. | 1 | PAK | 5996,50 | 5996,50 | TB_Fastering | Заказ | 5 недель |  |  | 27.10.2017 |  |  |  | Installation Products | Wire Management and Connectivity | Cable Ties |  | 5414363059356 | 33.475 | G | 17.840 | CDM
7TAG009710R0008 | TC88 | Зажим кабельный клипса, полиамид 6.6, натуральный, 12.7х19.1мм, 12.7мм, TC88, 100 шт. | 1 | PAK | 8552,00 | 8552,00 | TB_Fastering | Заказ | 4 недели |  |  | 27.10.2017 |  |  |  | Installation Products | Wire Management and Connectivity | Cable Ties |  | 5414363059363 | 1.420 | G | 13.610 | CDM
7TAG009710R0009 | TC95 | Зажим кабельный клипса, полиамид 6.6, натуральный, 25.4х19.1мм, 25.4мм, TC95, 100 шт. | 10 | PAK | 9590,00 | 95900,00 | TB_Fastering | Заказ | 5 недель |  |  | 27.10.2017 |  |  |  | Installation Products | Wire Management and Connectivity | Cable Ties |  | 5414363059387 | 2.835 | G | 27.420 | CDM
7TAG009750R0017 | GRNY-040-0-C | Преcсованная втулка, GRNY черная, 30,5м | 1 | ST | 2406,00 | 2406,00 | TMD | Заказ | 4 недели |  |  | 29.08.2017 |  |  |  | Installation Products | Wire Management and Connectivity | Compression Terminals |  | 5414363023463 | 0.481 | KG | 52.486 | CDM
7TAG009750R0018 | GRNY-040-9-C | Преcсованная втулка, GRNY прозрачная, 30,5м | 1 | ST | 2406,00 | 2406,00 | TMD | Заказ | 4 недели |  |  | 29.08.2017 |  |  |  | Installation Products | Wire Management and Connectivity | Compression Terminals |  | 5414363023470 | 0.362 | KG | 52.486 | CDM
7TAG009750R0019 | GRNY-052-0-C | Преcсованная втулка, GRNY черная, 30,5м | 1 | ST | 3043,00 | 3043,00 | TMD | Заказ | 4 недели |  |  | 29.08.2017 |  |  |  | Installation Products | Wire Management and Connectivity | Compression Terminals |  | 5414363023487 | 0.430 | KG | 54.129 | CDM
7TAG009750R0021 | GRNY-052-9-C | Преcсованная втулка, GRNY прозрачная, 30,5м | 1 | ST | 3043,00 | 3043,00 | TMD | Заказ | 4 недели |  |  | 29.08.2017 |  |  |  | Installation Products | Wire Management and Connectivity | Compression Terminals |  | 5414363023517 | 0.454 | KG | 51.892 | CDM
7TAG009750R0022 | GRNY-062-0-C | Преcсованная втулка, GRNY черная, 30,5м | 1 | ST | 3298,00 | 3298,00 | TMD | Заказ | 4 недели |  |  | 29.08.2017 |  |  |  | Installation Products | Wire Management and Connectivity | Compression Terminals |  | 5414363023531 | 0.567 | KG | 24.244 | CDM
7TAG009750R0023 | GRNY-062-9-C | Преcсованная втулка, GRNY прозрачная, 30,5м | 1 | ST | 3298,00 | 3298,00 | TMD | Заказ | 7 недель |  |  | 29.08.2017 |  |  |  | Installation Products | Wire Management and Connectivity | Compression Terminals |  | 5414363023548 | 0.603 | KG | 44.245 | CDM
7TAG009750R0024 | GRNY-085-0-C | Преcсованная втулка, GRNY черная, 30,5м | 1 | ST | 3619,00 | 3619,00 | TMD | Заказ | 4 недели |  |  | 29.08.2017 |  |  |  | Installation Products | Wire Management and Connectivity | Compression Terminals |  | 5414363023555 | 0.454 | KG | 55.514 | CDM
7TAG009750R0026 | GRNY-085-9-C | Преcсованная втулка, GRNY прозрачная, 30,5м | 1 | ST | 3619,00 | 3619,00 | TMD | Заказ | 4 недели |  |  | 29.08.2017 |  |  |  | Installation Products | Wire Management and Connectivity | Compression Terminals |  | 5414363023586 | 0.581 | KG | 53.117 | CDM
7TAG009750R0027 | GRNY-100-0-C | Преcсованная втулка, GRNY черная, 30,5м | 1 | ST | 4157,00 | 4157,00 | TMD | Заказ | 9 недель |  |  | 29.08.2017 |  |  |  | Installation Products | Wire Management and Connectivity | Compression Terminals |  | 5414363023609 | 0.726 | KG | 44.245 | CDM
7TAG009750R0028 | GRNY-100-9-C | Преcсованная втулка, GRNY прозрачная, 30,5м | 1 | ST | 4157,00 | 4157,00 | TMD | Заказ | 9 недель |  |  | 29.08.2017 |  |  |  | Installation Products | Wire Management and Connectivity | Compression Terminals |  | 5414363023616 | 0.635 | KG | 44.245 | CDM
7TAG009750R0029 | GRNY-125-0-C | Преcсованная втулка, GRNY черная, 30,5м | 1 | ST | 4432,00 | 4432,00 | TMD | Заказ | 4 недели |  |  | 29.08.2017 |  |  |  | Installation Products | Wire Management and Connectivity | Compression Terminals |  | 5414363023623 | 0.689 | KG | 27.264 | CDM
7TAG009750R0031 | GRNY-125-9-C | Преcсованная втулка, GRNY прозрачная, 30,5м | 1 | ST | 4432,00 | 4432,00 | TMD | Заказ | 4 недели |  |  | 29.08.2017 |  |  |  | Installation Products | Wire Management and Connectivity | Compression Terminals |  | 5414363023654 | 0.617 | KG | 56.243 | CDM
7TAG009750R0032 | GRNY-187-0-C | Преcсованная втулка, GRNY черная, 30,5м | 1 | ST | 5614,50 | 5614,50 | TMD | Заказ | 4 недели |  |  | 29.08.2017 |  |  |  | Installation Products | Wire Management and Connectivity | Compression Terminals |  | 5414363023661 | 0.875 | KG | 59.246 | CDM
7TAG009750R0033 | GRNY-187-9-C | Преcсованная втулка, GRNY прозрачная, 30,5м | 1 | ST | 5614,50 | 5614,50 | TMD | Заказ | 4 недели |  |  | 29.08.2017 |  |  |  | Installation Products | Wire Management and Connectivity | Compression Terminals |  | 5414363023678 | 0.844 | KG | 53.495 | CDM
7TAG009750R0034 | GRNY-250-0-C | Преcсованная втулка, GRNY черная, 30,5м | 1 | ST | 5884,00 | 5884,00 | TMD | Заказ | 6 недель |  |  | 29.08.2017 |  |  |  | Installation Products | Wire Management and Connectivity | Compression Terminals |  | 5414363023685 | 0.907 | KG | 44.245 | CDM
7TAG009750R0035 | GRNY-250-9-C | Преcсованная втулка, GRNY прозрачная, 30,5м | 1 | ST | 5884,00 | 5884,00 | TMD | Заказ | 5 недель |  |  | 29.08.2017 |  |  |  | Installation Products | Wire Management and Connectivity | Compression Terminals |  | 5414363023692 | 1.021 | KG | 44.245 | CDM
7TAG009790R0010 | TC5344 | Основание монтажное, винт/клей, полиамид 6.6, натуральный, 19.1х19.1мм, 3.6мм, TC5344, 100 шт. | 1 | PAK | 3277,00 | 3277,00 | TB_Fastering | Заказ | 6 недель |  |  | 27.10.2017 |  |  |  | Installation Products | Wire Management and Connectivity | Cable Ties |  | 5414363058908 | 0.286 | G | 2.810 | CDM
7TAG009800R0000 | TC5342A | Основание монтажное, самоклеящеяся, полиамид 6.6, натуральный, 29х29мм, 4.8мм, TC5342A, 100 шт. | 1 | PAK | 3521,00 | 3521,00 | TB_Fastering | Заказ | 4 недели |  |  | 27.10.2017 |  |  |  | Installation Products | Wire Management and Connectivity | Cable Ties |  | 5414363058892 | 2.268 | G | 0.080 | CDM
7TAG009800R0002 | TC5345A | Основание монтажное, самоклеящеяся/винт, полиамид 6.6, натуральный, 28.6х28.6мм, 5.2мм, TC5345A, 100 шт. | 1 | PAK | 3597,00 | 3597,00 | TB_Fastering | Заказ | 4 недели |  |  | 27.10.2017 |  |  |  | Installation Products | Wire Management and Connectivity | Cable Ties |  | 5414363058946 | 2.268 | G | 0.080 | CDM
7TAG009800R0005 | TC5345AX | Основание монтажное, самоклеящеяся/винт, полиамид 6.6, черный УФ, 28.6х28.6мм, 5.2мм, TC5345AX, 100 шт. | 1 | PAK | 4178,00 | 4178,00 | TB_Fastering | Заказ | 4 недели |  |  | 27.10.2017 |  |  |  | Installation Products | Wire Management and Connectivity | Cable Ties |  | 5414363058960 | 3.402 | G | 7.240 | CDM
7TAG009810R0008 | TC344 | Основание монтажное, винт/клей, полиамид 6.6, натуральный, 19.1х19.1мм, 3.6мм, TC344, 1000 шт. | 1 | PAK | 31200,00 | 31200,00 | TB_Fastering | Заказ | 7 недель |  |  | 27.10.2017 |  |  |  | Installation Products | Wire Management and Connectivity | Cable Ties |  | 5414363058526 | 0.567 | G | 11.880 | CDM
7TAG009810R0010 | TC344A | Основание монтажное, самоклеящеяся/винт, полиамид 6.6, натуральный, 19.1х19.1мм, 3.6мм, TC344A, 1000 шт. | 1 | PAK | 32930,00 | 32930,00 | TB_Fastering | Заказ | 4 недели |  |  | 27.10.2017 |  |  |  | Installation Products | Wire Management and Connectivity | Cable Ties |  | 5414363058533 | 0.853 | G | 0.260 | CDM
7TAG009810R0012 | TC344AX | Основание монтажное, самоклеящеяся/винт, полиамид 6.6, черный УФ, 19.1х19.1мм, 3.6мм, TC344AX, 1000 шт. | 1 | PAK | 32930,00 | 32930,00 | TB_Fastering | Заказ | 4 недели |  |  | 27.10.2017 |  |  |  | Installation Products | Wire Management and Connectivity | Cable Ties |  | 5414363058540 | 0.567 | G | 0.150 | CDM
7TAG009820R0036 | TC342 | Основание монтажное, клей, полиамид 6.6, натуральный, 29х29мм, 4.8мм, TC342, 1000 шт. | 1 | PAK | 35210,00 | 35210,00 | TB_Fastering | Заказ | 4 недели |  |  | 27.10.2017 |  |  |  | Installation Products | Wire Management and Connectivity | Cable Ties |  | 5414363058465 | 3.402 | G | 0.670 | CDM
7TAG009820R0037 | TC342A | Основание монтажное, самоклеящеяся, полиамид 6.6, натуральный, 29х29мм, 4.8мм, TC342A, 1000 шт. | 1 | PAK | 37320,00 | 37320,00 | TB_Fastering | Заказ | 4 недели |  |  | 27.10.2017 |  |  |  | Installation Products | Wire Management and Connectivity | Cable Ties |  | 5414363058472 | 3.402 | G | 0.500 | CDM
7TAG009820R0038 | TC342A-X | Основание монтажное, самоклеящеяся, полиамид 6.6, черный УФ, 29х29мм, 4.8мм, TC342A-X, 1000 шт. | 1 | PAK | 37320,00 | 37320,00 | TB_Fastering | Заказ | 4 недели |  |  | 27.10.2017 |  |  |  | Installation Products | Wire Management and Connectivity | Cable Ties |  | 5414363162896 | 3.121 | G | 0.460 | CDM
7TAG009820R0040 | TC342X | Основание монтажное, клей, полиамид 6.6, черный УФ, 29х29мм, 4.8мм, TC342X, 1000 шт. | 1 | PAK | 36990,00 | 36990,00 | TB_Fastering | Заказ | 5 недель |  |  | 27.10.2017 |  |  |  | Installation Products | Wire Management and Connectivity | Cable Ties |  | 5414363058519 | 3.402 | G | 43.810 | CDM
7TAG009820R0041 | TC345 | Основание монтажное, винт/клей, полиамид 6.6, натуральный, 28.6х28.6мм, 5.2мм, TC345, 1000 шт. | 5 | PAK | 28920,00 | 144600,00 | TB_Fastering | Заказ | 15 недель |  |  | 27.10.2017 |  |  |  | Installation Products | Wire Management and Connectivity | Cable Ties |  | 5414363058557 | 1.420 | G | 0.460 | CDM
7TAG009820R0045 | TC345A | Основание монтажное, самоклеящеяся/винт, полиамид 6.6, натуральный, 28.6х28.6мм, 5.2мм, TC345A, 1000 шт. | 1 | PAK | 34290,00 | 34290,00 | TB_Fastering | Заказ | 4 недели |  |  | 27.10.2017 |  |  |  | Installation Products | Wire Management and Connectivity | Cable Ties |  | 5414363058564 | 1.701 | G | 0.670 | CDM
7TAG009820R0048 | TC345AX | Основание монтажное, самоклеящеяся/винт, полиамид 6.6, черный УФ, 28.6х28.6мм, 5.2мм, TC345AX, 1000 шт. | 1 | PAK | 36310,00 | 36310,00 | TB_Fastering | Заказ | 4 недели |  |  | 27.10.2017 |  |  |  | Installation Products | Wire Management and Connectivity | Cable Ties |  | 5414363058595 | 1.701 | G | 0.460 | CDM
7TAG009820R0050 | TC347 | Основание монтажное, винт/клей, полиамид 6.6, натуральный, 28.6х28.6мм, 7.6мм, TC347, 1000 шт. | 1 | PAK | 43300,00 | 43300,00 | TB_Fastering | Заказ | 5 недель |  |  | 27.10.2017 |  |  |  | Installation Products | Wire Management and Connectivity | Cable Ties |  | 5414363058601 | 2.835 | G | 43.810 | CDM
7TAG009820R0051 | TC347A | Основание монтажное, самоклеящеяся/винт, полиамид 6.6, натуральный, 29х29мм, 7.6мм, TC347A, 1000 шт. | 1 | PAK | 44520,00 | 44520,00 | TB_Fastering | Заказ | 4 недели |  |  | 27.10.2017 |  |  |  | Installation Products | Wire Management and Connectivity | Cable Ties |  | 5414363058618 | 1.987 | G | 0.460 | CDM
7TAG009820R0053 | TC347FR | Основание монтажное, огнеупорный, винт/клей, полиамид 6.6, натуральный, 28.6х28.6мм, 7.6мм, TC347FR, 1000 шт. | 1 | PAK | 46300,00 | 46300,00 | TB_Fastering | Заказ | 4 недели |  |  | 27.10.2017 |  |  |  | Installation Products | Wire Management and Connectivity | Cable Ties |  | 5414363058625 | 1.987 | G | 47.380 | CDM
7TAG009820R0054 | TC347X | Основание монтажное, винт/клей, полиамид 6.6, черный УФ, 28.6х28.6мм, 7.6мм, TC347X, 1000 шт. | 1 | PAK | 47180,00 | 47180,00 | TB_Fastering | Заказ | 11 недель |  |  | 27.10.2017 |  |  |  | Installation Products | Wire Management and Connectivity | Cable Ties |  | 5414363058632 | 1.701 | G | 0.460 | CDM
7TAG009820R0055 | TCZ347 | Основание монтажное, винт/клей, фторполимер EFTE, аквамарин, 28.6х28.6мм, 7.6мм, TCZ347, 500 шт. | 1 | PAK | 100955,00 | 100955,00 | TB_Fastering | Заказ | 11 недель |  |  | 27.10.2017 |  |  |  | Installation Products | Wire Management and Connectivity | Cable Ties |  | 5414363059462 | 2.554 | G | 43.810 | CDM
7TAG009840R0005 | TC105 | Основание монтажное, винт, алюминий 3003, металлик, 25.4х13.2мм, 4.8мм, TC105, 1000 шт. | 1 | PAK | 18560,00 | 18560,00 | TB_Fastering | Заказ | 4 недели |  |  | 27.10.2017 |  |  |  | Installation Products | Wire Management and Connectivity | Cable Ties |  | 5414363057895 | 0.005 | G | 3.370 | CDM
7TAG009840R0007 | TC142X | Основание монтажное, термостабилизированный, винт, полиамид 6.6, черный УФ, 23.4х14.2мм, 7.6мм, TC142X, 500 шт. | 1 | PAK | 13745,00 | 13745,00 | TB_Fastering | Заказ | 4 недели |  |  | 27.10.2017 |  |  |  | Installation Products | Wire Management and Connectivity | Cable Ties |  | 5414363500278 | 0.567 | G | 46.850 | CDM
7TAG009840R0015 | TC368 | Основание монтажное, винт/клей, полиамид 6.6, натуральный, 50.8х50.8мм, 19.1мм, TC368, 500 шт. | 1 | PAK | 25385,00 | 25385,00 | TB_Fastering | Заказ | 4 недели |  |  | 27.10.2017 |  |  |  | Installation Products | Wire Management and Connectivity | Cable Ties |  | 5414363058731 | 0.286 | G | 78.470 | CDM
7TAG009840R0016 | TC368A | Основание монтажное, самоклеящеяся/винт, полиамид 6.6, натуральный, 50.8х50.8мм, 19.1мм, TC368A, 500 шт. | 1 | PAK | 26990,00 | 26990,00 | TB_Fastering | Заказ | 4 недели |  |  | 27.10.2017 |  |  |  | Installation Products | Wire Management and Connectivity | Cable Ties |  | 5414363058748 | 5.126 | G | 78.470 | CDM
7TAG009840R0017 | TC5140 | Основание монтажное, винт, полиамид 6.6, натуральный, 14.2х8.7мм, 2.4мм, TC5140, 100 шт. | 1 | PAK | 1698,00 | 1698,00 | TB_Fastering | Заказ | 5 недель |  |  | 27.10.2017 |  |  |  | Installation Products | Wire Management and Connectivity | Cable Ties |  | 5414363186298 | 0.567 | G | 4.000 | CDM
7TAG009840R0018 | TC5142X | Основание монтажное, термостабилизированный, винт, полиамид 6.6, черный УФ, 23.4х14.2мм, 7.6мм, TC5142X, 100 шт. | 1 | PAK | 2749,00 | 2749,00 | TB_Fastering | Заказ | 4 недели |  |  | 27.10.2017 |  |  |  | Installation Products | Wire Management and Connectivity | Cable Ties |  | 5414363491224 | 0.853 | G | 6.310 | CDM
7TAG009840R0020 | TC817-TB | Основание монтажное, клей, полиамид 6.6, натуральный, 11х11мм, 4.8мм, TC817-TB, 1000 шт. | 1 | PAK | 22380,00 | 22380,00 | TB_Fastering | Заказ | 4 недели |  |  | 27.10.2017 |  |  |  | Installation Products | Wire Management and Connectivity | Cable Ties |  | 5414363059240 | 0.286 | G | 11.370 | CDM
7TAG009840R0021 | TC824-TB | Основание монтажное, клей, алюминий 3003, металлик, 34.9х9.5мм, 4.8мм, TC824-TB, 1000 шт. | 1 | PAK | 40170,00 | 40170,00 | TB_Fastering | Заказ | 4 недели |  |  | 27.10.2017 |  |  |  | Installation Products | Wire Management and Connectivity | Cable Ties |  | 5414363059295 | 0.567 | G | 17.840 | CDM
7TAG009850R0001 | TC5358 | Основание монтажное, винт, полиамид 6.6, черный УФ, 9.9х31.8мм, 4.8мм, TC5358, 100 шт. | 1 | PAK | 3112,00 | 3112,00 | TB_Fastering | Заказ | 4 недели |  |  | 27.10.2017 |  |  |  | Installation Products | Wire Management and Connectivity | Cable Ties |  | 5414363059097 | 1.134 | G | 5.050 | CDM
7TAG009850R0002 | TC5359 | Основание монтажное, винт, полиамид 6.6, черный УФ, 19.1х38.4мм, 12.7 мм, TC5359, 50 шт. | 1 | PAK | 5521,00 | 5521,00 | TB_Fastering | Заказ | 4 недели |  |  | 27.10.2017 |  |  |  | Installation Products | Wire Management and Connectivity | Cable Ties |  | 5414363059103 | 3.969 | G | 13.810 | CDM
7TAG009850R0003 | TC5823 | Основание монтажное, клипса, полиамид 6.6, натуральный, 11.1х11.1мм, 4.8мм, TC5823, 100 шт. | 1 | PAK | 1636,00 | 1636,00 | TB_Fastering | Заказ | 4 недели |  |  | 27.10.2017 |  |  |  | Installation Products | Wire Management and Connectivity | Cable Ties |  | 5414363059127 | 0.567 | G | 3.860 | CDM
7TAG009860R0003 | TC116-TB | Основание монтажное, клипса, полиамид 6.6, красный, 19.1х12.7мм, 4.8мм, TC116-TB, 1000 шт. | 1 | PAK | 17230,00 | 17230,00 | TB_Fastering | Заказ | 4 недели |  |  | 27.10.2017 |  |  |  | Installation Products | Wire Management and Connectivity | Cable Ties |  | 5414363058083 | 0.567 | G | 25.780 | CDM
7TAG009860R0004 | TC118-TB | Основание монтажное, клипса, полиамид 6.6, синий, 19.1х12.7мм, 4.8мм, TC118-TB, 1000 шт. | 1 | PAK | 17230,00 | 17230,00 | TB_Fastering | Заказ | 5 недель |  |  | 27.10.2017 |  |  |  | Installation Products | Wire Management and Connectivity | Cable Ties |  | 5414363058090 | 0.567 | G | 26.850 | CDM
7TAG009860R0005 | TC120 | Основание монтажное, клипса, полиамид 6.6, желтый, 19.1х12.7мм, 4.8мм, TC120, 1000 шт. | 1 | PAK | 17230,00 | 17230,00 | TB_Fastering | Заказ | 4 недели |  |  | 27.10.2017 |  |  |  | Installation Products | Wire Management and Connectivity | Cable Ties |  | 5414363058106 | 0.567 | G | 25.700 | CDM
7TAG009860R0006 | TC121-TB | Основание монтажное, клипса, полиамид 6.6, натуральный, 11.2х10.4мм, 2.4 или 4.8 мм, TC121-TB, 1000 шт. | 1 | PAK | 28800,00 | 28800,00 | TB_Fastering | Заказ | 4 недели |  |  | 27.10.2017 |  |  |  | Installation Products | Wire Management and Connectivity | Cable Ties |  | 5414363075028 | 0.286 | G | 12.710 | CDM
7TAG009860R0007 | TC823-TB | Основание монтажное, клипса, полиамид 6.6, натуральный, 11.1х11.1мм, 4.8мм, TC823-TB, 1000 шт. | 1 | PAK | 16360,00 | 16360,00 | TB_Fastering | Заказ | 4 недели |  |  | 27.10.2017 |  |  |  | Installation Products | Wire Management and Connectivity | Cable Ties |  | 5414363059271 | 0.590 | G | 28.120 | CDM
7TAG009860R0008 | TC823X | Основание монтажное, клипса, полиамид 6.6, черный УФ, 11.1х11.1мм, 4.8мм, TC823X, 1000 шт. | 1 | PAK | 18770,00 | 18770,00 | TB_Fastering | Заказ | 15 недель |  |  | 27.10.2017 |  |  |  | Installation Products | Wire Management and Connectivity | Cable Ties |  | 5414363059288 | 0.567 | G | 22.690 | CDM
7TAG009870R0002 | TC5141 | Основание монтажное, винт, полиамид 6.6, натуральный, 17х11.1мм, 4.8мм, TC5141, 100 шт. | 1 | PAK | 1826,00 | 1826,00 | TB_Fastering | Заказ | 4 недели |  |  | 27.10.2017 |  |  |  | Installation Products | Wire Management and Connectivity | Cable Ties |  | 5414363058823 | 1.134 | G | 4.000 | CDM
7TAG009870R0003 | TC5142 | Основание монтажное, винт, полиамид 6.6, натуральный, 23.4х14.2мм, 7.6мм, TC5142, 100 шт. | 1 | PAK | 2525,00 | 2525,00 | TB_Fastering | Заказ | 4 недели |  |  | 27.10.2017 |  |  |  | Installation Products | Wire Management and Connectivity | Cable Ties |  | 5414363058830 | 4.536 | G | 6.310 | CDM
7TAG009870R0004 | TC5355 | Основание монтажное, винт, полиамид 6.6, черный УФ, 19.1х15.9мм, 12.7 мм, TC5355, 25 шт. | 1 | PAK | 1733,25 | 1733,25 | TB_Fastering | Заказ | 4 недели |  |  | 27.10.2017 |  |  |  | Installation Products | Wire Management and Connectivity | Cable Ties |  | 5414363059066 | 6.804 | G | 7.020 | CDM
7TAG009870R0005 | TC5356 | Основание монтажное, винт, полиамид 6.6, черный УФ, 19.1х15.9 мм, 12.7 мм, TC5356, 25 шт. | 1 | PAK | 1984,25 | 1984,25 | TB_Fastering | Заказ | 4 недели |  |  | 27.10.2017 |  |  |  | Installation Products | Wire Management and Connectivity | Cable Ties |  | 5414363059073 | 4.536 | G | 9.010 | CDM
7TAG009870R0006 | TC5357 | Основание монтажное, винт, полиамид 6.6, черный УФ, 19.1х15.9мм, 12.7 мм, TC5357, 25 шт. | 1 | PAK | 1348,00 | 1348,00 | TB_Fastering | Заказ | 4 недели |  |  | 27.10.2017 |  |  |  | Installation Products | Wire Management and Connectivity | Cable Ties |  | 5414363059080 | 6.804 | G | 8.300 | CDM
7TAG009870R0007 | TC5828 | Основание монтажное, винт, полиамид 6.6, натуральный, 22.5х10.1мм, 4.8мм, TC5828, 100 шт. | 1 | PAK | 1288,00 | 1288,00 | TB_Fastering | Заказ | 4 недели |  |  | 27.10.2017 |  |  |  | Installation Products | Wire Management and Connectivity | Cable Ties |  | 5414363059134 | 0.853 | G | 1.270 | CDM
7TAG009880R0000 | TC101 | Основание монтажное, винт, полиамид 6.6, натуральный, 50х12.7мм, 4.8мм, TC101, 1000 шт. | 1 | PAK | 17170,00 | 17170,00 | TB_Fastering | Заказ | 4 недели |  |  | 27.10.2017 |  |  |  | Installation Products | Wire Management and Connectivity | Cable Ties |  | 5414363057840 | 1.420 | G | 40.640 | CDM
7TAG009880R0001 | TC102 | Основание монтажное, винт, полиамид 6.6, натуральный, 19.1х12.7мм, 4.8мм, TC102, 1000 шт. | 1 | PAK | 11490,00 | 11490,00 | TB_Fastering | Заказ | 4 недели |  |  | 27.10.2017 |  |  |  | Installation Products | Wire Management and Connectivity | Cable Ties |  | 5414363057857 | 0.567 | G | 25.980 | CDM
7TAG009880R0002 | TC103 | Основание монтажное, винт, полиамид 6.6, натуральный, 79х15.8мм, 7.6мм, TC103, 500 шт. | 1 | PAK | 35855,00 | 35855,00 | TB_Fastering | Заказ | 4 недели |  |  | 27.10.2017 |  |  |  | Installation Products | Wire Management and Connectivity | Cable Ties |  | 5414363057871 | 4.536 | G | 45.360 | CDM
7TAG009880R0003 | TC104 | Основание монтажное, винт, полиамид 6.6, натуральный, 10.2х7.9мм, 2.4мм, TC104, 1000 шт. | 1 | PAK | 9820,00 | 9820,00 | TB_Fastering | Заказ | 4 недели |  |  | 27.10.2017 |  |  |  | Installation Products | Wire Management and Connectivity | Cable Ties |  | 5414363057888 | 0.286 | G | 7.560 | CDM
7TAG009880R0004 | TC112-TB | Основание монтажное, винт,полиамид 6.6, натуральный, 19.1х9.5мм, 4.8мм, TC112-TB, 1000 шт. | 1 | PAK | 24980,00 | 24980,00 | TB_Fastering | Заказ | 4 недели |  |  | 27.10.2017 |  |  |  | Installation Products | Wire Management and Connectivity | Cable Ties |  | 5414363058052 | 0.567 | G | 24.700 | CDM
7TAG009880R0005 | TC140 | Основание монтажное, винт, полиамид 6.6, натуральный, 14.2х8.7мм, 2.4мм, TC140, 500 шт. | 1 | PAK | 8490,00 | 8490,00 | TB_Fastering | Заказ | 4 недели |  |  | 27.10.2017 |  |  |  | Installation Products | Wire Management and Connectivity | Cable Ties |  | 5414363058199 | 1.987 | G | 9.250 | CDM
7TAG009880R0006 | TC141 | Основание монтажное, винт, полиамид 6.6, натуральный, 17х11.1мм, 4.8мм, TC141, 500 шт. | 1 | PAK | 9130,00 | 9130,00 | TB_Fastering | Заказ | 4 недели |  |  | 27.10.2017 |  |  |  | Installation Products | Wire Management and Connectivity | Cable Ties |  | 5414363058205 | 0.853 | G | 20.870 | CDM
7TAG009880R0007 | TC142 | Основание монтажное, винт, полиамид 6.6, натуральный, 23.4х14.2мм, 7.6мм, TC142, 500 шт. | 1 | PAK | 12625,00 | 12625,00 | TB_Fastering | Заказ | 4 недели |  |  | 27.10.2017 |  |  |  | Installation Products | Wire Management and Connectivity | Cable Ties |  | 5414363058229 | 1.134 | G | 46.850 | CDM
7TAG009880R0008 | TC804-TB | Основание монтажное, винт, полиамид 6.6, натуральный, 10.2х7.9мм, 2.4мм, TC804-TB, 1000 шт. | 1 | PAK | 20780,00 | 20780,00 | TB_Fastering | Заказ | 15 недель |  |  | 27.10.2017 |  |  |  | Installation Products | Wire Management and Connectivity | Cable Ties |  | 5414363059196 | 2.835 | G | 6.130 | CDM
7TAG009880R0009 | TC812-TB | Основание монтажное, винт,полиамид 6.6, натуральный, 19.1х9.5мм, 4.8мм, TC812-TB, 1000 шт. | 1 | PAK | 24980,00 | 24980,00 | TB_Fastering | Заказ | 4 недели |  |  | 27.10.2017 |  |  |  | Installation Products | Wire Management and Connectivity | Cable Ties |  | 5414363059202 | 0.286 | G | 22.690 | CDM
7TAG009880R0011 | TC814-TB | Основание монтажное, винт,полиамид 6.6, натуральный, 19.1х9.5мм, 4.8мм, TC814-TB, 1000 шт. | 1 | PAK | 24980,00 | 24980,00 | TB_Fastering | Заказ | 4 недели |  |  | 27.10.2017 |  |  |  | Installation Products | Wire Management and Connectivity | Cable Ties |  | 5414363075059 | 0.286 | G | 25.780 | CDM
7TAG009880R0012 | TC815-TB | Основание монтажное, винт, полиамид 6.6, натуральный, 31.2х19.1мм, 7.6мм, TC815-TB, 500 шт. | 10 | PAK | 18010,00 | 180100,00 | TB_Fastering | Заказ | 15 недель |  |  | 27.10.2017 |  |  |  | Installation Products | Wire Management and Connectivity | Cable Ties |  | 5414363059233 | 2.835 | G | 40.640 | CDM
7TAG009880R0014 | TC826-TB | Основание монтажное, винт, полиамид 6.6, натуральный, 23.8х12.7мм, 4.8мм, TC826-TB, 1000 шт. | 1 | PAK | 30170,00 | 30170,00 | TB_Fastering | Заказ | 4 недели |  |  | 27.10.2017 |  |  |  | Installation Products | Wire Management and Connectivity | Cable Ties |  | 5414363075066 | 0.962 | G | 53.850 | CDM
7TAG009880R0015 | TC828-TB | Основание монтажное, винт, полиамид 6.6, натуральный, 22.5х10.1мм, 4.8мм, TC828-TB, 1000 шт. | 1 | PAK | 12880,00 | 12880,00 | TB_Fastering | Заказ | 4 недели |  |  | 27.10.2017 |  |  |  | Installation Products | Wire Management and Connectivity | Cable Ties |  | 5414363075073 | 0.567 | G | 19.350 | CDM
7TAG009910R0018 | 696-41614 | Головка стопорная, тип В, с установочным отверстием, полипропилен/полиамид 6.6, черный, УФ-стойкая, 696-41614, 200 шт. | 1 | PAK | 17470,90 | 17470,90 | TB_Fastering | Заказ | 11 недель |  |  | 27.10.2017 |  |  |  | Installation Products | Wire Management and Connectivity | Cable Ties |  | 5414363011095 | 4.536 | G | 3.953 | CDM
7TAG009910R0071 | TC106 | Основание монтажное, 2 винта, полиамид 6.6, натуральный, 25.4х19,1мм, 7.6мм, TC106, 200 шт. | 1 | PAK | 25788,00 | 25788,00 | TB_Fastering | Заказ | 4 недели |  |  | 27.10.2017 |  |  |  | Installation Products | Wire Management and Connectivity | Cable Ties |  | 5414363057918 | 4.255 | G | 22.200 | CDM
7TAG009910R0072 | TC1101 | Основание монтажное, винт, полиамид 6.6, натуральный, 44х12.7мм, 4.8мм, TC1101, 100 шт. | 1 | PAK | 20007,00 | 20007,00 | TB_Fastering | Заказ | 5 недель |  |  | 27.10.2017 |  |  |  | Installation Products | Wire Management and Connectivity | Cable Ties |  | 5414363057949 | 1.701 | G | 2.910 | CDM
7TAG009910R0073 | TC1102 | Основание монтажное, винт, полиамид 6.6, натуральный, 76х12.7мм, 4.8мм, TC1102, 100 шт. | 1 | PAK | 18665,00 | 18665,00 | TB_Fastering | Заказ | 5 недель |  |  | 27.10.2017 |  |  |  | Installation Products | Wire Management and Connectivity | Cable Ties |  | 5414363057956 | 3.121 | G | 6.020 | CDM
7TAG009910R0074 | TC1103 | Основание монтажное, винт, полиамид 6.6, натуральный, 108х12.7мм, 4.8мм, TC1103, 100 шт. | 1 | PAK | 20647,00 | 20647,00 | TB_Fastering | Заказ | 5 недель |  |  | 27.10.2017 |  |  |  | Installation Products | Wire Management and Connectivity | Cable Ties |  | 5414363057963 | 3.969 | G | 5.860 | CDM
7TAG009910R0075 | TC1104 | Основание монтажное, винт, полиамид 6.6, натуральный, 140х12.7мм, 4.8мм, TC1104, 100 шт. | 1 | PAK | 22456,00 | 22456,00 | TB_Fastering | Заказ | 5 недель |  |  | 27.10.2017 |  |  |  | Installation Products | Wire Management and Connectivity | Cable Ties |  | 5414363057970 | 5.398 | G | 8.870 | CDM
7TAG009910R0076 | TC1105 | Основание монтажное, винт, полиамид 6.6, натуральный, 171х12.7мм, 4.8мм, TC1105, 100 шт. | 5 | PAK | 31872,00 | 159360,00 | TB_Fastering | Заказ | 15 недель |  |  | 27.10.2017 |  |  |  | Installation Products | Wire Management and Connectivity | Cable Ties |  | 5414363057987 | 6.523 | G | 7.290 | CDM
7TAG009910R0077 | TC1112 | Основание монтажное, винт, полиамид 6.6, натуральный, 244х15.9мм, 7.6мм, TC1112, 100 шт. | 1 | PAK | 60778,00 | 60778,00 | TB_Fastering | Заказ | 5 недель |  |  | 27.10.2017 |  |  |  | Installation Products | Wire Management and Connectivity | Cable Ties |  | 5414363057994 | 17.010 | G | 7.790 | CDM
7TAG009910R0078 | TC1113 | Основание монтажное, винт, полиамид 6.6, натуральный, 53.3х15.9мм, 7.6мм, TC1113, 100 шт. | 5 | PAK | 11059,00 | 55295,00 | TB_Fastering | Заказ | 15 недель |  |  | 27.10.2017 |  |  |  | Installation Products | Wire Management and Connectivity | Cable Ties |  | 5414363058007 | 2.835 | G | 2.840 | CDM
7TAG009910R0079 | TC1114 | Основание монтажное, винт, полиамид 6.6, натуральный, 91.4х15.9мм, 7.6мм, TC1114, 100 шт. | 1 | PAK | 28379,00 | 28379,00 | TB_Fastering | Заказ | 15 недель |  |  | 27.10.2017 |  |  |  | Installation Products | Wire Management and Connectivity | Cable Ties |  | 5414363058014 | 6.532 | G | 2.300 | CDM
7TAG009910R0080 | TC1115 | Основание монтажное, винт, полиамид 6.6, натуральный, 130х15.9мм, 7.6мм, TC1115, 100 шт. | 1 | PAK | 47828,00 | 47828,00 | TB_Fastering | Заказ | 5 недель |  |  | 27.10.2017 |  |  |  | Installation Products | Wire Management and Connectivity | Cable Ties |  | 5414363058021 | 11.340 | G | 7.170 | CDM
7TAG009910R0081 | TC1116 | Основание монтажное, винт, полиамид 6.6, натуральный, 168х15.9мм, 7.6мм, TC1116, 100 шт. | 1 | PAK | 59590,00 | 59590,00 | TB_Fastering | Заказ | 5 недель |  |  | 27.10.2017 |  |  |  | Installation Products | Wire Management and Connectivity | Cable Ties |  | 5414363058038 | 11.612 | G | 7.030 | CDM
7TAG009910R0082 | TC1117 | Основание монтажное, винт, полиамид 6.6, натуральный, 206х15.9мм, 7.6мм, TC1117, 100 шт. | 1 | PAK | 39307,00 | 39307,00 | TB_Fastering | Заказ | 4 недели |  |  | 27.10.2017 |  |  |  | Installation Products | Wire Management and Connectivity | Cable Ties |  | 5414363058045 | 15.604 | G | 7.200 | CDM
7TAG009910R0084 | TC375 | Основание монтажное, винт, полиамид 6.6, натуральный, 93х17.5мм, 4.8мм, TC375, 100 шт. | 1 | PAK | 10118,00 | 10118,00 | TB_Fastering | Заказ | 4 недели |  |  | 27.10.2017 |  |  |  | Installation Products | Wire Management and Connectivity | Cable Ties |  | 5414363058779 | 4.536 | G | 28.600 | CDM
7TAG009910R0086 | TC376 | Основание монтажное, винт, полиамид 6.6, натуральный, 44х17.5 мм, 4.8мм, TC376, 100 шт. | 1 | PAK | 8805,00 | 8805,00 | TB_Fastering | Заказ | 4 недели |  |  | 27.10.2017 |  |  |  | Installation Products | Wire Management and Connectivity | Cable Ties |  | 5414363058793 | 2.268 | G | 14.010 | CDM
7TAG009910R0088 | TC92 | Основание монтажное, винт, полиамид 6.6, натуральный, 15.1х15.1мм, 4.8мм, TC92, 100 шт. | 1 | PAK | 7435,00 | 7435,00 | TB_Fastering | Заказ | 4 недели |  |  | 27.10.2017 |  |  |  | Installation Products | Wire Management and Connectivity | Cable Ties |  | 5414363059370 | 1.737 | G | 17.280 | CDM
7TAG009920R0001 | TC109 | Основание монтажное, 2 винта, полиамид 6.6, натуральный, 14.3х9.9мм, 4.8мм, TC109, 1000 шт. | 10 | PAK | 117790,00 | 1177900,00 | TB_Fastering | Заказ | 15 недель |  |  | 27.10.2017 |  |  |  | Installation Products | Wire Management and Connectivity | Cable Ties |  | 5414363057932 | 0.567 | G | 17.840 | CDM
7TAG009930R0011 | TY-TOTE-23 | Чехол для стяжки каб. Ty-Rap, полиэфиропластик/винил, синий/черный, 203мм, TY-TOTE-23, 1 шт. | 1 | PAK | 2250,00 | 2250,00 | TB_Fastering | Заказ | 4 недели |  |  | 27.10.2017 |  |  |  | Installation Products | Wire Management and Connectivity | Cable Ties |  | 5415022156584 | 90.719 | G | 1.180 | CDM
7TAG009930R0012 | TY-TOTE-25 | Чехол для стяжки каб. Ty-Rap, полиэфиропластик/винил, синий/черный, 102мм, TY-TOTE-25, 1 шт. | 1 | PAK | 2350,00 | 2350,00 | TB_Fastering | Заказ | 4 недели |  |  | 27.10.2017 |  |  |  | Installation Products | Wire Management and Connectivity | Cable Ties |  | 5415022156591 | 226.799 | G | 0.885 | CDM
7TAG009970R0025 | FANY-812-9-C | Зажим кабельный самоклеящеяся, полиамид 6.6, натуральный, 25.4х25.4мм, 7.14мм, FANY-812-9-C, 100 шт. | 50 | PAK | 3125,00 | 156250,00 | TB_Fastering | Заказ | 15 недель |  |  | 27.10.2017 |  |  |  | Installation Products | Wire Management and Connectivity | Cable Ties |  | 5414363020264 | 113.399 | G | 51.770 | CDM
7TAG009970R0026 | FANY-812-9-D | Зажим кабельный самоклеящеяся, полиамид 6.6, натуральный, 25.4х25.4мм, 7.14мм, FANY-812-9-D, 500 шт. | 1 | PAK | 44280,00 | 44280,00 | TB_Fastering | Заказ | 4 недели |  |  | 27.10.2017 |  |  |  | Installation Products | Wire Management and Connectivity | Cable Ties |  | 5414363020288 | 1.420 | G | 32.600 | CDM
7TAG009970R0028 | FRPV-1000-8-C | Зажим кабельный самоклеящеяся, полиамид 6.6, серый, 25.4х27мм, 5.8мм, FRPV-1000-8-C, 100 шт. | 1 | PAK | 3561,00 | 3561,00 | TB_Fastering | Заказ | 4 недели |  |  | 27.10.2017 |  |  |  | Installation Products | Wire Management and Connectivity | Cable Ties |  | 5414363022329 | 3.130 | G | 32.600 | CDM
7TAG009970R0029 | FRPV-1000-8-D | Зажим кабельный самоклеящеяся, полиамид 6.6, серый, 25.4х27мм, 5.8мм, FRPV-1000-8-D, 500 шт. | 1 | PAK | 11410,00 | 11410,00 | TB_Fastering | Заказ | 4 недели |  |  | 27.10.2017 |  |  |  | Installation Products | Wire Management and Connectivity | Cable Ties |  | 5414363022336 | 3.402 | G | 51.770 | CDM
7TAG009970R0030 | FSNY-812-9-C | Зажим кабельный винт, полиамид 6.6, натуральный, 25.4х30.15мм, 3.17мм, FSNY-812-9-C, 100 шт. | 50 | PAK | 3277,00 | 163850,00 | TB_Fastering | Заказ | 15 недель |  |  | 27.10.2017 |  |  |  | Installation Products | Wire Management and Connectivity | Cable Ties |  | 5414363022350 | 1.420 | G | 32.600 | CDM
7TAG009970R0044 | HCNY-125-9-M | Зажим кабельный самоклеящийся, полиамид 6.6, натуральный, 9.52х12.52мм, Ø3.17мм, HCNY-125-9-M, 1000 шт. | 10 | PAK | 122770,00 | 1227700,00 | TB_Fastering | Заказ | 15 недель |  |  | 27.10.2017 |  |  |  | Installation Products | Wire Management and Connectivity | Cable Ties |  | 5414363024170 | 0.286 | G | 15.980 | CDM
7TAG009970R0047 | HCNY-375-9-M | Зажим кабельный самоклеящийся, полиамид 6.6, натуральный, 19.05х24.88мм, Ø9.52мм, HCNY-375-9-M, 1000 шт. | 10 | PAK | 122770,00 | 1227700,00 | TB_Fastering | Заказ | 15 недель |  |  | 27.10.2017 |  |  |  | Installation Products | Wire Management and Connectivity | Cable Ties |  | 5414363152521 | 0.590 | G | 44.250 | CDM
7TAG009970R0048 | HCNY-500-9-M | Зажим кабельный самоклеящийся, полиамид 6.6, натуральный, 20.83х28.19мм, Ø12.69мм, HCNY-500-9-M, 1000 шт. | 10 | PAK | 122770,00 | 1227700,00 | TB_Fastering | Заказ | 15 недель |  |  | 27.10.2017 |  |  |  | Installation Products | Wire Management and Connectivity | Cable Ties |  | 5414363024262 | 1.166 | G | 44.250 | CDM
7TAG009970R0143 | PCNY-125-9-D | Зажим кабельный самоклеящийся, полиамид 6.6, натуральный, 9.52х19.3мм, Ø3.17 мм, PCNY-125-9-D, 500 шт. | 10 | PAK | 88530,00 | 885300,00 | TB_Fastering | Заказ | 15 недель |  |  | 27.10.2017 |  |  |  | Installation Products | Wire Management and Connectivity | Cable Ties |  | 5414363038795 | 0.286 | G | 15.980 | CDM
7TAG009970R0144 | PCNY-250-9-C | Зажим кабельный самоклеящийся, полиамид 6.6, натуральный, 12.69х35.05мм, Ø6.35мм, PCNY-250-9-C, 100 шт. | 100 | PAK | 11365,00 | 1136500,00 | TB_Fastering | Заказ | 15 недель |  |  | 27.10.2017 |  |  |  | Installation Products | Wire Management and Connectivity | Cable Ties |  | 5414363038818 | 0.286 | G | 15.980 | CDM
7TAG009970R0145 | PCNY-250-9-D | Зажим кабельный самоклеящийся, полиамид 6.6, натуральный, 12.69х35.05мм, Ø6.35мм, PCNY-250-9-D, 500 шт. | 1 | PAK | 56825,00 | 56825,00 | TB_Fastering | Заказ | 4 недели |  |  | 27.10.2017 |  |  |  | Installation Products | Wire Management and Connectivity | Cable Ties |  | 5414363038832 | 0.567 | G | 32.600 | CDM
7TAG009970R0146 | PCNY-375-9-C | Зажим кабельный самоклеящийся, полиамид 6.6, натуральный, 15.87х37.32мм, Ø9.52 мм, PCNY-375-9-C, 100 шт. | 50 | PAK | 11365,00 | 568250,00 | TB_Fastering | Заказ | 15 недель |  |  | 27.10.2017 |  |  |  | Installation Products | Wire Management and Connectivity | Cable Ties |  | 5414363038856 | 1.134 | G | 32.600 | CDM
7TAG009970R0147 | PCNY-375-9-D | Зажим кабельный самоклеящийся, полиамид 6.6, натуральный, 15.87х37.32мм, Ø9.52 мм, PCNY-375-9-D, 500 шт. | 10 | PAK | 56825,00 | 568250,00 | TB_Fastering | Заказ | 15 недель |  |  | 27.10.2017 |  |  |  | Installation Products | Wire Management and Connectivity | Cable Ties |  | 5414363038863 | 1.134 | G | 32.600 | CDM
7TAG009970R0148 | PCNY-500-9-D | Зажим кабельный самоклеящийся, полиамид 6.6, натуральный, 19.05х40.57мм, Ø12.69мм, PCNY-500-9-D, 500 шт. | 2 | PAK | 59115,00 | 118230,00 | TB_Fastering | Заказ | 15 недель |  |  | 27.10.2017 |  |  |  | Installation Products | Wire Management and Connectivity | Cable Ties |  | 5414363038894 | 1.701 | G | 15.630 | CDM
7TAG009970R0149 | RANY-160-9-D | Зажим кабельный самоклеящеяся, полиамид 6.6, натуральный, 14.8х16мм, 4.2мм, RANY-160-9-D, 500 шт. | 1 | PAK | 6070,00 | 6070,00 | TB_Fastering | Заказ | 8 недель |  |  | 27.10.2017 |  |  |  | Installation Products | Wire Management and Connectivity | Cable Ties |  | 5414363040040 | 0.567 | G | 0.020 | CDM
7TAG009970R0150 | RANY-280-9-D | Зажим кабельный самоклеящеяся, полиамид 6.6, натуральный, 25.4х25.4мм, 4.2мм, RANY-280-9-D, 500 шт. | 1 | PAK | 9545,00 | 9545,00 | TB_Fastering | Заказ | 4 недели |  |  | 27.10.2017 |  |  |  | Installation Products | Wire Management and Connectivity | Cable Ties |  | 5414363040064 | 2.554 | G | 0.020 | CDM
7TAG009970R0151 | RANY-530-9-D | Зажим кабельный самоклеящеяся, полиамид 6.6, натуральный, 25.4х25.4мм, 4.2мм, RANY-530-9-D, 500 шт. | 1 | PAK | 9880,00 | 9880,00 | TB_Fastering | Заказ | 4 недели |  |  | 27.10.2017 |  |  |  | Installation Products | Wire Management and Connectivity | Cable Ties |  | 5414363040088 | 2.554 | G | 0.020 | CDM
7TAG009970R0152 | RANY-620-9-D | Зажим кабельный самоклеящеяся, полиамид 6.6, натуральный, 28.5х31.8мм, 4.2мм, RANY-620-9-D, 500 шт. | 1 | PAK | 55455,00 | 55455,00 | TB_Fastering | Заказ | 4 недели |  |  | 27.10.2017 |  |  |  | Installation Products | Wire Management and Connectivity | Cable Ties |  | 5414363040101 | 0.286 | G | 0.020 | CDM
7TAG009970R0153 | ULNY-013-8-C | Зажим кабельный самоклеящеяся/винт, полиамид 6.6, серый, 18х59.5мм, 3-12.7мм, ULNY-013-8-C, 100 шт. | 1 | PAK | 15756,00 | 15756,00 | TB_Fastering | Заказ | 4 недели |  |  | 27.10.2017 |  |  |  | Installation Products | Wire Management and Connectivity | Cable Ties |  | 5414363068778 | 1.420 | G | 15.980 | CDM
7TAG009970R0155 | ULNY-018-8-C | Зажим кабельный самоклеящеяся/винт, полиамид 6.6, серый, 21х79.4мм, 5-21мм, ULNY-018-8-C, 100 шт. | 1 | PAK | 16775,00 | 16775,00 | TB_Fastering | Заказ | 4 недели |  |  | 27.10.2017 |  |  |  | Installation Products | Wire Management and Connectivity | Cable Ties |  | 5414363068815 | 3.402 | G | 32.600 | CDM
7TAG009970R0156 | ULNY-023-8-C | Зажим кабельный самоклеящеяся/винт, полиамид 6.6, натуральный, 25х85.5мм, 7-25 мм, ULNY-023-8-C, 100 шт. | 1 | PAK | 19448,00 | 19448,00 | TB_Fastering | Заказ | 4 недели |  |  | 27.10.2017 |  |  |  | Installation Products | Wire Management and Connectivity | Cable Ties |  | 5414363068846 | 4.255 | G | 32.600 | CDM
7TAG009990R0006 | MCNY-1250-0-C | Основание монтажное, самоклеящеяся/винт, полиамид 6.6, черный УФ, 25.4х31.7мм, 7.6мм, MCNY-1250-0-C, 100 шт. | 1 | PAK | 10717,00 | 10717,00 | TB_Fastering | Заказ | 5 недель |  |  | 27.10.2017 |  |  |  | Installation Products | Wire Management and Connectivity | Cable Ties |  | 5414363030829 | 3.402 | G | 0.960 | CDM
7TAG009990R0007 | MCNY-1250-9-C | Основание монтажное, самоклеящеяся/винт, полиамид 6.6, натуральный, 25.4х31.7мм, 7.6мм, MCNY-1250-9-C, 100 шт. | 1 | PAK | 10717,00 | 10717,00 | TB_Fastering | Заказ | 4 недели |  |  | 27.10.2017 |  |  |  | Installation Products | Wire Management and Connectivity | Cable Ties |  | 5414363030836 | 3.121 | G | 0.960 | CDM
7TAG009990R0008 | MCNY-1250-9-D | Основание монтажное, самоклеящеяся/винт, полиамид 6.6, натуральный, 25.4х31.7мм, 7.6мм, MCNY-1250-9-D, 500 шт. | 6 | PAK | 53585,00 | 321510,00 | TB_Fastering | Заказ | 4 недели |  |  | 27.10.2017 |  |  |  | Installation Products | Wire Management and Connectivity | Cable Ties |  | 5414363155300 | 2.268 | G | 44.250 | CDM
7TAG009990R0009 | MCNY-1250-9-L | Основание монтажное, самоклеящеяся/винт, полиамид 6.6, натуральный, 25.4х31.7мм, 7.6мм, MCNY-1250-9-L, 50 шт. | 20 | PAK | 5358,50 | 107170,00 | TB_Fastering | Заказ | 4 недели |  |  | 27.10.2017 |  |  |  | Installation Products | Wire Management and Connectivity | Cable Ties |  | 5414363176404 | 3.121 | G | 60.180 | CDM
7TAG009990R0018 | SMNY-001-0-D | Основание монтажное седловидное, термостабилизированный, винт, полиамид 6.6, черный УФ, 9.8х15.2мм, 4.8мм, SMNY-001-0-D, 500 шт. | 1 | PAK | 7020,00 | 7020,00 | TB_Fastering | Заказ | 4 недели |  |  | 27.10.2017 |  |  |  | Installation Products | Wire Management and Connectivity | Cable Ties |  | 5414363049708 | 0.286 | G | 15.980 | CDM
7TAG009990R0019 | SMNY-001-9-D | Основание монтажное седловидное, винт, полиамид 6.6, натуральный, 9.8х15.2мм, 4.8мм, SMNY-001-9-D, 500 шт. | 1 | PAK | 7020,00 | 7020,00 | TB_Fastering | Заказ | 4 недели |  |  | 27.10.2017 |  |  |  | Installation Products | Wire Management and Connectivity | Cable Ties |  | 5414363049746 | 0.286 | G | 15.980 | CDM
7TAG054360R0100 | TY1000-175 | Стяжка каб. Ty-Fast, сверхдлинная, полиамид 6.6, бесцветный, 8.8х1036мм, TY1000-175, 50 шт. | 1 | PAK | 3063,75 | 3063,75 | TB_Fastering | Заказ | 15 недель |  |  | 27.10.2017 |  |  |  | Installation Products | Wire Management and Connectivity | Cable Ties |  | 5415022140897 | 20.412 | G | 0.428 | CDM
7TAG054360R0101 | TY1000-175X | Стяжка каб. Ty-Fast, сверхдлинная, полиамид 6.6, черный, 8.8х1036мм, TY1000-175X, 50 шт. | 1 | PAK | 2925,27 | 2925,27 | TB_Fastering | Заказ | 15 недель |  |  | 27.10.2017 |  |  |  | Installation Products | Wire Management and Connectivity | Cable Ties |  | 5415022140880 | 20.412 | G | 0.428 | CDM
7TAG054360R0102 | TY1200-175 | Стяжка каб. Ty-Fast, сверхдлинная, полиамид 6.6, бесцветный, 8.8х1214мм, TY1200-175, 50 шт. | 1 | PAK | 3264,74 | 3264,74 | TB_Fastering | Заказ | 15 недель |  |  | 27.10.2017 |  |  |  | Installation Products | Wire Management and Connectivity | Cable Ties |  | 5415022140910 | 25.719 | G | 0.428 | CDM
7TAG054360R0103 | TY1200-175X | Стяжка каб. Ty-Fast, сверхдлинная, полиамид 6.6, черный, 8.8х1214мм, TY1200-175X, 50 шт. | 1 | PAK | 3308,85 | 3308,85 | TB_Fastering | Заказ | 15 недель |  |  | 27.10.2017 |  |  |  | Installation Products | Wire Management and Connectivity | Cable Ties |  | 5415022140903 | 1.447 | G | 0.428 | CDM
7TAG054360R0119 | TY125-30 | Стяжка каб. Ty-Fast, стандартная, полиамид 6.6, бесцветный, 3.3х143мм, TY125-30, 1000 шт. | 1 | PAK | 1201,00 | 1201,00 | TB_Fastering | Заказ | 7 недель |  |  | 27.10.2017 |  |  |  | Installation Products | Wire Management and Connectivity | Cable Ties |  | 5415022141061 | 0.576 | G | 0.428 | CDM
7TAG054360R0120 | TY125-30-100 | Стяжка каб. Ty-Fast, стандартная, пачка Euroslot, полиамид 6.6, бесцветный, 3.3х143мм, TY125-30-100, 100 шт. | 1 | PAK | 137,26 | 137,26 | TB_Fastering | Заказ | 7 недель |  |  | 27.10.2017 |  |  |  | Installation Products | Wire Management and Connectivity | Cable Ties |  | 5415022140934 | 0.644 | G | 0.428 | CDM
7TAG054360R0121 | TY125-30X | Стяжка каб. Ty-Fast, стандартная, полиамид 6.6, черный УФ-стойкая, 3.3х143мм, TY125-30X, 1000 шт. | 1 | PAK | 1225,50 | 1225,50 | TB_Fastering | Заказ | 7 недель |  |  | 27.10.2017 |  |  |  | Installation Products | Wire Management and Connectivity | Cable Ties |  | 5415022141030 | 0.286 | G | 0.428 | CDM
7TAG054360R0122 | TY125-30X-100 | Стяжка каб. Ty-Fast, стандартная, полиамид 6.6, черный УФ-стойкая, 3.3х143мм, TY125-30X-100, 100 шт. | 1 | PAK | 137,26 | 137,26 | TB_Fastering | Заказ | 7 недель |  |  | 27.10.2017 |  |  |  | Installation Products | Wire Management and Connectivity | Cable Ties |  | 5415022140927 | 0.644 | G | 0.428 | CDM
7TAG054360R0123 | TY125-40 | Стяжка каб. Ty-Fast, стандартная, полиамид 6.6, бесцветный, 3.6х141мм, TY125-40, 1000 шт. | 1 | PAK | 1470,60 | 1470,60 | TB_Fastering | Заказ | 4 недели |  |  | 27.10.2017 |  |  |  | Installation Products | Wire Management and Connectivity | Cable Ties |  | 5414363060536 | 0.567 | G | 0.428 | CDM
7TAG054360R0125 | TY125-40-100 | Стяжка каб. Ty-Fast, стандартная, пачка Euroslot, полиамид 6.6, бесцветный, 3.6х141мм, TY125-40-100, 100 шт. | 1 | PAK | 156,87 | 156,87 | TB_Fastering | C | 5 недель |  |  | 27.10.2017 |  |  |  | Installation Products | Wire Management and Connectivity | Cable Ties |  | 5414363060543 | 0.286 | G | 0.428 | CDM
7TAG054360R0141 | TY125-40X | Стяжка каб. Ty-Fast, стандартная, полиамид 6.6, черный УФ-стойкая, 3.6х141мм, TY125-40X, 1000 шт. | 1 | PAK | 1495,20 | 1495,20 | TB_Fastering | Заказ | 4 недели |  |  | 27.10.2017 |  |  |  | Installation Products | Wire Management and Connectivity | Cable Ties |  | 5414363060680 | 0.630 | G | 0.428 | CDM
7TAG054360R0142 | TY125-40X-100 | Стяжка каб. Ty-Fast, стандартная, полиамид 6.6, черный УФ-стойкая, 3.6х141мм, TY125-40X-100, 100 шт. | 1 | PAK | 161,77 | 161,77 | TB_Fastering | C | 5 недель |  |  | 27.10.2017 |  |  |  | Installation Products | Wire Management and Connectivity | Cable Ties |  | 5414363075141 | 0.286 | G | 0.428 | CDM
7TAG054360R0145 | TY125-50-100 | Стяжка каб. Ty-Fast, стандартная, пачка Euroslot, полиамид 6.6, бесцветный, 4.6х140мм, TY125-50-100, 100 шт. | 1 | PAK | 198,54 | 198,54 | TB_Fastering | Заказ | 7 недель |  |  | 27.10.2017 |  |  |  | Installation Products | Wire Management and Connectivity | Cable Ties |  | 5415022140958 | 0.286 | G | 0.428 | CDM
7TAG054360R0147 | TY125-50X-100 | Стяжка каб. Ty-Fast, стандартная, полиамид 6.6, черный УФ-стойкая, 4.6х140мм, TY125-50X-100, 100 шт. | 1 | PAK | 198,54 | 198,54 | TB_Fastering | Заказ | 7 недель |  |  | 27.10.2017 |  |  |  | Installation Products | Wire Management and Connectivity | Cable Ties |  | 5415022140941 | 1.134 | G | 0.428 | CDM
7TAG054360R0149 | TY150-18 | Стяжка каб. Ty-Fast, стандартная, полиамид 6.6, бесцветный, 2.4х163мм, TY150-18, 1000 шт. | 1 | PAK | 1723,60 | 1723,60 | TB_Fastering | Заказ | 7 недель |  |  | 27.10.2017 |  |  |  | Installation Products | Wire Management and Connectivity | Cable Ties |  | 5415022141115 | 0.544 | G | 0.428 | CDM
7TAG054360R0150 | TY150-18-100 | Стяжка каб. Ty-Fast, стандартная, пачка Euroslot, полиамид 6.6, бесцветный, 2.4х163мм, TY150-18-100, 100 шт. | 1 | PAK | 156,87 | 156,87 | TB_Fastering | B | 7 недель |  |  | 27.10.2017 |  |  |  | Installation Products | Wire Management and Connectivity | Cable Ties |  | 5415022140972 | 0.567 | G | 0.428 | CDM
7TAG054360R0151 | TY150-18X | Стяжка каб. Ty-Fast, стандартная, полиамид 6.6, черный УФ-стойкая, 2.4х163мм, TY150-18X, 1000 шт. | 1 | PAK | 1495,20 | 1495,20 | TB_Fastering | Заказ | 7 недель |  |  | 27.10.2017 |  |  |  | Installation Products | Wire Management and Connectivity | Cable Ties |  | 5415022141085 | 0.540 | G | 0.428 | CDM
7TAG054360R0152 | TY150-18X-100 | Стяжка каб. Ty-Fast, стандартная, полиамид 6.6, черный УФ-стойкая, 2.4х163мм, TY150-18X-100, 100 шт. | 1 | PAK | 161,77 | 161,77 | TB_Fastering | B | 7 недель |  |  | 27.10.2017 |  |  |  | Installation Products | Wire Management and Connectivity | Cable Ties |  | 5415022140965 | 0.567 | G | 0.428 | CDM
7TAG054360R0153 | TY175-50 | Стяжка каб. Ty-Fast, стандартная, полиамид 6.6, бесцветный, 4.6х186мм, TY175-50, 1000 шт. | 1 | PAK | 2500,10 | 2500,10 | TB_Fastering | Заказ | 4 недели |  |  | 27.10.2017 |  |  |  | Installation Products | Wire Management and Connectivity | Cable Ties |  | 5414363060789 | 1.134 | G | 0.428 | CDM
7TAG054360R0157 | TY175-50-100 | Стяжка каб. Ty-Fast, стандартная, пачка Euroslot, полиамид 6.6, бесцветный, 4.6х186мм, TY175-50-100, 100 шт. | 1 | PAK | 267,16 | 267,16 | TB_Fastering | C | 4 недели |  |  | 27.10.2017 |  |  |  | Installation Products | Wire Management and Connectivity | Cable Ties |  | 5414363075158 | 1.420 | G | 0.428 | CDM
7TAG054360R0178 | TY175-50X | Стяжка каб. Ty-Fast, стандартная, полиамид 6.6, черный УФ-стойкая, 4.6х186мм, TY175-50X, 1000 шт. | 1 | PAK | 2549,10 | 2549,10 | TB_Fastering | Заказ | 4 недели |  |  | 27.10.2017 |  |  |  | Installation Products | Wire Management and Connectivity | Cable Ties |  | 5414363060956 | 1.134 | G | 0.428 | CDM
7TAG054360R0179 | TY175-50X-100 | Стяжка каб. Ty-Fast, стандартная, полиамид 6.6, черный УФ-стойкая, 4.6х186мм, TY175-50X-100, 100 шт. | 1 | PAK | 272,07 | 272,07 | TB_Fastering | B | 5 недель |  |  | 27.10.2017 |  |  |  | Installation Products | Wire Management and Connectivity | Cable Ties |  | 5414363075165 | 1.701 | G | 0.428 | CDM
7TAG054360R0213 | TY200-40 | Стяжка каб. Ty-Fast, стандартная, полиамид 6.6, бесцветный, 3.6х205мм, TY200-40, 1000 шт. | 1 | PAK | 2058,90 | 2058,90 | TB_Fastering | Заказ | 4 недели |  |  | 27.10.2017 |  |  |  | Installation Products | Wire Management and Connectivity | Cable Ties |  | 5414363061250 | 0.853 | G | 0.428 | CDM
7TAG054360R0215 | TY200-40-100 | Стяжка каб. Ty-Fast, стандартная, пачка Euroslot, полиамид 6.6, бесцветный, 3.6х205мм, TY200-40-100, 100 шт. | 1 | PAK | 269,61 | 269,61 | TB_Fastering | B | 5 недель |  |  | 27.10.2017 |  |  |  | Installation Products | Wire Management and Connectivity | Cable Ties |  | 5414363061267 | 0.853 | G | 0.428 | CDM
7TAG054360R0228 | TY200-40X | Стяжка каб. Ty-Fast, стандартная, полиамид 6.6, черный УФ-стойкая, 3.6х205мм, TY200-40X, 1000 шт. | 1 | PAK | 2058,90 | 2058,90 | TB_Fastering | Заказ | 4 недели |  |  | 27.10.2017 |  |  |  | Installation Products | Wire Management and Connectivity | Cable Ties |  | 5414363061311 | 0.853 | G | 0.428 | CDM
7TAG054360R0229 | TY200-40X-100 | Стяжка каб. Ty-Fast, стандартная, пачка Euroslot, полиамид 6.6, черный УФ-стойкая, 3.6х205мм, TY200-40X-100, 100 шт. | 1 | PAK | 269,61 | 269,61 | TB_Fastering | B | 5 недель |  |  | 27.10.2017 |  |  |  | Installation Products | Wire Management and Connectivity | Cable Ties |  | 5414363075240 | 0.853 | G | 0.428 | CDM
7TAG054360R0238 | TY300-120-100 | Стяжка каб. Ty-Fast, стандартная, пачка Euroslot, полиамид 6.6, бесцветный, 7.6х289мм, TY300-120-100, 100 шт. | 1 | PAK | 845,60 | 845,60 | TB_Fastering | C | 7 недель |  |  | 27.10.2017 |  |  |  | Installation Products | Wire Management and Connectivity | Cable Ties |  | 5415022140774 | 4.309 | G | 0.428 | CDM
7TAG054360R0239 | TY300-120X-100 | Стяжка каб. Ty-Fast, стандартная, пачка Euroslot, полиамид 6.6, черный УФ-стойкая, 7.6х289мм, TY300-120X-100, 100 шт. | 1 | PAK | 1132,37 | 1132,37 | TB_Fastering | Заказ | 7 недель |  |  | 27.10.2017 |  |  |  | Installation Products | Wire Management and Connectivity | Cable Ties |  | 5415022140767 | 4.250 | G | 0.428 | CDM
7TAG054360R0259 | TY300-50 | Стяжка каб. Ty-Fast, стандартная, полиамид 6.6, бесцветный, 4.6х291мм, TY300-50, 1000 шт. | 1 | PAK | 4044,20 | 4044,20 | TB_Fastering | Заказ | 4 недели |  |  | 27.10.2017 |  |  |  | Installation Products | Wire Management and Connectivity | Cable Ties |  | 5414363064015 | 1.987 | G | 0.428 | CDM
7TAG054360R0260 | TY300-50-100 | Стяжка каб. Ty-Fast, стандартная, пачка Euroslot, полиамид 6.6, бесцветный, 4.6х291мм, TY300-50-100, 100 шт. | 1 | PAK | 394,62 | 394,62 | TB_Fastering | B | 5 недель |  |  | 27.10.2017 |  |  |  | Installation Products | Wire Management and Connectivity | Cable Ties |  | 5414363064022 | 2.268 | G | 0.428 | CDM
7TAG054360R0278 | TY300-50X | Стяжка каб. Ty-Fast, стандартная, полиамид 6.6, черный УФ-стойкая, 4.6х291мм, TY300-50X, 1000 шт. | 1 | PAK | 4117,70 | 4117,70 | TB_Fastering | Заказ | 4 недели |  |  | 27.10.2017 |  |  |  | Installation Products | Wire Management and Connectivity | Cable Ties |  | 5414363064169 | 2.268 | G | 0.428 | CDM
7TAG054360R0279 | TY300-50X-100 | Стяжка каб. Ty-Fast, стандартная, полиамид 6.6, черный УФ-стойкая, 4.6х291мм, TY300-50X-100, 100 шт. | 1 | PAK | 401,97 | 401,97 | TB_Fastering | B | 5 недель |  |  | 27.10.2017 |  |  |  | Installation Products | Wire Management and Connectivity | Cable Ties |  | 5414363075325 | 1.701 | G | 0.428 | CDM
7TAG054360R0282 | TY400-120 | Стяжка каб. Ty-Fast, стандартная, полиамид 6.6, бесцветный, 7.6х375мм, TY400-120, 500 шт. | 1 | PAK | 5833,40 | 5833,40 | TB_Fastering | Заказ | 4 недели |  |  | 27.10.2017 |  |  |  | Installation Products | Wire Management and Connectivity | Cable Ties |  | 5414363064411 | 6.804 | G | 0.428 | CDM
7TAG054360R0307 | TY400-120X | Стяжка каб. Ty-Fast, стандартная, полиамид 6.6, черный УФ-стойкая, 7.6х375мм, TY400-120X, 500 шт. | 1 | PAK | 5955,95 | 5955,95 | TB_Fastering | Заказ | 4 недели |  |  | 27.10.2017 |  |  |  | Installation Products | Wire Management and Connectivity | Cable Ties |  | 5414363064527 | 5.670 | G | 0.428 | CDM
7TAG054360R0311 | TY400-40 | Стяжка каб. Ty-Fast, стандартная, полиамид 6.6, бесцветный, 3.6х368мм, TY400-40, 1000 шт. | 1 | PAK | 5686,40 | 5686,40 | TB_Fastering | Заказ | 5 недель |  |  | 27.10.2017 |  |  |  | Installation Products | Wire Management and Connectivity | Cable Ties |  | 5414363064565 | 2.268 | G | 0.428 | CDM
7TAG054360R0312 | TY400-40-100 | Стяжка каб. Ty-Fast, стандартная, пачка Euroslot, полиамид 6.6, бесцветный, 3.6х368мм, TY400-40-100, 100 шт. | 1 | PAK | 595,60 | 595,60 | TB_Fastering | Заказ | 5 недель |  |  | 27.10.2017 |  |  |  | Installation Products | Wire Management and Connectivity | Cable Ties |  | 5414363075356 | 0.286 | G | 0.428 | CDM
7TAG054360R0313 | TY400-40X | Стяжка каб. Ty-Fast, стандартная, полиамид 6.6, черный УФ-стойкая, 3.6х368мм, TY400-40X, 1000 шт. | 1 | PAK | 5808,90 | 5808,90 | TB_Fastering | Заказ | 5 недель |  |  | 27.10.2017 |  |  |  | Installation Products | Wire Management and Connectivity | Cable Ties |  | 5414363064589 | 1.724 | G | 0.428 | CDM
7TAG054360R0314 | TY400-40X-100 | Стяжка каб. Ty-Fast, стандартная, полиамид 6.6, черный УФ-стойкая, 3.6х368мм, TY400-40X-100, 100 шт. | 1 | PAK | 607,85 | 607,85 | TB_Fastering | Заказ | 5 недель |  |  | 27.10.2017 |  |  |  | Installation Products | Wire Management and Connectivity | Cable Ties |  | 5414363064596 | 2.268 | G | 0.428 | CDM
7TAG054360R0315 | TY400-50 | Стяжка каб. Ty-Fast, стандартная, полиамид 6.6, бесцветный, 4.6х366мм, TY400-50, 1000 шт. | 1 | PAK | 4387,30 | 4387,30 | TB_Fastering | Заказ | 4 недели |  |  | 27.10.2017 |  |  |  | Installation Products | Wire Management and Connectivity | Cable Ties |  | 5414363064602 | 2.268 | G | 0.428 | CDM
7TAG054360R0316 | TY400-50-100 | Стяжка каб. Ty-Fast, стандартная, пачка Euroslot, полиамид 6.6, бесцветный, 4.6х366мм, TY400-50-100, 100 шт. | 1 | PAK | 463,24 | 463,24 | TB_Fastering | B | 5 недель |  |  | 27.10.2017 |  |  |  | Installation Products | Wire Management and Connectivity | Cable Ties |  | 5414363064619 | 5.670 | G | 0.428 | CDM
7TAG054360R0336 | TY400-50X | Стяжка каб. Ty-Fast, стандартная, полиамид 6.6, черный УФ-стойкая, 4.6х366мм, TY400-50X, 1000 шт. | 1 | PAK | 4460,90 | 4460,90 | TB_Fastering | Заказ | 4 недели |  |  | 27.10.2017 |  |  |  | Installation Products | Wire Management and Connectivity | Cable Ties |  | 5414363064756 | 2.268 | G | 0.428 | CDM
7TAG054360R0337 | TY400-50X-100 | Стяжка каб. Ty-Fast, стандартная, полиамид 6.6, черный УФ-стойкая, 4.6х366мм, TY400-50X-100, 100 шт. | 1 | PAK | 463,24 | 463,24 | TB_Fastering | B | 5 недель |  |  | 27.10.2017 |  |  |  | Installation Products | Wire Management and Connectivity | Cable Ties |  | 5414363075363 | 2.554 | G | 0.428 | CDM
7TAG054360R0341 | TY450-120-50 | Стяжка каб. Ty-Fast, стандартная, полиамид 6.6, бесцветный, 7.6х457мм, TY450-120-50, 50 шт. | 1 | PAK | 649,52 | 649,52 | TB_Fastering | C | 7 недель |  |  | 27.10.2017 |  |  |  | Installation Products | Wire Management and Connectivity | Cable Ties |  | 5415022140804 | 8.800 | G | 0.428 | CDM
7TAG054360R0342 | TY450-120X-50 | Стяжка каб. Ty-Fast, стандартная, полиамид 6.6, черный УФ-стойкая, 7.6х457мм, TY450-120X-50, 50 шт. | 1 | PAK | 735,30 | 735,30 | TB_Fastering | C | 7 недель |  |  | 27.10.2017 |  |  |  | Installation Products | Wire Management and Connectivity | Cable Ties |  | 5415022140798 | 2.268 | G | 0.428 | CDM
7TAG054360R0343 | TY600-120 | Стяжка каб. Ty-Fast, стандартная, полиамид 6.6, бесцветный, 7.6х610мм, TY600-120, 50 шт. | 1 | PAK | 1053,93 | 1053,93 | TB_Fastering | C | 7 недель |  |  | 27.10.2017 |  |  |  | Installation Products | Wire Management and Connectivity | Cable Ties |  | 5415022140835 | 11.748 | G | 0.428 | CDM
7TAG054360R0344 | TY600-120X | Стяжка каб. Ty-Fast, стандартная, полиамид 6.6, черный УФ-стойкая, 7.6х610мм, TY600-120X, 50 шт. | 1 | PAK | 1073,54 | 1073,54 | TB_Fastering | C | 7 недель |  |  | 27.10.2017 |  |  |  | Installation Products | Wire Management and Connectivity | Cable Ties |  | 5415022140828 | 10.433 | G | 0.428 | CDM
7TAG054360R0347 | TY800-120 | Стяжка каб. Ty-Fast, стандартная, полиамид 6.6, бесцветный, 7.6х706мм, TY800-120, 50 шт. | 1 | PAK | 1285,55 | 1285,55 | TB_Fastering | Заказ | 5 недель |  |  | 27.10.2017 |  |  |  | Installation Products | Wire Management and Connectivity | Cable Ties |  | 5414363066774 | 10.796 | G | 0.428 | CDM
7TAG054360R0348 | TY800-120X | Стяжка каб. Ty-Fast, стандартная, полиамид 6.6, черный УФ-стойкая, 7.6х706мм, TY800-120X, 50 шт. | 1 | PAK | 1257,37 | 1257,37 | TB_Fastering | Заказ | 5 недель |  |  | 27.10.2017 |  |  |  | Installation Products | Wire Management and Connectivity | Cable Ties |  | 5414363066781 | 13.336 | G | 0.428 | CDM
7TAG054360R0350 | TY900-175 | Стяжка каб. Ty-Fast, сверхдлинная, полиамид 6.6, бесцветный, 8.8х930мм, TY900-175, 50 шт. | 1 | PAK | 2153,21 | 2153,21 | TB_Fastering | Заказ | 15 недель |  |  | 27.10.2017 |  |  |  | Installation Products | Wire Management and Connectivity | Cable Ties |  | 5415022140873 | 21.863 | G | 0.428 | CDM
7TAG054360R0351 | TY900-175X | Стяжка каб. Ty-Fast, сверхдлинная, полиамид 6.6, черный, 8.8х930мм, TY900-175X, 50 шт. | 1 | PAK | 2153,21 | 2153,21 | TB_Fastering | Заказ | 15 недель |  |  | 27.10.2017 |  |  |  | Installation Products | Wire Management and Connectivity | Cable Ties |  | 5415022140866 | 9.979 | G | 0.428 | CDM
7TAG054640R0001 | L-4-18ID-9-C | Стяжка каб. Ty-Fast, с маркировочным ярлыком, полиамид 6.6, белый, 2.5х102мм, L-4-18ID-9-C, 100 шт. | 1 | PAK | 775,00 | 775,00 | TB_Fastering | Заказ | 4 недели |  |  | 27.10.2017 |  |  |  | Installation Products | Wire Management and Connectivity | Cable Ties |  | 5414363078081 | 0.549 | G | 0.428 | CDM
7TAG054640R0002 | L-4-18ID-9-M | Стяжка каб. Ty-Fast, с маркировочным ярлыком, полиамид 6.6, белый, 2.5х102мм, L-4-18ID-9-M, 1000 шт. | 1 | PAK | 6127,50 | 6127,50 | TB_Fastering | Заказ | 5 недель |  |  | 27.10.2017 |  |  |  | Installation Products | Wire Management and Connectivity | Cable Ties |  | 5414363154020 | 0.567 | G | 0.428 | CDM
7TAG054640R0003 | L-7-50ID-9-C | Стяжка каб. Ty-Fast, с маркировочным ярлыком, полиамид 6.6, белый, 4.7х200мм, L-7-50ID-9-C, 100 шт. | 1 | PAK | 1426,49 | 1426,49 | TB_Fastering | Заказ | 4 недели |  |  | 27.10.2017 |  |  |  | Installation Products | Wire Management and Connectivity | Cable Ties |  | 5414363028833 | 1.701 | G | 0.428 | CDM
7TAG054640R0004 | L-7-50ID-9-M | Стяжка каб. Ty-Fast, с маркировочным ярлыком, полиамид 6.6, белый, 4.7х200мм, L-7-50ID-9-M, 1000 шт. | 1 | PAK | 14240,40 | 14240,40 | TB_Fastering | Заказ | 5 недель |  |  | 27.10.2017 |  |  |  | Installation Products | Wire Management and Connectivity | Cable Ties |  | 5414363154198 | 28.350 | G | 0.428 | CDM
7TAG054660R0000 | L-7-50MH-9-C | Стяжка каб. Ty-Fast, встраиваемая в монтажное отверстие, полиамид 6.6, черный, 4.7х208мм, L-7-50MH-9-C, 100 шт. | 1 | PAK | 985,31 | 985,31 | TB_Fastering | Заказ | 4 недели |  |  | 27.10.2017 |  |  |  | Installation Products | Wire Management and Connectivity | Cable Ties |  | 5414363028871 | 2.268 | G | 0.428 | CDM
7TAG054670R0001 | L-11-50MH-0-C | Стяжка каб. Ty-Fast, встраиваемая в монтажное отверстие, полиамид 6.6, черный УФ-стойкая, 4.7х314мм, L-11-50MH-0-C, 100 шт. | 1 | PAK | 784,32 | 784,32 | TB_Fastering | Заказ | 4 недели |  |  | 27.10.2017 |  |  |  | Installation Products | Wire Management and Connectivity | Cable Ties |  | 5414363025450 | 2.554 | G | 0.428 | CDM
7TAG054670R0003 | L-11-50MH-9-C | Стяжка каб. Ty-Fast, встраиваемая в монтажное отверстие, полиамид 6.6, черный, 4.7х314мм, L-11-50MH-9-C, 100 шт. | 1 | PAK | 784,32 | 784,32 | TB_Fastering | Заказ | 4 недели |  |  | 27.10.2017 |  |  |  | Installation Products | Wire Management and Connectivity | Cable Ties |  | 5414363025474 | 2.563 | G | 0.428 | CDM
7TAG054670R0004 | L-14-120MH-0-C | Стяжка каб. Ty-Fast, встраиваемая в монтажное отверстие, полиамид 6.6, черный УФ-стойкая, 7.6х382мм, L-14-120MH-0-C, 100 шт. | 20 | PAK | 1639,72 | 32794,40 | TB_Fastering | Заказ | 23 недель |  |  | 27.10.2017 |  |  |  | Installation Products | Wire Management and Connectivity | Cable Ties |  | 5414363025559 | 6.804 | G | 0.428 | CDM
7TAG054670R0005 | L-14-120MH-9-C | Стяжка каб. Ty-Fast, встраиваемая в монтажное отверстие, полиамид 6.6, белый, 7.6х382мм, L-14-120MH-9-C, 100 шт. | 20 | PAK | 1425,00 | 28500,00 | TB_Fastering | Заказ | 23 недель |  |  | 27.10.2017 |  |  |  | Installation Products | Wire Management and Connectivity | Cable Ties |  | 5414363025566 | 9.072 | G | 0.428 | CDM
7TAG054670R0006 | L-14-50MH-9-C | Стяжка каб. Ty-Fast, встраиваемая в монтажное отверстие, полиамид 6.6, черный, 4.7х382мм, L-14-50MH-9-C, 100 шт. | 1 | PAK | 987,76 | 987,76 | TB_Fastering | Заказ | 4 недели |  |  | 27.10.2017 |  |  |  | Installation Products | Wire Management and Connectivity | Cable Ties |  | 5414363025733 | 2.835 | G | 0.428 | CDM
7TAG054670R0008 | L-5-30MH-9-C | Стяжка каб. Ty-Fast, встраиваемая в монтажное отверстие, полиамид 6.6, черный, 3.3х152мм, L-5-30MH-9-C, 100 шт. | 1 | PAK | 495,11 | 495,11 | TB_Fastering | Заказ | 4 недели |  |  | 27.10.2017 |  |  |  | Installation Products | Wire Management and Connectivity | Cable Ties |  | 5414363028079 | 0.853 | G | 0.428 | CDM
7TAG054670R0009 | L-7-50MH-0-C | Стяжка каб. Ty-Fast, встраиваемая в монтажное отверстие, полиамид 6.6, бесцветный УФ-стойкая, 4.7х208мм, L-7-50MH-0-C, 100 шт. | 1 | PAK | 985,31 | 985,31 | TB_Fastering | Заказ | 4 недели |  |  | 27.10.2017 |  |  |  | Installation Products | Wire Management and Connectivity | Cable Ties |  | 5414363028857 | 1.701 | G | 0.428 | CDM
7TAG054680R0012 | L-14-50MH-0-C | Стяжка каб. Ty-Fast, встраиваемая в монтажное отверстие, полиамид 6.6, бесцветный УФ-стойкая, 4.7х382мм, L-14-50MH-0-C, 100 шт. | 1 | PAK | 987,76 | 987,76 | TB_Fastering | Заказ | 4 недели |  |  | 27.10.2017 |  |  |  | Installation Products | Wire Management and Connectivity | Cable Ties |  | 5414363025719 | 2.835 | G | 0.428 | CDM
7TAG054680R0014 | L-5-30MH-0-C | Стяжка каб. Ty-Fast, встраиваемая в монтажное отверстие, полиамид 6.6, бесцветный УФ-стойкая, 3.3х152мм, L-5-30MH-0-C, 100 шт. | 1 | PAK | 495,11 | 495,11 | TB_Fastering | Заказ | 4 недели |  |  | 27.10.2017 |  |  |  | Installation Products | Wire Management and Connectivity | Cable Ties |  | 5414363028055 | 14.198 | G | 0.428 | CDM
7TAG054710R0001 | L-5-50PM-9-D | Стяжка каб. Ty-Fast, разъемная для панельного монтажа, полиамид 6.6, белый, 4.8х147мм, L-5-50PM-9-D, 500 шт. | 40 | PAK | 5281,95 | 211278,00 | TB_Fastering | Заказ | 15 недель |  |  | 27.10.2017 |  |  |  | Installation Products | Wire Management and Connectivity | Cable Ties |  | 5414363028222 | 1.420 | G | 0.428 | CDM
7TAG054710R0002 | L-5-50PMR-0-C | Стяжка каб. Ty-Fast, разъемная для панельного монтажа, полиамид 6.6, бесцветный, УФ-стойкая, 4.8х147мм, L-5-50PMR-0-C, 100 шт. | 50 | PAK | 1510,00 | 75500,00 | TB_Fastering | Заказ | 23 недель |  |  | 27.10.2017 |  |  |  | Installation Products | Wire Management and Connectivity | Cable Ties |  | 5414363028239 | 1.556 | G | 0.428 | CDM
7TAG054710R0004 | L-7-50PM-0-C | Стяжка каб. Ty-Fast, разъемная для панельного монтажа, полиамид 6.6, бесцветный УФ-стойкая, 4.8х208мм, L-7-50PM-0-C, 100 шт. | 50 | PAK | 1137,27 | 56863,50 | TB_Fastering | Заказ | 15 недель |  |  | 27.10.2017 |  |  |  | Installation Products | Wire Management and Connectivity | Cable Ties |  | 5414363028901 | 1.701 | G | 0.428 | CDM
7TAG054710R0005 | L-7-50PM-9-C | Стяжка каб. Ty-Fast, разъемная для панельного монтажа, полиамид 6.6, белый, 4.8х208мм, L-7-50PM-9-C, 100 шт. | 50 | PAK | 1137,27 | 56863,50 | TB_Fastering | Заказ | 15 недель |  |  | 27.10.2017 |  |  |  | Installation Products | Wire Management and Connectivity | Cable Ties |  | 5414363028925 | 1.420 | G | 0.428 | CDM
7TAG054750R0009 | L-10-50R-0-C | Стяжка каб. Ty-Fast, разъемная, полиамид 6.6, бесцветный УФ-стойкая, 7.5х298мм, L-10-50R-0-C, 100 шт. | 1 | PAK | 1593,15 | 1593,15 | TB_Fastering | Заказ | 4 недели |  |  | 27.10.2017 |  |  |  | Installation Products | Wire Management and Connectivity | Cable Ties |  | 5414363077992 | 4.536 | G | 0.428 | CDM
7TAG054750R0011 | L-10-50R-9-C | Стяжка каб. Ty-Fast, разъемная, полиамид 6.6, белый, 7.5х298мм, L-10-50R-9-C, 100 шт. | 1 | PAK | 1593,15 | 1593,15 | TB_Fastering | Заказ | 4 недели |  |  | 27.10.2017 |  |  |  | Installation Products | Wire Management and Connectivity | Cable Ties |  | 5414363025221 | 3.402 | G | 0.428 | CDM
7TAG054750R0012 | L-5-50R-0-C | Стяжка каб. Ty-Fast, разъемная, полиамид 6.6, бесцветный УФ-стойкая, 7.5х150мм, L-5-50R-0-C, 100 шт. | 1 | PAK | 965,70 | 965,70 | TB_Fastering | Заказ | 4 недели |  |  | 27.10.2017 |  |  |  | Installation Products | Wire Management and Connectivity | Cable Ties |  | 5414363028277 | 1.420 | G | 0.428 | CDM
7TAG054750R0016 | L-8-50R-0-C | Стяжка каб. Ty-Fast, разъемная, полиамид 6.6, бесцветный УФ-стойкая, 7.5х198мм, L-8-50R-0-C, 100 шт. | 1 | PAK | 1519,62 | 1519,62 | TB_Fastering | Заказ | 4 недели |  |  | 27.10.2017 |  |  |  | Installation Products | Wire Management and Connectivity | Cable Ties |  | 5414363029274 | 2.268 | G | 0.428 | CDM
7TAG054750R0018 | L-8-50R-9-C | Стяжка каб. Ty-Fast, разъемная, полиамид 6.6, белый, 7.5х198мм, L-8-50R-9-C, 100 шт. | 1 | PAK | 1544,13 | 1544,13 | TB_Fastering | Заказ | 4 недели |  |  | 27.10.2017 |  |  |  | Installation Products | Wire Management and Connectivity | Cable Ties |  | 5414363029298 | 2.259 | G | 0.428 | CDM
7TAG054780R0009 | TT-11-30-0-L-EU | Cтяжка каб. Twist Tail, полиамид 6.6, черный, УФ-стойкая, 282x4.7мм, TT-11-30-0-L-EU, 50 шт. | 20 | PAK | 435,63 | 8712,60 | TB_Fastering | Заказ | 7 недель |  |  | 27.10.2017 |  |  |  | Installation Products | Wire Management and Connectivity | Cable Ties |  | 5414363925682 | 2.223 | G | 0.428 | CDM
7TAG054780R0012 | TT-11-30-9-L-EU | Cтяжка каб. Twist Tail, полиамид 6.6, белый, 282x4.7мм, TT-11-30-9-L-EU, 50 шт. | 20 | PAK | 435,63 | 8712,60 | TB_Fastering | Заказ | 7 недель |  |  | 27.10.2017 |  |  |  | Installation Products | Wire Management and Connectivity | Cable Ties |  | 5414363925699 | 2.223 | G | 0.428 | CDM
7TAG054780R0015 | TT-14-30-0-L-EU | Cтяжка каб. Twist Tail, полиамид 6.6, черный, УФ-стойкая, 358x4.7мм, TT-14-30-0-L-EU, 50 шт. | 20 | PAK | 488,46 | 9769,20 | TB_Fastering | Заказ | 7 недель |  |  | 27.10.2017 |  |  |  | Installation Products | Wire Management and Connectivity | Cable Ties |  | 5414363925705 | 1.179 | G | 0.428 | CDM
7TAG054780R0017 | TT-14-30-9-L-EU | Cтяжка каб. Twist Tail, полиамид 6.6, белый, 358x4.7мм, TT-14-30-9-L-EU, 50 шт. | 20 | PAK | 488,46 | 9769,20 | TB_Fastering | Заказ | 7 недель |  |  | 27.10.2017 |  |  |  | Installation Products | Wire Management and Connectivity | Cable Ties |  | 5414363925712 | 1.361 | G | 0.428 | CDM
7TAG054780R0020 | TT-7-30-0-L-EU | Cтяжка каб. Twist Tail, полиамид 6.6, черный, УФ-стойкая, 118x4.7мм, TT-7-30-0-L-EU, 50 шт. | 20 | PAK | 277,85 | 5557,00 | TB_Fastering | Заказ | 7 недель |  |  | 27.10.2017 |  |  |  | Installation Products | Wire Management and Connectivity | Cable Ties |  | 5414363925668 | 1.420 | G | 0.428 | CDM
7TAG054780R0023 | TT-7-30-9-L-EU | Cтяжка каб. Twist Tail, полиамид 6.6, белый, 118x4.7мм, TT-7-30-9-L-EU, 50 шт. | 20 | PAK | 277,85 | 5557,00 | TB_Fastering | Заказ | 7 недель |  |  | 27.10.2017 |  |  |  | Installation Products | Wire Management and Connectivity | Cable Ties |  | 5414363925675 | 1.452 | G | 0.428 | CDM
7TAG054980R0538 | HCNY-500-9-C | Зажим кабельный самоклеящийся, полиамид 6.6, натуральный, 20.83х28.19мм, Ø12.69мм, HCNY-500-9-C, 100 шт. | 50 | PAK | 14734,00 | 736700,00 | TB_Fastering | Заказ | 15 недель |  |  | 27.10.2017 |  |  |  | Installation Products | Wire Management and Connectivity | Cable Ties |  | 5414363024255 | 1.134 | G | 44.250 | CDM
7TAG054980R0640 | L-5-50PM-0-C | Стяжка каб. Ty-Fast, разъемная для панельного монтажа, полиамид 6.6, бесцветный УФ-стойкая, 4.8х147мм, L-5-50PM-0-C, 100 шт. | 50 | PAK | 1080,90 | 54045,00 | TB_Fastering | Заказ | 23 недель |  |  | 27.10.2017 |  |  |  | Installation Products | Wire Management and Connectivity | Cable Ties |  | 5414363028192 | 1.420 | G | 0.428 | CDM
7TAG054980R0642 | L-5-50PMR-9-C | Стяжка каб. Ty-Fast, разъемная для панельного монтажа, полиамид 6.6, белый, 4.8х147мм, L-5-50PMR-9-C, 100 шт. | 50 | PAK | 1520,00 | 76000,00 | TB_Fastering | Заказ | 15 недель |  |  | 27.10.2017 |  |  |  | Installation Products | Wire Management and Connectivity | Cable Ties |  | 5414363028253 | 1.556 | G | 0.428 | CDM
7TAG054980R0648 | L-7-50PMR-9-C | Стяжка каб. Ty-Fast, разъемная для панельного монтажа, полиамид 6.6, белый, 4.8х208мм, L-7-50PMR-9-C, 100 шт. | 50 | PAK | 915,00 | 45750,00 | TB_Fastering | Заказ | 15 недель |  |  | 27.10.2017 |  |  |  | Installation Products | Wire Management and Connectivity | Cable Ties |  | 5414363028956 | 1.701 | G | 0.428 | CDM
7TCA017200R0001 | PIG0150-0-B | Трубка термоусаживаемая тонкостенная, черная, на катушке, 300м | 1 | PAK | 32585,00 | 32585,00 | TB_Heat_Shrink | Заказ | 7 недель |  |  | 22.11.2017 |  | новая позиция |  | Installation Products | Wire Management and Connectivity | Compression Terminals |  | 5414363127451 | 0.910 | KG | 6.218 | CDM
7TCA017200R0002 | PIG0150-0-D | Трубка термоусаживаемая тонкостенная, черная, в коробке, 10,5м | 1 | PAK | 2699,00 | 2699,00 | TB_Heat_Shrink | Заказ | 9 недель |  |  | 22.11.2017 |  | новая позиция |  | Installation Products | Wire Management and Connectivity | Compression Terminals |  | 5414363105763 | 0.120 | KG | 1.765 | CDM
7TCA017200R0003 | PIG0150-2-D | Трубка термоусаживаемая тонкостенная, красная, в коробке, 10,5м | 1 | PAK | 2699,00 | 2699,00 | TB_Heat_Shrink | Заказ | 9 недель |  |  | 22.11.2017 |  | новая позиция |  | Installation Products | Wire Management and Connectivity | Compression Terminals |  | 5414363105770 | 0.120 | KG | 1.765 | CDM
7TCA017200R0004 | PIG0150-4-D | Трубка термоусаживаемая тонкостенная, желтая, в коробке, 10,5м | 1 | PAK | 2699,00 | 2699,00 | TB_Heat_Shrink | Заказ | 9 недель |  |  | 22.11.2017 |  | новая позиция |  | Installation Products | Wire Management and Connectivity | Compression Terminals |  | 5414363105787 | 0.120 | KG | 1.765 | CDM
7TCA017200R0005 | PIG0150-6-D | Трубка термоусаживаемая тонкостенная, синяя, в коробке, 10,5м | 1 | PAK | 2699,00 | 2699,00 | TB_Heat_Shrink | Заказ | 9 недель |  |  | 22.11.2017 |  | новая позиция |  | Installation Products | Wire Management and Connectivity | Compression Terminals |  | 5414363105800 | 0.120 | KG | 1.765 | CDM
7TCA017200R0006 | PIG0150-9-D | Трубка термоусаживаемая тонкостенная, белая, в коробке, 10,5м | 1 | PAK | 2699,00 | 2699,00 | TB_Heat_Shrink | Заказ | 9 недель |  |  | 22.11.2017 |  | новая позиция |  | Installation Products | Wire Management and Connectivity | Compression Terminals |  | 5414363105817 | 0.120 | KG | 1.765 | CDM
7TCA017200R0008 | PIG0301-0-B | Трубка термоусаживаемая тонкостенная, черная, на катушке, 300м | 1 | PAK | 37212,00 | 37212,00 | TB_Heat_Shrink | Заказ | 7 недель |  |  | 22.11.2017 |  | новая позиция |  | Installation Products | Wire Management and Connectivity | Compression Terminals |  | 5414363105848 | 1.540 | KG | 10.105 | CDM
7TCA017200R0009 | PIG0301-0-D | Трубка термоусаживаемая тонкостенная, черная, в коробке, 10м | 1 | PAK | 2693,00 | 2693,00 | TB_Heat_Shrink | Заказ | 9 недель |  |  | 22.11.2017 |  | новая позиция |  | Installation Products | Wire Management and Connectivity | Compression Terminals |  | 5414363105855 | 0.140 | KG | 1.765 | CDM
7TCA017200R0010 | PIG0301-2-D | Трубка термоусаживаемая тонкостенная, красная, в коробке, 10м | 1 | PAK | 2699,00 | 2699,00 | TB_Heat_Shrink | Заказ | 9 недель |  |  | 22.11.2017 |  | новая позиция |  | Installation Products | Wire Management and Connectivity | Compression Terminals |  | 5414363105862 | 0.140 | KG | 1.765 | CDM
7TCA017200R0011 | PIG0301-4-D | Трубка термоусаживаемая тонкостенная, желтая, в коробке, 10м | 1 | PAK | 2699,00 | 2699,00 | TB_Heat_Shrink | Заказ | 9 недель |  |  | 22.11.2017 |  | новая позиция |  | Installation Products | Wire Management and Connectivity | Compression Terminals |  | 5414363105879 | 0.140 | KG | 1.765 | CDM
7TCA017200R0012 | PIG0301-6-D | Трубка термоусаживаемая тонкостенная, синяя, в коробке, 10м | 1 | PAK | 2699,00 | 2699,00 | TB_Heat_Shrink | Заказ | 9 недель |  |  | 22.11.2017 |  | новая позиция |  | Installation Products | Wire Management and Connectivity | Compression Terminals |  | 5414363105893 | 0.140 | KG | 1.765 | CDM
7TCA017200R0013 | PIG0301-9-D | Трубка термоусаживаемая тонкостенная, белая, в коробке, 10м | 1 | PAK | 2699,00 | 2699,00 | TB_Heat_Shrink | Заказ | 9 недель |  |  | 22.11.2017 |  | новая позиция |  | Installation Products | Wire Management and Connectivity | Compression Terminals |  | 5414363105909 | 0.140 | KG | 1.765 | CDM
7TCA017200R0015 | PIG0451-0-B | Трубка термоусаживаемая тонкостенная, черная, на катушке, 300м | 1 | PAK | 36689,00 | 36689,00 | TB_Heat_Shrink | Заказ | 6 недель |  |  | 22.11.2017 |  | новая позиция |  | Installation Products | Wire Management and Connectivity | Compression Terminals |  | 5414363127475 | 1.950 | KG | 24.484 | CDM
7TCA017200R0016 | PIG0451-0-D | Трубка термоусаживаемая тонкостенная, черная, в коробке, 9м | 1 | PAK | 2699,00 | 2699,00 | TB_Heat_Shrink | Заказ | 9 недель |  |  | 22.11.2017 |  | новая позиция |  | Installation Products | Wire Management and Connectivity | Compression Terminals |  | 5414363105930 | 0.140 | KG | 1.765 | CDM
7TCA017200R0017 | PIG0451-2-D | Трубка термоусаживаемая тонкостенная, красная, в коробке, 9м | 1 | PAK | 2699,00 | 2699,00 | TB_Heat_Shrink | Заказ | 9 недель |  |  | 22.11.2017 |  | новая позиция |  | Installation Products | Wire Management and Connectivity | Compression Terminals |  | 5414363105947 | 0.140 | KG | 1.765 | CDM
7TCA017200R0018 | PIG0451-4-D | Трубка термоусаживаемая тонкостенная, желтая, в коробке, 9м | 1 | PAK | 2699,00 | 2699,00 | TB_Heat_Shrink | Заказ | 9 недель |  |  | 22.11.2017 |  | новая позиция |  | Installation Products | Wire Management and Connectivity | Compression Terminals |  | 5414363105954 | 0.140 | KG | 1.765 | CDM
7TCA017200R0019 | PIG0451-6-D | Трубка термоусаживаемая тонкостенная, синяя, в коробке, 9м | 1 | PAK | 2699,00 | 2699,00 | TB_Heat_Shrink | Заказ | 9 недель |  |  | 22.11.2017 |  | новая позиция |  | Installation Products | Wire Management and Connectivity | Compression Terminals |  | 5414363105961 | 0.140 | KG | 1.765 | CDM
7TCA017200R0020 | PIG0451-9-D | Трубка термоусаживаемая тонкостенная, белая, в коробке, 9м | 1 | PAK | 2699,00 | 2699,00 | TB_Heat_Shrink | Заказ | 9 недель |  |  | 22.11.2017 |  | новая позиция |  | Installation Products | Wire Management and Connectivity | Compression Terminals |  | 5414363105978 | 0.140 | KG | 1.765 | CDM
7TCA017200R0025 | PIG0602-0-B | Трубка термоусаживаемая тонкостенная, черная, на катушке, 300м | 1 | PAK | 55505,00 | 55505,00 | TB_Heat_Shrink | Заказ | 7 недель |  |  | 22.11.2017 |  | новая позиция |  | Installation Products | Wire Management and Connectivity | Compression Terminals |  | 5414363106012 | 2.860 | KG | 24.484 | CDM
7TCA017200R0026 | PIG0602-0-D | Трубка термоусаживаемая тонкостенная, черная, в коробке, 7м | 1 | PAK | 2699,00 | 2699,00 | TB_Heat_Shrink | Заказ | 9 недель |  |  | 22.11.2017 |  | новая позиция |  | Installation Products | Wire Management and Connectivity | Compression Terminals |  | 5414363106029 | 0.160 | KG | 1.765 | CDM
7TCA017200R0027 | PIG0602-2-D | Трубка термоусаживаемая тонкостенная, красная, в коробке, 7м | 1 | PAK | 2699,00 | 2699,00 | TB_Heat_Shrink | Заказ | 9 недель |  |  | 22.11.2017 |  | новая позиция |  | Installation Products | Wire Management and Connectivity | Compression Terminals |  | 5414363106043 | 0.160 | KG | 1.765 | CDM
7TCA017200R0028 | PIG0602-4-D | Трубка термоусаживаемая тонкостенная, желтая, в коробке, 7м | 1 | PAK | 2699,00 | 2699,00 | TB_Heat_Shrink | Заказ | 9 недель |  |  | 22.11.2017 |  | новая позиция |  | Installation Products | Wire Management and Connectivity | Compression Terminals |  | 5414363106067 | 0.160 | KG | 1.765 | CDM
7TCA017200R0030 | PIG0602-6-D | Трубка термоусаживаемая тонкостенная, синяя, в коробке, 7м | 1 | PAK | 2699,00 | 2699,00 | TB_Heat_Shrink | Заказ | 9 недель |  |  | 22.11.2017 |  | новая позиция |  | Installation Products | Wire Management and Connectivity | Compression Terminals |  | 5414363106081 | 0.160 | KG | 1.765 | CDM
7TCA017200R0031 | PIG0602-9-D | Трубка термоусаживаемая тонкостенная, белая, в коробке, 7м | 1 | PAK | 2699,00 | 2699,00 | TB_Heat_Shrink | Заказ | 9 недель |  |  | 22.11.2017 |  | новая позиция |  | Installation Products | Wire Management and Connectivity | Compression Terminals |  | 5414363106098 | 0.160 | KG | 1.765 | CDM
7TCA017200R0036 | PIG0903-0-B | Трубка термоусаживаемая тонкостенная, черная, на катушке, 150м | 1 | PAK | 34510,00 | 34510,00 | TB_Heat_Shrink | Заказ | 7 недель |  |  | 22.11.2017 |  | новая позиция |  | Installation Products | Wire Management and Connectivity | Compression Terminals |  | 5414363106135 | 2.990 | KG | 40.029 | CDM
7TCA017200R0037 | PIG0903-0-D | Трубка термоусаживаемая тонкостенная, черная, в коробке, 6м | 1 | PAK | 2699,00 | 2699,00 | TB_Heat_Shrink | Заказ | 9 недель |  |  | 22.11.2017 |  | новая позиция |  | Installation Products | Wire Management and Connectivity | Compression Terminals |  | 5414363106142 | 0.190 | KG | 1.765 | CDM
7TCA017200R0038 | PIG0903-2-D | Трубка термоусаживаемая тонкостенная, красная, в коробке, 6м | 1 | PAK | 2699,00 | 2699,00 | TB_Heat_Shrink | Заказ | 9 недель |  |  | 22.11.2017 |  | новая позиция |  | Installation Products | Wire Management and Connectivity | Compression Terminals |  | 5414363106159 | 0.190 | KG | 1.765 | CDM
7TCA017200R0039 | PIG0903-4-D | Трубка термоусаживаемая тонкостенная, желтая, в коробке, 6м | 1 | PAK | 2699,00 | 2699,00 | TB_Heat_Shrink | Заказ | 9 недель |  |  | 22.11.2017 |  | новая позиция |  | Installation Products | Wire Management and Connectivity | Compression Terminals |  | 5414363106166 | 0.190 | KG | 1.765 | CDM
7TCA017200R0042 | PIG0903-6-D | Трубка термоусаживаемая тонкостенная, синяя, в коробке, 6м | 1 | PAK | 2699,00 | 2699,00 | TB_Heat_Shrink | Заказ | 9 недель |  |  | 22.11.2017 |  | новая позиция |  | Installation Products | Wire Management and Connectivity | Compression Terminals |  | 5414363106197 | 0.190 | KG | 1.765 | CDM
7TCA017200R0043 | PIG0903-9-D | Трубка термоусаживаемая тонкостенная, белая, в коробке, 6м | 1 | PAK | 2699,00 | 2699,00 | TB_Heat_Shrink | Заказ | 9 недель |  |  | 22.11.2017 |  | новая позиция |  | Installation Products | Wire Management and Connectivity | Compression Terminals |  | 5414363106203 | 0.190 | KG | 1.765 | CDM
7TCA017200R0047 | PIG1204-0-B | Трубка термоусаживаемая тонкостенная, черная, на катушке, 100м | 1 | PAK | 26216,00 | 26216,00 | TB_Heat_Shrink | Заказ | 7 недель |  |  | 22.11.2017 |  | новая позиция |  | Installation Products | Wire Management and Connectivity | Compression Terminals |  | 5414363106258 | 2.500 | KG | 40.029 | CDM
7TCA017200R0048 | PIG1204-0-D | Трубка термоусаживаемая тонкостенная, черная, в коробке, 5,5м | 1 | PAK | 2699,00 | 2699,00 | TB_Heat_Shrink | Заказ | 9 недель |  |  | 22.11.2017 |  | новая позиция |  | Installation Products | Wire Management and Connectivity | Compression Terminals |  | 5414363106265 | 0.180 | KG | 1.765 | CDM
7TCA017200R0049 | PIG1204-2-D | Трубка термоусаживаемая тонкостенная, красная, в коробке, 5,5м | 1 | PAK | 2699,00 | 2699,00 | TB_Heat_Shrink | Заказ | 9 недель |  |  | 22.11.2017 |  | новая позиция |  | Installation Products | Wire Management and Connectivity | Compression Terminals |  | 5414363106289 | 0.200 | KG | 1.765 | CDM
7TCA017200R0050 | PIG1204-4-D | Трубка термоусаживаемая тонкостенная, желтая, в коробке, 5,5м | 1 | PAK | 2699,00 | 2699,00 | TB_Heat_Shrink | Заказ | 9 недель |  |  | 22.11.2017 |  | новая позиция |  | Installation Products | Wire Management and Connectivity | Compression Terminals |  | 5414363106296 | 0.200 | KG | 1.765 | CDM
7TCA017200R0052 | PIG1204-6-D | Трубка термоусаживаемая тонкостенная, синяя, в коробке, 5,5м | 1 | PAK | 2699,00 | 2699,00 | TB_Heat_Shrink | Заказ | 9 недель |  |  | 22.11.2017 |  | новая позиция |  | Installation Products | Wire Management and Connectivity | Compression Terminals |  | 5414363106333 | 0.200 | KG | 1.765 | CDM
7TCA017200R0054 | PIG1204-9-D | Трубка термоусаживаемая тонкостенная, белая, в коробке, 5,5м | 1 | PAK | 2699,00 | 2699,00 | TB_Heat_Shrink | Заказ | 9 недель |  |  | 22.11.2017 |  | новая позиция |  | Installation Products | Wire Management and Connectivity | Compression Terminals |  | 5414363106357 | 0.200 | KG | 1.765 | CDM
7TCA017200R0060 | PIG1806-0-B | Трубка термоусаживаемая тонкостенная, черная, на катушке, 50м | 1 | PAK | 25838,00 | 25838,00 | TB_Heat_Shrink | Заказ | 7 недель |  |  | 22.11.2017 |  | новая позиция |  | Installation Products | Wire Management and Connectivity | Compression Terminals |  | 5414363106401 | 1.540 | KG | 6.995 | CDM
7TCA017200R0061 | PIG1806-0-D | Трубка термоусаживаемая тонкостенная, черная, в коробке, 4,5м | 1 | PAK | 2699,00 | 2699,00 | TB_Heat_Shrink | Заказ | 9 недель |  |  | 22.11.2017 |  | новая позиция |  | Installation Products | Wire Management and Connectivity | Compression Terminals |  | 5414363106418 | 0.210 | KG | 1.765 | CDM
7TCA017200R0062 | PIG1806-2-D | Трубка термоусаживаемая тонкостенная, красная, в коробке, 4,5м | 1 | PAK | 2699,00 | 2699,00 | TB_Heat_Shrink | Заказ | 9 недель |  |  | 22.11.2017 |  | новая позиция |  | Installation Products | Wire Management and Connectivity | Compression Terminals |  | 5414363106425 | 0.210 | KG | 1.765 | CDM
7TCA017200R0063 | PIG1806-4-D | Трубка термоусаживаемая тонкостенная, желтая, в коробке, 4,5м | 1 | PAK | 2699,00 | 2699,00 | TB_Heat_Shrink | Заказ | 9 недель |  |  | 22.11.2017 |  | новая позиция |  | Installation Products | Wire Management and Connectivity | Compression Terminals |  | 5414363106432 | 0.210 | KG | 1.765 | CDM
7TCA017200R0065 | PIG1806-6-D | Трубка термоусаживаемая тонкостенная, синяя, в коробке, 4,5м | 1 | PAK | 2699,00 | 2699,00 | TB_Heat_Shrink | Заказ | 9 недель |  |  | 22.11.2017 |  | новая позиция |  | Installation Products | Wire Management and Connectivity | Compression Terminals |  | 5414363106463 | 0.210 | KG | 1.765 | CDM
7TCA017200R0067 | PIG1806-9-D | Трубка термоусаживаемая тонкостенная, белая, в коробке, 4,5м | 1 | PAK | 2699,00 | 2699,00 | TB_Heat_Shrink | Заказ | 9 недель |  |  | 22.11.2017 |  | новая позиция |  | Installation Products | Wire Management and Connectivity | Compression Terminals |  | 5414363106487 | 0.210 | KG | 1.765 | CDM
7TCA017200R0072 | PIG2408-0-B | Трубка термоусаживаемая тонкостенная, черная, на катушке, 50м | 1 | PAK | 36724,00 | 36724,00 | TB_Heat_Shrink | Заказ | 7 недель |  |  | 22.11.2017 |  | новая позиция |  | Installation Products | Wire Management and Connectivity | Compression Terminals |  | 5414363106531 | 2.450 | KG | 10.105 | CDM
7TCA017200R0073 | PIG2408-0-D | Трубка термоусаживаемая тонкостенная, черная, в коробке, 3,3м | 1 | PAK | 2699,00 | 2699,00 | TB_Heat_Shrink | Заказ | 9 недель |  |  | 22.11.2017 |  | новая позиция |  | Installation Products | Wire Management and Connectivity | Compression Terminals |  | 5414363106548 | 0.240 | KG | 1.765 | CDM
7TCA017200R0075 | PIG2408-2-D | Трубка термоусаживаемая тонкостенная, красная, в коробке, 3,3м | 1 | PAK | 2699,00 | 2699,00 | TB_Heat_Shrink | Заказ | 9 недель |  |  | 22.11.2017 |  | новая позиция |  | Installation Products | Wire Management and Connectivity | Compression Terminals |  | 5414363106562 | 0.240 | KG | 1.765 | CDM
7TCA017200R0076 | PIG2408-4-D | Трубка термоусаживаемая тонкостенная, желтая, в коробке, 3,3м | 1 | PAK | 2699,00 | 2699,00 | TB_Heat_Shrink | Заказ | 9 недель |  |  | 22.11.2017 |  | новая позиция |  | Installation Products | Wire Management and Connectivity | Compression Terminals |  | 5414363106586 | 0.240 | KG | 1.765 | CDM
7TCA017200R0079 | PIG2408-6-D | Трубка термоусаживаемая тонкостенная, синяя, в коробке, 3,3м | 1 | PAK | 2699,00 | 2699,00 | TB_Heat_Shrink | Заказ | 9 недель |  |  | 22.11.2017 |  | новая позиция |  | Installation Products | Wire Management and Connectivity | Compression Terminals |  | 5414363106616 | 0.240 | KG | 1.765 | CDM
7TCA017200R0080 | PIG2408-9-D | Трубка термоусаживаемая тонкостенная, белая, в коробке, 3,3м | 1 | PAK | 2699,00 | 2699,00 | TB_Heat_Shrink | Заказ | 9 недель |  |  | 22.11.2017 |  | новая позиция |  | Installation Products | Wire Management and Connectivity | Compression Terminals |  | 5414363106623 | 0.240 | KG | 1.765 | CDM
7TCA017200R0084 | PIG4013-0-B | Трубка термоусаживаемая тонкостенная, черная, на катушке, 50м | 1 | PAK | 45921,00 | 45921,00 | TB_Heat_Shrink | Заказ | 7 недель |  |  | 22.11.2017 |  | новая позиция |  | Installation Products | Wire Management and Connectivity | Compression Terminals |  | 5414363106678 | 3.990 | KG | 14.768 | CDM
7TCA017200R0086 | PIG4013-4-E | Трубка термоусаживаемая тонкостенная, желтая, на катушке, 30м | 1 | PAK | 43298,00 | 43298,00 | TB_Heat_Shrink | Заказ | 9 недель |  |  | 22.11.2017 |  | новая позиция |  | Installation Products | Wire Management and Connectivity | Compression Terminals |  | 5414363127529 | 2.500 | KG | 10.105 | CDM
7TCA017300R0025 | CMP1000-0-A | Трубка термоусаживаемая тонкостенная, черная, пачка, 10шт | 1 | PAK | 5880,00 | 5880,00 | TB_Heat_Shrink | Заказ | 11 недель |  |  | 22.11.2017 |  | новая позиция |  | Installation Products | Wire Management and Connectivity | Compression Terminals |  | 5414363102199 | 0.520 | KG | 2.763 | CDM
7TCA017300R0027 | CMP1000-0-BG | Трубка термоусаживаемая тонкостенная, черная, на катушке, 50м | 1 | PAK | 21771,00 | 21771,00 | TB_Heat_Shrink | Заказ | 11 недель |  |  | 22.11.2017 |  | новая позиция |  | Installation Products | Wire Management and Connectivity | Compression Terminals |  | 5414363102205 | 2.950 | KG | 10.105 | CDM
7TCA017300R0029 | CMP1000-2-A | Трубка термоусаживаемая тонкостенная, красная, пачка, 10шт | 1 | PAK | 5880,00 | 5880,00 | TB_Heat_Shrink | Заказ | 11 недель |  |  | 22.11.2017 |  | новая позиция |  | Installation Products | Wire Management and Connectivity | Compression Terminals |  | 5414363102212 | 0.280 | KG | 2.763 | CDM
7TCA017300R0032 | CMP1000-4-A | Трубка термоусаживаемая тонкостенная, желтая, пачка, 10шт | 1 | PAK | 5880,00 | 5880,00 | TB_Heat_Shrink | Заказ | 11 недель |  |  | 22.11.2017 |  | новая позиция |  | Installation Products | Wire Management and Connectivity | Compression Terminals |  | 5414363102229 | 0.570 | KG | 2.763 | CDM
7TCA017300R0035 | CMP1000-6-A | Трубка термоусаживаемая тонкостенная, синяя, пачка, 10шт | 1 | PAK | 5870,00 | 5870,00 | TB_Heat_Shrink | Заказ | 11 недель |  |  | 22.11.2017 |  | новая позиция |  | Installation Products | Wire Management and Connectivity | Compression Terminals |  | 5414363102236 | 0.680 | KG | 2.763 | CDM
7TCA017300R0037 | CMP1000-9-A | Трубка термоусаживаемая тонкостенная, белая, пачка, 10шт | 1 | PAK | 5880,00 | 5880,00 | TB_Heat_Shrink | Заказ | 11 недель |  |  | 22.11.2017 |  | новая позиция |  | Installation Products | Wire Management and Connectivity | Compression Terminals |  | 5414363102250 | 0.640 | KG | 2.763 | CDM
7TCA017300R0044 | CMP125-0-A | Трубка термоусаживаемая тонкостенная, черная, пачка, 25м | 1 | PAK | 4250,00 | 4250,00 | TB_Heat_Shrink | Заказ | 11 недель |  |  | 22.11.2017 |  | новая позиция |  | Installation Products | Wire Management and Connectivity | Compression Terminals |  | 5414363102274 | 0.170 | KG | 13.912 | CDM
7TCA017300R0046 | CMP125-0-BG | Трубка термоусаживаемая тонкостенная, черная, на катушке, 300м | 1 | PAK | 34272,00 | 34272,00 | TB_Heat_Shrink | Заказ | 11 недель |  |  | 22.11.2017 |  | новая позиция |  | Installation Products | Wire Management and Connectivity | Compression Terminals |  | 5414363102281 | 1.910 | KG | 10.105 | CDM
7TCA017300R0047 | CMP125-2-A | Трубка термоусаживаемая тонкостенная, красная, пачка, 25м | 1 | PAK | 4250,00 | 4250,00 | TB_Heat_Shrink | Заказ | 11 недель |  |  | 22.11.2017 |  | новая позиция |  | Installation Products | Wire Management and Connectivity | Compression Terminals |  | 5414363102298 | 0.360 | KG | 13.912 | CDM
7TCA017300R0050 | CMP125-4-A | Трубка термоусаживаемая тонкостенная, желтая, пачка, 25м | 1 | PAK | 4250,00 | 4250,00 | TB_Heat_Shrink | Заказ | 11 недель |  |  | 22.11.2017 |  | новая позиция |  | Installation Products | Wire Management and Connectivity | Compression Terminals |  | 5414363102311 | 0.640 | KG | 13.912 | CDM
7TCA017300R0053 | CMP125-4-E | Трубка термоусаживаемая тонкостенная, желтая, на катушке, 150м | 1 | PAK | 17136,00 | 17136,00 | TB_Heat_Shrink | Заказ | 11 недель |  |  | 22.11.2017 |  | новая позиция |  | Installation Products | Wire Management and Connectivity | Compression Terminals |  | 5414363127352 | 1.130 | KG | 10.105 | CDM
7TCA017300R0057 | CMP125-6-A | Трубка термоусаживаемая тонкостенная, синяя, пачка, 25м | 1 | PAK | 4250,00 | 4250,00 | TB_Heat_Shrink | Заказ | 11 недель |  |  | 22.11.2017 |  | новая позиция |  | Installation Products | Wire Management and Connectivity | Compression Terminals |  | 5414363102335 | 0.070 | KG | 13.912 | CDM
7TCA017300R0060 | CMP125-9-A | Трубка термоусаживаемая тонкостенная, белая, пачка, 25м | 1 | PAK | 4250,00 | 4250,00 | TB_Heat_Shrink | Заказ | 11 недель |  |  | 22.11.2017 |  | новая позиция |  | Installation Products | Wire Management and Connectivity | Compression Terminals |  | 5414363102342 | 0.360 | KG | 13.912 | CDM
7TCA017300R0070 | CMP1500-0-BG | Трубка термоусаживаемая тонкостенная, черная, на катушке, 50м | 1 | PAK | 36856,00 | 36856,00 | TB_Heat_Shrink | Заказ | 11 недель |  |  | 22.11.2017 |  | новая позиция |  | Installation Products | Wire Management and Connectivity | Compression Terminals |  | 5414363102380 | 4.850 | KG | 14.768 | CDM
7TCA017300R0074 | CMP187-0-A | Трубка термоусаживаемая тонкостенная, черная, пачка, 25шт | 1 | PAK | 4900,00 | 4900,00 | TB_Heat_Shrink | Заказ | 11 недель |  |  | 22.11.2017 |  | новая позиция |  | Installation Products | Wire Management and Connectivity | Compression Terminals |  | 5414363102397 | 0.210 | KG | 13.912 | CDM
7TCA017300R0076 | CMP187-0-BG | Трубка термоусаживаемая тонкостенная, черная, на катушке, 300м | 1 | PAK | 40741,00 | 40741,00 | TB_Heat_Shrink | Заказ | 11 недель |  |  | 22.11.2017 |  | новая позиция |  | Installation Products | Wire Management and Connectivity | Compression Terminals |  | 5414363102403 | 2.500 | KG | 24.484 | CDM
7TCA017300R0078 | CMP187-2-A | Трубка термоусаживаемая тонкостенная, красная, пачка, 25шт | 1 | PAK | 4900,00 | 4900,00 | TB_Heat_Shrink | Заказ | 11 недель |  |  | 22.11.2017 |  | новая позиция |  | Installation Products | Wire Management and Connectivity | Compression Terminals |  | 5414363102410 | 0.200 | KG | 13.912 | CDM
7TCA017300R0081 | CMP187-4-A | Трубка термоусаживаемая тонкостенная, желтая, пачка, 25шт | 1 | PAK | 4900,00 | 4900,00 | TB_Heat_Shrink | Заказ | 11 недель |  |  | 22.11.2017 |  | новая позиция |  | Installation Products | Wire Management and Connectivity | Compression Terminals |  | 5414363102434 | 0.450 | KG | 13.912 | CDM
7TCA017300R0085 | CMP187-6-A | Трубка термоусаживаемая тонкостенная, синяя, пачка, 25шт | 1 | PAK | 4900,00 | 4900,00 | TB_Heat_Shrink | Заказ | 11 недель |  |  | 22.11.2017 |  | новая позиция |  | Installation Products | Wire Management and Connectivity | Compression Terminals |  | 5414363102458 | 0.200 | KG | 13.912 | CDM
7TCA017300R0087 | CMP187-9-A | Трубка термоусаживаемая тонкостенная, белая, пачка, 25шт | 1 | PAK | 4900,00 | 4900,00 | TB_Heat_Shrink | Заказ | 11 недель |  |  | 22.11.2017 |  | новая позиция |  | Installation Products | Wire Management and Connectivity | Compression Terminals |  | 5414363102472 | 0.410 | KG | 13.912 | CDM
7TCA017300R0096 | CMP2000-0-BG | Трубка термоусаживаемая тонкостенная, черная, на катушке, 50м | 1 | PAK | 50754,00 | 50754,00 | TB_Heat_Shrink | Заказ | 11 недель |  |  | 22.11.2017 |  | новая позиция |  | Installation Products | Wire Management and Connectivity | Compression Terminals |  | 5414363102502 | 6.350 | KG | 18.655 | CDM
7TCA017300R0099 | CMP250-0-A | Трубка термоусаживаемая тонкостенная, черная, пачка, 25шт | 1 | PAK | 4850,00 | 4850,00 | TB_Heat_Shrink | Заказ | 11 недель |  |  | 22.11.2017 |  | новая позиция |  | Installation Products | Wire Management and Connectivity | Compression Terminals |  | 5414363102519 | 0.280 | KG | 13.912 | CDM
7TCA017300R0101 | CMP250-0-BG | Трубка термоусаживаемая тонкостенная, черная, на катушке, 300м | 1 | PAK | 49789,00 | 49789,00 | TB_Heat_Shrink | Заказ | 11 недель |  |  | 22.11.2017 |  | новая позиция |  | Installation Products | Wire Management and Connectivity | Compression Terminals |  | 5414363102526 | 3.990 | KG | 40.029 | CDM
7TCA017300R0103 | CMP250-2-A | Трубка термоусаживаемая тонкостенная, красная, пачка, 25шт | 1 | PAK | 4875,00 | 4875,00 | TB_Heat_Shrink | Заказ | 11 недель |  |  | 22.11.2017 |  | новая позиция |  | Installation Products | Wire Management and Connectivity | Compression Terminals |  | 5414363102533 | 1.130 | KG | 13.912 | CDM
7TCA017300R0104 | CMP250-4-A | Трубка термоусаживаемая тонкостенная, желтая, пачка, 25шт | 1 | PAK | 4875,00 | 4875,00 | TB_Heat_Shrink | Заказ | 11 недель |  |  | 22.11.2017 |  | новая позиция |  | Installation Products | Wire Management and Connectivity | Compression Terminals |  | 5414363102557 | 0.650 | KG | 13.912 | CDM
7TCA017300R0108 | CMP250-6-A | Трубка термоусаживаемая тонкостенная, синяя, пачка, 25шт | 1 | PAK | 4875,00 | 4875,00 | TB_Heat_Shrink | Заказ | 11 недель |  |  | 22.11.2017 |  | новая позиция |  | Installation Products | Wire Management and Connectivity | Compression Terminals |  | 5414363102564 | 0.720 | KG | 13.912 | CDM
7TCA017300R0110 | CMP250-9-A | Трубка термоусаживаемая тонкостенная, белая, пачка, 25шт | 1 | PAK | 4875,00 | 4875,00 | TB_Heat_Shrink | Заказ | 11 недель |  |  | 22.11.2017 |  | новая позиция |  | Installation Products | Wire Management and Connectivity | Compression Terminals |  | 5414363102588 | 0.130 | KG | 13.912 | CDM
7TCA017300R0123 | CMP375-0-A | Трубка термоусаживаемая тонкостенная, черная, пачка, 25шт | 1 | PAK | 6325,00 | 6325,00 | TB_Heat_Shrink | Заказ | 11 недель |  |  | 22.11.2017 |  | новая позиция |  | Installation Products | Wire Management and Connectivity | Compression Terminals |  | 5414363102625 | 0.420 | KG | 13.912 | CDM
7TCA017300R0125 | CMP375-0-BG | Трубка термоусаживаемая тонкостенная, черная, на катушке, 150м | 1 | PAK | 29098,00 | 29098,00 | TB_Heat_Shrink | Заказ | 11 недель |  |  | 22.11.2017 |  | новая позиция |  | Installation Products | Wire Management and Connectivity | Compression Terminals |  | 5414363102632 | 3.130 | KG | 40.029 | CDM
7TCA017300R0128 | CMP375-2-A | Трубка термоусаживаемая тонкостенная, красная, пачка, 25шт | 1 | PAK | 6325,00 | 6325,00 | TB_Heat_Shrink | Заказ | 11 недель |  |  | 22.11.2017 |  | новая позиция |  | Installation Products | Wire Management and Connectivity | Compression Terminals |  | 5414363102649 | 0.110 | KG | 13.912 | CDM
7TCA017300R0130 | CMP375-4-A | Трубка термоусаживаемая тонкостенная, желтая, пачка, 25шт | 1 | PAK | 6325,00 | 6325,00 | TB_Heat_Shrink | Заказ | 11 недель |  |  | 22.11.2017 |  | новая позиция |  | Installation Products | Wire Management and Connectivity | Compression Terminals |  | 5414363102656 | 0.270 | KG | 13.912 | CDM
7TCA017300R0134 | CMP375-6-A | Трубка термоусаживаемая тонкостенная, синяя, пачка, 25шт | 1 | PAK | 6325,00 | 6325,00 | TB_Heat_Shrink | Заказ | 11 недель |  |  | 22.11.2017 |  | новая позиция |  | Installation Products | Wire Management and Connectivity | Compression Terminals |  | 5414363102663 | 0.480 | KG | 13.912 | CDM
7TCA017300R0145 | CMP46-0-A | Трубка термоусаживаемая тонкостенная, черная, пачка, 25шт | 1 | PAK | 3325,00 | 3325,00 | TB_Heat_Shrink | Заказ | 11 недель |  |  | 22.11.2017 |  | новая позиция |  | Installation Products | Wire Management and Connectivity | Compression Terminals |  | 5414363102724 | 0.050 | KG | 2.763 | CDM
7TCA017300R0146 | CMP46-0-BG | Трубка термоусаживаемая тонкостенная, черная, на катушке, 300м | 1 | PAK | 31034,00 | 31034,00 | TB_Heat_Shrink | Заказ | 11 недель |  |  | 22.11.2017 |  | новая позиция |  | Installation Products | Wire Management and Connectivity | Compression Terminals |  | 5414363102731 | 0.590 | KG | 6.995 | CDM
7TCA017300R0149 | CMP46-6-A | Трубка термоусаживаемая тонкостенная, синяя, пачка, 25шт | 1 | PAK | 3325,00 | 3325,00 | TB_Heat_Shrink | Заказ | 11 недель |  |  | 22.11.2017 |  | новая позиция |  | Installation Products | Wire Management and Connectivity | Compression Terminals |  | 5414363102779 | 0.050 | KG | 3.070 | CDM
7TCA017300R0158 | CMP500-0-BG | Трубка термоусаживаемая тонкостенная, черная, на катушке, 100м | 1 | PAK | 21771,00 | 21771,00 | TB_Heat_Shrink | Заказ | 11 недель |  |  | 22.11.2017 |  | новая позиция |  | Installation Products | Wire Management and Connectivity | Compression Terminals |  | 5414363102816 | 2.900 | KG | 40.029 | CDM
7TCA017300R0160 | CMP500-2-A | Трубка термоусаживаемая тонкостенная, красная, пачка, 25шт | 1 | PAK | 7000,00 | 7000,00 | TB_Heat_Shrink | Заказ | 11 недель |  |  | 22.11.2017 |  | новая позиция |  | Installation Products | Wire Management and Connectivity | Compression Terminals |  | 5414363102823 | 1.130 | KG | 13.912 | CDM
7TCA017300R0163 | CMP500-4-A | Трубка термоусаживаемая тонкостенная, желтая, пачка, 25шт | 1 | PAK | 8075,00 | 8075,00 | TB_Heat_Shrink | Заказ | 11 недель |  |  | 22.11.2017 |  | новая позиция |  | Installation Products | Wire Management and Connectivity | Compression Terminals |  | 5414363102847 | 0.820 | KG | 13.912 | CDM
7TCA017300R0168 | CMP500-6-A | Трубка термоусаживаемая тонкостенная, синяя, пачка, 25шт | 1 | PAK | 7000,00 | 7000,00 | TB_Heat_Shrink | Заказ | 11 недель |  |  | 22.11.2017 |  | новая позиция |  | Installation Products | Wire Management and Connectivity | Compression Terminals |  | 5414363102861 | 0.910 | KG | 13.912 | CDM
7TCA017300R0180 | CMP63-0-BG | Трубка термоусаживаемая тонкостенная, черная, на катушке, 300м | 1 | PAK | 31688,00 | 31688,00 | TB_Heat_Shrink | Заказ | 11 недель |  |  | 22.11.2017 |  | новая позиция |  | Installation Products | Wire Management and Connectivity | Compression Terminals |  | 5414363102915 | 1.130 | KG | 6.995 | CDM
7TCA017300R0182 | CMP63-2-A | Трубка термоусаживаемая тонкостенная, красная, пачка, 25шт | 1 | PAK | 3875,00 | 3875,00 | TB_Heat_Shrink | Заказ | 11 недель |  |  | 22.11.2017 |  | новая позиция |  | Installation Products | Wire Management and Connectivity | Compression Terminals |  | 5414363102922 | 0.680 | KG | 2.763 | CDM
7TCA017300R0184 | CMP63-4-A | Трубка термоусаживаемая тонкостенная, желтая, пачка, 25шт | 1 | PAK | 3875,00 | 3875,00 | TB_Heat_Shrink | Заказ | 11 недель |  |  | 22.11.2017 |  | новая позиция |  | Installation Products | Wire Management and Connectivity | Compression Terminals |  | 5414363102946 | 0.080 | KG | 2.763 | CDM
7TCA017300R0187 | CMP63-6-A | Трубка термоусаживаемая тонкостенная, синяя, пачка, 25шт | 1 | PAK | 3875,00 | 3875,00 | TB_Heat_Shrink | Заказ | 11 недель |  |  | 22.11.2017 |  | новая позиция |  | Installation Products | Wire Management and Connectivity | Compression Terminals |  | 5414363102953 | 0.080 | KG | 2.763 | CDM
7TCA017300R0198 | CMP750-0-BG | Трубка термоусаживаемая тонкостенная, черная, на катушке, 50м | 1 | PAK | 16704,00 | 16704,00 | TB_Heat_Shrink | Заказ | 11 недель |  |  | 22.11.2017 |  | новая позиция |  | Installation Products | Wire Management and Connectivity | Compression Terminals |  | 5414363103004 | 2.090 | KG | 10.105 | CDM
7TCA017300R0200 | CMP750-2-A | Трубка термоусаживаемая тонкостенная, красная, пачка, 10шт | 1 | PAK | 4780,00 | 4780,00 | TB_Heat_Shrink | Заказ | 11 недель |  |  | 22.11.2017 |  | новая позиция |  | Installation Products | Wire Management and Connectivity | Compression Terminals |  | 5414363103011 | 0.450 | KG | 2.763 | CDM
7TCA017300R0202 | CMP750-4-A | Трубка термоусаживаемая тонкостенная, желтая, пачка, 10шт | 1 | PAK | 4780,00 | 4780,00 | TB_Heat_Shrink | Заказ | 11 недель |  |  | 22.11.2017 |  | новая позиция |  | Installation Products | Wire Management and Connectivity | Compression Terminals |  | 5414363103028 | 0.730 | KG | 2.763 | CDM
7TCA017300R0207 | CMP750-6-A | Трубка термоусаживаемая тонкостенная, синяя, пачка, 10шт | 1 | PAK | 4780,00 | 4780,00 | TB_Heat_Shrink | Заказ | 11 недель |  |  | 22.11.2017 |  | новая позиция |  | Installation Products | Wire Management and Connectivity | Compression Terminals |  | 5414363103035 | 8.170 | KG | 2.763 | CDM
7TCA017300R0219 | CMP93-0-A | Трубка термоусаживаемая тонкостенная, черная, пачка, 25шт | 1 | PAK | 4100,00 | 4100,00 | TB_Heat_Shrink | Заказ | 11 недель |  |  | 22.11.2017 |  | новая позиция |  | Installation Products | Wire Management and Connectivity | Compression Terminals |  | 5414363103080 | 0.160 | KG | 2.763 | CDM
7TCA017300R0221 | CMP93-0-BG | Трубка термоусаживаемая тонкостенная, черная, на катушке, 300м | 1 | PAK | 32983,00 | 32983,00 | TB_Heat_Shrink | Заказ | 11 недель |  |  | 22.11.2017 |  | новая позиция |  | Installation Products | Wire Management and Connectivity | Compression Terminals |  | 5414363103097 | 1.450 | KG | 10.105 | CDM
7TCA017300R0223 | CMP93-2-A | Трубка термоусаживаемая тонкостенная, красная, пачка, 25шт | 1 | PAK | 4100,00 | 4100,00 | TB_Heat_Shrink | Заказ | 11 недель |  |  | 22.11.2017 |  | новая позиция |  | Installation Products | Wire Management and Connectivity | Compression Terminals |  | 5414363103103 | 0.710 | KG | 2.763 | CDM
7TCA017300R0224 | CMP93-4-A | Трубка термоусаживаемая тонкостенная, желтая, пачка, 25шт | 1 | PAK | 4100,00 | 4100,00 | TB_Heat_Shrink | Заказ | 11 недель |  |  | 22.11.2017 |  | новая позиция |  | Installation Products | Wire Management and Connectivity | Compression Terminals |  | 5414363103127 | 0.110 | KG | 2.763 | CDM
7TCA017300R0227 | CMP93-6-A | Трубка термоусаживаемая тонкостенная, синяя, пачка, 25шт | 1 | PAK | 4100,00 | 4100,00 | TB_Heat_Shrink | Заказ | 11 недель |  |  | 22.11.2017 |  | новая позиция |  | Installation Products | Wire Management and Connectivity | Compression Terminals |  | 5414363103134 | 0.230 | KG | 2.763 | CDM
7TCA017300R0229 | CMP93-9-A | Трубка термоусаживаемая тонкостенная, белая, пачка, 25шт | 1 | PAK | 4100,00 | 4100,00 | TB_Heat_Shrink | Заказ | 11 недель |  |  | 22.11.2017 |  | новая позиция |  | Installation Products | Wire Management and Connectivity | Compression Terminals |  | 5414363103158 | 0.100 | KG | 2.763 | CDM
7TCA017300R0259 | GYS1000-E-A | Трубка термоусаживаемая тонкостенная, желто-зеленая, пачка, 10шт | 1 | PAK | 6530,00 | 6530,00 | TB_Heat_Shrink | Заказ | 9 недель |  |  | 22.11.2017 |  | новая позиция |  | Installation Products | Wire Management and Connectivity | Compression Terminals |  | 5414363103806 | 0.640 | KG | 13.912 | CDM
7TCA017300R0260 | GYS1000-E-D | Трубка термоусаживаемая тонкостенная, желто-зеленая, в коробке, 3,3м | 1 | PAK | 1731,00 | 1731,00 | TB_Heat_Shrink | Заказ | 9 недель |  |  | 22.11.2017 |  | новая позиция |  | Installation Products | Wire Management and Connectivity | Compression Terminals |  | 5414363103813 | 0.270 | KG | 1.765 | CDM
7TCA017300R0261 | GYS1000-E-E | Трубка термоусаживаемая тонкостенная, желто-зеленая, на катушке, 30м | 1 | PAK | 15799,00 | 15799,00 | TB_Heat_Shrink | Заказ | 9 недель |  |  | 22.11.2017 |  | новая позиция |  | Installation Products | Wire Management and Connectivity | Compression Terminals |  | 5414363103820 | 1.320 | KG | 10.105 | CDM
7TCA017300R0262 | GYS125-E-A | Трубка термоусаживаемая тонкостенная, желто-зеленая, пачка, 25шт | 1 | PAK | 4875,00 | 4875,00 | TB_Heat_Shrink | Заказ | 9 недель |  |  | 22.11.2017 |  | новая позиция |  | Installation Products | Wire Management and Connectivity | Compression Terminals |  | 5414363103837 | 0.180 | KG | 13.912 | CDM
7TCA017300R0263 | GYS125-E-D | Трубка термоусаживаемая тонкостенная, желто-зеленая, в коробке, 11,5м | 1 | PAK | 1374,00 | 1374,00 | TB_Heat_Shrink | Заказ | 9 недель |  |  | 22.11.2017 |  | новая позиция |  | Installation Products | Wire Management and Connectivity | Compression Terminals |  | 5414363103844 | 0.160 | KG | 1.765 | CDM
7TCA017300R0264 | GYS125-E-E | Трубка термоусаживаемая тонкостенная, желто-зеленая, на катушке, 150м | 1 | PAK | 18868,00 | 18868,00 | TB_Heat_Shrink | Заказ | 9 недель |  |  | 22.11.2017 |  | новая позиция |  | Installation Products | Wire Management and Connectivity | Compression Terminals |  | 5414363103851 | 1.130 | KG | 10.105 | CDM
7TCA017300R0266 | GYS187-E-A | Трубка термоусаживаемая тонкостенная, желто-зеленая, пачка, 25шт | 1 | PAK | 5825,00 | 5825,00 | TB_Heat_Shrink | Заказ | 9 недель |  |  | 22.11.2017 |  | новая позиция |  | Installation Products | Wire Management and Connectivity | Compression Terminals |  | 5414363103868 | 0.200 | KG | 13.912 | CDM
7TCA017300R0268 | GYS187-E-D | Трубка термоусаживаемая тонкостенная, желто-зеленая, в коробке, 9,5м | 1 | PAK | 1597,00 | 1597,00 | TB_Heat_Shrink | Заказ | 9 недель |  |  | 22.11.2017 |  | новая позиция |  | Installation Products | Wire Management and Connectivity | Compression Terminals |  | 5414363103875 | 0.160 | KG | 1.765 | CDM
7TCA017300R0269 | GYS187-E-E | Трубка термоусаживаемая тонкостенная, желто-зеленая, на катушке, 75м | 1 | PAK | 11621,00 | 11621,00 | TB_Heat_Shrink | Заказ | 9 недель |  |  | 22.11.2017 |  | новая позиция |  | Installation Products | Wire Management and Connectivity | Compression Terminals |  | 5414363103882 | 0.820 | KG | 6.218 | CDM
7TCA017300R0271 | GYS250-E-A | Трубка термоусаживаемая тонкостенная, желто-зеленая, пачка, 25шт | 1 | PAK | 7600,00 | 7600,00 | TB_Heat_Shrink | Заказ | 9 недель |  |  | 22.11.2017 |  | новая позиция |  | Installation Products | Wire Management and Connectivity | Compression Terminals |  | 5414363076889 | 0.330 | KG | 13.912 | CDM
7TCA017300R0272 | GYS250-E-D | Трубка термоусаживаемая тонкостенная, желто-зеленая, в коробке, 7,5м | 1 | PAK | 1639,00 | 1639,00 | TB_Heat_Shrink | Заказ | 9 недель |  |  | 22.11.2017 |  | новая позиция |  | Installation Products | Wire Management and Connectivity | Compression Terminals |  | 5414363103899 | 0.180 | KG | 1.765 | CDM
7TCA017300R0273 | GYS250-E-E | Трубка термоусаживаемая тонкостенная, желто-зеленая, на катушке, 75м | 1 | PAK | 15451,00 | 15451,00 | TB_Heat_Shrink | Заказ | 9 недель |  |  | 22.11.2017 |  | новая позиция |  | Installation Products | Wire Management and Connectivity | Compression Terminals |  | 5414363103905 | 1.230 | KG | 40.029 | CDM
7TCA017300R0274 | GYS375-E-A | Трубка термоусаживаемая тонкостенная, желто-зеленая, пачка, 25шт | 1 | PAK | 8525,00 | 8525,00 | TB_Heat_Shrink | Заказ | 9 недель |  |  | 22.11.2017 |  | новая позиция |  | Installation Products | Wire Management and Connectivity | Compression Terminals |  | 5414363103912 | 0.480 | KG | 13.912 | CDM
7TCA017300R0275 | GYS375-E-D | Трубка термоусаживаемая тонкостенная, желто-зеленая, в коробке, 6,5м | 1 | PAK | 1566,00 | 1566,00 | TB_Heat_Shrink | Заказ | 9 недель |  |  | 22.11.2017 |  | новая позиция |  | Installation Products | Wire Management and Connectivity | Compression Terminals |  | 5414363103929 | 0.200 | KG | 1.765 | CDM
7TCA017300R0276 | GYS375-E-E | Трубка термоусаживаемая тонкостенная, желто-зеленая, на катушке, 75м | 1 | PAK | 19142,00 | 19142,00 | TB_Heat_Shrink | Заказ | 9 недель |  |  | 22.11.2017 |  | новая позиция |  | Installation Products | Wire Management and Connectivity | Compression Terminals |  | 5414363103936 | 1.720 | KG | 6.218 | CDM
7TCA017300R0277 | GYS500-E-A | Трубка термоусаживаемая тонкостенная, желто-зеленая, пачка, 25шт | 1 | PAK | 9100,00 | 9100,00 | TB_Heat_Shrink | Заказ | 9 недель |  |  | 22.11.2017 |  | новая позиция |  | Installation Products | Wire Management and Connectivity | Compression Terminals |  | 5414363103943 | 0.660 | KG | 13.912 | CDM
7TCA017300R0278 | GYS500-E-D | Трубка термоусаживаемая тонкостенная, желто-зеленая, в коробке, 6м | 1 | PAK | 1545,00 | 1545,00 | TB_Heat_Shrink | Заказ | 9 недель |  |  | 22.11.2017 |  | новая позиция |  | Installation Products | Wire Management and Connectivity | Compression Terminals |  | 5414363103950 | 0.230 | KG | 1.765 | CDM
7TCA017300R0279 | GYS500-E-E | Трубка термоусаживаемая тонкостенная, желто-зеленая, на катушке, 50м | 1 | PAK | 13674,00 | 13674,00 | TB_Heat_Shrink | Заказ | 9 недель |  |  | 22.11.2017 |  | новая позиция |  | Installation Products | Wire Management and Connectivity | Compression Terminals |  | 5414363103967 | 1.150 | KG | 6.218 | CDM
7TCA017300R0280 | GYS750-E-A | Трубка термоусаживаемая тонкостенная, желто-зеленая, пачка, 10шт | 1 | PAK | 4880,00 | 4880,00 | TB_Heat_Shrink | Заказ | 9 недель |  |  | 22.11.2017 |  | новая позиция |  | Installation Products | Wire Management and Connectivity | Compression Terminals |  | 5414363103974 | 0.400 | KG | 13.912 | CDM
7TCA017300R0281 | GYS750-E-D | Трубка термоусаживаемая тонкостенная, желто-зеленая, в коробке, 5м | 1 | PAK | 1603,00 | 1603,00 | TB_Heat_Shrink | Заказ | 9 недель |  |  | 22.11.2017 |  | новая позиция |  | Installation Products | Wire Management and Connectivity | Compression Terminals |  | 5414363103981 | 0.280 | KG | 1.765 | CDM
7TCA017300R0282 | GYS750-E-E | Трубка термоусаживаемая тонкостенная, желто-зеленая, на катушке, 30м | 1 | PAK | 10452,00 | 10452,00 | TB_Heat_Shrink | Заказ | 9 недель |  |  | 22.11.2017 |  | новая позиция |  | Installation Products | Wire Management and Connectivity | Compression Terminals |  | 5414363103998 | 1.270 | KG | 9.327 | CDM
7TCA017300R0307 | HSB1000 | Трубка термоусаживаемая тонкостенная, черная, в коробке, 3,3м | 1 | PAK | 1084,00 | 1084,00 | TB_Heat_Shrink | Заказ | 8 недель |  |  | 22.11.2017 |  | новая позиция |  | Installation Products | Wire Management and Connectivity | Compression Terminals |  | 5414363104001 | 0.270 | KG | 1.765 | CDM
7TCA017300R0308 | HSB1000-1 | Трубка термоусаживаемая тонкостенная, коричневая, в коробке, 3,3м | 5 | PAK | 1084,00 | 5420,00 | TB_Heat_Shrink | Заказ | 10 недель |  |  | 22.11.2017 |  | новая позиция |  | Installation Products | Wire Management and Connectivity | Compression Terminals |  | 5414363018254 | 0.270 | KG | 1.765 | CDM
7TCA017300R0309 | HSB1000-2 | Трубка термоусаживаемая тонкостенная, красная, в коробке, 3,3м | 1 | PAK | 1084,00 | 1084,00 | TB_Heat_Shrink | Заказ | 10 недель |  |  | 22.11.2017 |  | новая позиция |  | Installation Products | Wire Management and Connectivity | Compression Terminals |  | 5414363104018 | 0.270 | KG | 1.765 | CDM
7TCA017300R0310 | HSB1000-4 | Трубка термоусаживаемая тонкостенная, желтая, в коробке, 3,3м | 1 | PAK | 1084,00 | 1084,00 | TB_Heat_Shrink | Заказ | 10 недель |  |  | 22.11.2017 |  | новая позиция |  | Installation Products | Wire Management and Connectivity | Compression Terminals |  | 5414363104025 | 0.270 | KG | 1.765 | CDM
7TCA017300R0311 | HSB1000-5 | Трубка термоусаживаемая тонкостенная, зеленая, в коробке, 3,3м | 1 | PAK | 1084,00 | 1084,00 | TB_Heat_Shrink | Заказ | 10 недель |  |  | 22.11.2017 |  | новая позиция |  | Installation Products | Wire Management and Connectivity | Compression Terminals |  | 5414363104032 | 0.270 | KG | 1.765 | CDM
7TCA017300R0312 | HSB1000-6 | Трубка термоусаживаемая тонкостенная, синяя, в коробке, 3,3м | 1 | PAK | 1084,00 | 1084,00 | TB_Heat_Shrink | Заказ | 10 недель |  |  | 22.11.2017 |  | новая позиция |  | Installation Products | Wire Management and Connectivity | Compression Terminals |  | 5414363104049 | 0.270 | KG | 1.765 | CDM
7TCA017300R0313 | HSB1000-8 | Трубка термоусаживаемая тонкостенная, серая, в коробке, 3,3м | 5 | PAK | 1084,00 | 5420,00 | TB_Heat_Shrink | Заказ | 10 недель |  |  | 22.11.2017 |  | новая позиция |  | Installation Products | Wire Management and Connectivity | Compression Terminals |  | 5414363449225 | 0.270 | KG | 1.731 | CDM
7TCA017300R0314 | HSB1000-9 | Трубка термоусаживаемая тонкостенная, белая, в коробке, 3,3м | 1 | PAK | 1084,00 | 1084,00 | TB_Heat_Shrink | Заказ | 10 недель |  |  | 22.11.2017 |  | новая позиция |  | Installation Products | Wire Management and Connectivity | Compression Terminals |  | 5414363104056 | 0.270 | KG | 1.765 | CDM
7TCA017300R0316 | HSB125 | Трубка термоусаживаемая тонкостенная, черная, в коробке, 11,5м | 1 | PAK | 1084,00 | 1084,00 | TB_Heat_Shrink | Заказ | 8 недель |  |  | 22.11.2017 |  | новая позиция |  | Installation Products | Wire Management and Connectivity | Compression Terminals |  | 5414363104070 | 0.160 | KG | 1.765 | CDM
7TCA017300R0317 | HSB125-1 | Трубка термоусаживаемая тонкостенная, коричневая, в коробке, 11,5м | 1 | PAK | 1084,00 | 1084,00 | TB_Heat_Shrink | Заказ | 10 недель |  |  | 22.11.2017 |  | новая позиция |  | Installation Products | Wire Management and Connectivity | Compression Terminals |  | 5414363172192 | 0.160 | KG | 1.765 | CDM
7TCA017300R0318 | HSB125-2 | Трубка термоусаживаемая тонкостенная, красная, в коробке, 11,5м | 1 | PAK | 1084,00 | 1084,00 | TB_Heat_Shrink | Заказ | 10 недель |  |  | 22.11.2017 |  | новая позиция |  | Installation Products | Wire Management and Connectivity | Compression Terminals |  | 5414363104087 | 0.160 | KG | 1.765 | CDM
7TCA017300R0319 | HSB125-4 | Трубка термоусаживаемая тонкостенная, желтая, в коробке, 11,5м | 1 | PAK | 1084,00 | 1084,00 | TB_Heat_Shrink | Заказ | 10 недель |  |  | 22.11.2017 |  | новая позиция |  | Installation Products | Wire Management and Connectivity | Compression Terminals |  | 5414363104094 | 0.160 | KG | 1.765 | CDM
7TCA017300R0320 | HSB125-5 | Трубка термоусаживаемая тонкостенная, зеленая, в коробке, 11,5м | 1 | PAK | 1084,00 | 1084,00 | TB_Heat_Shrink | Заказ | 10 недель |  |  | 22.11.2017 |  | новая позиция |  | Installation Products | Wire Management and Connectivity | Compression Terminals |  | 5414363104100 | 0.160 | KG | 1.765 | CDM
7TCA017300R0321 | HSB125-6 | Трубка термоусаживаемая тонкостенная, синяя, в коробке, 11,5м | 1 | PAK | 1084,00 | 1084,00 | TB_Heat_Shrink | Заказ | 10 недель |  |  | 22.11.2017 |  | новая позиция |  | Installation Products | Wire Management and Connectivity | Compression Terminals |  | 5414363104117 | 0.160 | KG | 1.765 | CDM
7TCA017300R0322 | HSB125-8 | Трубка термоусаживаемая тонкостенная, серая, в коробке, 11,5м | 1 | PAK | 1084,00 | 1084,00 | TB_Heat_Shrink | Заказ | 10 недель |  |  | 22.11.2017 |  | новая позиция |  | Installation Products | Wire Management and Connectivity | Compression Terminals |  | 5414363028963 | 0.160 | KG | 1.765 | CDM
7TCA017300R0323 | HSB125-9 | Трубка термоусаживаемая тонкостенная, белая, в коробке, 11,5м | 1 | PAK | 1084,00 | 1084,00 | TB_Heat_Shrink | Заказ | 10 недель |  |  | 22.11.2017 |  | новая позиция |  | Installation Products | Wire Management and Connectivity | Compression Terminals |  | 5414363104124 | 0.160 | KG | 1.765 | CDM
7TCA017300R0325 | HSB187 | Трубка термоусаживаемая тонкостенная, черная, в коробке, 9,5м | 1 | PAK | 1084,00 | 1084,00 | TB_Heat_Shrink | Заказ | 8 недель |  |  | 22.11.2017 |  | новая позиция |  | Installation Products | Wire Management and Connectivity | Compression Terminals |  | 5414363104148 | 0.140 | KG | 1.765 | CDM
7TCA017300R0326 | HSB187-1 | Трубка термоусаживаемая тонкостенная, коричневая, в коробке, 9,5м | 1 | PAK | 1084,00 | 1084,00 | TB_Heat_Shrink | Заказ | 10 недель |  |  | 22.11.2017 |  | новая позиция |  | Installation Products | Wire Management and Connectivity | Compression Terminals |  | 5414363166719 | 0.160 | KG | 1.765 | CDM
7TCA017300R0327 | HSB187-2 | Трубка термоусаживаемая тонкостенная, красная, в коробке, 9,5м | 1 | PAK | 1084,00 | 1084,00 | TB_Heat_Shrink | Заказ | 10 недель |  |  | 22.11.2017 |  | новая позиция |  | Installation Products | Wire Management and Connectivity | Compression Terminals |  | 5414363104155 | 0.160 | KG | 1.765 | CDM
7TCA017300R0328 | HSB187-4 | Трубка термоусаживаемая тонкостенная, желтая, в коробке, 9,5м | 1 | PAK | 1084,00 | 1084,00 | TB_Heat_Shrink | Заказ | 10 недель |  |  | 22.11.2017 |  | новая позиция |  | Installation Products | Wire Management and Connectivity | Compression Terminals |  | 5414363104162 | 0.160 | KG | 1.765 | CDM
7TCA017300R0329 | HSB187-5 | Трубка термоусаживаемая тонкостенная, зеленая, в коробке, 9,5м | 5 | PAK | 1084,00 | 5420,00 | TB_Heat_Shrink | Заказ | 10 недель |  |  | 22.11.2017 |  | новая позиция |  | Installation Products | Wire Management and Connectivity | Compression Terminals |  | 5414363104179 | 0.160 | KG | 1.765 | CDM
7TCA017300R0330 | HSB187-6 | Трубка термоусаживаемая тонкостенная, синяя, в коробке, 9,5м | 1 | PAK | 1084,00 | 1084,00 | TB_Heat_Shrink | Заказ | 10 недель |  |  | 22.11.2017 |  | новая позиция |  | Installation Products | Wire Management and Connectivity | Compression Terminals |  | 5414363104186 | 0.160 | KG | 1.765 | CDM
7TCA017300R0331 | HSB187-8 | Трубка термоусаживаемая тонкостенная, серая, в коробке, 9,5м | 5 | PAK | 1084,00 | 5420,00 | TB_Heat_Shrink | Заказ | 10 недель |  |  | 22.11.2017 |  | новая позиция |  | Installation Products | Wire Management and Connectivity | Compression Terminals |  | 5414363165705 | 0.160 | KG | 1.765 | CDM
7TCA017300R0332 | HSB187-9 | Трубка термоусаживаемая тонкостенная, белая, в коробке, 9,5м | 1 | PAK | 1084,00 | 1084,00 | TB_Heat_Shrink | Заказ | 10 недель |  |  | 22.11.2017 |  | новая позиция |  | Installation Products | Wire Management and Connectivity | Compression Terminals |  | 5414363104193 | 0.160 | KG | 1.765 | CDM
7TCA017300R0334 | HSB250 | Трубка термоусаживаемая тонкостенная, черная, в коробке, 7,5м | 1 | PAK | 1084,00 | 1084,00 | TB_Heat_Shrink | Заказ | 8 недель |  |  | 22.11.2017 |  | новая позиция |  | Installation Products | Wire Management and Connectivity | Compression Terminals |  | 5414363076896 | 0.180 | KG | 1.765 | CDM
7TCA017300R0335 | HSB250-1 | Трубка термоусаживаемая тонкостенная, коричневая, в коробке, 7,5м | 1 | PAK | 1084,00 | 1084,00 | TB_Heat_Shrink | Заказ | 10 недель |  |  | 22.11.2017 |  | новая позиция |  | Installation Products | Wire Management and Connectivity | Compression Terminals |  | 5414363176589 | 0.180 | KG | 1.765 | CDM
7TCA017300R0336 | HSB250-2 | Трубка термоусаживаемая тонкостенная, красная, в коробке, 7,5м | 1 | PAK | 1084,00 | 1084,00 | TB_Heat_Shrink | Заказ | 10 недель |  |  | 22.11.2017 |  | новая позиция |  | Installation Products | Wire Management and Connectivity | Compression Terminals |  | 5414363104216 | 0.180 | KG | 1.765 | CDM
7TCA017300R0337 | HSB250-4 | Трубка термоусаживаемая тонкостенная, желтая, в коробке, 7,5м | 1 | PAK | 1084,00 | 1084,00 | TB_Heat_Shrink | Заказ | 10 недель |  |  | 22.11.2017 |  | новая позиция |  | Installation Products | Wire Management and Connectivity | Compression Terminals |  | 5414363104223 | 0.180 | KG | 1.765 | CDM
7TCA017300R0338 | HSB250-5 | Трубка термоусаживаемая тонкостенная, зеленая, в коробке, 7,5м | 1 | PAK | 1084,00 | 1084,00 | TB_Heat_Shrink | Заказ | 10 недель |  |  | 22.11.2017 |  | новая позиция |  | Installation Products | Wire Management and Connectivity | Compression Terminals |  | 5414363104230 | 0.180 | KG | 1.765 | CDM
7TCA017300R0339 | HSB250-6 | Трубка термоусаживаемая тонкостенная, синяя, в коробке, 7,5м | 1 | PAK | 1084,00 | 1084,00 | TB_Heat_Shrink | Заказ | 10 недель |  |  | 22.11.2017 |  | новая позиция |  | Installation Products | Wire Management and Connectivity | Compression Terminals |  | 5414363104247 | 0.180 | KG | 1.765 | CDM
7TCA017300R0340 | HSB250-8 | Трубка термоусаживаемая тонкостенная, серая, в коробке, 7,5м | 5 | PAK | 1084,00 | 5420,00 | TB_Heat_Shrink | Заказ | 10 недель |  |  | 22.11.2017 |  | новая позиция |  | Installation Products | Wire Management and Connectivity | Compression Terminals |  | 5414363176596 | 0.180 | KG | 1.765 | CDM
7TCA017300R0341 | HSB250-9 | Трубка термоусаживаемая тонкостенная, белая, в коробке, 7,5м | 1 | PAK | 1084,00 | 1084,00 | TB_Heat_Shrink | Заказ | 10 недель |  |  | 22.11.2017 |  | новая позиция |  | Installation Products | Wire Management and Connectivity | Compression Terminals |  | 5414363104254 | 0.180 | KG | 1.765 | CDM
7TCA017300R0343 | HSB375 | Трубка термоусаживаемая тонкостенная, черная, в коробке, 6,5м | 1 | PAK | 1084,00 | 1084,00 | TB_Heat_Shrink | Заказ | 8 недель |  |  | 22.11.2017 |  | новая позиция |  | Installation Products | Wire Management and Connectivity | Compression Terminals |  | 5414363104278 | 0.180 | KG | 1.765 | CDM
7TCA017300R0344 | HSB375-1 | Трубка термоусаживаемая тонкостенная, коричневая, в коробке, 6,5м | 5 | PAK | 1084,00 | 5420,00 | TB_Heat_Shrink | Заказ | 10 недель |  |  | 22.11.2017 |  | новая позиция |  | Installation Products | Wire Management and Connectivity | Compression Terminals |  | 5414363176565 | 0.200 | KG | 1.765 | CDM
7TCA017300R0345 | HSB375-2 | Трубка термоусаживаемая тонкостенная, красная, в коробке, 6,5м | 1 | PAK | 1084,00 | 1084,00 | TB_Heat_Shrink | Заказ | 10 недель |  |  | 22.11.2017 |  | новая позиция |  | Installation Products | Wire Management and Connectivity | Compression Terminals |  | 5414363076902 | 0.200 | KG | 1.765 | CDM
7TCA017300R0346 | HSB375-4 | Трубка термоусаживаемая тонкостенная, желтая, в коробке, 6,5м | 1 | PAK | 1084,00 | 1084,00 | TB_Heat_Shrink | Заказ | 10 недель |  |  | 22.11.2017 |  | новая позиция |  | Installation Products | Wire Management and Connectivity | Compression Terminals |  | 5414363104285 | 0.200 | KG | 1.765 | CDM
7TCA017300R0347 | HSB375-5 | Трубка термоусаживаемая тонкостенная, зеленая, в коробке, 6,5м | 1 | PAK | 1084,00 | 1084,00 | TB_Heat_Shrink | Заказ | 10 недель |  |  | 22.11.2017 |  | новая позиция |  | Installation Products | Wire Management and Connectivity | Compression Terminals |  | 5414363104292 | 0.200 | KG | 1.765 | CDM
7TCA017300R0348 | HSB375-6 | Трубка термоусаживаемая тонкостенная, синяя, в коробке, 6,5м | 1 | PAK | 1084,00 | 1084,00 | TB_Heat_Shrink | Заказ | 10 недель |  |  | 22.11.2017 |  | новая позиция |  | Installation Products | Wire Management and Connectivity | Compression Terminals |  | 5414363076919 | 0.200 | KG | 1.765 | CDM
7TCA017300R0349 | HSB375-8 | Трубка термоусаживаемая тонкостенная, серая, в коробке, 6,5м | 5 | PAK | 1084,00 | 5420,00 | TB_Heat_Shrink | Заказ | 10 недель |  |  | 22.11.2017 |  | новая позиция |  | Installation Products | Wire Management and Connectivity | Compression Terminals |  | 5414363176572 | 0.200 | KG | 1.765 | CDM
7TCA017300R0350 | HSB375-9 | Трубка термоусаживаемая тонкостенная, белая, в коробке, 6,5м | 1 | PAK | 1084,00 | 1084,00 | TB_Heat_Shrink | Заказ | 10 недель |  |  | 22.11.2017 |  | новая позиция |  | Installation Products | Wire Management and Connectivity | Compression Terminals |  | 5414363104308 | 0.200 | KG | 1.765 | CDM
7TCA017300R0352 | HSB46 | Трубка термоусаживаемая тонкостенная, черная, в коробке, 12м | 1 | PAK | 1084,00 | 1084,00 | TB_Heat_Shrink | Заказ | 8 недель |  |  | 22.11.2017 |  | новая позиция |  | Installation Products | Wire Management and Connectivity | Compression Terminals |  | 5414363104322 | 0.130 | KG | 1.765 | CDM
7TCA017300R0353 | HSB46-2 | Трубка термоусаживаемая тонкостенная, красная, в коробке, 12м | 1 | PAK | 1084,00 | 1084,00 | TB_Heat_Shrink | Заказ | 10 недель |  |  | 22.11.2017 |  | новая позиция |  | Installation Products | Wire Management and Connectivity | Compression Terminals |  | 5414363104339 | 0.130 | KG | 1.765 | CDM
7TCA017300R0354 | HSB46-4 | Трубка термоусаживаемая тонкостенная, желтая, в коробке, 12м | 5 | PAK | 1084,00 | 5420,00 | TB_Heat_Shrink | Заказ | 10 недель |  |  | 22.11.2017 |  | новая позиция |  | Installation Products | Wire Management and Connectivity | Compression Terminals |  | 5414363104346 | 0.130 | KG | 1.765 | CDM
7TCA017300R0355 | HSB46-6 | Трубка термоусаживаемая тонкостенная, синяя, в коробке, 12м | 5 | PAK | 1084,00 | 5420,00 | TB_Heat_Shrink | Заказ | 10 недель |  |  | 22.11.2017 |  | новая позиция |  | Installation Products | Wire Management and Connectivity | Compression Terminals |  | 5414363104353 | 0.130 | KG | 1.765 | CDM
7TCA017300R0356 | HSB46-9 | Трубка термоусаживаемая тонкостенная, белая, в коробке, 12м | 1 | PAK | 1084,00 | 1084,00 | TB_Heat_Shrink | Заказ | 10 недель |  |  | 22.11.2017 |  | новая позиция |  | Installation Products | Wire Management and Connectivity | Compression Terminals |  | 5414363104360 | 0.130 | KG | 1.765 | CDM
7TCA017300R0358 | HSB500 | Трубка термоусаживаемая тонкостенная, черная, в коробке, 6,0м | 1 | PAK | 1084,00 | 1084,00 | TB_Heat_Shrink | Заказ | 8 недель |  |  | 22.11.2017 |  | новая позиция |  | Installation Products | Wire Management and Connectivity | Compression Terminals |  | 5414363104384 | 0.230 | KG | 1.765 | CDM
7TCA017300R0359 | HSB500-1 | Трубка термоусаживаемая тонкостенная, коричневая, в коробке, 6,0м | 1 | PAK | 1084,00 | 1084,00 | TB_Heat_Shrink | Заказ | 10 недель |  |  | 22.11.2017 |  | новая позиция |  | Installation Products | Wire Management and Connectivity | Compression Terminals |  | 5414363172208 | 0.230 | KG | 1.765 | CDM
7TCA017300R0360 | HSB500-2 | Трубка термоусаживаемая тонкостенная, красная, в коробке, 6,0м | 1 | PAK | 1084,00 | 1084,00 | TB_Heat_Shrink | Заказ | 10 недель |  |  | 22.11.2017 |  | новая позиция |  | Installation Products | Wire Management and Connectivity | Compression Terminals |  | 5414363104391 | 0.230 | KG | 1.765 | CDM
7TCA017300R0361 | HSB500-4 | Трубка термоусаживаемая тонкостенная, желтая, в коробке, 6,0м | 1 | PAK | 1084,00 | 1084,00 | TB_Heat_Shrink | Заказ | 10 недель |  |  | 22.11.2017 |  | новая позиция |  | Installation Products | Wire Management and Connectivity | Compression Terminals |  | 5414363104407 | 0.230 | KG | 1.765 | CDM
7TCA017300R0362 | HSB500-5 | Трубка термоусаживаемая тонкостенная, зеленая, в коробке, 6,0м | 1 | PAK | 1084,00 | 1084,00 | TB_Heat_Shrink | Заказ | 10 недель |  |  | 22.11.2017 |  | новая позиция |  | Installation Products | Wire Management and Connectivity | Compression Terminals |  | 5414363104414 | 0.230 | KG | 1.765 | CDM
7TCA017300R0363 | HSB500-6 | Трубка термоусаживаемая тонкостенная, синяя, в коробке, 6,0м | 1 | PAK | 1084,00 | 1084,00 | TB_Heat_Shrink | Заказ | 10 недель |  |  | 22.11.2017 |  | новая позиция |  | Installation Products | Wire Management and Connectivity | Compression Terminals |  | 5414363104421 | 0.230 | KG | 1.765 | CDM
7TCA017300R0364 | HSB500-8 | Трубка термоусаживаемая тонкостенная, серая, в коробке, 6,0м | 1 | PAK | 1084,00 | 1084,00 | TB_Heat_Shrink | Заказ | 10 недель |  |  | 22.11.2017 |  | новая позиция |  | Installation Products | Wire Management and Connectivity | Compression Terminals |  | 5414363166726 | 0.230 | KG | 1.765 | CDM
7TCA017300R0365 | HSB500-9 | Трубка термоусаживаемая тонкостенная, белая, в коробке, 6,0м | 1 | PAK | 1084,00 | 1084,00 | TB_Heat_Shrink | Заказ | 10 недель |  |  | 22.11.2017 |  | новая позиция |  | Installation Products | Wire Management and Connectivity | Compression Terminals |  | 5414363104438 | 0.230 | KG | 1.765 | CDM
7TCA017300R0367 | HSB63 | Трубка термоусаживаемая тонкостенная, черная, в коробке, 12м | 1 | PAK | 1084,00 | 1084,00 | TB_Heat_Shrink | Заказ | 8 недель |  |  | 22.11.2017 |  | новая позиция |  | Installation Products | Wire Management and Connectivity | Compression Terminals |  | 5414363104452 | 0.130 | KG | 1.765 | CDM
7TCA017300R0368 | HSB63-2 | Трубка термоусаживаемая тонкостенная, красная, в коробке, 12м | 1 | PAK | 1084,00 | 1084,00 | TB_Heat_Shrink | Заказ | 10 недель |  |  | 22.11.2017 |  | новая позиция |  | Installation Products | Wire Management and Connectivity | Compression Terminals |  | 5414363104469 | 0.130 | KG | 1.765 | CDM
7TCA017300R0369 | HSB63-4 | Трубка термоусаживаемая тонкостенная, желтая, в коробке, 12м | 1 | PAK | 1084,00 | 1084,00 | TB_Heat_Shrink | Заказ | 10 недель |  |  | 22.11.2017 |  | новая позиция |  | Installation Products | Wire Management and Connectivity | Compression Terminals |  | 5414363104476 | 0.130 | KG | 1.765 | CDM
7TCA017300R0370 | HSB63-5 | Трубка термоусаживаемая тонкостенная, зеленая, в коробке, 12м | 5 | PAK | 1084,00 | 5420,00 | TB_Heat_Shrink | Заказ | 10 недель |  |  | 22.11.2017 |  | новая позиция |  | Installation Products | Wire Management and Connectivity | Compression Terminals |  | 5414363191308 | 0.130 | KG | 1.765 | CDM
7TCA017300R0371 | HSB63-6 | Трубка термоусаживаемая тонкостенная, синяя, в коробке, 12м | 1 | PAK | 1084,00 | 1084,00 | TB_Heat_Shrink | Заказ | 10 недель |  |  | 22.11.2017 |  | новая позиция |  | Installation Products | Wire Management and Connectivity | Compression Terminals |  | 5414363104483 | 0.130 | KG | 1.765 | CDM
7TCA017300R0372 | HSB63-9 | Трубка термоусаживаемая тонкостенная, белая, в коробке, 12м | 1 | PAK | 1084,00 | 1084,00 | TB_Heat_Shrink | Заказ | 10 недель |  |  | 22.11.2017 |  | новая позиция |  | Installation Products | Wire Management and Connectivity | Compression Terminals |  | 5414363104490 | 0.130 | KG | 1.765 | CDM
7TCA017300R0374 | HSB750 | Трубка термоусаживаемая тонкостенная, черная, в коробке, 5м | 1 | PAK | 1084,00 | 1084,00 | TB_Heat_Shrink | Заказ | 7 недель |  |  | 22.11.2017 |  | новая позиция |  | Installation Products | Wire Management and Connectivity | Compression Terminals |  | 5414363104513 | 0.280 | KG | 1.765 | CDM
7TCA017300R0375 | HSB750-1 | Трубка термоусаживаемая тонкостенная, коричневая, в коробке, 5м | 5 | PAK | 1084,00 | 5420,00 | TB_Heat_Shrink | Заказ | 9 недель |  |  | 22.11.2017 |  | новая позиция |  | Installation Products | Wire Management and Connectivity | Compression Terminals |  | 5414363166733 | 0.280 | KG | 1.765 | CDM
7TCA017300R0376 | HSB750-2 | Трубка термоусаживаемая тонкостенная, красная, в коробке, 5м | 1 | PAK | 1084,00 | 1084,00 | TB_Heat_Shrink | Заказ | 9 недель |  |  | 22.11.2017 |  | новая позиция |  | Installation Products | Wire Management and Connectivity | Compression Terminals |  | 5414363104520 | 0.280 | KG | 1.765 | CDM
7TCA017300R0377 | HSB750-4 | Трубка термоусаживаемая тонкостенная, желтая, в коробке, 5м | 1 | PAK | 1084,00 | 1084,00 | TB_Heat_Shrink | Заказ | 9 недель |  |  | 22.11.2017 |  | новая позиция |  | Installation Products | Wire Management and Connectivity | Compression Terminals |  | 5414363104537 | 0.280 | KG | 1.765 | CDM
7TCA017300R0378 | HSB750-5 | Трубка термоусаживаемая тонкостенная, зеленая, в коробке, 5м | 1 | PAK | 1084,00 | 1084,00 | TB_Heat_Shrink | Заказ | 9 недель |  |  | 22.11.2017 |  | новая позиция |  | Installation Products | Wire Management and Connectivity | Compression Terminals |  | 5414363104544 | 0.280 | KG | 1.765 | CDM
7TCA017300R0379 | HSB750-6 | Трубка термоусаживаемая тонкостенная, синяя, в коробке, 5м | 1 | PAK | 1084,00 | 1084,00 | TB_Heat_Shrink | Заказ | 9 недель |  |  | 22.11.2017 |  | новая позиция |  | Installation Products | Wire Management and Connectivity | Compression Terminals |  | 5414363104551 | 0.280 | KG | 1.765 | CDM
7TCA017300R0380 | HSB750-8 | Трубка термоусаживаемая тонкостенная, серая, в коробке, 5м | 5 | PAK | 1084,00 | 5420,00 | TB_Heat_Shrink | Заказ | 9 недель |  |  | 22.11.2017 |  | новая позиция |  | Installation Products | Wire Management and Connectivity | Compression Terminals |  | 5414363166740 | 0.280 | KG | 1.765 | CDM
7TCA017300R0381 | HSB750-9 | Трубка термоусаживаемая тонкостенная, белая, в коробке, 5м | 1 | PAK | 1084,00 | 1084,00 | TB_Heat_Shrink | Заказ | 9 недель |  |  | 22.11.2017 |  | новая позиция |  | Installation Products | Wire Management and Connectivity | Compression Terminals |  | 5414363104568 | 0.280 | KG | 1.765 | CDM
7TCA017300R0383 | HSB93 | Трубка термоусаживаемая тонкостенная, черная, в коробке, 11,5м | 1 | PAK | 1084,00 | 1084,00 | TB_Heat_Shrink | Заказ | 7 недель |  |  | 22.11.2017 |  | новая позиция |  | Installation Products | Wire Management and Connectivity | Compression Terminals |  | 5414363104582 | 0.140 | KG | 1.765 | CDM
7TCA017300R0384 | HSB93-2 | Трубка термоусаживаемая тонкостенная, красная, в коробке, 11,5м | 1 | PAK | 1084,00 | 1084,00 | TB_Heat_Shrink | Заказ | 9 недель |  |  | 22.11.2017 |  | новая позиция |  | Installation Products | Wire Management and Connectivity | Compression Terminals |  | 5414363104599 | 0.140 | KG | 1.765 | CDM
7TCA017300R0385 | HSB93-4 | Трубка термоусаживаемая тонкостенная, желтая, в коробке, 11,5м | 1 | PAK | 1084,00 | 1084,00 | TB_Heat_Shrink | Заказ | 9 недель |  |  | 22.11.2017 |  | новая позиция |  | Installation Products | Wire Management and Connectivity | Compression Terminals |  | 5414363104605 | 0.140 | KG | 1.765 | CDM
7TCA017300R0386 | HSB93-5 | Трубка термоусаживаемая тонкостенная, зеленая, в коробке, 11,5м | 5 | PAK | 1084,00 | 5420,00 | TB_Heat_Shrink | Заказ | 9 недель |  |  | 22.11.2017 |  | новая позиция |  | Installation Products | Wire Management and Connectivity | Compression Terminals |  | 5414363104612 | 0.140 | KG | 1.765 | CDM
7TCA017300R0387 | HSB93-6 | Трубка термоусаживаемая тонкостенная, синяя, в коробке, 11,5м | 1 | PAK | 1084,00 | 1084,00 | TB_Heat_Shrink | Заказ | 9 недель |  |  | 22.11.2017 |  | новая позиция |  | Installation Products | Wire Management and Connectivity | Compression Terminals |  | 5414363104629 | 0.140 | KG | 1.765 | CDM
7TCA017300R0388 | HSB93-8 | Трубка термоусаживаемая тонкостенная, серая, в коробке, 11,5м | 5 | PAK | 1084,00 | 5420,00 | TB_Heat_Shrink | Заказ | 9 недель |  |  | 22.11.2017 |  | новая позиция |  | Installation Products | Wire Management and Connectivity | Compression Terminals |  | 5414363028932 | 0.140 | KG | 1.765 | CDM
7TCA017300R0389 | HSB93-9 | Трубка термоусаживаемая тонкостенная, белая, в коробке, 11,5м | 1 | PAK | 1084,00 | 1084,00 | TB_Heat_Shrink | Заказ | 9 недель |  |  | 22.11.2017 |  | новая позиция |  | Installation Products | Wire Management and Connectivity | Compression Terminals |  | 5414363104636 | 0.140 | KG | 1.765 | CDM
7TCA017300R0399 | KYN1000-C-A | Трубка термоусаживаемая тонкостенная, прозрачная, пачка, 10шт | 1 | PAK | 45780,00 | 45780,00 | TB_Heat_Shrink | Заказ | 9 недель |  |  | 22.11.2017 |  | новая позиция |  | Installation Products | Wire Management and Connectivity | Compression Terminals |  | 5414363104650 | 0.500 | KG | 13.912 | CDM
7TCA017300R0401 | KYN125-C-A | Трубка термоусаживаемая тонкостенная, прозрачная, пачка, 25шт | 1 | PAK | 8225,00 | 8225,00 | TB_Heat_Shrink | Заказ | 9 недель |  |  | 22.11.2017 |  | новая позиция |  | Installation Products | Wire Management and Connectivity | Compression Terminals |  | 5414363104667 | 0.100 | KG | 13.912 | CDM
7TCA017300R0403 | KYN187-C-A | Трубка термоусаживаемая тонкостенная, прозрачная, пачка, 25шт | 1 | PAK | 12500,00 | 12500,00 | TB_Heat_Shrink | Заказ | 9 недель |  |  | 22.11.2017 |  | новая позиция |  | Installation Products | Wire Management and Connectivity | Compression Terminals |  | 5414363104674 | 0.160 | KG | 13.912 | CDM
7TCA017300R0405 | KYN250-C-A | Трубка термоусаживаемая тонкостенная, прозрачная, пачка, 10шт | 1 | PAK | 6480,00 | 6480,00 | TB_Heat_Shrink | Заказ | 9 недель |  |  | 22.11.2017 |  | новая позиция |  | Installation Products | Wire Management and Connectivity | Compression Terminals |  | 5414363104681 | 0.100 | KG | 13.912 | CDM
7TCA017300R0407 | KYN375-C-A | Трубка термоусаживаемая тонкостенная, прозрачная, пачка, 10шт | 1 | PAK | 8500,00 | 8500,00 | TB_Heat_Shrink | Заказ | 9 недель |  |  | 22.11.2017 |  | новая позиция |  | Installation Products | Wire Management and Connectivity | Compression Terminals |  | 5414363104698 | 0.120 | KG | 13.912 | CDM
7TCA017300R0409 | KYN46-C-A | Трубка термоусаживаемая тонкостенная, прозрачная, пачка, 10шт | 1 | PAK | 8600,00 | 8600,00 | TB_Heat_Shrink | Заказ | 9 недель |  |  | 22.11.2017 |  | новая позиция |  | Installation Products | Wire Management and Connectivity | Compression Terminals |  | 5414363104704 | 0.050 | KG | 13.912 | CDM
7TCA017300R0412 | KYN500-C-A | Трубка термоусаживаемая тонкостенная, прозрачная, пачка, 10шт | 1 | PAK | 12600,00 | 12600,00 | TB_Heat_Shrink | Заказ | 9 недель |  |  | 22.11.2017 |  | новая позиция |  | Installation Products | Wire Management and Connectivity | Compression Terminals |  | 5414363104711 | 0.160 | KG | 13.912 | CDM
7TCA017300R0414 | KYN63-C-A | Трубка термоусаживаемая тонкостенная, прозрачная, пачка, 25шт | 1 | PAK | 6750,00 | 6750,00 | TB_Heat_Shrink | Заказ | 9 недель |  |  | 22.11.2017 |  | новая позиция |  | Installation Products | Wire Management and Connectivity | Compression Terminals |  | 5414363104728 | 0.080 | KG | 13.912 | CDM
7TCA017300R0416 | KYN750-C-A | Трубка термоусаживаемая тонкостенная, прозрачная, пачка, 10шт | 1 | PAK | 23250,00 | 23250,00 | TB_Heat_Shrink | Заказ | 9 недель |  |  | 22.11.2017 |  | новая позиция |  | Installation Products | Wire Management and Connectivity | Compression Terminals |  | 5414363104735 | 0.260 | KG | 13.912 | CDM
7TCA017300R0418 | KYN93-C-A | Трубка термоусаживаемая тонкостенная, прозрачная, пачка, 25шт | 1 | PAK | 7550,00 | 7550,00 | TB_Heat_Shrink | Заказ | 9 недель |  |  | 22.11.2017 |  | новая позиция |  | Installation Products | Wire Management and Connectivity | Compression Terminals |  | 5414363104742 | 0.100 | KG | 13.912 | CDM
7TCA017300R0420 | MLP1000-0-BG | Трубка термоусаживаемая тонкостенная, черная, на катушке, 50м | 1 | PAK | 21787,00 | 21787,00 | TB_Heat_Shrink | Заказ | 7 недель |  |  | 22.11.2017 |  | новая позиция |  | Installation Products | Wire Management and Connectivity | Compression Terminals |  | 5414363104766 | 2.950 | KG | 10.105 | CDM
7TCA017300R0423 | MLP125-0-BG | Трубка термоусаживаемая тонкостенная, черная, на катушке, 300м | 1 | PAK | 34401,00 | 34401,00 | TB_Heat_Shrink | Заказ | 7 недель |  |  | 22.11.2017 |  | новая позиция |  | Installation Products | Wire Management and Connectivity | Compression Terminals |  | 5414363104810 | 1.610 | KG | 10.105 | CDM
7TCA017300R0424 | MLP125-2-A | Трубка термоусаживаемая тонкостенная, красная, пачка, 25шт | 1 | PAK | 3850,00 | 3850,00 | TB_Heat_Shrink | Заказ | 9 недель |  |  | 22.11.2017 |  | новая позиция |  | Installation Products | Wire Management and Connectivity | Compression Terminals |  | 5414363104827 | 0.180 | KG | 13.912 | CDM
7TCA017300R0425 | MLP125-4-A | Трубка термоусаживаемая тонкостенная, желтая, пачка, 25шт | 1 | PAK | 3850,00 | 3850,00 | TB_Heat_Shrink | Заказ | 9 недель |  |  | 22.11.2017 |  | новая позиция |  | Installation Products | Wire Management and Connectivity | Compression Terminals |  | 5414363104841 | 0.180 | KG | 13.912 | CDM
7TCA017300R0427 | MLP125-6-A | Трубка термоусаживаемая тонкостенная, синяя, пачка, 25шт | 1 | PAK | 3850,00 | 3850,00 | TB_Heat_Shrink | Заказ | 9 недель |  |  | 22.11.2017 |  | новая позиция |  | Installation Products | Wire Management and Connectivity | Compression Terminals |  | 5414363104865 | 0.180 | KG | 13.912 | CDM
7TCA017300R0428 | MLP125-9-A | Трубка термоусаживаемая тонкостенная, белая, пачка, 25шт | 1 | PAK | 3850,00 | 3850,00 | TB_Heat_Shrink | Заказ | 9 недель |  |  | 22.11.2017 |  | новая позиция |  | Installation Products | Wire Management and Connectivity | Compression Terminals |  | 5414363104872 | 0.180 | KG | 13.912 | CDM
7TCA017300R0433 | MLP187-0-BG | Трубка термоусаживаемая тонкостенная, черная, на катушке, 300м | 1 | PAK | 40594,00 | 40594,00 | TB_Heat_Shrink | Заказ | 7 недель |  |  | 22.11.2017 |  | новая позиция |  | Installation Products | Wire Management and Connectivity | Compression Terminals |  | 5414363104926 | 2.500 | KG | 24.484 | CDM
7TCA017300R0434 | MLP187-2-A | Трубка термоусаживаемая тонкостенная, красная, пачка, 25шт | 1 | PAK | 4375,00 | 4375,00 | TB_Heat_Shrink | Заказ | 9 недель |  |  | 22.11.2017 |  | новая позиция |  | Installation Products | Wire Management and Connectivity | Compression Terminals |  | 5414363104940 | 0.200 | KG | 13.912 | CDM
7TCA017300R0435 | MLP187-4-A | Трубка термоусаживаемая тонкостенная, желтая, пачка, 25шт | 1 | PAK | 4375,00 | 4375,00 | TB_Heat_Shrink | Заказ | 9 недель |  |  | 22.11.2017 |  | новая позиция |  | Installation Products | Wire Management and Connectivity | Compression Terminals |  | 5414363076926 | 0.200 | KG | 13.912 | CDM
7TCA017300R0439 | MLP187-9-A | Трубка термоусаживаемая тонкостенная, белая, пачка, 25шт | 1 | PAK | 4375,00 | 4375,00 | TB_Heat_Shrink | Заказ | 9 недель |  |  | 22.11.2017 |  | новая позиция |  | Installation Products | Wire Management and Connectivity | Compression Terminals |  | 5414363105046 | 0.200 | KG | 13.912 | CDM
7TCA017300R0444 | MLP250-0-BG | Трубка термоусаживаемая тонкостенная, черная, на катушке, 300м | 1 | PAK | 49537,00 | 49537,00 | TB_Heat_Shrink | Заказ | 7 недель |  |  | 22.11.2017 |  | новая позиция |  | Installation Products | Wire Management and Connectivity | Compression Terminals |  | 5414363105091 | 3.750 | KG | 40.029 | CDM
7TCA017300R0445 | MLP250-2-A | Трубка термоусаживаемая тонкостенная, красная, пачка, 25шт | 1 | PAK | 6100,00 | 6100,00 | TB_Heat_Shrink | Заказ | 9 недель |  |  | 22.11.2017 |  | новая позиция |  | Installation Products | Wire Management and Connectivity | Compression Terminals |  | 5414363105107 | 0.330 | KG | 13.912 | CDM
7TCA017300R0447 | MLP250-4-A | Трубка термоусаживаемая тонкостенная, желтая, пачка, 25шт | 1 | PAK | 6100,00 | 6100,00 | TB_Heat_Shrink | Заказ | 9 недель |  |  | 22.11.2017 |  | новая позиция |  | Installation Products | Wire Management and Connectivity | Compression Terminals |  | 5414363105121 | 0.330 | KG | 13.912 | CDM
7TCA017300R0449 | MLP250-9-A | Трубка термоусаживаемая тонкостенная, белая, пачка, 25шт | 1 | PAK | 6100,00 | 6100,00 | TB_Heat_Shrink | Заказ | 9 недель |  |  | 22.11.2017 |  | новая позиция |  | Installation Products | Wire Management and Connectivity | Compression Terminals |  | 5414363105176 | 0.330 | KG | 13.912 | CDM
7TCA017300R0453 | MLP375-0-BG | Трубка термоусаживаемая тонкостенная, черная, на катушке, 150м | 1 | PAK | 29241,00 | 29241,00 | TB_Heat_Shrink | Заказ | 7 недель |  |  | 22.11.2017 |  | новая позиция |  | Installation Products | Wire Management and Connectivity | Compression Terminals |  | 5414363105213 | 2.730 | KG | 40.029 | CDM
7TCA017300R0454 | MLP375-2-A | Трубка термоусаживаемая тонкостенная, красная, пачка, 25шт | 1 | PAK | 6225,00 | 6225,00 | TB_Heat_Shrink | Заказ | 9 недель |  |  | 22.11.2017 |  | новая позиция |  | Installation Products | Wire Management and Connectivity | Compression Terminals |  | 5414363105220 | 0.480 | KG | 13.912 | CDM
7TCA017300R0455 | MLP375-4-A | Трубка термоусаживаемая тонкостенная, желтая, пачка, 25шт | 1 | PAK | 6225,00 | 6225,00 | TB_Heat_Shrink | Заказ | 9 недель |  |  | 22.11.2017 |  | новая позиция |  | Installation Products | Wire Management and Connectivity | Compression Terminals |  | 5414363105244 | 0.480 | KG | 13.912 | CDM
7TCA017300R0456 | MLP375-6-A | Трубка термоусаживаемая тонкостенная, синяя, пачка, 25шт | 1 | PAK | 6225,00 | 6225,00 | TB_Heat_Shrink | Заказ | 9 недель |  |  | 22.11.2017 |  | новая позиция |  | Installation Products | Wire Management and Connectivity | Compression Terminals |  | 5414363105251 | 0.480 | KG | 13.912 | CDM
7TCA017300R0460 | MLP46-0-A | Трубка термоусаживаемая тонкостенная, черная, пачка, 25шт | 1 | PAK | 3575,00 | 3575,00 | TB_Heat_Shrink | Заказ | 7 недель |  |  | 22.11.2017 |  | новая позиция |  | Installation Products | Wire Management and Connectivity | Compression Terminals |  | 5414363105305 | 0.080 | KG | 2.763 | CDM
7TCA017300R0462 | MLP46-2-A | Трубка термоусаживаемая тонкостенная, красная, пачка, 25шт | 1 | PAK | 3575,00 | 3575,00 | TB_Heat_Shrink | Заказ | 9 недель |  |  | 22.11.2017 |  | новая позиция |  | Installation Products | Wire Management and Connectivity | Compression Terminals |  | 5414363105329 | 0.080 | KG | 2.763 | CDM
7TCA017300R0464 | MLP500-0-BG | Трубка термоусаживаемая тонкостенная, черная, на катушке, 100м | 1 | PAK | 22475,00 | 22475,00 | TB_Heat_Shrink | Заказ | 7 недель |  |  | 22.11.2017 |  | новая позиция |  | Installation Products | Wire Management and Connectivity | Compression Terminals |  | 5414363105381 | 2.490 | KG | 40.029 | CDM
7TCA017300R0468 | MLP63-0-BG | Трубка термоусаживаемая тонкостенная, черная, на катушке, 300м | 1 | PAK | 31649,00 | 31649,00 | TB_Heat_Shrink | Заказ | 7 недель |  |  | 22.11.2017 |  | новая позиция |  | Installation Products | Wire Management and Connectivity | Compression Terminals |  | 5414363105473 | 0.920 | KG | 6.995 | CDM
7TCA017300R0469 | MLP63-2-A | Трубка термоусаживаемая тонкостенная, красная, пачка, 25шт | 1 | PAK | 3700,00 | 3700,00 | TB_Heat_Shrink | Заказ | 9 недель |  |  | 22.11.2017 |  | новая позиция |  | Installation Products | Wire Management and Connectivity | Compression Terminals |  | 5414363105480 | 0.080 | KG | 2.763 | CDM
7TCA017300R0471 | MLP63-4-A | Трубка термоусаживаемая тонкостенная, желтая, пачка, 25шт | 1 | PAK | 3700,00 | 3700,00 | TB_Heat_Shrink | Заказ | 9 недель |  |  | 22.11.2017 |  | новая позиция |  | Installation Products | Wire Management and Connectivity | Compression Terminals |  | 5414363105503 | 0.080 | KG | 2.763 | CDM
7TCA017300R0472 | MLP63-6-A | Трубка термоусаживаемая тонкостенная, синяя, пачка, 25шт | 1 | PAK | 3700,00 | 3700,00 | TB_Heat_Shrink | Заказ | 9 недель |  |  | 22.11.2017 |  | новая позиция |  | Installation Products | Wire Management and Connectivity | Compression Terminals |  | 5414363105510 | 0.080 | KG | 2.763 | CDM
7TCA017300R0475 | MLP750-0-BG | Трубка термоусаживаемая тонкостенная, черная, на катушке, 50м | 1 | PAK | 16742,00 | 16742,00 | TB_Heat_Shrink | Заказ | 7 недель |  |  | 22.11.2017 |  | новая позиция |  | Installation Products | Wire Management and Connectivity | Compression Terminals |  | 5414363105565 | 2.140 | KG | 10.105 | CDM
7TCA017300R0476 | MLP750-2-A | Трубка термоусаживаемая тонкостенная, красная, пачка, 10шт | 1 | PAK | 4360,00 | 4360,00 | TB_Heat_Shrink | Заказ | 9 недель |  |  | 22.11.2017 |  | новая позиция |  | Installation Products | Wire Management and Connectivity | Compression Terminals |  | 5414363105572 | 0.430 | KG | 2.763 | CDM
7TCA017300R0477 | MLP750-4-A | Трубка термоусаживаемая тонкостенная, желтая, пачка, 10шт | 1 | PAK | 4360,00 | 4360,00 | TB_Heat_Shrink | Заказ | 9 недель |  |  | 22.11.2017 |  | новая позиция |  | Installation Products | Wire Management and Connectivity | Compression Terminals |  | 5414363105596 | 0.430 | KG | 2.763 | CDM
7TCA017300R0482 | MLP93-0-BG | Трубка термоусаживаемая тонкостенная, черная, на катушке, 300м | 1 | PAK | 33025,00 | 33025,00 | TB_Heat_Shrink | Заказ | 7 недель |  |  | 22.11.2017 |  | новая позиция |  | Installation Products | Wire Management and Connectivity | Compression Terminals |  | 5414363105688 | 1.240 | KG | 10.105 | CDM
7TCA017300R0493 | PIG1204-6-E | Трубка термоусаживаемая тонкостенная, синяя, на катушке, 50м | 1 | PAK | 23803,00 | 23803,00 | TB_Heat_Shrink | Заказ | 9 недель |  |  | 22.11.2017 |  | новая позиция |  | Installation Products | Wire Management and Connectivity | Compression Terminals |  | 5414363018261 | 1.180 | KG | 6.995 | CDM
7TCA017300R0494 | PIG1806-6-E | Трубка термоусаживаемая тонкостенная, синяя, на катушке, 30м | 1 | PAK | 28158,00 | 28158,00 | TB_Heat_Shrink | Заказ | 9 недель |  |  | 22.11.2017 |  | новая позиция |  | Installation Products | Wire Management and Connectivity | Compression Terminals |  | 5414363127505 | 0.010 | KG | 9.586 | CDM
7TCA017300R0497 | PIG4013-0-E | Трубка термоусаживаемая тонкостенная, черная, на катушке, 30м | 1 | PAK | 50045,00 | 50045,00 | TB_Heat_Shrink | Заказ | 9 недель |  |  | 22.11.2017 |  | новая позиция |  | Installation Products | Wire Management and Connectivity | Compression Terminals |  | 5414363131274 | 0.590 | KG | 0.016 | CDM
7TCA017300R0498 | PIG4013-2-E | Трубка термоусаживаемая тонкостенная, красная, на катушке, 30м | 1 | PAK | 50045,00 | 50045,00 | TB_Heat_Shrink | Заказ | 9 недель |  |  | 22.11.2017 |  | новая позиция |  | Installation Products | Wire Management and Connectivity | Compression Terminals |  | 5414363131281 | 0.010 | KG | 0.016 | CDM
7TCA017300R0499 | PIG4013-6-E | Трубка термоусаживаемая тонкостенная, синяя, на катушке, 30м | 1 | PAK | 50045,00 | 50045,00 | TB_Heat_Shrink | Заказ | 9 недель |  |  | 22.11.2017 |  | новая позиция |  | Installation Products | Wire Management and Connectivity | Compression Terminals |  | 5414363131304 | 0.010 | KG | 0.016 | CDM
7TCA017300R0503 | PKG0301-0-B | Трубка термоусаживаемая тонкостенная, черная, на катушке, 300м | 1 | PAK | 151361,00 | 151361,00 | TB_Heat_Shrink | Заказ | 9 недель |  |  | 22.11.2017 |  | новая позиция |  | Installation Products | Wire Management and Connectivity | Compression Terminals |  | 5414363106722 | 3.040 | KG | 10.105 | CDM
7TCA017300R0504 | PKG0301-0-C | Трубка термоусаживаемая тонкостенная, черная, пачка, 20шт | 1 | PAK | 7080,00 | 7080,00 | TB_Heat_Shrink | Заказ | 9 недель |  |  | 22.11.2017 |  | новая позиция |  | Installation Products | Wire Management and Connectivity | Compression Terminals |  | 5414363106739 | 0.100 | KG | 3.618 | CDM
7TCA017300R0505 | PKG0301-0-D | Трубка термоусаживаемая тонкостенная, черная, на катушке, 5м | 5 | PAK | 4156,00 | 20780,00 | TB_Heat_Shrink | Заказ | 9 недель |  |  | 22.11.2017 |  | новая позиция |  | Installation Products | Wire Management and Connectivity | Compression Terminals |  | 5414363127550 | 0.150 | KG | 1.765 | CDM
7TCA017300R0506 | PKG0401-0-B | Трубка термоусаживаемая тонкостенная, черная, на катушке, 300м | 1 | PAK | 67093,00 | 67093,00 | TB_Heat_Shrink | Заказ | 5 недель |  |  | 22.11.2017 |  | новая позиция |  | Installation Products | Wire Management and Connectivity | Compression Terminals |  | 5414363919537 | 4.280 | KG | 24.484 | CDM
7TCA017300R0507 | PKG0401-0-C | Трубка термоусаживаемая тонкостенная, черная, пачка, 20шт | 1 | PAK | 3300,00 | 3300,00 | TB_Heat_Shrink | Заказ | 9 недель |  |  | 22.11.2017 |  | новая позиция |  | Installation Products | Wire Management and Connectivity | Compression Terminals |  | 5414363106760 | 0.150 | KG | 3.618 | CDM
7TCA017300R0508 | PKG0602-0-B | Трубка термоусаживаемая тонкостенная, черная, на катушке, 300м | 1 | PAK | 221313,00 | 221313,00 | TB_Heat_Shrink | Заказ | 9 недель |  |  | 22.11.2017 |  | новая позиция |  | Installation Products | Wire Management and Connectivity | Compression Terminals |  | 5414363106777 | 5.040 | KG | 24.484 | CDM
7TCA017300R0509 | PKG0602-0-C | Трубка термоусаживаемая тонкостенная, черная, пачка, 15шт | 1 | PAK | 7650,00 | 7650,00 | TB_Heat_Shrink | Заказ | 9 недель |  |  | 22.11.2017 |  | новая позиция |  | Installation Products | Wire Management and Connectivity | Compression Terminals |  | 5414363106784 | 0.140 | KG | 3.618 | CDM
7TCA017300R0510 | PKG0602-0-D | Трубка термоусаживаемая тонкостенная, черная, на катушке, 3,5м | 5 | PAK | 4239,00 | 21195,00 | TB_Heat_Shrink | Заказ | 9 недель |  |  | 22.11.2017 |  | новая позиция |  | Installation Products | Wire Management and Connectivity | Compression Terminals |  | 5414363127567 | 0.150 | KG | 1.765 | CDM
7TCA017300R0511 | PKG0802-0-C | Трубка термоусаживаемая тонкостенная, черная, пачка, 15шт | 1 | PAK | 2925,00 | 2925,00 | TB_Heat_Shrink | Заказ | 9 недель |  |  | 22.11.2017 |  | новая позиция |  | Installation Products | Wire Management and Connectivity | Compression Terminals |  | 5414363106807 | 0.120 | KG | 3.618 | CDM
7TCA017300R0512 | PKG0903-0-B | Трубка термоусаживаемая тонкостенная, черная, на катушке, 150м | 1 | PAK | 115243,00 | 115243,00 | TB_Heat_Shrink | Заказ | 9 недель |  |  | 22.11.2017 |  | новая позиция |  | Installation Products | Wire Management and Connectivity | Compression Terminals |  | 5414363106814 | 4.490 | KG | 40.029 | CDM
7TCA017300R0513 | PKG0903-0-C | Трубка термоусаживаемая тонкостенная, черная, пачка, 10шт | 1 | PAK | 5310,00 | 5310,00 | TB_Heat_Shrink | Заказ | 9 недель |  |  | 22.11.2017 |  | новая позиция |  | Installation Products | Wire Management and Connectivity | Compression Terminals |  | 5414363106821 | 0.150 | KG | 3.618 | CDM
7TCA017300R0514 | PKG0903-0-D | Трубка термоусаживаемая тонкостенная, черная, на катушке, 3м | 5 | PAK | 4124,00 | 20620,00 | TB_Heat_Shrink | Заказ | 9 недель |  |  | 22.11.2017 |  | новая позиция |  | Installation Products | Wire Management and Connectivity | Compression Terminals |  | 5414363127574 | 0.180 | KG | 1.765 | CDM
7TCA017300R0515 | PKG1203-0-B | Трубка термоусаживаемая тонкостенная, черная, на катушке, 100м | 1 | PAK | 42030,00 | 42030,00 | TB_Heat_Shrink | Заказ | 9 недель |  |  | 22.11.2017 |  | новая позиция |  | Installation Products | Wire Management and Connectivity | Compression Terminals |  | 5414363182306 | 4.450 | KG | 40.029 | CDM
7TCA017300R0516 | PKG1203-0-C | Трубка термоусаживаемая тонкостенная, черная, пачка, 10шт | 1 | PAK | 2640,00 | 2640,00 | TB_Heat_Shrink | Заказ | 9 недель |  |  | 22.11.2017 |  | новая позиция |  | Installation Products | Wire Management and Connectivity | Compression Terminals |  | 5414363106845 | 0.150 | KG | 3.618 | CDM
7TCA017300R0517 | PKG1204-0-B | Трубка термоусаживаемая тонкостенная, черная, на катушке, 100м | 1 | PAK | 83325,00 | 83325,00 | TB_Heat_Shrink | Заказ | 9 недель |  |  | 22.11.2017 |  | новая позиция |  | Installation Products | Wire Management and Connectivity | Compression Terminals |  | 5414363106852 | 4.450 | KG | 40.029 | CDM
7TCA017300R0518 | PKG1204-0-C | Трубка термоусаживаемая тонкостенная, черная, пачка, 9шт | 1 | PAK | 5247,00 | 5247,00 | TB_Heat_Shrink | Заказ | 9 недель |  |  | 22.11.2017 |  | новая позиция |  | Installation Products | Wire Management and Connectivity | Compression Terminals |  | 5414363106869 | 0.200 | KG | 3.618 | CDM
7TCA017300R0519 | PKG1204-0-D | Трубка термоусаживаемая тонкостенная, черная, на катушке, 2,5м | 5 | PAK | 4439,00 | 22195,00 | TB_Heat_Shrink | Заказ | 9 недель |  |  | 22.11.2017 |  | новая позиция |  | Installation Products | Wire Management and Connectivity | Compression Terminals |  | 5414363127581 | 0.190 | KG | 1.765 | CDM
7TCA017300R0520 | PKG1604-0-B | Трубка термоусаживаемая тонкостенная, черная, на катушке, 50м | 1 | PAK | 29948,00 | 29948,00 | TB_Heat_Shrink | Заказ | 9 недель |  |  | 22.11.2017 |  | новая позиция |  | Installation Products | Wire Management and Connectivity | Compression Terminals |  | 5414363106876 | 2.450 | KG | 24.484 | CDM
7TCA017300R0521 | PKG1604-0-C | Трубка термоусаживаемая тонкостенная, черная, пачка, 9шт | 1 | PAK | 2772,00 | 2772,00 | TB_Heat_Shrink | Заказ | 9 недель |  |  | 22.11.2017 |  | новая позиция |  | Installation Products | Wire Management and Connectivity | Compression Terminals |  | 5414363106883 | 0.210 | KG | 3.618 | CDM
7TCA017300R0523 | PKG1806-0-B | Трубка термоусаживаемая тонкостенная, черная, на катушке, 50м | 1 | PAK | 73621,00 | 73621,00 | TB_Heat_Shrink | Заказ | 9 недель |  |  | 22.11.2017 |  | новая позиция |  | Installation Products | Wire Management and Connectivity | Compression Terminals |  | 5414363106890 | 3.580 | KG | 6.995 | CDM
7TCA017300R0524 | PKG1806-0-C | Трубка термоусаживаемая тонкостенная, черная, пачка, 6шт | 1 | PAK | 6114,00 | 6114,00 | TB_Heat_Shrink | Заказ | 9 недель |  |  | 22.11.2017 |  | новая позиция |  | Installation Products | Wire Management and Connectivity | Compression Terminals |  | 5414363106906 | 0.240 | KG | 3.618 | CDM
7TCA017300R0525 | PKG1806-0-D | Трубка термоусаживаемая тонкостенная, черная, на катушке, 2м | 5 | PAK | 4743,00 | 23715,00 | TB_Heat_Shrink | Заказ | 9 недель |  |  | 22.11.2017 |  | новая позиция |  | Installation Products | Wire Management and Connectivity | Compression Terminals |  | 5414363127598 | 0.230 | KG | 1.765 | CDM
7TCA017300R0527 | PKG2406-0-B | Трубка термоусаживаемая тонкостенная, черная, на катушке, 50м | 1 | PAK | 40273,00 | 40273,00 | TB_Heat_Shrink | Заказ | 9 недель |  |  | 22.11.2017 |  | новая позиция |  | Installation Products | Wire Management and Connectivity | Compression Terminals |  | 5414363106913 | 3.630 | KG | 24.484 | CDM
7TCA017300R0528 | PKG2406-0-C | Трубка термоусаживаемая тонкостенная, черная, пачка, 5шт | 1 | PAK | 2705,00 | 2705,00 | TB_Heat_Shrink | Заказ | 9 недель |  |  | 22.11.2017 |  | новая позиция |  | Installation Products | Wire Management and Connectivity | Compression Terminals |  | 5414363106920 | 0.190 | KG | 3.618 | CDM
7TCA017300R0529 | PKG2408-0-B | Трубка термоусаживаемая тонкостенная, черная, на катушке, 50м | 1 | PAK | 114479,00 | 114479,00 | TB_Heat_Shrink | Заказ | 9 недель |  |  | 22.11.2017 |  | новая позиция |  | Installation Products | Wire Management and Connectivity | Compression Terminals |  | 5414363106937 | 5.580 | KG | 40.029 | CDM
7TCA017300R0530 | PKG2408-0-C | Трубка термоусаживаемая тонкостенная, черная, пачка, 5шт | 1 | PAK | 7955,00 | 7955,00 | TB_Heat_Shrink | Заказ | 9 недель |  |  | 22.11.2017 |  | новая позиция |  | Installation Products | Wire Management and Connectivity | Compression Terminals |  | 5414363106944 | 0.290 | KG | 3.618 | CDM
7TCA017300R0531 | PKG2408-0-D | Трубка термоусаживаемая тонкостенная, черная, на катушке, 1,5м | 5 | PAK | 5436,00 | 27180,00 | TB_Heat_Shrink | Заказ | 9 недель |  |  | 22.11.2017 |  | новая позиция |  | Installation Products | Wire Management and Connectivity | Compression Terminals |  | 5414363127604 | 0.240 | KG | 1.765 | CDM
7TCA017300R0532 | PKG3208-0-B | Трубка термоусаживаемая тонкостенная, черная, на катушке, 50м | 1 | PAK | 52991,00 | 52991,00 | TB_Heat_Shrink | Заказ | 9 недель |  |  | 22.11.2017 |  | новая позиция |  | Installation Products | Wire Management and Connectivity | Compression Terminals |  | 5414363106951 | 5.400 | KG | 40.029 | CDM
7TCA017300R0533 | PKG3208-0-C | Трубка термоусаживаемая тонкостенная, черная, пачка, 5шт | 1 | PAK | 3640,00 | 3640,00 | TB_Heat_Shrink | Заказ | 9 недель |  |  | 22.11.2017 |  | новая позиция |  | Installation Products | Wire Management and Connectivity | Compression Terminals |  | 5414363106968 | 2.950 | KG | 3.618 | CDM
7TCA017300R0534 | PKG4013-0-B | Трубка термоусаживаемая тонкостенная, черная, на катушке, 30м | 1 | PAK | 116844,00 | 116844,00 | TB_Heat_Shrink | Заказ | 9 недель |  |  | 22.11.2017 |  | новая позиция |  | Installation Products | Wire Management and Connectivity | Compression Terminals |  | 5414363106975 | 3.990 | KG | 18.655 | CDM
7TCA017300R0535 | PKG4013-0-C | Трубка термоусаживаемая тонкостенная, черная, пачка, 4шт | 1 | PAK | 10812,00 | 10812,00 | TB_Heat_Shrink | Заказ | 9 недель |  |  | 22.11.2017 |  | новая позиция |  | Installation Products | Wire Management and Connectivity | Compression Terminals |  | 5414363106982 | 0.290 | KG | 3.618 | CDM
7TCA017300R0536 | PKG5213-0-B | Трубка термоусаживаемая тонкостенная, черная, на катушке, 30м | 1 | PAK | 54924,00 | 54924,00 | TB_Heat_Shrink | Заказ | 9 недель |  |  | 22.11.2017 |  | новая позиция |  | Installation Products | Wire Management and Connectivity | Compression Terminals |  | 5414363106999 | 5.810 | KG | 40.029 | CDM
7TCA017300R0537 | PKG5213-0-C | Трубка термоусаживаемая тонкостенная, черная, пачка, 3шт | 1 | PAK | 3717,00 | 3717,00 | TB_Heat_Shrink | Заказ | 9 недель |  |  | 22.11.2017 |  | новая позиция |  | Installation Products | Wire Management and Connectivity | Compression Terminals |  | 5414363107002 | 0.300 | KG | 3.618 | CDM
7TCA017300R0539 | PLG1000-0-18R | Трубка термоусаживаемая тонкостенная, черная, пачка, 1шт | 1 | PAK | 320,00 | 320,00 | TB_Heat_Shrink | Заказ | 9 недель |  |  | 22.11.2017 |  | новая позиция |  | Installation Products | Wire Management and Connectivity | Compression Terminals |  | 5414363107019 | 1.910 | KG | 0.503 | CDM
7TCA017300R0540 | PLG1000-0-A | Трубка термоусаживаемая тонкостенная, черная, пачка, 10шт | 1 | PAK | 6140,00 | 6140,00 | TB_Heat_Shrink | Заказ | 7 недель |  |  | 22.11.2017 |  | новая позиция |  | Installation Products | Wire Management and Connectivity | Compression Terminals |  | 5414363107026 | 0.640 | KG | 2.763 | CDM
7TCA017300R0541 | PLG1000-0-B | Трубка термоусаживаемая тонкостенная, черная, на катушке, 50м | 1 | PAK | 23356,00 | 23356,00 | TB_Heat_Shrink | Заказ | 7 недель |  |  | 22.11.2017 |  | новая позиция |  | Installation Products | Wire Management and Connectivity | Compression Terminals |  | 5414363107033 | 2.950 | KG | 10.105 | CDM
7TCA017300R0542 | PLG1000-0-E | Трубка термоусаживаемая тонкостенная, черная, на катушке, 30м | 1 | PAK | 14015,00 | 14015,00 | TB_Heat_Shrink | Заказ | 7 недель |  |  | 22.11.2017 |  | новая позиция |  | Installation Products | Wire Management and Connectivity | Compression Terminals |  | 5414363107040 | 1.910 | KG | 10.105 | CDM
7TCA017300R0545 | PLG1000-2-A | Трубка термоусаживаемая тонкостенная, красная, пачка, 10шт | 1 | PAK | 6140,00 | 6140,00 | TB_Heat_Shrink | Заказ | 9 недель |  |  | 22.11.2017 |  | новая позиция |  | Installation Products | Wire Management and Connectivity | Compression Terminals |  | 5414363107057 | 0.640 | KG | 2.763 | CDM
7TCA017300R0547 | PLG1000-2-E | Трубка термоусаживаемая тонкостенная, красная, на катушке, 30м | 1 | PAK | 14015,00 | 14015,00 | TB_Heat_Shrink | Заказ | 9 недель |  |  | 22.11.2017 |  | новая позиция |  | Installation Products | Wire Management and Connectivity | Compression Terminals |  | 5414363107071 | 1.910 | KG | 10.105 | CDM
7TCA017300R0548 | PLG1000-4-A | Трубка термоусаживаемая тонкостенная, желтая, пачка, 10шт | 1 | PAK | 6140,00 | 6140,00 | TB_Heat_Shrink | Заказ | 9 недель |  |  | 22.11.2017 |  | новая позиция |  | Installation Products | Wire Management and Connectivity | Compression Terminals |  | 5414363107088 | 0.640 | KG | 2.763 | CDM
7TCA017300R0550 | PLG1000-4-E | Трубка термоусаживаемая тонкостенная, желтая, на катушке, 30м | 1 | PAK | 14015,00 | 14015,00 | TB_Heat_Shrink | Заказ | 9 недель |  |  | 22.11.2017 |  | новая позиция |  | Installation Products | Wire Management and Connectivity | Compression Terminals |  | 5414363107101 | 1.910 | KG | 10.105 | CDM
7TCA017300R0553 | PLG1000-6-A | Трубка термоусаживаемая тонкостенная, синяя, пачка, 10шт | 1 | PAK | 6140,00 | 6140,00 | TB_Heat_Shrink | Заказ | 9 недель |  |  | 22.11.2017 |  | новая позиция |  | Installation Products | Wire Management and Connectivity | Compression Terminals |  | 5414363107132 | 0.640 | KG | 2.763 | CDM
7TCA017300R0555 | PLG1000-6-E | Трубка термоусаживаемая тонкостенная, синяя, на катушке, 30м | 1 | PAK | 14015,00 | 14015,00 | TB_Heat_Shrink | Заказ | 9 недель |  |  | 22.11.2017 |  | новая позиция |  | Installation Products | Wire Management and Connectivity | Compression Terminals |  | 5414363107156 | 1.910 | KG | 10.105 | CDM
7TCA017300R0558 | PLG1000-9-A | Трубка термоусаживаемая тонкостенная, белая, пачка, 10шт | 1 | PAK | 6140,00 | 6140,00 | TB_Heat_Shrink | Заказ | 9 недель |  |  | 22.11.2017 |  | новая позиция |  | Installation Products | Wire Management and Connectivity | Compression Terminals |  | 5414363107163 | 0.640 | KG | 2.763 | CDM
7TCA017300R0560 | PLG1000-9-E | Трубка термоусаживаемая тонкостенная, белая, на катушке, 30м | 1 | PAK | 14015,00 | 14015,00 | TB_Heat_Shrink | Заказ | 9 недель |  |  | 22.11.2017 |  | новая позиция |  | Installation Products | Wire Management and Connectivity | Compression Terminals |  | 5414363107187 | 1.910 | KG | 10.105 | CDM
7TCA017300R0564 | PLG125-0-10R | Трубка термоусаживаемая тонкостенная, черная, пачка, 1шт | 1 | PAK | 311,00 | 311,00 | TB_Heat_Shrink | Заказ | 9 недель |  |  | 22.11.2017 |  | новая позиция |  | Installation Products | Wire Management and Connectivity | Compression Terminals |  | 5414363107248 | 0.180 | KG | 0.503 | CDM
7TCA017300R0565 | PLG125-0-A | Трубка термоусаживаемая тонкостенная, черная, пачка, 25шт | 1 | PAK | 3900,00 | 3900,00 | TB_Heat_Shrink | Заказ | 7 недель |  |  | 22.11.2017 |  | новая позиция |  | Installation Products | Wire Management and Connectivity | Compression Terminals |  | 5414363076933 | 0.180 | KG | 13.912 | CDM
7TCA017300R0567 | PLG125-0-E | Трубка термоусаживаемая тонкостенная, черная, на катушке, 150м | 1 | PAK | 14650,00 | 14650,00 | TB_Heat_Shrink | Заказ | 7 недель |  |  | 22.11.2017 |  | новая позиция |  | Installation Products | Wire Management and Connectivity | Compression Terminals |  | 5414363076940 | 1.130 | KG | 10.105 | CDM
7TCA017300R0568 | PLG125-2-A | Трубка термоусаживаемая тонкостенная, красная, пачка, 25шт | 1 | PAK | 3900,00 | 3900,00 | TB_Heat_Shrink | Заказ | 9 недель |  |  | 22.11.2017 |  | новая позиция |  | Installation Products | Wire Management and Connectivity | Compression Terminals |  | 5414363107323 | 0.180 | KG | 13.912 | CDM
7TCA017300R0569 | PLG125-2-E | Трубка термоусаживаемая тонкостенная, красная, на катушке, 150м | 1 | PAK | 14650,00 | 14650,00 | TB_Heat_Shrink | Заказ | 9 недель |  |  | 22.11.2017 |  | новая позиция |  | Installation Products | Wire Management and Connectivity | Compression Terminals |  | 5414363107330 | 1.130 | KG | 10.105 | CDM
7TCA017300R0570 | PLG125-4-10R | Трубка термоусаживаемая тонкостенная, желтая, пачка, 1шт | 1 | PAK | 311,00 | 311,00 | TB_Heat_Shrink | Заказ | 9 недель |  |  | 22.11.2017 |  | новая позиция |  | Installation Products | Wire Management and Connectivity | Compression Terminals |  | 5414363107347 | 0.180 | KG | 0.503 | CDM
7TCA017300R0571 | PLG125-4-A | Трубка термоусаживаемая тонкостенная, желтая, пачка, 25шт | 1 | PAK | 3900,00 | 3900,00 | TB_Heat_Shrink | Заказ | 9 недель |  |  | 22.11.2017 |  | новая позиция |  | Installation Products | Wire Management and Connectivity | Compression Terminals |  | 5414363107354 | 0.180 | KG | 13.912 | CDM
7TCA017300R0572 | PLG125-4-E | Трубка термоусаживаемая тонкостенная, желтая, на катушке, 150м | 1 | PAK | 14650,00 | 14650,00 | TB_Heat_Shrink | Заказ | 9 недель |  |  | 22.11.2017 |  | новая позиция |  | Installation Products | Wire Management and Connectivity | Compression Terminals |  | 5414363107361 | 1.130 | KG | 10.105 | CDM
7TCA017300R0573 | PLG125-6-A | Трубка термоусаживаемая тонкостенная, синяя, пачка, 25шт | 1 | PAK | 3900,00 | 3900,00 | TB_Heat_Shrink | Заказ | 9 недель |  |  | 22.11.2017 |  | новая позиция |  | Installation Products | Wire Management and Connectivity | Compression Terminals |  | 5414363107378 | 0.180 | KG | 13.912 | CDM
7TCA017300R0574 | PLG125-6-E | Трубка термоусаживаемая тонкостенная, синяя, на катушке, 150м | 1 | PAK | 14650,00 | 14650,00 | TB_Heat_Shrink | Заказ | 9 недель |  |  | 22.11.2017 |  | новая позиция |  | Installation Products | Wire Management and Connectivity | Compression Terminals |  | 5414363107385 | 1.130 | KG | 10.105 | CDM
7TCA017300R0575 | PLG125-9-10R | Трубка термоусаживаемая тонкостенная, белая, пачка, 1шт | 1 | PAK | 311,00 | 311,00 | TB_Heat_Shrink | Заказ | 9 недель |  |  | 22.11.2017 |  | новая позиция |  | Installation Products | Wire Management and Connectivity | Compression Terminals |  | 5414363107392 | 0.180 | KG | 0.503 | CDM
7TCA017300R0576 | PLG125-9-A | Трубка термоусаживаемая тонкостенная, белая, пачка, 25шт | 1 | PAK | 3900,00 | 3900,00 | TB_Heat_Shrink | Заказ | 9 недель |  |  | 22.11.2017 |  | новая позиция |  | Installation Products | Wire Management and Connectivity | Compression Terminals |  | 5414363107408 | 0.180 | KG | 13.912 | CDM
7TCA017300R0577 | PLG125-9-E | Трубка термоусаживаемая тонкостенная, белая, на катушке, 150м | 1 | PAK | 14650,00 | 14650,00 | TB_Heat_Shrink | Заказ | 9 недель |  |  | 22.11.2017 |  | новая позиция |  | Installation Products | Wire Management and Connectivity | Compression Terminals |  | 5414363107415 | 1.130 | KG | 10.105 | CDM
7TCA017300R0578 | PLG125-C-10R | Трубка термоусаживаемая тонкостенная, черная, пачка, 1шт | 1 | PAK | 311,00 | 311,00 | TB_Heat_Shrink | Заказ | 9 недель |  |  | 22.11.2017 |  | новая позиция |  | Installation Products | Wire Management and Connectivity | Compression Terminals |  | 5414363107422 | 0.180 | KG | 0.503 | CDM
7TCA017300R0582 | PLG1250-0-A | Трубка термоусаживаемая тонкостенная, черная, пачка, 10м | 1 | PAK | 8910,00 | 8910,00 | TB_Heat_Shrink | Заказ | 7 недель |  |  | 22.11.2017 |  | новая позиция |  | Installation Products | Wire Management and Connectivity | Compression Terminals |  | 5414363107224 | 2.180 | KG | 13.912 | CDM
7TCA017300R0583 | PLG1250-0-B | Трубка термоусаживаемая тонкостенная, черная, на катушке, 50м | 1 | PAK | 36629,00 | 36629,00 | TB_Heat_Shrink | Заказ | 7 недель |  |  | 22.11.2017 |  | новая позиция |  | Installation Products | Wire Management and Connectivity | Compression Terminals |  | 5414363107231 | 3.490 | KG | 14.768 | CDM
7TCA017300R0584 | PLG1250-0-E | Трубка термоусаживаемая тонкостенная, черная, на катушке, 30м | 1 | PAK | 25404,00 | 25404,00 | TB_Heat_Shrink | Заказ | 7 недель |  |  | 22.11.2017 |  | новая позиция |  | Installation Products | Wire Management and Connectivity | Compression Terminals |  | 5414363127642 | 2.180 | KG | 14.768 | CDM
7TCA017300R0585 | PLG1250-2-E | Трубка термоусаживаемая тонкостенная, красная, на катушке, 30м | 1 | PAK | 25404,00 | 25404,00 | TB_Heat_Shrink | Заказ | 9 недель |  |  | 22.11.2017 |  | новая позиция |  | Installation Products | Wire Management and Connectivity | Compression Terminals |  | 5414363127659 | 2.180 | KG | 14.768 | CDM
7TCA017300R0586 | PLG1250-4-E | Трубка термоусаживаемая тонкостенная, желтая, на катушке, 30м | 1 | PAK | 25404,00 | 25404,00 | TB_Heat_Shrink | Заказ | 9 недель |  |  | 22.11.2017 |  | новая позиция |  | Installation Products | Wire Management and Connectivity | Compression Terminals |  | 5414363127666 | 2.180 | KG | 14.768 | CDM
7TCA017300R0587 | PLG1250-6-E | Трубка термоусаживаемая тонкостенная, синяя, на катушке, 30м | 1 | PAK | 25404,00 | 25404,00 | TB_Heat_Shrink | Заказ | 9 недель |  |  | 22.11.2017 |  | новая позиция |  | Installation Products | Wire Management and Connectivity | Compression Terminals |  | 5414363127673 | 2.180 | KG | 14.768 | CDM
7TCA017300R0588 | PLG1250-9-E | Трубка термоусаживаемая тонкостенная, белая, на катушке, 30м | 1 | PAK | 25404,00 | 25404,00 | TB_Heat_Shrink | Заказ | 9 недель |  |  | 22.11.2017 |  | новая позиция |  | Installation Products | Wire Management and Connectivity | Compression Terminals |  | 5414363127680 | 2.180 | KG | 14.768 | CDM
7TCA017300R0591 | PLG1500-0-A | Трубка термоусаживаемая тонкостенная, черная, пачка, 5шт | 1 | PAK | 5350,00 | 5350,00 | TB_Heat_Shrink | Заказ | 7 недель |  |  | 22.11.2017 |  | новая позиция |  | Installation Products | Wire Management and Connectivity | Compression Terminals |  | 5414363107453 | 0.540 | KG | 13.912 | CDM
7TCA017300R0592 | PLG1500-0-B | Трубка термоусаживаемая тонкостенная, черная, на катушке, 30м | 1 | PAK | 38311,00 | 38311,00 | TB_Heat_Shrink | Заказ | 7 недель |  |  | 22.11.2017 |  | новая позиция |  | Installation Products | Wire Management and Connectivity | Compression Terminals |  | 5414363107460 | 4.850 | KG | 14.768 | CDM
7TCA017300R0593 | PLG1500-0-E | Трубка термоусаживаемая тонкостенная, черная, на катушке, 30м | 1 | PAK | 22940,00 | 22940,00 | TB_Heat_Shrink | Заказ | 7 недель |  |  | 22.11.2017 |  | новая позиция |  | Installation Products | Wire Management and Connectivity | Compression Terminals |  | 5414363107477 | 3.080 | KG | 14.768 | CDM
7TCA017300R0595 | PLG1500-2-A | Трубка термоусаживаемая тонкостенная, красная, пачка, 5шт | 1 | PAK | 5350,00 | 5350,00 | TB_Heat_Shrink | Заказ | 9 недель |  |  | 22.11.2017 |  | новая позиция |  | Installation Products | Wire Management and Connectivity | Compression Terminals |  | 5414363107484 | 0.540 | KG | 13.912 | CDM
7TCA017300R0597 | PLG1500-2-E | Трубка термоусаживаемая тонкостенная, красная, на катушке, 30м | 1 | PAK | 22985,00 | 22985,00 | TB_Heat_Shrink | Заказ | 9 недель |  |  | 22.11.2017 |  | новая позиция |  | Installation Products | Wire Management and Connectivity | Compression Terminals |  | 5414363107507 | 3.080 | KG | 14.768 | CDM
7TCA017300R0598 | PLG1500-4-A | Трубка термоусаживаемая тонкостенная, желтая, пачка, 5шт | 1 | PAK | 5350,00 | 5350,00 | TB_Heat_Shrink | Заказ | 9 недель |  |  | 22.11.2017 |  | новая позиция |  | Installation Products | Wire Management and Connectivity | Compression Terminals |  | 5414363107514 | 0.540 | KG | 13.912 | CDM
7TCA017300R0600 | PLG1500-4-E | Трубка термоусаживаемая тонкостенная, желтая, на катушке, 30м | 1 | PAK | 22985,00 | 22985,00 | TB_Heat_Shrink | Заказ | 9 недель |  |  | 22.11.2017 |  | новая позиция |  | Installation Products | Wire Management and Connectivity | Compression Terminals |  | 5414363107538 | 3.080 | KG | 14.768 | CDM
7TCA017300R0602 | PLG1500-6-A | Трубка термоусаживаемая тонкостенная, синяя, пачка, 5шт | 1 | PAK | 5350,00 | 5350,00 | TB_Heat_Shrink | Заказ | 9 недель |  |  | 22.11.2017 |  | новая позиция |  | Installation Products | Wire Management and Connectivity | Compression Terminals |  | 5414363107545 | 0.540 | KG | 13.912 | CDM
7TCA017300R0604 | PLG1500-6-E | Трубка термоусаживаемая тонкостенная, синяя, на катушке, 30м | 1 | PAK | 22985,00 | 22985,00 | TB_Heat_Shrink | Заказ | 9 недель |  |  | 22.11.2017 |  | новая позиция |  | Installation Products | Wire Management and Connectivity | Compression Terminals |  | 5414363107569 | 3.080 | KG | 14.768 | CDM
7TCA017300R0606 | PLG1500-9-A | Трубка термоусаживаемая тонкостенная, белая, пачка, 30м | 1 | PAK | 5350,00 | 5350,00 | TB_Heat_Shrink | Заказ | 9 недель |  |  | 22.11.2017 |  | новая позиция |  | Installation Products | Wire Management and Connectivity | Compression Terminals |  | 5414363107576 | 0.540 | KG | 13.912 | CDM
7TCA017300R0612 | PLG187-0-10R | Трубка термоусаживаемая тонкостенная, черная, пачка, 1шт | 1 | PAK | 374,00 | 374,00 | TB_Heat_Shrink | Заказ | 9 недель |  |  | 22.11.2017 |  | новая позиция |  | Installation Products | Wire Management and Connectivity | Compression Terminals |  | 5414363107637 | 0.200 | KG | 0.503 | CDM
7TCA017300R0613 | PLG187-0-A | Трубка термоусаживаемая тонкостенная, черная, пачка, 25шт | 1 | PAK | 4075,00 | 4075,00 | TB_Heat_Shrink | Заказ | 7 недель |  |  | 22.11.2017 |  | новая позиция |  | Installation Products | Wire Management and Connectivity | Compression Terminals |  | 5414363107644 | 0.200 | KG | 13.912 | CDM
7TCA017300R0614 | PLG187-0-B | Трубка термоусаживаемая тонкостенная, черная, на катушке, 300м | 1 | PAK | 31592,00 | 31592,00 | TB_Heat_Shrink | Заказ | 7 недель |  |  | 22.11.2017 |  | новая позиция |  | Installation Products | Wire Management and Connectivity | Compression Terminals |  | 5414363107651 | 2.500 | KG | 24.484 | CDM
7TCA017300R0615 | PLG187-0-E | Трубка термоусаживаемая тонкостенная, черная, на катушке, 75м | 1 | PAK | 7898,00 | 7898,00 | TB_Heat_Shrink | Заказ | 7 недель |  |  | 22.11.2017 |  | новая позиция |  | Installation Products | Wire Management and Connectivity | Compression Terminals |  | 5414363107668 | 0.720 | KG | 24.484 | CDM
7TCA017300R0616 | PLG187-2-A | Трубка термоусаживаемая тонкостенная, красная, пачка, 25шт | 1 | PAK | 4075,00 | 4075,00 | TB_Heat_Shrink | Заказ | 9 недель |  |  | 22.11.2017 |  | новая позиция |  | Installation Products | Wire Management and Connectivity | Compression Terminals |  | 5414363107675 | 0.200 | KG | 13.912 | CDM
7TCA017300R0618 | PLG187-2-E | Трубка термоусаживаемая тонкостенная, красная, на катушке, 75м | 1 | PAK | 7898,00 | 7898,00 | TB_Heat_Shrink | Заказ | 9 недель |  |  | 22.11.2017 |  | новая позиция |  | Installation Products | Wire Management and Connectivity | Compression Terminals |  | 5414363107699 | 0.820 | KG | 24.484 | CDM
7TCA017300R0619 | PLG187-4-5R | Трубка термоусаживаемая тонкостенная, желтая, пачка, 1шт | 1 | PAK | 333,00 | 333,00 | TB_Heat_Shrink | Заказ | 9 недель |  |  | 22.11.2017 |  | новая позиция |  | Installation Products | Wire Management and Connectivity | Compression Terminals |  | 5414363107705 | 0.200 | KG | 0.503 | CDM
7TCA017300R0620 | PLG187-4-A | Трубка термоусаживаемая тонкостенная, желтая, пачка, 25шт | 1 | PAK | 4075,00 | 4075,00 | TB_Heat_Shrink | Заказ | 9 недель |  |  | 22.11.2017 |  | новая позиция |  | Installation Products | Wire Management and Connectivity | Compression Terminals |  | 5414363107712 | 0.200 | KG | 13.912 | CDM
7TCA017300R0622 | PLG187-4-E | Трубка термоусаживаемая тонкостенная, желтая, на катушке, 75м | 1 | PAK | 7898,00 | 7898,00 | TB_Heat_Shrink | Заказ | 9 недель |  |  | 22.11.2017 |  | новая позиция |  | Installation Products | Wire Management and Connectivity | Compression Terminals |  | 5414363107736 | 0.820 | KG | 24.484 | CDM
7TCA017300R0623 | PLG187-6-5R | Трубка термоусаживаемая тонкостенная, синяя, пачка, 1шт | 1 | PAK | 333,00 | 333,00 | TB_Heat_Shrink | Заказ | 9 недель |  |  | 22.11.2017 |  | новая позиция |  | Installation Products | Wire Management and Connectivity | Compression Terminals |  | 5414363107743 | 0.200 | KG | 0.503 | CDM
7TCA017300R0624 | PLG187-6-A | Трубка термоусаживаемая тонкостенная, синяя, пачка, 25шт | 1 | PAK | 4075,00 | 4075,00 | TB_Heat_Shrink | Заказ | 9 недель |  |  | 22.11.2017 |  | новая позиция |  | Installation Products | Wire Management and Connectivity | Compression Terminals |  | 5414363107750 | 0.200 | KG | 13.912 | CDM
7TCA017300R0626 | PLG187-6-E | Трубка термоусаживаемая тонкостенная, синяя, на катушке, 75м | 1 | PAK | 7898,00 | 7898,00 | TB_Heat_Shrink | Заказ | 9 недель |  |  | 22.11.2017 |  | новая позиция |  | Installation Products | Wire Management and Connectivity | Compression Terminals |  | 5414363107774 | 0.820 | KG | 24.484 | CDM
7TCA017300R0627 | PLG187-9-A | Трубка термоусаживаемая тонкостенная, белая, пачка, 25шт | 1 | PAK | 4075,00 | 4075,00 | TB_Heat_Shrink | Заказ | 6 недель |  |  | 22.11.2017 |  | новая позиция |  | Installation Products | Wire Management and Connectivity | Compression Terminals |  | 5414363107781 | 0.200 | KG | 2.763 | CDM
7TCA017300R0629 | PLG187-9-E | Трубка термоусаживаемая тонкостенная, белая, на катушке, 75м | 1 | PAK | 7898,00 | 7898,00 | TB_Heat_Shrink | Заказ | 9 недель |  |  | 22.11.2017 |  | новая позиция |  | Installation Products | Wire Management and Connectivity | Compression Terminals |  | 5414363107804 | 0.820 | KG | 13.912 | CDM
7TCA017300R0630 | PLG187-C-5R | Трубка термоусаживаемая тонкостенная, прозрачная, пачка, 1шт | 1 | PAK | 333,00 | 333,00 | TB_Heat_Shrink | Заказ | 9 недель |  |  | 22.11.2017 |  | новая позиция |  | Installation Products | Wire Management and Connectivity | Compression Terminals |  | 5414363107811 | 0.200 | KG | 0.503 | CDM
7TCA017300R0633 | PLG2000-0-A | Трубка термоусаживаемая тонкостенная, черная, пачка, 5шт | 1 | PAK | 7140,00 | 7140,00 | TB_Heat_Shrink | Заказ | 7 недель |  |  | 22.11.2017 |  | новая позиция |  | Installation Products | Wire Management and Connectivity | Compression Terminals |  | 5414363107859 | 0.720 | KG | 13.912 | CDM
7TCA017300R0634 | PLG2000-0-B | Трубка термоусаживаемая тонкостенная, черная, на катушке, 50м | 1 | PAK | 54939,00 | 54939,00 | TB_Heat_Shrink | Заказ | 7 недель |  |  | 22.11.2017 |  | новая позиция |  | Installation Products | Wire Management and Connectivity | Compression Terminals |  | 5414363107866 | 6.350 | KG | 18.655 | CDM
7TCA017300R0635 | PLG2000-0-E | Трубка термоусаживаемая тонкостенная, черная, на катушке, 30м | 1 | PAK | 32004,00 | 32004,00 | TB_Heat_Shrink | Заказ | 7 недель |  |  | 22.11.2017 |  | новая позиция |  | Installation Products | Wire Management and Connectivity | Compression Terminals |  | 5414363107873 | 3.950 | KG | 18.655 | CDM
7TCA017300R0637 | PLG2000-2-A | Трубка термоусаживаемая тонкостенная, красная, пачка, 5шт | 1 | PAK | 7140,00 | 7140,00 | TB_Heat_Shrink | Заказ | 9 недель |  |  | 22.11.2017 |  | новая позиция |  | Installation Products | Wire Management and Connectivity | Compression Terminals |  | 5414363107880 | 0.720 | KG | 13.912 | CDM
7TCA017300R0639 | PLG2000-2-E | Трубка термоусаживаемая тонкостенная, красная, на катушке, 30м | 1 | PAK | 32004,00 | 32004,00 | TB_Heat_Shrink | Заказ | 9 недель |  |  | 22.11.2017 |  | новая позиция |  | Installation Products | Wire Management and Connectivity | Compression Terminals |  | 5414363107897 | 3.950 | KG | 18.655 | CDM
7TCA017300R0640 | PLG2000-4-A | Трубка термоусаживаемая тонкостенная, желтая, пачка, 5шт | 1 | PAK | 7140,00 | 7140,00 | TB_Heat_Shrink | Заказ | 9 недель |  |  | 22.11.2017 |  | новая позиция |  | Installation Products | Wire Management and Connectivity | Compression Terminals |  | 5414363127734 | 0.720 | KG | 13.912 | CDM
7TCA017300R0642 | PLG2000-4-E | Трубка термоусаживаемая тонкостенная, желтая, на катушке, 30м | 1 | PAK | 32004,00 | 32004,00 | TB_Heat_Shrink | Заказ | 9 недель |  |  | 22.11.2017 |  | новая позиция |  | Installation Products | Wire Management and Connectivity | Compression Terminals |  | 5414363107910 | 3.950 | KG | 18.655 | CDM
7TCA017300R0643 | PLG2000-6-A | Трубка термоусаживаемая тонкостенная, синяя, пачка, 5шт | 1 | PAK | 7140,00 | 7140,00 | TB_Heat_Shrink | Заказ | 9 недель |  |  | 22.11.2017 |  | новая позиция |  | Installation Products | Wire Management and Connectivity | Compression Terminals |  | 5414363107927 | 0.720 | KG | 13.912 | CDM
7TCA017300R0645 | PLG2000-6-E | Трубка термоусаживаемая тонкостенная, синяя, на катушке, 30м | 1 | PAK | 32004,00 | 32004,00 | TB_Heat_Shrink | Заказ | 9 недель |  |  | 22.11.2017 |  | новая позиция |  | Installation Products | Wire Management and Connectivity | Compression Terminals |  | 5414363107941 | 3.950 | KG | 18.655 | CDM
7TCA017300R0647 | PLG2000-9-A | Трубка термоусаживаемая тонкостенная, белая, пачка, 5шт | 1 | PAK | 7140,00 | 7140,00 | TB_Heat_Shrink | Заказ | 9 недель |  |  | 22.11.2017 |  | новая позиция |  | Installation Products | Wire Management and Connectivity | Compression Terminals |  | 5414363107958 | 0.720 | KG | 13.912 | CDM
7TCA017300R0648 | PLG2000-9-E | Трубка термоусаживаемая тонкостенная, белая, на катушке, 30м | 1 | PAK | 32004,00 | 32004,00 | TB_Heat_Shrink | Заказ | 9 недель |  |  | 22.11.2017 |  | новая позиция |  | Installation Products | Wire Management and Connectivity | Compression Terminals |  | 5414363107972 | 3.950 | KG | 18.655 | CDM
7TCA017300R0652 | PLG250-0-10R | Трубка термоусаживаемая тонкостенная, черная, пачка, 1шт | 1 | PAK | 347,00 | 347,00 | TB_Heat_Shrink | Заказ | 9 недель |  |  | 22.11.2017 |  | новая позиция |  | Installation Products | Wire Management and Connectivity | Compression Terminals |  | 5414363108009 | 0.330 | KG | 0.503 | CDM
7TCA017300R0653 | PLG250-0-A | Трубка термоусаживаемая тонкостенная, черная, пачка, 25шт | 1 | PAK | 5125,00 | 5125,00 | TB_Heat_Shrink | Заказ | 7 недель |  |  | 22.11.2017 |  | новая позиция |  | Installation Products | Wire Management and Connectivity | Compression Terminals |  | 5414363108016 | 0.330 | KG | 13.912 | CDM
7TCA017300R0654 | PLG250-0-B | Трубка термоусаживаемая тонкостенная, черная, на катушке, 300м | 1 | PAK | 43372,00 | 43372,00 | TB_Heat_Shrink | Заказ | 7 недель |  |  | 22.11.2017 |  | новая позиция |  | Installation Products | Wire Management and Connectivity | Compression Terminals |  | 5414363108023 | 3.990 | KG | 40.029 | CDM
7TCA017300R0655 | PLG250-0-E | Трубка термоусаживаемая тонкостенная, черная, на катушке, 75м | 1 | PAK | 10841,00 | 10841,00 | TB_Heat_Shrink | Заказ | 7 недель |  |  | 22.11.2017 |  | новая позиция |  | Installation Products | Wire Management and Connectivity | Compression Terminals |  | 5414363076957 | 1.150 | KG | 40.029 | CDM
7TCA017300R0658 | PLG250-2-A | Трубка термоусаживаемая тонкостенная, красная, пачка, 25шт | 1 | PAK | 5125,00 | 5125,00 | TB_Heat_Shrink | Заказ | 9 недель |  |  | 22.11.2017 |  | новая позиция |  | Installation Products | Wire Management and Connectivity | Compression Terminals |  | 5414363127758 | 0.330 | KG | 13.912 | CDM
7TCA017300R0660 | PLG250-2-E | Трубка термоусаживаемая тонкостенная, красная, на катушке, 75м | 1 | PAK | 10841,00 | 10841,00 | TB_Heat_Shrink | Заказ | 9 недель |  |  | 22.11.2017 |  | новая позиция |  | Installation Products | Wire Management and Connectivity | Compression Terminals |  | 5414363108047 | 1.230 | KG | 40.029 | CDM
7TCA017300R0661 | PLG250-4-5R | Трубка термоусаживаемая тонкостенная, желтая, пачка, 1шт | 1 | PAK | 347,00 | 347,00 | TB_Heat_Shrink | Заказ | 9 недель |  |  | 22.11.2017 |  | новая позиция |  | Installation Products | Wire Management and Connectivity | Compression Terminals |  | 5414363108054 | 0.330 | KG | 0.503 | CDM
7TCA017300R0662 | PLG250-4-A | Трубка термоусаживаемая тонкостенная, желтая, пачка, 25шт | 1 | PAK | 5125,00 | 5125,00 | TB_Heat_Shrink | Заказ | 9 недель |  |  | 22.11.2017 |  | новая позиция |  | Installation Products | Wire Management and Connectivity | Compression Terminals |  | 5414363127765 | 0.330 | KG | 13.912 | CDM
7TCA017300R0664 | PLG250-4-E | Трубка термоусаживаемая тонкостенная, желтая, на катушке, 75м | 1 | PAK | 10841,00 | 10841,00 | TB_Heat_Shrink | Заказ | 9 недель |  |  | 22.11.2017 |  | новая позиция |  | Installation Products | Wire Management and Connectivity | Compression Terminals |  | 5414363108078 | 1.230 | KG | 40.029 | CDM
7TCA017300R0665 | PLG250-6-10R | Трубка термоусаживаемая тонкостенная, синяя, пачка, 1шт | 1 | PAK | 347,00 | 347,00 | TB_Heat_Shrink | Заказ | 9 недель |  |  | 22.11.2017 |  | новая позиция |  | Installation Products | Wire Management and Connectivity | Compression Terminals |  | 5414363108085 | 0.330 | KG | 0.503 | CDM
7TCA017300R0666 | PLG250-6-A | Трубка термоусаживаемая тонкостенная, синяя, пачка, 25шт | 1 | PAK | 5125,00 | 5125,00 | TB_Heat_Shrink | Заказ | 9 недель |  |  | 22.11.2017 |  | новая позиция |  | Installation Products | Wire Management and Connectivity | Compression Terminals |  | 5414363108092 | 0.330 | KG | 13.912 | CDM
7TCA017300R0668 | PLG250-6-E | Трубка термоусаживаемая тонкостенная, синяя, на катушке, 75м | 1 | PAK | 10841,00 | 10841,00 | TB_Heat_Shrink | Заказ | 9 недель |  |  | 22.11.2017 |  | новая позиция |  | Installation Products | Wire Management and Connectivity | Compression Terminals |  | 5414363108115 | 1.230 | KG | 40.029 | CDM
7TCA017300R0670 | PLG250-9-5R | Трубка термоусаживаемая тонкостенная, белая, пачка, 1шт | 1 | PAK | 347,00 | 347,00 | TB_Heat_Shrink | Заказ | 9 недель |  |  | 22.11.2017 |  | новая позиция |  | Installation Products | Wire Management and Connectivity | Compression Terminals |  | 5414363108122 | 0.330 | KG | 0.503 | CDM
7TCA017300R0671 | PLG250-9-A | Трубка термоусаживаемая тонкостенная, белая, пачка, 25шт | 1 | PAK | 5125,00 | 5125,00 | TB_Heat_Shrink | Заказ | 9 недель |  |  | 22.11.2017 |  | новая позиция |  | Installation Products | Wire Management and Connectivity | Compression Terminals |  | 5414363127772 | 0.330 | KG | 13.912 | CDM
7TCA017300R0673 | PLG250-9-E | Трубка термоусаживаемая тонкостенная, белая, на катушке, 75м | 1 | PAK | 10841,00 | 10841,00 | TB_Heat_Shrink | Заказ | 9 недель |  |  | 22.11.2017 |  | новая позиция |  | Installation Products | Wire Management and Connectivity | Compression Terminals |  | 5414363108146 | 1.230 | KG | 40.029 | CDM
7TCA017300R0677 | PLG3000-0-B | Трубка термоусаживаемая тонкостенная, черная, на катушке, 25м | 1 | PAK | 59556,00 | 59556,00 | TB_Heat_Shrink | Заказ | 7 недель |  |  | 22.11.2017 |  | новая позиция |  | Installation Products | Wire Management and Connectivity | Compression Terminals |  | 5414363108191 | 6.260 | KG | 24.484 | CDM
7TCA017300R0692 | PLG375-0-10R | Трубка термоусаживаемая тонкостенная, черная, пачка, 1шт | 1 | PAK | 320,00 | 320,00 | TB_Heat_Shrink | Заказ | 9 недель |  |  | 22.11.2017 |  | новая позиция |  | Installation Products | Wire Management and Connectivity | Compression Terminals |  | 5414363108269 | 0.480 | KG | 0.503 | CDM
7TCA017300R0693 | PLG375-0-A | Трубка термоусаживаемая тонкостенная, черная, пачка, 25шт | 1 | PAK | 5525,00 | 5525,00 | TB_Heat_Shrink | Заказ | 7 недель |  |  | 22.11.2017 |  | новая позиция |  | Installation Products | Wire Management and Connectivity | Compression Terminals |  | 5414363108276 | 0.480 | KG | 13.912 | CDM
7TCA017300R0694 | PLG375-0-B | Трубка термоусаживаемая тонкостенная, черная, на катушке, 150м | 1 | PAK | 23900,00 | 23900,00 | TB_Heat_Shrink | Заказ | 7 недель |  |  | 22.11.2017 |  | новая позиция |  | Installation Products | Wire Management and Connectivity | Compression Terminals |  | 5414363108283 | 2.890 | KG | 40.029 | CDM
7TCA017300R0695 | PLG375-0-E | Трубка термоусаживаемая тонкостенная, черная, на катушке, 75м | 1 | PAK | 11946,00 | 11946,00 | TB_Heat_Shrink | Заказ | 7 недель |  |  | 22.11.2017 |  | новая позиция |  | Installation Products | Wire Management and Connectivity | Compression Terminals |  | 5414363108290 | 1.630 | KG | 40.029 | CDM
7TCA017300R0697 | PLG375-2-A | Трубка термоусаживаемая тонкостенная, красная, пачка, 25шт | 1 | PAK | 5525,00 | 5525,00 | TB_Heat_Shrink | Заказ | 9 недель |  |  | 22.11.2017 |  | новая позиция |  | Installation Products | Wire Management and Connectivity | Compression Terminals |  | 5414363108306 | 0.480 | KG | 13.912 | CDM
7TCA017300R0700 | PLG375-4-A | Трубка термоусаживаемая тонкостенная, желтая, пачка, 25шт | 1 | PAK | 5525,00 | 5525,00 | TB_Heat_Shrink | Заказ | 9 недель |  |  | 22.11.2017 |  | новая позиция |  | Installation Products | Wire Management and Connectivity | Compression Terminals |  | 5414363108337 | 0.480 | KG | 13.912 | CDM
7TCA017300R0702 | PLG375-4-E | Трубка термоусаживаемая тонкостенная, желтая, на катушке, 75м | 1 | PAK | 11946,00 | 11946,00 | TB_Heat_Shrink | Заказ | 9 недель |  |  | 22.11.2017 |  | новая позиция |  | Installation Products | Wire Management and Connectivity | Compression Terminals |  | 5414363108351 | 1.630 | KG | 40.029 | CDM
7TCA017300R0703 | PLG375-6-10R | Трубка термоусаживаемая тонкостенная, синяя, пачка, 1шт | 1 | PAK | 320,00 | 320,00 | TB_Heat_Shrink | Заказ | 9 недель |  |  | 22.11.2017 |  | новая позиция |  | Installation Products | Wire Management and Connectivity | Compression Terminals |  | 5414363108368 | 0.480 | KG | 0.503 | CDM
7TCA017300R0704 | PLG375-6-A | Трубка термоусаживаемая тонкостенная, синяя, пачка, 25шт | 1 | PAK | 5525,00 | 5525,00 | TB_Heat_Shrink | Заказ | 9 недель |  |  | 22.11.2017 |  | новая позиция |  | Installation Products | Wire Management and Connectivity | Compression Terminals |  | 5414363108375 | 0.480 | KG | 13.912 | CDM
7TCA017300R0706 | PLG375-6-E | Трубка термоусаживаемая тонкостенная, синяя, на катушке, 75м | 1 | PAK | 11946,00 | 11946,00 | TB_Heat_Shrink | Заказ | 9 недель |  |  | 22.11.2017 |  | новая позиция |  | Installation Products | Wire Management and Connectivity | Compression Terminals |  | 5414363108399 | 1.630 | KG | 40.029 | CDM
7TCA017300R0708 | PLG375-9-A | Трубка термоусаживаемая тонкостенная, белая, пачка, 25шт | 1 | PAK | 5525,00 | 5525,00 | TB_Heat_Shrink | Заказ | 9 недель |  |  | 22.11.2017 |  | новая позиция |  | Installation Products | Wire Management and Connectivity | Compression Terminals |  | 5414363108405 | 0.480 | KG | 13.912 | CDM
7TCA017300R0710 | PLG375-9-E | Трубка термоусаживаемая тонкостенная, белая, на катушке, 75м | 1 | PAK | 11946,00 | 11946,00 | TB_Heat_Shrink | Заказ | 9 недель |  |  | 22.11.2017 |  | новая позиция |  | Installation Products | Wire Management and Connectivity | Compression Terminals |  | 5414363108429 | 1.630 | KG | 40.029 | CDM
7TCA017300R0715 | PLG4000-0-B | Трубка термоусаживаемая тонкостенная, черная, на катушке, 25м | 1 | PAK | 74098,00 | 74098,00 | TB_Heat_Shrink | Заказ | 7 недель |  |  | 22.11.2017 |  | новая позиция |  | Installation Products | Wire Management and Connectivity | Compression Terminals |  | 5414363108474 | 8.350 | KG | 40.029 | CDM
7TCA017300R0727 | PLG46-0-A | Трубка термоусаживаемая тонкостенная, черная, пачка, 25шт | 1 | PAK | 3500,00 | 3500,00 | TB_Heat_Shrink | Заказ | 7 недель |  |  | 22.11.2017 |  | новая позиция |  | Installation Products | Wire Management and Connectivity | Compression Terminals |  | 5414363108542 | 0.080 | KG | 2.763 | CDM
7TCA017300R0729 | PLG46-0-E | Трубка термоусаживаемая тонкостенная, черная, на катушке, 150м | 1 | PAK | 13216,00 | 13216,00 | TB_Heat_Shrink | Заказ | 7 недель |  |  | 22.11.2017 |  | новая позиция |  | Installation Products | Wire Management and Connectivity | Compression Terminals |  | 5414363108559 | 0.520 | KG | 6.995 | CDM
7TCA017300R0730 | PLG46-2-A | Трубка термоусаживаемая тонкостенная, красная, пачка, 25шт | 1 | PAK | 3500,00 | 3500,00 | TB_Heat_Shrink | Заказ | 9 недель |  |  | 22.11.2017 |  | новая позиция |  | Installation Products | Wire Management and Connectivity | Compression Terminals |  | 5414363108566 | 0.080 | KG | 2.763 | CDM
7TCA017300R0731 | PLG46-4-A | Трубка термоусаживаемая тонкостенная, желтая, пачка, 25шт | 1 | PAK | 3500,00 | 3500,00 | TB_Heat_Shrink | Заказ | 9 недель |  |  | 22.11.2017 |  | новая позиция |  | Installation Products | Wire Management and Connectivity | Compression Terminals |  | 5414363108573 | 0.080 | KG | 2.763 | CDM
7TCA017300R0732 | PLG46-4-E | Трубка термоусаживаемая тонкостенная, желтая, на катушке, 150м | 1 | PAK | 13216,00 | 13216,00 | TB_Heat_Shrink | Заказ | 9 недель |  |  | 22.11.2017 |  | новая позиция |  | Installation Products | Wire Management and Connectivity | Compression Terminals |  | 5414363108580 | 0.590 | KG | 6.995 | CDM
7TCA017300R0733 | PLG46-6-A | Трубка термоусаживаемая тонкостенная, синяя, пачка, 25шт | 1 | PAK | 3500,00 | 3500,00 | TB_Heat_Shrink | Заказ | 9 недель |  |  | 22.11.2017 |  | новая позиция |  | Installation Products | Wire Management and Connectivity | Compression Terminals |  | 5414363108597 | 0.080 | KG | 2.763 | CDM
7TCA017300R0734 | PLG46-6-E | Трубка термоусаживаемая тонкостенная, синяя, на катушке, 150м | 1 | PAK | 13216,00 | 13216,00 | TB_Heat_Shrink | Заказ | 9 недель |  |  | 22.11.2017 |  | новая позиция |  | Installation Products | Wire Management and Connectivity | Compression Terminals |  | 5414363108603 | 0.590 | KG | 6.995 | CDM
7TCA017300R0735 | PLG46-9-A | Трубка термоусаживаемая тонкостенная, белая, пачка, 25шт | 1 | PAK | 3500,00 | 3500,00 | TB_Heat_Shrink | Заказ | 9 недель |  |  | 22.11.2017 |  | новая позиция |  | Installation Products | Wire Management and Connectivity | Compression Terminals |  | 5414363108610 | 0.080 | KG | 2.763 | CDM
7TCA017300R0738 | PLG500-0-18R | Трубка термоусаживаемая тонкостенная, черная, пачка, 1шт | 1 | PAK | 356,00 | 356,00 | TB_Heat_Shrink | Заказ | 9 недель |  |  | 22.11.2017 |  | новая позиция |  | Installation Products | Wire Management and Connectivity | Compression Terminals |  | 5414363108641 | 1.410 | KG | 0.503 | CDM
7TCA017300R0739 | PLG500-0-A | Трубка термоусаживаемая тонкостенная, черная, пачка, 25шт | 1 | PAK | 6625,00 | 6625,00 | TB_Heat_Shrink | Заказ | 7 недель |  |  | 22.11.2017 |  | новая позиция |  | Installation Products | Wire Management and Connectivity | Compression Terminals |  | 5414363108658 | 0.660 | KG | 13.912 | CDM
7TCA017300R0740 | PLG500-0-B | Трубка термоусаживаемая тонкостенная, черная, на катушке, 100м | 1 | PAK | 20050,00 | 20050,00 | TB_Heat_Shrink | Заказ | 7 недель |  |  | 22.11.2017 |  | новая позиция |  | Installation Products | Wire Management and Connectivity | Compression Terminals |  | 5414363108665 | 2.090 | KG | 40.029 | CDM
7TCA017300R0741 | PLG500-0-E | Трубка термоусаживаемая тонкостенная, черная, на катушке, 50м | 1 | PAK | 10025,00 | 10025,00 | TB_Heat_Shrink | Заказ | 7 недель |  |  | 22.11.2017 |  | новая позиция |  | Installation Products | Wire Management and Connectivity | Compression Terminals |  | 5414363076964 | 1.410 | KG | 40.029 | CDM
7TCA017300R0743 | PLG500-2-10R | Трубка термоусаживаемая тонкостенная, красная, пачка, 1шт | 1 | PAK | 365,00 | 365,00 | TB_Heat_Shrink | Заказ | 9 недель |  |  | 22.11.2017 |  | новая позиция |  | Installation Products | Wire Management and Connectivity | Compression Terminals |  | 5414363108672 | 1.410 | KG | 0.503 | CDM
7TCA017300R0744 | PLG500-2-A | Трубка термоусаживаемая тонкостенная, красная, пачка, 25шт | 1 | PAK | 6625,00 | 6625,00 | TB_Heat_Shrink | Заказ | 9 недель |  |  | 22.11.2017 |  | новая позиция |  | Installation Products | Wire Management and Connectivity | Compression Terminals |  | 5414363108689 | 0.660 | KG | 13.912 | CDM
7TCA017300R0746 | PLG500-2-E | Трубка термоусаживаемая тонкостенная, красная, на катушке, 50м | 1 | PAK | 10025,00 | 10025,00 | TB_Heat_Shrink | Заказ | 9 недель |  |  | 22.11.2017 |  | новая позиция |  | Installation Products | Wire Management and Connectivity | Compression Terminals |  | 5414363108702 | 1.410 | KG | 40.029 | CDM
7TCA017300R0747 | PLG500-4-A | Трубка термоусаживаемая тонкостенная, желтая, пачка, 25шт | 1 | PAK | 6625,00 | 6625,00 | TB_Heat_Shrink | Заказ | 9 недель |  |  | 22.11.2017 |  | новая позиция |  | Installation Products | Wire Management and Connectivity | Compression Terminals |  | 5414363108719 | 0.660 | KG | 13.912 | CDM
7TCA017300R0748 | PLG500-4-E | Трубка термоусаживаемая тонкостенная, желтая, на катушке, 50м | 1 | PAK | 10025,00 | 10025,00 | TB_Heat_Shrink | Заказ | 9 недель |  |  | 22.11.2017 |  | новая позиция |  | Installation Products | Wire Management and Connectivity | Compression Terminals |  | 5414363108733 | 1.410 | KG | 40.029 | CDM
7TCA017300R0749 | PLG500-6-A | Трубка термоусаживаемая тонкостенная, синяя, пачка, 25шт | 1 | PAK | 6625,00 | 6625,00 | TB_Heat_Shrink | Заказ | 9 недель |  |  | 22.11.2017 |  | новая позиция |  | Installation Products | Wire Management and Connectivity | Compression Terminals |  | 5414363108740 | 0.660 | KG | 13.912 | CDM
7TCA017300R0751 | PLG500-6-E | Трубка термоусаживаемая тонкостенная, синяя, на катушке, 50м | 1 | PAK | 10025,00 | 10025,00 | TB_Heat_Shrink | Заказ | 9 недель |  |  | 22.11.2017 |  | новая позиция |  | Installation Products | Wire Management and Connectivity | Compression Terminals |  | 5414363108764 | 1.410 | KG | 40.029 | CDM
7TCA017300R0753 | PLG500-9-A | Трубка термоусаживаемая тонкостенная, белая, пачка, 25шт | 1 | PAK | 6625,00 | 6625,00 | TB_Heat_Shrink | Заказ | 9 недель |  |  | 22.11.2017 |  | новая позиция |  | Installation Products | Wire Management and Connectivity | Compression Terminals |  | 5414363108771 | 0.660 | KG | 13.912 | CDM
7TCA017300R0755 | PLG500-9-E | Трубка термоусаживаемая тонкостенная, белая, на катушке, 50м | 1 | PAK | 10025,00 | 10025,00 | TB_Heat_Shrink | Заказ | 9 недель |  |  | 22.11.2017 |  | новая позиция |  | Installation Products | Wire Management and Connectivity | Compression Terminals |  | 5414363108795 | 1.410 | KG | 40.029 | CDM
7TCA017300R0760 | PLG63-0-5R | Трубка термоусаживаемая тонкостенная, черная, пачка, 1шт | 1 | PAK | 302,00 | 302,00 | TB_Heat_Shrink | Заказ | 9 недель |  |  | 22.11.2017 |  | новая позиция |  | Installation Products | Wire Management and Connectivity | Compression Terminals |  | 5414363108832 | 0.080 | KG | 0.503 | CDM
7TCA017300R0761 | PLG63-0-A | Трубка термоусаживаемая тонкостенная, черная, пачка, 25шт | 1 | PAK | 3500,00 | 3500,00 | TB_Heat_Shrink | Заказ | 7 недель |  |  | 22.11.2017 |  | новая позиция |  | Installation Products | Wire Management and Connectivity | Compression Terminals |  | 5414363108849 | 0.080 | KG | 2.763 | CDM
7TCA017300R0763 | PLG63-0-E | Трубка термоусаживаемая тонкостенная, черная, на катушке, 150м | 1 | PAK | 13282,00 | 13282,00 | TB_Heat_Shrink | Заказ | 7 недель |  |  | 22.11.2017 |  | новая позиция |  | Installation Products | Wire Management and Connectivity | Compression Terminals |  | 5414363108856 | 0.590 | KG | 6.995 | CDM
7TCA017300R0764 | PLG63-2-A | Трубка термоусаживаемая тонкостенная, красная, пачка, 25шт | 1 | PAK | 3500,00 | 3500,00 | TB_Heat_Shrink | Заказ | 9 недель |  |  | 22.11.2017 |  | новая позиция |  | Installation Products | Wire Management and Connectivity | Compression Terminals |  | 5414363108863 | 0.080 | KG | 2.763 | CDM
7TCA017300R0766 | PLG63-4-A | Трубка термоусаживаемая тонкостенная, желтая, пачка, 25шт | 1 | PAK | 3500,00 | 3500,00 | TB_Heat_Shrink | Заказ | 9 недель |  |  | 22.11.2017 |  | новая позиция |  | Installation Products | Wire Management and Connectivity | Compression Terminals |  | 5414363108887 | 0.080 | KG | 2.763 | CDM
7TCA017300R0768 | PLG63-4-E | Трубка термоусаживаемая тонкостенная, желтая, на катушке, 150м | 1 | PAK | 13282,00 | 13282,00 | TB_Heat_Shrink | Заказ | 9 недель |  |  | 22.11.2017 |  | новая позиция |  | Installation Products | Wire Management and Connectivity | Compression Terminals |  | 5414363108894 | 0.730 | KG | 6.995 | CDM
7TCA017300R0771 | PLG63-6-A | Трубка термоусаживаемая тонкостенная, синяя, пачка, 25шт | 1 | PAK | 3500,00 | 3500,00 | TB_Heat_Shrink | Заказ | 9 недель |  |  | 22.11.2017 |  | новая позиция |  | Installation Products | Wire Management and Connectivity | Compression Terminals |  | 5414363108900 | 0.080 | KG | 2.763 | CDM
7TCA017300R0772 | PLG63-6-E | Трубка термоусаживаемая тонкостенная, синяя, на катушке, 150м | 1 | PAK | 13282,00 | 13282,00 | TB_Heat_Shrink | Заказ | 9 недель |  |  | 22.11.2017 |  | новая позиция |  | Installation Products | Wire Management and Connectivity | Compression Terminals |  | 5414363108917 | 0.730 | KG | 6.995 | CDM
7TCA017300R0773 | PLG63-9-A | Трубка термоусаживаемая тонкостенная, белая, пачка, 25шт | 1 | PAK | 3500,00 | 3500,00 | TB_Heat_Shrink | Заказ | 9 недель |  |  | 22.11.2017 |  | новая позиция |  | Installation Products | Wire Management and Connectivity | Compression Terminals |  | 5414363108924 | 0.080 | KG | 2.763 | CDM
7TCA017300R0774 | PLG63-9-E | Трубка термоусаживаемая тонкостенная, белая, на катушке, 150м | 1 | PAK | 13282,00 | 13282,00 | TB_Heat_Shrink | Заказ | 9 недель |  |  | 22.11.2017 |  | новая позиция |  | Installation Products | Wire Management and Connectivity | Compression Terminals |  | 5414363108931 | 0.730 | KG | 6.995 | CDM
7TCA017300R0775 | PLG63-C-5R | Трубка термоусаживаемая тонкостенная, прозрачная, пачка, 1шт | 1 | PAK | 302,00 | 302,00 | TB_Heat_Shrink | Заказ | 9 недель |  |  | 22.11.2017 |  | новая позиция |  | Installation Products | Wire Management and Connectivity | Compression Terminals |  | 5414363108948 | 0.080 | KG | 0.503 | CDM
7TCA017300R0779 | PLG750-0-18R | Трубка термоусаживаемая тонкостенная, черная, пачка, 1шт | 1 | PAK | 369,00 | 369,00 | TB_Heat_Shrink | Заказ | 9 недель |  |  | 22.11.2017 |  | новая позиция |  | Installation Products | Wire Management and Connectivity | Compression Terminals |  | 5414363108979 | 0.430 | KG | 0.503 | CDM
7TCA017300R0780 | PLG750-0-A | Трубка термоусаживаемая тонкостенная, черная, пачка, 10м | 1 | PAK | 4500,00 | 4500,00 | TB_Heat_Shrink | Заказ | 7 недель |  |  | 22.11.2017 |  | новая позиция |  | Installation Products | Wire Management and Connectivity | Compression Terminals |  | 5414363108986 | 0.430 | KG | 2.763 | CDM
7TCA017300R0781 | PLG750-0-B | Трубка термоусаживаемая тонкостенная, черная, на катушке, 500м | 1 | PAK | 15722,00 | 15722,00 | TB_Heat_Shrink | Заказ | 7 недель |  |  | 22.11.2017 |  | новая позиция |  | Installation Products | Wire Management and Connectivity | Compression Terminals |  | 5414363108993 | 2.090 | KG | 10.105 | CDM
7TCA017300R0782 | PLG750-0-E | Трубка термоусаживаемая тонкостенная, черная, на катушке, 30м | 1 | PAK | 9432,00 | 9432,00 | TB_Heat_Shrink | Заказ | 7 недель |  |  | 22.11.2017 |  | новая позиция |  | Installation Products | Wire Management and Connectivity | Compression Terminals |  | 5414363109006 | 1.360 | KG | 10.105 | CDM
7TCA017300R0784 | PLG750-2-A | Трубка термоусаживаемая тонкостенная, красная, пачка, 10м | 1 | PAK | 4500,00 | 4500,00 | TB_Heat_Shrink | Заказ | 9 недель |  |  | 22.11.2017 |  | новая позиция |  | Installation Products | Wire Management and Connectivity | Compression Terminals |  | 5414363109013 | 0.430 | KG | 2.763 | CDM
7TCA017300R0786 | PLG750-2-E | Трубка термоусаживаемая тонкостенная, красная, на катушке, 30м | 1 | PAK | 9432,00 | 9432,00 | TB_Heat_Shrink | Заказ | 9 недель |  |  | 22.11.2017 |  | новая позиция |  | Installation Products | Wire Management and Connectivity | Compression Terminals |  | 5414363109037 | 1.360 | KG | 10.105 | CDM
7TCA017300R0787 | PLG750-4-A | Трубка термоусаживаемая тонкостенная, желтая, пачка, 10м | 1 | PAK | 4500,00 | 4500,00 | TB_Heat_Shrink | Заказ | 9 недель |  |  | 22.11.2017 |  | новая позиция |  | Installation Products | Wire Management and Connectivity | Compression Terminals |  | 5414363109044 | 0.430 | KG | 2.763 | CDM
7TCA017300R0788 | PLG750-4-E | Трубка термоусаживаемая тонкостенная, желтая, на катушке, 30м | 1 | PAK | 9432,00 | 9432,00 | TB_Heat_Shrink | Заказ | 9 недель |  |  | 22.11.2017 |  | новая позиция |  | Installation Products | Wire Management and Connectivity | Compression Terminals |  | 5414363109068 | 1.360 | KG | 10.105 | CDM
7TCA017300R0790 | PLG750-6-10R | Трубка термоусаживаемая тонкостенная, синяя, пачка, 1шт | 1 | PAK | 351,00 | 351,00 | TB_Heat_Shrink | Заказ | 9 недель |  |  | 22.11.2017 |  | новая позиция |  | Installation Products | Wire Management and Connectivity | Compression Terminals |  | 5414363109075 | 0.430 | KG | 0.503 | CDM
7TCA017300R0791 | PLG750-6-A | Трубка термоусаживаемая тонкостенная, синяя, пачка, 10м | 1 | PAK | 4500,00 | 4500,00 | TB_Heat_Shrink | Заказ | 9 недель |  |  | 22.11.2017 |  | новая позиция |  | Installation Products | Wire Management and Connectivity | Compression Terminals |  | 5414363109082 | 0.430 | KG | 2.763 | CDM
7TCA017300R0793 | PLG750-6-E | Трубка термоусаживаемая тонкостенная, синяя, на катушке, 30м | 1 | PAK | 9432,00 | 9432,00 | TB_Heat_Shrink | Заказ | 9 недель |  |  | 22.11.2017 |  | новая позиция |  | Installation Products | Wire Management and Connectivity | Compression Terminals |  | 5414363109105 | 1.360 | KG | 10.105 | CDM
7TCA017300R0796 | PLG750-9-A | Трубка термоусаживаемая тонкостенная, белая, пачка, 10м | 1 | PAK | 4500,00 | 4500,00 | TB_Heat_Shrink | Заказ | 9 недель |  |  | 22.11.2017 |  | новая позиция |  | Installation Products | Wire Management and Connectivity | Compression Terminals |  | 5414363109112 | 0.430 | KG | 2.763 | CDM
7TCA017300R0798 | PLG750-9-E | Трубка термоусаживаемая тонкостенная, белая, на катушке, 30м | 1 | PAK | 9432,00 | 9432,00 | TB_Heat_Shrink | Заказ | 9 недель |  |  | 22.11.2017 |  | новая позиция |  | Installation Products | Wire Management and Connectivity | Compression Terminals |  | 5414363109136 | 1.360 | KG | 10.105 | CDM
7TCA017300R0802 | PLG93-0-5R | Трубка термоусаживаемая тонкостенная, черная, пачка, 1шт | 1 | PAK | 302,00 | 302,00 | TB_Heat_Shrink | Заказ | 9 недель |  |  | 22.11.2017 |  | новая позиция |  | Installation Products | Wire Management and Connectivity | Compression Terminals |  | 5414363109174 | 0.910 | KG | 0.503 | CDM
7TCA017300R0803 | PLG93-0-A | Трубка термоусаживаемая тонкостенная, черная, пачка, 25шт | 1 | PAK | 3750,00 | 3750,00 | TB_Heat_Shrink | Заказ | 7 недель |  |  | 22.11.2017 |  | новая позиция |  | Installation Products | Wire Management and Connectivity | Compression Terminals |  | 5414363109181 | 0.130 | KG | 2.763 | CDM
7TCA017300R0805 | PLG93-0-E | Трубка термоусаживаемая тонкостенная, черная, на катушке, 150м | 1 | PAK | 14650,00 | 14650,00 | TB_Heat_Shrink | Заказ | 7 недель |  |  | 22.11.2017 |  | новая позиция |  | Installation Products | Wire Management and Connectivity | Compression Terminals |  | 5414363109198 | 0.910 | KG | 10.105 | CDM
7TCA017300R0806 | PLG93-2-A | Трубка термоусаживаемая тонкостенная, красная, пачка, 25шт | 1 | PAK | 3750,00 | 3750,00 | TB_Heat_Shrink | Заказ | 9 недель |  |  | 22.11.2017 |  | новая позиция |  | Installation Products | Wire Management and Connectivity | Compression Terminals |  | 5414363109204 | 0.130 | KG | 2.763 | CDM
7TCA017300R0807 | PLG93-2-E | Трубка термоусаживаемая тонкостенная, красная, на катушке, 150м | 1 | PAK | 14650,00 | 14650,00 | TB_Heat_Shrink | Заказ | 9 недель |  |  | 22.11.2017 |  | новая позиция |  | Installation Products | Wire Management and Connectivity | Compression Terminals |  | 5414363109211 | 0.910 | KG | 10.105 | CDM
7TCA017300R0808 | PLG93-4-A | Трубка термоусаживаемая тонкостенная, желтая, пачка, 25шт | 1 | PAK | 3750,00 | 3750,00 | TB_Heat_Shrink | Заказ | 9 недель |  |  | 22.11.2017 |  | новая позиция |  | Installation Products | Wire Management and Connectivity | Compression Terminals |  | 5414363109228 | 0.130 | KG | 2.763 | CDM
7TCA017300R0810 | PLG93-4-E | Трубка термоусаживаемая тонкостенная, желтая, на катушке, 150м | 1 | PAK | 14650,00 | 14650,00 | TB_Heat_Shrink | Заказ | 9 недель |  |  | 22.11.2017 |  | новая позиция |  | Installation Products | Wire Management and Connectivity | Compression Terminals |  | 5414363109235 | 0.910 | KG | 10.105 | CDM
7TCA017300R0811 | PLG93-6-A | Трубка термоусаживаемая тонкостенная, синяя, пачка, 25шт | 1 | PAK | 3750,00 | 3750,00 | TB_Heat_Shrink | Заказ | 9 недель |  |  | 22.11.2017 |  | новая позиция |  | Installation Products | Wire Management and Connectivity | Compression Terminals |  | 5414363109242 | 0.130 | KG | 2.763 | CDM
7TCA017300R0812 | PLG93-6-E | Трубка термоусаживаемая тонкостенная, синяя, на катушке, 150м | 1 | PAK | 14650,00 | 14650,00 | TB_Heat_Shrink | Заказ | 9 недель |  |  | 22.11.2017 |  | новая позиция |  | Installation Products | Wire Management and Connectivity | Compression Terminals |  | 5414363109259 | 0.910 | KG | 10.105 | CDM
7TCA017300R0813 | PLG93-9-A | Трубка термоусаживаемая тонкостенная, белая, пачка, 25шт | 1 | PAK | 3750,00 | 3750,00 | TB_Heat_Shrink | Заказ | 9 недель |  |  | 22.11.2017 |  | новая позиция |  | Installation Products | Wire Management and Connectivity | Compression Terminals |  | 5414363109266 | 0.130 | KG | 2.763 | CDM
7TCA017300R0814 | PLG93-9-E | Трубка термоусаживаемая тонкостенная, белая, на катушке, 150м | 1 | PAK | 14650,00 | 14650,00 | TB_Heat_Shrink | Заказ | 9 недель |  |  | 22.11.2017 |  | новая позиция |  | Installation Products | Wire Management and Connectivity | Compression Terminals |  | 5414363109273 | 0.910 | KG | 10.105 | CDM
7TCA017300R0815 | PLG93-C-5R | Трубка термоусаживаемая тонкостенная, прозрачная, пачка, 1шт | 1 | PAK | 302,00 | 302,00 | TB_Heat_Shrink | Заказ | 9 недель |  |  | 22.11.2017 |  | новая позиция |  | Installation Products | Wire Management and Connectivity | Compression Terminals |  | 5414363109280 | 0.910 | KG | 0.503 | CDM
7TCA017300R0859 | VIT1000-0-C | Трубка термоусаживаемая тонкостенная, черная, пачка, 4шт | 1 | PAK | 24512,00 | 24512,00 | TB_Heat_Shrink | Заказ | 9 недель |  |  | 22.11.2017 |  | новая позиция |  | Installation Products | Wire Management and Connectivity | Compression Terminals |  | 5414363109853 | 3.080 | KG | 3.618 | CDM
7TCA017300R0860 | VIT125-0-C | Трубка термоусаживаемая тонкостенная, черная, пачка, 10шт | 1 | PAK | 24410,00 | 24410,00 | TB_Heat_Shrink | Заказ | 9 недель |  |  | 22.11.2017 |  | новая позиция |  | Installation Products | Wire Management and Connectivity | Compression Terminals |  | 5414363109860 | 0.660 | KG | 3.618 | CDM
7TCA017300R0861 | VIT1500-0-C | Трубка термоусаживаемая тонкостенная, черная, пачка, 3шт | 1 | PAK | 30237,00 | 30237,00 | TB_Heat_Shrink | Заказ | 9 недель |  |  | 22.11.2017 |  | новая позиция |  | Installation Products | Wire Management and Connectivity | Compression Terminals |  | 5414363109877 | 4.630 | KG | 3.618 | CDM
7TCA017300R0862 | VIT187-0-C | Трубка термоусаживаемая тонкостенная, черная, пачка, 10шт | 1 | PAK | 24650,00 | 24650,00 | TB_Heat_Shrink | Заказ | 9 недель |  |  | 22.11.2017 |  | новая позиция |  | Installation Products | Wire Management and Connectivity | Compression Terminals |  | 5414363109884 | 0.960 | KG | 3.618 | CDM
7TCA017300R0864 | VIT250-0-C | Трубка термоусаживаемая тонкостенная, черная, пачка, 10шт | 1 | PAK | 25500,00 | 25500,00 | TB_Heat_Shrink | Заказ | 9 недель |  |  | 22.11.2017 |  | новая позиция |  | Installation Products | Wire Management and Connectivity | Compression Terminals |  | 5414363109907 | 1.260 | KG | 3.618 | CDM
7TCA017300R0865 | VIT375-0-C | Трубка термоусаживаемая тонкостенная, черная, пачка, 8шт | 1 | PAK | 23600,00 | 23600,00 | TB_Heat_Shrink | Заказ | 9 недель |  |  | 22.11.2017 |  | новая позиция |  | Installation Products | Wire Management and Connectivity | Compression Terminals |  | 5414363109914 | 1.470 | KG | 3.618 | CDM
7TCA017300R0866 | VIT500-0-C | Трубка термоусаживаемая тонкостенная, черная, пачка, 7шт | 1 | PAK | 22960,00 | 22960,00 | TB_Heat_Shrink | Заказ | 9 недель |  |  | 22.11.2017 |  | новая позиция |  | Installation Products | Wire Management and Connectivity | Compression Terminals |  | 5414363109921 | 2.090 | KG | 3.618 | CDM
7TCA017300R0867 | VIT750-0-C | Трубка термоусаживаемая тонкостенная, черная, пачка, 6шт | 1 | PAK | 24576,00 | 24576,00 | TB_Heat_Shrink | Заказ | 9 недель |  |  | 22.11.2017 |  | новая позиция |  | Installation Products | Wire Management and Connectivity | Compression Terminals |  | 5414363109938 | 3.270 | KG | 3.618 | CDM
7TCA017310R0002 | CMP500-0-A | Трубка термоусаживаемая тонкостенная, черная, пачка, 25шт | 1 | PAK | 7000,00 | 7000,00 | TB_Heat_Shrink | Заказ | 11 недель |  |  | 22.11.2017 |  | новая позиция |  | Installation Products | Wire Management and Connectivity | Compression Terminals |  | 5414363102809 | 0.760 | KG | 13.912 | CDM
7TCA017310R0003 | CMP63-0-A | Трубка термоусаживаемая тонкостенная, черная, пачка, 25шт | 1 | PAK | 3875,00 | 3875,00 | TB_Heat_Shrink | Заказ | 11 недель |  |  | 22.11.2017 |  | новая позиция |  | Installation Products | Wire Management and Connectivity | Compression Terminals |  | 5414363102908 | 0.080 | KG | 2.763 | CDM
7TCA017310R0004 | CMP750-0-A | Трубка термоусаживаемая тонкостенная, черная, пачка, 10шт | 1 | PAK | 4780,00 | 4780,00 | TB_Heat_Shrink | Заказ | 11 недель |  |  | 22.11.2017 |  | новая позиция |  | Installation Products | Wire Management and Connectivity | Compression Terminals |  | 5414363102991 | 0.430 | KG | 2.763 | CDM
7TCA017310R0292 | MLP1000-0-A | Трубка термоусаживаемая тонкостенная, черная, пачка, 10шт | 1 | PAK | 6440,00 | 6440,00 | TB_Heat_Shrink | Заказ | 7 недель |  |  | 22.11.2017 |  | новая позиция |  | Installation Products | Wire Management and Connectivity | Compression Terminals |  | 5414363104759 | 1.090 | KG | 2.763 | CDM
7TCA017310R0294 | MLP125-0-A | Трубка термоусаживаемая тонкостенная, черная, пачка, 25шт | 1 | PAK | 3850,00 | 3850,00 | TB_Heat_Shrink | Заказ | 7 недель |  |  | 22.11.2017 |  | новая позиция |  | Installation Products | Wire Management and Connectivity | Compression Terminals |  | 5414363104803 | 0.200 | KG | 13.912 | CDM
7TCA017310R0299 | MLP187-0-A | Трубка термоусаживаемая тонкостенная, черная, пачка, 25шт | 1 | PAK | 4375,00 | 4375,00 | TB_Heat_Shrink | Заказ | 7 недель |  |  | 22.11.2017 |  | новая позиция |  | Installation Products | Wire Management and Connectivity | Compression Terminals |  | 5414363104919 | 0.110 | KG | 13.912 | CDM
7TCA017310R0302 | MLP250-0-A | Трубка термоусаживаемая тонкостенная, черная, пачка, 25шт | 1 | PAK | 6100,00 | 6100,00 | TB_Heat_Shrink | Заказ | 7 недель |  |  | 22.11.2017 |  | новая позиция |  | Installation Products | Wire Management and Connectivity | Compression Terminals |  | 5414363105084 | 0.290 | KG | 13.912 | CDM
7TCA017310R0305 | MLP250-6-A | Трубка термоусаживаемая тонкостенная, синяя, пачка, 25шт | 1 | PAK | 6100,00 | 6100,00 | TB_Heat_Shrink | Заказ | 9 недель |  |  | 22.11.2017 |  | новая позиция |  | Installation Products | Wire Management and Connectivity | Compression Terminals |  | 5414363105152 | 0.300 | KG | 13.912 | CDM
7TCA017310R0307 | MLP375-0-A | Трубка термоусаживаемая тонкостенная, черная, пачка, 25шт | 1 | PAK | 6225,00 | 6225,00 | TB_Heat_Shrink | Заказ | 7 недель |  |  | 22.11.2017 |  | новая позиция |  | Installation Products | Wire Management and Connectivity | Compression Terminals |  | 5414363105206 | 1.280 | KG | 13.912 | CDM
7TCA017310R0311 | MLP500-0-A | Трубка термоусаживаемая тонкостенная, черная, пачка, 25шт | 1 | PAK | 6475,00 | 6475,00 | TB_Heat_Shrink | Заказ | 7 недель |  |  | 22.11.2017 |  | новая позиция |  | Installation Products | Wire Management and Connectivity | Compression Terminals |  | 5414363105374 | 1.910 | KG | 13.912 | CDM
7TCA017310R0314 | MLP63-0-A | Трубка термоусаживаемая тонкостенная, черная, пачка, 25шт | 1 | PAK | 3700,00 | 3700,00 | TB_Heat_Shrink | Заказ | 7 недель |  |  | 22.11.2017 |  | новая позиция |  | Installation Products | Wire Management and Connectivity | Compression Terminals |  | 5414363105466 | 0.250 | KG | 2.763 | CDM
7TCA017310R0316 | MLP750-0-A | Трубка термоусаживаемая тонкостенная, черная, пачка, 10шт | 1 | PAK | 4360,00 | 4360,00 | TB_Heat_Shrink | Заказ | 7 недель |  |  | 22.11.2017 |  | новая позиция |  | Installation Products | Wire Management and Connectivity | Compression Terminals |  | 5414363105558 | 0.900 | KG | 2.763 | CDM
7TCA017310R0319 | MLP750-6-A | Трубка термоусаживаемая тонкостенная, синяя, пачка, 10шт | 1 | PAK | 4360,00 | 4360,00 | TB_Heat_Shrink | Заказ | 9 недель |  |  | 22.11.2017 |  | новая позиция |  | Installation Products | Wire Management and Connectivity | Compression Terminals |  | 5414363105619 | 0.430 | KG | 2.763 | CDM
7TCA017320R0035 | TBM0400 | Трубка термоусаживаемая среднестенная, черная, пачка, 5шт | 1 | PAK | 3390,00 | 3390,00 | TB_Heat_Shrink | Заказ | 11 недель |  |  | 22.11.2017 |  | новая позиция |  | Installation Products | Wire Management and Connectivity | Compression Terminals |  | 5414363109402 | 4.420 | KG | 37.664 | CDM
7TCA017400R0000 | TBW0350 | Трубка термоусаживаемая толстостенная, черная, пачка, 5шт | 1 | PAK | 4065,00 | 4065,00 | TB_Heat_Shrink | Заказ | 11 недель |  |  | 22.11.2017 |  | новая позиция |  | Installation Products | Wire Management and Connectivity | Compression Terminals |  | 5414363109563 | 0.010 | KG | 37.664 | CDM
7TCA017400R0001 | TBW1100 | Трубка термоусаживаемая толстостенная, черная, пачка, 2шт | 1 | PAK | 2456,00 | 2456,00 | TB_Heat_Shrink | Заказ | 11 недель |  |  | 22.11.2017 |  | новая позиция |  | Installation Products | Wire Management and Connectivity | Compression Terminals |  | 5414363109594 | 0.110 | KG | 108.493 | CDM
7TCA017400R0002 | TBW1500 | Трубка термоусаживаемая толстостенная, черная, пачка, 2шт | 1 | PAK | 3098,00 | 3098,00 | TB_Heat_Shrink | Заказ | 11 недель |  |  | 22.11.2017 |  | новая позиция |  | Installation Products | Wire Management and Connectivity | Compression Terminals |  | 5414363109600 | 0.110 | KG | 108.493 | CDM
7TCA017400R0003 | TBW2000 | Трубка термоусаживаемая толстостенная, черная, пачка, 1шт | 1 | PAK | 1882,00 | 1882,00 | TB_Heat_Shrink | Заказ | 11 недель |  |  | 22.11.2017 |  | новая позиция |  | Installation Products | Wire Management and Connectivity | Compression Terminals |  | 5414363109617 | 0.090 | KG | 108.493 | CDM
7TCA017400R0004 | TBW2700 | Трубка термоусаживаемая толстостенная, черная, пачка, 1шт | 1 | PAK | 2409,00 | 2409,00 | TB_Heat_Shrink | Заказ | 11 недель |  |  | 22.11.2017 |  | новая позиция |  | Installation Products | Wire Management and Connectivity | Compression Terminals |  | 5414363109624 | 8.850 | KG | 108.493 | CDM
7TCA017400R0005 | TBW4700 | Трубка термоусаживаемая толстостенная, черная, пачка, 1шт | 1 | PAK | 5016,00 | 5016,00 | TB_Heat_Shrink | Заказ | 11 недель |  |  | 22.11.2017 |  | новая позиция |  | Installation Products | Wire Management and Connectivity | Compression Terminals |  | 5414363109648 | 3.900 | KG | 108.493 | CDM
7TCA017410R0007 | TBM0750 | Трубка термоусаживаемая среднестенная, черная, пачка, 5шт | 1 | PAK | 3695,00 | 3695,00 | TB_Heat_Shrink | Заказ | 11 недель |  |  | 22.11.2017 |  | новая позиция |  | Installation Products | Wire Management and Connectivity | Compression Terminals |  | 5414363109419 | 2.060 | KG | 37.664 | CDM
7TCA017410R0008 | TBM0950 | Трубка термоусаживаемая среднестенная, черная, пачка, 3шт | 1 | PAK | 2379,00 | 2379,00 | TB_Heat_Shrink | Заказ | 11 недель |  |  | 22.11.2017 |  | новая позиция |  | Installation Products | Wire Management and Connectivity | Compression Terminals |  | 5414363172352 | 0.230 | KG | 108.493 | CDM
7TCA017410R0009 | TBM1100 | Трубка термоусаживаемая среднестенная, черная, пачка, 3шт | 1 | PAK | 3117,00 | 3117,00 | TB_Heat_Shrink | Заказ | 11 недель |  |  | 22.11.2017 |  | новая позиция |  | Installation Products | Wire Management and Connectivity | Compression Terminals |  | 5414363109426 | 10.550 | KG | 108.493 | CDM
7TCA017410R0012 | TBM1500 | Трубка термоусаживаемая среднестенная, черная, пачка, 2шт | 1 | PAK | 2288,00 | 2288,00 | TB_Heat_Shrink | Заказ | 11 недель |  |  | 22.11.2017 |  | новая позиция |  | Installation Products | Wire Management and Connectivity | Compression Terminals |  | 5414363109440 | 7.940 | KG | 108.493 | CDM
7TCA017410R0014 | TBM2050 | Трубка термоусаживаемая среднестенная, черная, пачка, 1шт | 1 | PAK | 1394,00 | 1394,00 | TB_Heat_Shrink | Заказ | 11 недель |  |  | 22.11.2017 |  | новая позиция |  | Installation Products | Wire Management and Connectivity | Compression Terminals |  | 5414363109464 | 7.090 | KG | 108.493 | CDM
7TCA017410R0015 | TBM2750 | Трубка термоусаживаемая среднестенная, черная, пачка, 1шт | 1 | PAK | 1903,00 | 1903,00 | TB_Heat_Shrink | Заказ | 11 недель |  |  | 22.11.2017 |  | новая позиция |  | Installation Products | Wire Management and Connectivity | Compression Terminals |  | 5414363109471 | 2.980 | KG | 108.493 | CDM
7TCA017410R0016 | TBM3500 | Трубка термоусаживаемая среднестенная, черная, пачка, 1шт | 1 | PAK | 2515,00 | 2515,00 | TB_Heat_Shrink | Заказ | 11 недель |  |  | 22.11.2017 |  | новая позиция |  | Installation Products | Wire Management and Connectivity | Compression Terminals |  | 5414363109488 | 4.540 | KG | 108.493 | CDM
7TCA017410R0017 | TBM4700 | Трубка термоусаживаемая среднестенная, черная, пачка, 1шт | 1 | PAK | 3155,00 | 3155,00 | TB_Heat_Shrink | Заказ | 11 недель |  |  | 22.11.2017 |  | новая позиция |  | Installation Products | Wire Management and Connectivity | Compression Terminals |  | 5414363109495 | 2.630 | KG | 108.493 | CDM
7TCA017410R0019 | TBM6700 | Трубка термоусаживаемая среднестенная, черная, пачка, 1шт | 1 | PAK | 5650,00 | 5650,00 | TB_Heat_Shrink | Заказ | 11 недель |  |  | 22.11.2017 |  | новая позиция |  | Installation Products | Wire Management and Connectivity | Compression Terminals |  | 5414363109501 | 4.540 | KG | 108.493 | CDM
7TCA017410R0020 | TBM9000 | Трубка термоусаживаемая среднестенная, черная, пачка, 1шт | 1 | PAK | 10388,00 | 10388,00 | TB_Heat_Shrink | Заказ | 11 недель |  |  | 22.11.2017 |  | новая позиция |  | Installation Products | Wire Management and Connectivity | Compression Terminals |  | 5414363109518 | 6.490 | KG | 108.493 | CDM
7TCA017410R0022 | TBW0500 | Трубка термоусаживаемая толстостенная, черная, пачка, 5шт | 1 | PAK | 4640,00 | 4640,00 | TB_Heat_Shrink | Заказ | 11 недель |  |  | 22.11.2017 |  | новая позиция |  | Installation Products | Wire Management and Connectivity | Compression Terminals |  | 5414363109570 | 0.040 | KG | 37.664 | CDM
7TCA017410R0023 | TBW0750 | Трубка термоусаживаемая толстостенная, черная, пачка, 5шт | 1 | PAK | 4320,00 | 4320,00 | TB_Heat_Shrink | Заказ | 11 недель |  |  | 22.11.2017 |  | новая позиция |  | Installation Products | Wire Management and Connectivity | Compression Terminals |  | 5414363109587 | 0.040 | KG | 37.664 | CDM
7TCA017420R0016 | TEC102/60 | Термоусаживаемый наконечник для кабеля, черный, пачка, 5шт | 1 | PAK | 4520,00 | 4520,00 | TB_Heat_Shrink | Заказ | 11 недель |  |  | 22.11.2017 |  | новая позиция |  | Installation Products | Wire Management and Connectivity | Compression Terminals |  | 5414363109778 | 0.060 | KG | 125.132 | CDM
7TCA017420R0017 | TEC124/60 | Термоусаживаемый наконечник для кабеля, черный, пачка, 5шт | 1 | PAK | 8040,00 | 8040,00 | TB_Heat_Shrink | Заказ | 11 недель |  |  | 22.11.2017 |  | новая позиция |  | Installation Products | Wire Management and Connectivity | Compression Terminals |  | 5414363109785 | 0.510 | KG | 125.132 | CDM
7TCA017420R0019 | TEC15/4.5 | Термоусаживаемый наконечник для кабеля, черный, пачка, 100шт | 1 | PAK | 11300,00 | 11300,00 | TB_Heat_Shrink | Заказ | 11 недель |  |  | 22.11.2017 |  | новая позиция |  | Installation Products | Wire Management and Connectivity | Compression Terminals |  | 5414363109808 | 0.730 | KG | 125.132 | CDM
7TCA017420R0021 | TEC25/9 | Термоусаживаемый наконечник для кабеля, черный, пачка, 50шт | 1 | PAK | 9950,00 | 9950,00 | TB_Heat_Shrink | Заказ | 11 недель |  |  | 22.11.2017 |  | новая позиция |  | Installation Products | Wire Management and Connectivity | Compression Terminals |  | 5414363109815 | 0.410 | KG | 125.132 | CDM
7TCA017420R0023 | TEC36/15 | Термоусаживаемый наконечник для кабеля, черный, пачка, 10шт | 1 | PAK | 2740,00 | 2740,00 | TB_Heat_Shrink | Заказ | 11 недель |  |  | 22.11.2017 |  | новая позиция |  | Installation Products | Wire Management and Connectivity | Compression Terminals |  | 5414363109822 | 0.160 | KG | 125.132 | CDM
7TCA017420R0026 | TEC63/24 | Термоусаживаемый наконечник для кабеля, черный, пачка, 10шт | 1 | PAK | 3750,00 | 3750,00 | TB_Heat_Shrink | Заказ | 10 недель |  |  | 22.11.2017 |  | новая позиция |  | Installation Products | Wire Management and Connectivity | Compression Terminals |  | 5414363409779 | 0.070 | KG | 0.011 | CDM
7TCA017420R0028 | TEC80/40 | Термоусаживаемый наконечник для кабеля, черный, пачка, 10шт | 1 | PAK | 6230,00 | 6230,00 | TB_Heat_Shrink | Заказ | 11 недель |  |  | 22.11.2017 |  | новая позиция |  | Installation Products | Wire Management and Connectivity | Compression Terminals |  | 5414363109846 | 0.540 | KG | 125.132 | CDM
7TCA017440R0001 | TBW3500 | Трубка термоусаживаемая толстостенная, черная, пачка, 1шт | 1 | PAK | 3333,00 | 3333,00 | TB_Heat_Shrink | Заказ | 11 недель |  |  | 22.11.2017 |  | новая позиция |  | Installation Products | Wire Management and Connectivity | Compression Terminals |  | 5414363109631 | 13.150 | KG | 108.493 | CDM
7TCA017450R0004 | TEB2-33/14 | Термоусаживаемая ответвительная муфта, черная, набор, 1шт | 1 | PAK | 11376,00 | 11376,00 | TB_Heat_Shrink | Заказ | 10 недель |  |  | 22.11.2017 |  | новая позиция |  | Installation Products | Wire Management and Connectivity | Compression Terminals |  | 5414363486060 | 0.130 | KG | 2.393 | CDM
7TCA017450R0006 | TEB3-110/48 | Термоусаживаемая ответвительная муфта, черная, набор, 1шт | 1 | PAK | 24210,00 | 24210,00 | TB_Heat_Shrink | Заказ | 11 недель |  |  | 22.11.2017 |  | новая позиция |  | Installation Products | Wire Management and Connectivity | Compression Terminals |  | 5414363109679 | 2.780 | KG | 0.016 | CDM
7TCA017450R0007 | TEB3-125/55 | Термоусаживаемая ответвительная муфта, черная, набор, 1шт | 1 | PAK | 25860,00 | 25860,00 | TB_Heat_Shrink | Заказ | 11 недель |  |  | 22.11.2017 |  | новая позиция |  | Installation Products | Wire Management and Connectivity | Compression Terminals |  | 5414363109686 | 0.280 | KG | 125.132 | CDM
7TCA017450R0008 | TEB3-38/11 | Термоусаживаемая ответвительная муфта, черная, набор, 1шт | 1 | PAK | 11360,00 | 11360,00 | TB_Heat_Shrink | Заказ | 11 недель |  |  | 22.11.2017 |  | новая позиция |  | Installation Products | Wire Management and Connectivity | Compression Terminals |  | 5414363109693 | 0.020 | KG | 125.132 | CDM
7TCA017450R0009 | TEB3-60/24 | Термоусаживаемая ответвительная муфта, черная, набор, 1шт | 1 | PAK | 14540,00 | 14540,00 | TB_Heat_Shrink | Заказ | 11 недель |  |  | 22.11.2017 |  | новая позиция |  | Installation Products | Wire Management and Connectivity | Compression Terminals |  | 5414363109709 | 0.090 | KG | 125.132 | CDM
7TCA017450R0010 | TEB3-80/36 | Термоусаживаемая ответвительная муфта, черная, набор, 1шт | 1 | PAK | 18890,00 | 18890,00 | TB_Heat_Shrink | Заказ | 11 недель |  |  | 22.11.2017 |  | новая позиция |  | Installation Products | Wire Management and Connectivity | Compression Terminals |  | 5414363109716 | 0.160 | KG | 125.132 | CDM
7TCA017450R0011 | TEB4-100/35 | Термоусаживаемая ответвительная муфта, черная, набор, 1шт | 1 | PAK | 22900,00 | 22900,00 | TB_Heat_Shrink | Заказ | 11 недель |  |  | 22.11.2017 |  | новая позиция |  | Installation Products | Wire Management and Connectivity | Compression Terminals |  | 5414363109723 | 0.160 | KG | 125.132 | CDM
7TCA017450R0012 | TEB4-125/54 | Термоусаживаемая ответвительная муфта, черная, набор, 1шт | 1 | PAK | 28670,00 | 28670,00 | TB_Heat_Shrink | Заказ | 11 недель |  |  | 22.11.2017 |  | новая позиция |  | Installation Products | Wire Management and Connectivity | Compression Terminals |  | 5414363109730 | 0.310 | KG | 125.132 | CDM
7TCA017450R0014 | TEB4-38/15 | Термоусаживаемая ответвительная муфта, черная, набор, 1шт | 1 | PAK | 11440,00 | 11440,00 | TB_Heat_Shrink | Заказ | 11 недель |  |  | 22.11.2017 |  | новая позиция |  | Installation Products | Wire Management and Connectivity | Compression Terminals |  | 5415022058932 | 0.140 | KG | 0.016 | CDM
7TCA017450R0015 | TEB4-55/20 | Термоусаживаемая ответвительная муфта, черная, набор, 1шт | 1 | PAK | 16080,00 | 16080,00 | TB_Heat_Shrink | Заказ | 11 недель |  |  | 22.11.2017 |  | новая позиция |  | Installation Products | Wire Management and Connectivity | Compression Terminals |  | 5414363109754 | 0.080 | KG | 125.132 | CDM
7TCA017450R0016 | TEB4-72/25 | Термоусаживаемая ответвительная муфта, черная, набор, 1шт | 1 | PAK | 16760,00 | 16760,00 | TB_Heat_Shrink | Заказ | 11 недель |  |  | 22.11.2017 |  | новая позиция |  | Installation Products | Wire Management and Connectivity | Compression Terminals |  | 5414363109761 | 0.080 | KG | 125.132 | CDM
7TCA017990R0020 | TBTA-ZH-19 | Лента самоамальгирующая, черная,19мм, 1шт | 1 | PAK | 3598,00 | 3598,00 | TB_Heat_Shrink | Заказ | 10 недель |  |  | 22.11.2017 |  | новая позиция |  | Installation Products | Wire Management and Connectivity | Compression Terminals |  | 5414363109525 | 0.200 | KG | 62.871 | CDM
7TCA017990R0021 | TBTA-ZH-25 | Лента самоамальгирующая, черная,25мм, 1шт | 1 | PAK | 4722,00 | 4722,00 | TB_Heat_Shrink | Заказ | 10 недель |  |  | 22.11.2017 |  | новая позиция |  | Installation Products | Wire Management and Connectivity | Compression Terminals |  | 5414363109532 | 0.400 | KG | 62.871 | CDM
7TCA017990R0022 | TBTA-ZH-38 | Лента самоамальгирующая, черная,38мм, 1шт | 1 | PAK | 6071,00 | 6071,00 | TB_Heat_Shrink | Заказ | 10 недель |  |  | 22.11.2017 |  | новая позиция |  | Installation Products | Wire Management and Connectivity | Compression Terminals |  | 5414363109549 | 0.640 | KG | 62.871 | CDM
7TCA017990R0023 | TBTA-ZH-51 | Лента самоамальгирующая, черная,51мм, 1шт | 1 | PAK | 10581,00 | 10581,00 | TB_Heat_Shrink | Заказ | 11 недель |  |  | 22.11.2017 |  | новая позиция |  | Installation Products | Wire Management and Connectivity | Compression Terminals |  | 5414363109556 | 0.820 | KG | 62.871 | CDM
7TCA017990R0024 | VMS1 | Термоусаживаемая трубка, черная, набор, 1шт | 30 | PAK | 604,00 | 18120,00 | TB_Heat_Shrink | Заказ | 11 недель |  |  | 22.11.2017 |  | новая позиция |  | Installation Products | Wire Management and Connectivity | Compression Terminals |  | 5414363109945 | 0.320 | KG | 125.132 | CDM
7TCA017990R0025 | VMS2 | Термоусаживаемая трубка, черная, набор, 1шт | 30 | PAK | 1226,00 | 36780,00 | TB_Heat_Shrink | Заказ | 11 недель |  |  | 22.11.2017 |  | новая позиция |  | Installation Products | Wire Management and Connectivity | Compression Terminals |  | 5414363109952 | 0.410 | KG | 125.132 | CDM
7TCA017990R0026 | VMS3 | Термоусаживаемая трубка, черная, набор, 1шт | 30 | PAK | 2013,00 | 60390,00 | TB_Heat_Shrink | Заказ | 11 недель |  |  | 22.11.2017 |  | новая позиция |  | Installation Products | Wire Management and Connectivity | Compression Terminals |  | 5414363109969 | 0.500 | KG | 125.132 | CDM
7TCA017990R0027 | VMS6 | Термоусаживаемая трубка, черная, набор, 1шт | 30 | PAK | 2185,00 | 65550,00 | TB_Heat_Shrink | Заказ | 11 недель |  |  | 22.11.2017 |  | новая позиция |  | Installation Products | Wire Management and Connectivity | Compression Terminals |  | 5414363109976 | 0.540 | KG | 125.132 | CDM
7TCA017990R0028 | VMS7 | Термоусаживаемая трубка, черная, набор, 1шт | 20 | PAK | 3144,00 | 62880,00 | TB_Heat_Shrink | Заказ | 11 недель |  |  | 22.11.2017 |  | новая позиция |  | Installation Products | Wire Management and Connectivity | Compression Terminals |  | 5414363109983 | 0.590 | KG | 125.132 | CDM
7TCA017990R0029 | VMS8 | Термоусаживаемая трубка, черная, набор, 1шт | 20 | PAK | 3354,00 | 67080,00 | TB_Heat_Shrink | Заказ | 11 недель |  |  | 22.11.2017 |  | новая позиция |  | Installation Products | Wire Management and Connectivity | Compression Terminals |  | 5414363109990 | 0.950 | KG | 125.132 | CDM
7TCA017990R0030 | VMS9 | Термоусаживаемая трубка, черная, набор, 1шт | 15 | PAK | 6131,00 | 91965,00 | TB_Heat_Shrink | Заказ | 11 недель |  |  | 22.11.2017 |  | новая позиция |  | Installation Products | Wire Management and Connectivity | Compression Terminals |  | 5414363110002 | 1.230 | KG | 125.132 | CDM
7TCA131000R0032 | TBZ3 | Ручной инструмент, для кабельных наконечников , TBZ3 | 1 | ST | 16102,11 | 16102,11 | TLS | Заказ | 10 недель |  |  | 26.04.2017 |  |  |  | Installation Products | Wire Management and Connectivity | Compression Terminals |  | 5414363077596 | 463.000 | G | 17.000 | CCM
7TCA131030R0008 | WT2124Y | Ручной инструмент, для кабельных наконечников , WT2124Y | 1 | ST | 12443,22 | 12443,22 | TLS | Заказ | 10 недель |  |  | 26.04.2017 |  |  |  | Installation Products | Wire Management and Connectivity | Compression Terminals |  | 5414363077770 | 649.000 | G | 448.000 | CCM
7TCA131040R0019 | ERG9001 | Ручной инструмент для опрессовки кабельных наконечников, ERG9001 | 1 | ST | 13796,23 | 13796,23 | TLS | Заказ | 10 недель |  |  | 26.04.2017 |  |  |  | Installation Products | Wire Management and Connectivity | Compression Terminals |  | 5415022384802 | 816.000 | G | 3835.000 | CCM
7TCA131040R0020 | ERG9002 | Ручной инструмент для опрессовки кабельных наконечников, ERG9002 | 1 | ST | 13796,23 | 13796,23 | TLS | Заказ | 10 недель |  |  | 26.04.2017 |  |  |  | Installation Products | Wire Management and Connectivity | Compression Terminals |  | 5415022384994 | 816.000 | G | 3835.000 | CCM
7TCA131040R0021 | ERG9003 | Ручной инструмент для опрессовки кабельных наконечников, ERG9003 | 1 | ST | 13796,23 | 13796,23 | TLS | Заказ | 10 недель |  |  | 26.04.2017 |  |  |  | Installation Products | Wire Management and Connectivity | Compression Terminals |  | 5415022385014 | 816.000 | G | 3835.000 | CCM
7TCA131140R0004 | CT1-TB | Ручной инструмент, для стяжек металических, CT1-TB | 1 | ST | 4987,71 | 4987,71 | TLS | Заказ | 8 недель |  |  | 26.04.2017 |  |  |  | Installation Products | Wire Management and Connectivity | Compression Terminals |  | 5414363098645 | 11340.000 | G | 2751.000 | CCM
7TCA131140R0005 | CT2-TB | Ручной инструмент, для стяжек металических, CT2-TB | 1 | ST | 21698,40 | 21698,40 | TLS | Заказ | 8 недель |  |  | 26.04.2017 |  |  |  | Installation Products | Wire Management and Connectivity | Compression Terminals |  | 5414363098652 | 309.000 | G | 2751.000 | CCM
7TCA131140R0007 | CT4-TB | Ручной инструмент, для стяжек металических, CT4-TB | 1 | ST | 100195,28 | 100195,28 | TLS | Заказ | 8 недель |  |  | 26.04.2017 |  |  |  | Installation Products | Wire Management and Connectivity | Compression Terminals |  | 5414363098669 | 1188.000 | G | 2751.000 | CCM
7TCA131140R0008 | CT5 | Ручной инструмент, для стяжек металических, CT5 | 1 | ST | 170553,63 | 170553,63 | TLS | Заказ | 8 недель |  |  | 26.04.2017 |  |  |  | Installation Products | Wire Management and Connectivity | Compression Terminals |  | 5414363017622 | 454.000 | G | 2751.000 | CCM
7TCA131140R0009 | CT7 | Ручной инструмент, для стяжек металических, CT7 | 1 | ST | 30761,89 | 30761,89 | TLS | Заказ | 15 недель |  |  | 26.04.2017 |  |  |  | Installation Products | Wire Management and Connectivity | Compression Terminals |  | 5414363495826 | 1297.000 | G | 2751.000 | CCM
7TCA131140R0010 | CT8 | Ручной инструмент, для стяжек металических, CT8 | 1 | ST | 28554,64 | 28554,64 | TLS | Заказ | 15 недель |  |  | 26.04.2017 |  |  |  | Installation Products | Wire Management and Connectivity | Compression Terminals |  | 5414363495833 | 1597.000 | G | 4086.000 | CCM
7TCA131140R0014 | ERG120B | Запасное лезвие для инструмента, для стяжек пластиковых, шириной 4,8 - 7,6мм, ERG120B | 1 | ST | 2702,30 | 2702,30 | TLS | Заказ | 17 недель |  |  | 26.04.2017 |  |  |  | Installation Products | Wire Management and Connectivity | Compression Terminals |  | 5414363202455 | 250.000 | G | 150.000 | CCM
7TCA131140R0022 | L-500-EU | Ручной инструмент, для стяжек металических, шириной 4,7 - 13,3мм, L-500-EU | 1 | ST | 3258,76 | 3258,76 | TLS | Заказ | 17 недель |  |  | 26.04.2017 |  |  |  | Installation Products | Wire Management and Connectivity | Compression Terminals |  | 5414363027867 | 363.000 | G | 5400.000 | CCM
7TCA131140R0030 | WT992GR | Насадка, для фена GR121 , WT992GR | 1 | ST | 1062,68 | 1062,68 | TLS | Заказ | 7 недель |  |  | 26.04.2017 |  |  |  | Installation Products | Wire Management and Connectivity | Compression Terminals |  | 5414363110019 | 454.000 | G | 17.000 | CCM
7TCA131140R0031 | WT993GR | Насадка, для фена GR121 , WT993GR | 1 | ST | 1062,68 | 1062,68 | TLS | Заказ | 7 недель |  |  | 26.04.2017 |  |  |  | Installation Products | Wire Management and Connectivity | Compression Terminals |  | 5414363110026 | 19.000 | G | 17.000 | CCM
7TCA131140R0032 | WT994GR | Насадка, для фена GR121 , WT994GR | 1 | ST | 790,96 | 790,96 | TLS | Заказ | 7 недель |  |  | 26.04.2017 |  |  |  | Installation Products | Wire Management and Connectivity | Compression Terminals |  | 5414363110033 | 454.000 | G | 17.000 | CCM
7TCA131140R0033 | WT995GR | Насадка, для фена GR121 , WT995GR | 1 | ST | 1334,40 | 1334,40 | TLS | Заказ | 7 недель |  |  | 26.04.2017 |  |  |  | Installation Products | Wire Management and Connectivity | Compression Terminals |  | 5414363110040 | 454.000 | G | 17.000 | CCM
7TCA131140R0034 | WT996GR | Насадка, для фена GR121 , WT996GR | 1 | ST | 1416,29 | 1416,29 | TLS | Заказ | 7 недель |  |  | 26.04.2017 |  |  |  | Installation Products | Wire Management and Connectivity | Compression Terminals |  | 5414363110057 | 454.000 | G | 17.000 | CCM
7TCA131140R0035 | WT999GR | Насадка, для фена GR121 , WT999GR | 1 | ST | 1062,68 | 1062,68 | TLS | Заказ | 7 недель |  |  | 26.04.2017 |  |  |  | Installation Products | Wire Management and Connectivity | Compression Terminals |  | 5414363110064 | 5.000 | G | 17.000 | CCM
7TCA131440R0113 | 6TON08M | Матрица для опрессовки, 6TON08M | 1 | ST | 12316,67 | 12316,67 | TLS | Заказ | 8 недель |  |  | 26.04.2017 |  |  |  | Installation Products | Wire Management and Connectivity | Compression Terminals |  | 5415022206845 | 141.000 | G | 187.000 | CCM
7TCA131440R0114 | 6TON09M | Матрица для опрессовки, 6TON09M | 1 | ST | 12316,67 | 12316,67 | TLS | Заказ | 8 недель |  |  | 26.04.2017 |  |  |  | Installation Products | Wire Management and Connectivity | Compression Terminals |  | 5415022206869 | 141.000 | G | 187.000 | CCM
7TCA131440R0115 | 6TON11M | Матрица для опрессовки, 6TON11M | 1 | ST | 12316,67 | 12316,67 | TLS | Заказ | 8 недель |  |  | 26.04.2017 |  |  |  | Installation Products | Wire Management and Connectivity | Compression Terminals |  | 5415022206876 | 141.000 | G | 187.000 | CCM
7TCA131440R0116 | 6TON13M | Матрица для опрессовки, 6TON13M | 1 | ST | 12316,67 | 12316,67 | TLS | Заказ | 9 недель |  |  | 26.04.2017 |  |  |  | Installation Products | Wire Management and Connectivity | Compression Terminals |  | 5415022206883 | 141.000 | G | 187.000 | CCM
7TCA131440R0117 | 6TON145M | Матрица для опрессовки, 6TON145M | 1 | ST | 12316,67 | 12316,67 | TLS | Заказ | 8 недель |  |  | 26.04.2017 |  |  |  | Installation Products | Wire Management and Connectivity | Compression Terminals |  | 5415022206890 | 141.000 | G | 187.000 | CCM
7TCA131440R0118 | 6TON17M | Матрица для опрессовки, 6TON17M | 1 | ST | 12316,67 | 12316,67 | TLS | Заказ | 9 недель |  |  | 26.04.2017 |  |  |  | Installation Products | Wire Management and Connectivity | Compression Terminals |  | 5415022206906 | 141.000 | G | 187.000 | CCM
7TCA131440R0119 | 6TON20M | Матрица для опрессовки, 6TON20M | 1 | ST | 12316,67 | 12316,67 | TLS | Заказ | 8 недель |  |  | 26.04.2017 |  |  |  | Installation Products | Wire Management and Connectivity | Compression Terminals |  | 5415022206913 | 141.000 | G | 187.000 | CCM
7TCA131440R0120 | 6TON22M | Матрица для опрессовки, 6TON22M | 1 | ST | 12316,67 | 12316,67 | TLS | Заказ | 9 недель |  |  | 26.04.2017 |  |  |  | Installation Products | Wire Management and Connectivity | Compression Terminals |  | 5415022206920 | 141.000 | G | 187.000 | CCM
7TCA131440R0121 | 6TON25M | Матрица для опрессовки, 6TON25M | 1 | ST | 12316,67 | 12316,67 | TLS | Заказ | 8 недель |  |  | 26.04.2017 |  |  |  | Installation Products | Wire Management and Connectivity | Compression Terminals |  | 5415022206937 | 141.000 | G | 187.000 | CCM
7TCA131440R0122 | 6TON27M | Матрица для опрессовки, 6TON27M | 1 | ST | 12316,67 | 12316,67 | TLS | Заказ | 8 недель |  |  | 26.04.2017 |  |  |  | Installation Products | Wire Management and Connectivity | Compression Terminals |  | 5415022206944 | 141.000 | G | 187.000 | CCM
7TCA131440R0123 | 6TON30M | Матрица для опрессовки, 6TON30M | 1 | ST | 12316,67 | 12316,67 | TLS | Заказ | 8 недель |  |  | 26.04.2017 |  |  |  | Installation Products | Wire Management and Connectivity | Compression Terminals |  | 5415022206951 | 141.000 | G | 187.000 | CCM
7TCA131440R0124 | 6TON06M | Матрица для опрессовки, 6TON06M | 1 | ST | 12316,67 | 12316,67 | TLS | Заказ | 9 недель |  |  | 26.04.2017 |  |  |  | Installation Products | Wire Management and Connectivity | Compression Terminals |  | 5415022271256 | 142.000 | G | 187.000 | CCM
7TCA131440R0125 | 6TON07M | Матрица для опрессовки, 6TON07M | 1 | ST | 12316,67 | 12316,67 | TLS | Заказ | 8 недель |  |  | 26.04.2017 |  |  |  | Installation Products | Wire Management and Connectivity | Compression Terminals |  | 5415022352368 | 141.000 | G | 257.000 | CCM
7TCA131440R0126 | 6TON075M | Матрица для опрессовки, 6TON075M | 1 | ST | 12316,67 | 12316,67 | TLS | Заказ | 8 недель |  |  | 26.04.2017 |  |  |  | Installation Products | Wire Management and Connectivity | Compression Terminals |  | 5415022352375 | 141.000 | G | 257.000 | CCM
7TCA131440R0127 | 6TON085M | Матрица для опрессовки, 6TON085M | 1 | ST | 12316,67 | 12316,67 | TLS | Заказ | 8 недель |  |  | 26.04.2017 |  |  |  | Installation Products | Wire Management and Connectivity | Compression Terminals |  | 5415022352382 | 141.000 | G | 257.000 | CCM
7TCA131440R0128 | 6TON12M | Матрица для опрессовки, 6TON12M | 1 | ST | 12316,67 | 12316,67 | TLS | Заказ | 8 недель |  |  | 26.04.2017 |  |  |  | Installation Products | Wire Management and Connectivity | Compression Terminals |  | 5415022352399 | 141.000 | G | 257.000 | CCM
7TCA131440R0129 | 6TON15M | Матрица для опрессовки, 6TON15M | 1 | ST | 12316,67 | 12316,67 | TLS | Заказ | 8 недель |  |  | 26.04.2017 |  |  |  | Installation Products | Wire Management and Connectivity | Compression Terminals |  | 5415022352405 | 141.000 | G | 257.000 | CCM
7TCA131440R0130 | 6TON18M | Матрица для опрессовки, 6TON18M | 1 | ST | 12316,67 | 12316,67 | TLS | Заказ | 8 недель |  |  | 26.04.2017 |  |  |  | Installation Products | Wire Management and Connectivity | Compression Terminals |  | 5415022352412 | 141.000 | G | 257.000 | CCM
7TCA131440R0131 | 6TON21M | Матрица для опрессовки, 6TON21M | 1 | ST | 12316,67 | 12316,67 | TLS | Заказ | 8 недель |  |  | 26.04.2017 |  |  |  | Installation Products | Wire Management and Connectivity | Compression Terminals |  | 5415022352429 | 141.000 | G | 257.000 | CCM
7TCA131440R0132 | 6TON23M | Матрица для опрессовки, 6TON23M | 1 | ST | 12316,67 | 12316,67 | TLS | Заказ | 8 недель |  |  | 26.04.2017 |  |  |  | Installation Products | Wire Management and Connectivity | Compression Terminals |  | 5415022352436 | 141.000 | G | 257.000 | CCM
7TCA131530R0000 | H-CK 400 | Ручной гидравлический инструмент для опрессовки, H-CK 400 | 1 | ST | 176899,93 | 176899,93 | TLS | Заказ | 16 недель |  |  | 26.04.2017 |  |  |  | Installation Products | Wire Management and Connectivity | Compression Terminals |  | 5415022351699 | 7185.000 | G | 5400.000 | CCM
7TCA131530R0003 | T-CK 240 | Инструмент гидравлический обжимной с удаленной головкой, T-CK 240 | 1 | ST | 132018,81 | 132018,81 | TLS | Заказ | 25 недель |  |  | 20.12.2017 |  | новая позиция |  | Installation Products | Wire Management and Connectivity | Compression Terminals |  | 5415022352252 | 4.391 | KG | 64.813 | CDM
7TCA131530R0004 | T-CK 400 | Инструмент гидравлический обжимной с удаленной головкой, T-CK 400 | 1 | ST | 99738,21 | 99738,21 | TLS | Заказ | 16 недель |  |  | 20.12.2017 |  | новая позиция |  | Installation Products | Wire Management and Connectivity | Compression Terminals |  | 5415022352269 | 7.784 | KG | 97.431 | CDM
7TCA131530R0005 | H-Cut 22 | Ручной гидравлический резак, H-Cut 22 | 1 | ST | 105264,88 | 105264,88 | TLS | Заказ | 15 недель |  |  | 26.04.2017 |  |  |  | Installation Products | Wire Management and Connectivity | Compression Terminals |  | 5415022352276 | 450.000 | G | 1700.000 | CCM
7TCA131530R0014 | H-CK 240 | Ручной гидравлический инструмент для опрессовки, H-CK 240 | 1 | ST | 163501,98 | 163501,98 | TLS | Заказ | 25 недель |  |  | 26.04.2017 |  |  |  | Installation Products | Wire Management and Connectivity | Compression Terminals |  | 5415022368925 | 4391.000 | G | 5400.000 | CCM
7TCA131810R0001 | L300-FR | Ручной инструмент, для стяжек металических, шириной 7,6 - 9мм, L300-FR | 1 | ST | 1613,56 | 1613,56 | TLS | Заказ | 17 недель |  |  | 26.04.2017 |  |  |  | Installation Products | Wire Management and Connectivity | Compression Terminals |  | 5414363098676 | 372.000 | G | 5400.000 | CCM
7TCA131880R0018 | 15508M | Матрица для опрессовки, 15508M | 1 | ST | 17399,29 | 17399,29 | TLS | Заказ | 8 недель |  |  | 26.04.2017 |  |  |  | Installation Products | Wire Management and Connectivity | Compression Terminals |  | 5415022206562 | 141.000 | G | 187.000 | CCM
7TCA131880R0019 | 15509M | Матрица для опрессовки, 15509M | 1 | ST | 17399,29 | 17399,29 | TLS | Заказ | 8 недель |  |  | 26.04.2017 |  |  |  | Installation Products | Wire Management and Connectivity | Compression Terminals |  | 5415022206579 | 141.000 | G | 187.000 | CCM
7TCA131880R0020 | 15511M | Матрица для опрессовки, 15511M | 1 | ST | 17399,29 | 17399,29 | TLS | Заказ | 8 недель |  |  | 26.04.2017 |  |  |  | Installation Products | Wire Management and Connectivity | Compression Terminals |  | 5415022206586 | 141.000 | G | 187.000 | CCM
7TCA131880R0021 | 15513M | Матрица для опрессовки, 15513M | 1 | ST | 17399,29 | 17399,29 | TLS | Заказ | 8 недель |  |  | 26.04.2017 |  |  |  | Installation Products | Wire Management and Connectivity | Compression Terminals |  | 5415022206593 | 141.000 | G | 187.000 | CCM
7TCA131880R0022 | 155145M | Матрица для опрессовки, 155145M | 1 | ST | 17399,29 | 17399,29 | TLS | Заказ | 8 недель |  |  | 26.04.2017 |  |  |  | Installation Products | Wire Management and Connectivity | Compression Terminals |  | 5415022206609 | 141.000 | G | 187.000 | CCM
7TCA131880R0023 | 15517M | Матрица для опрессовки, 15517M | 1 | ST | 17399,29 | 17399,29 | TLS | Заказ | 8 недель |  |  | 26.04.2017 |  |  |  | Installation Products | Wire Management and Connectivity | Compression Terminals |  | 5415022206616 | 141.000 | G | 187.000 | CCM
7TCA131880R0024 | 15520M | Матрица для опрессовки, 15520M | 1 | ST | 17399,29 | 17399,29 | TLS | Заказ | 8 недель |  |  | 26.04.2017 |  |  |  | Installation Products | Wire Management and Connectivity | Compression Terminals |  | 5415022206623 | 141.000 | G | 187.000 | CCM
7TCA131880R0025 | 15522M | Матрица для опрессовки, 15522M | 1 | ST | 17399,29 | 17399,29 | TLS | Заказ | 8 недель |  |  | 26.04.2017 |  |  |  | Installation Products | Wire Management and Connectivity | Compression Terminals |  | 5415022206630 | 141.000 | G | 187.000 | CCM
7TCA131880R0026 | 15525M | Матрица для опрессовки, 15525M | 1 | ST | 17399,29 | 17399,29 | TLS | Заказ | 9 недель |  |  | 26.04.2017 |  |  |  | Installation Products | Wire Management and Connectivity | Compression Terminals |  | 5415022206647 | 141.000 | G | 187.000 | CCM
7TCA131880R0027 | 15527M | Матрица для опрессовки, 15527M | 1 | ST | 17399,29 | 17399,29 | TLS | Заказ | 8 недель |  |  | 26.04.2017 |  |  |  | Installation Products | Wire Management and Connectivity | Compression Terminals |  | 5415022206654 | 141.000 | G | 187.000 | CCM
7TCA131880R0028 | 15530M | Матрица для опрессовки, 15530M | 1 | ST | 17399,29 | 17399,29 | TLS | Заказ | 8 недель |  |  | 26.04.2017 |  |  |  | Installation Products | Wire Management and Connectivity | Compression Terminals |  | 5415022206661 | 141.000 | G | 187.000 | CCM
7TCA131880R0029 | 15532M | Матрица для опрессовки, 15532M | 1 | ST | 17399,29 | 17399,29 | TLS | Заказ | 8 недель |  |  | 26.04.2017 |  |  |  | Installation Products | Wire Management and Connectivity | Compression Terminals |  | 5415022206678 | 141.000 | G | 187.000 | CCM
7TCA131880R0030 | 15536M | Матрица для опрессовки, 15536M | 1 | ST | 17399,29 | 17399,29 | TLS | Заказ | 9 недель |  |  | 26.04.2017 |  |  |  | Installation Products | Wire Management and Connectivity | Compression Terminals |  | 5415022206685 | 141.000 | G | 187.000 | CCM
7TCA131880R0050 | 15507M | Матрица для опрессовки, 15507M | 1 | ST | 17399,29 | 17399,29 | TLS | Заказ | 8 недель |  |  | 26.04.2017 |  |  |  | Installation Products | Wire Management and Connectivity | Compression Terminals |  | 5415022352443 | 141.000 | G | 257.000 | CCM
7TCA131880R0051 | 155075M | Матрица для опрессовки, 155075M | 1 | ST | 17399,29 | 17399,29 | TLS | Заказ | 8 недель |  |  | 26.04.2017 |  |  |  | Installation Products | Wire Management and Connectivity | Compression Terminals |  | 5415022352450 | 141.000 | G | 257.000 | CCM
7TCA131880R0052 | 155085M | Матрица для опрессовки, 155085M | 1 | ST | 17399,29 | 17399,29 | TLS | Заказ | 8 недель |  |  | 26.04.2017 |  |  |  | Installation Products | Wire Management and Connectivity | Compression Terminals |  | 5415022352467 | 141.000 | G | 257.000 | CCM
7TCA131880R0053 | 15512M | Матрица для опрессовки, 15512M | 1 | ST | 17399,29 | 17399,29 | TLS | Заказ | 8 недель |  |  | 26.04.2017 |  |  |  | Installation Products | Wire Management and Connectivity | Compression Terminals |  | 5415022352474 | 141.000 | G | 257.000 | CCM
7TCA131880R0054 | 15515M | Матрица для опрессовки, 15515M | 1 | ST | 17399,29 | 17399,29 | TLS | Заказ | 8 недель |  |  | 26.04.2017 |  |  |  | Installation Products | Wire Management and Connectivity | Compression Terminals |  | 5415022352481 | 141.000 | G | 257.000 | CCM
7TCA131880R0055 | 15518M | Матрица для опрессовки, 15518M | 1 | ST | 17399,29 | 17399,29 | TLS | Заказ | 8 недель |  |  | 26.04.2017 |  |  |  | Installation Products | Wire Management and Connectivity | Compression Terminals |  | 5415022352498 | 141.000 | G | 257.000 | CCM
7TCA131880R0056 | 15521M | Матрица для опрессовки, 15521M | 1 | ST | 17399,29 | 17399,29 | TLS | Заказ | 8 недель |  |  | 26.04.2017 |  |  |  | Installation Products | Wire Management and Connectivity | Compression Terminals |  | 5415022352504 | 141.000 | G | 257.000 | CCM
7TCA131880R0057 | 15523M | Матрица для опрессовки, 15523M | 1 | ST | 17399,29 | 17399,29 | TLS | Заказ | 8 недель |  |  | 26.04.2017 |  |  |  | Installation Products | Wire Management and Connectivity | Compression Terminals |  | 5415022352511 | 141.000 | G | 257.000 | CCM
7TCA131880R0058 | 15526M | Матрица для опрессовки, 15526M | 1 | ST | 17399,29 | 17399,29 | TLS | Заказ | 8 недель |  |  | 26.04.2017 |  |  |  | Installation Products | Wire Management and Connectivity | Compression Terminals |  | 5415022352528 | 141.000 | G | 257.000 | CCM
7TCA131880R0059 | 15529M | Матрица для опрессовки, 15529M | 1 | ST | 17399,29 | 17399,29 | TLS | Заказ | 8 недель |  |  | 26.04.2017 |  |  |  | Installation Products | Wire Management and Connectivity | Compression Terminals |  | 5415022352535 | 141.000 | G | 257.000 | CCM
7TCA131990R0206 | CT3 | Ручной инструмент, для стяжек металических, CT3 | 1 | ST | 21328,04 | 21328,04 | TLS | Заказ | 9 недель |  |  | 26.04.2017 |  |  |  | Installation Products | Wire Management and Connectivity | Compression Terminals |  | 5414363073956 | 635.000 | G | 2751.000 | CCM
7TCA131990R0211 | CT6 | Ручной инструмент, для стяжек металических, CT6 | 1 | ST | 129918,68 | 129918,68 | TLS | Заказ | 8 недель |  |  | 26.04.2017 |  |  |  | Installation Products | Wire Management and Connectivity | Compression Terminals |  | 5414363074663 | 454.000 | G | 2751.000 | CCM
7TCA131990R0361 | WT52 | Ручной инструмент, для кабельных наконечников , WT52 | 1 | ST | 926,82 | 926,82 | TLS | Заказ | 9 недель |  |  | 26.04.2017 |  |  |  | Installation Products | Wire Management and Connectivity | Compression Terminals |  | 5414363116417 | 363.000 | G | 17.000 | CCM
7TCA298010R0068 | AB25-PG21 | Фитинг, прямой, нейлон, черный, Ø25мм, резьба PG21, AB25-PG21, 10 шт. | 1 | PAK | 900,00 | 900,00 | TCND | Заказ | 4 недели |  |  | 22.12.2017 |  | новая позиция |  | Installation Products | Compression Terminals | Compression Terminals | Compression Terminals | 5020963022104 | 13.608 | G | 0.016 | CDM
7TCA298010R0364 | CN21 | Гайка CN, нейлон, черный, резьба 21, CN21, 500 шт. | 1 | PAK | 18000,00 | 18000,00 | TCND | Заказ | 4 недели |  |  | 22.12.2017 |  | новая позиция |  | Installation Products | Compression Terminals | Compression Terminals | Compression Terminals | 5020963021848 | 6.078 | G | 19.271 | CDM
7TCA298010R0525 | JPS2016 | Фитинг NC, прямой, нейлон, черный, Ø20мм, Ø16мм, JPS2016, 400 шт. | 1 | PAK | 14800,00 | 14800,00 | TCND | Заказ | 4 недели |  |  | 22.12.2017 |  | новая позиция |  | Installation Products | Compression Terminals | Compression Terminals | Compression Terminals | 5020963021879 | 4.899 | G | 0.016 | CDM
7TCA298010R0740 | SRN21 | Уплотнитель SRN, неопрен, серый, резьба 21, SRN21, 500 шт. | 1 | PAK | 21000,00 | 21000,00 | TCND | Заказ | 4 недели |  |  | 22.12.2017 |  | новая позиция |  | Installation Products | Compression Terminals | Compression Terminals | Compression Terminals | 5020963021404 | 2.903 | G | 19.271 | CDM
7TCA298010R0833 | TPS201220 | Ответвитель NC, тип Т, нейлон, черный, Ø20мм, Ø12мм, Ø20мм, TPS201220, 500 шт. | 1 | PAK | 14000,00 | 14000,00 | TCND | Заказ | 4 недели |  |  | 22.12.2017 |  | новая позиция |  | Installation Products | Compression Terminals | Compression Terminals | Compression Terminals | 5020963022234 | 8.845 | G | 41.754 | CDM
7TCA300020R0000 | SKT100-80-100 | Cтяжка каб. (хомут) Spec-Kon, полиамид 6.6, натуральный, 100х2.5мм, SKT100-80-100, 100 шт. | 1 | PAK | 53,00 | 53,00 | TB_STD_Cable_Ties | A | 15 недель |  |  | 27.10.2017 |  |  |  | Installation Products | Wire Management and Connectivity | Cable Ties |  | 5415022209884 | 2.268 | G | 0.541 | CDM
7TCA300020R0001 | SKT140-80-100 | Cтяжка каб. (хомут) Spec-Kon, полиамид 6.6, натуральный, 140х2.5мм, SKT140-80-100, 100 шт. | 1 | PAK | 89,00 | 89,00 | TB_STD_Cable_Ties | A | 15 недель |  |  | 27.10.2017 |  |  |  | Installation Products | Wire Management and Connectivity | Cable Ties |  | 5415022209921 | 0.499 | G | 0.730 | CDM
7TCA300020R0002 | SKT160-80-100 | Cтяжка каб. (хомут) Spec-Kon, полиамид 6.6, натуральный, 160х2.5мм, SKT160-80-100, 100 шт. | 1 | PAK | 119,00 | 119,00 | TB_STD_Cable_Ties | A | 15 недель |  |  | 27.10.2017 |  |  |  | Installation Products | Wire Management and Connectivity | Cable Ties |  | 5415022209969 | 2.268 | G | 0.186 | CDM
7TCA300020R0003 | SKT200-80-100 | Cтяжка каб. (хомут) Spec-Kon, полиамид 6.6, натуральный, 200х2.5мм, SKT200-80-100, 100 шт. | 1 | PAK | 129,00 | 129,00 | TB_STD_Cable_Ties | A | 15 недель |  |  | 27.10.2017 |  |  |  | Installation Products | Wire Management and Connectivity | Cable Ties |  | 5415022210002 | 0.726 | G | 0.698 | CDM
7TCA300040R0000 | SKT100-80 | Cтяжка каб. (хомут) Spec-Kon, полиамид 6.6, натуральный, 100х2.5мм, SKT100-80, 1000 шт. | 1 | PAK | 450,00 | 450,00 | TB_STD_Cable_Ties | Заказ | 15 недель |  |  | 27.10.2017 |  |  |  | Installation Products | Wire Management and Connectivity | Cable Ties |  | 5415022209891 | 0.272 | G | 2.920 | CDM
7TCA300040R0001 | SKT140-80 | Cтяжка каб. (хомут) Spec-Kon, полиамид 6.6, натуральный, 140х2.5мм, SKT140-80, 1000 шт. | 1 | PAK | 810,00 | 810,00 | TB_STD_Cable_Ties | Заказ | 15 недель |  |  | 27.10.2017 |  |  |  | Installation Products | Wire Management and Connectivity | Cable Ties |  | 5415022209938 | 0.590 | G | 3.922 | CDM
7TCA300040R0002 | SKT160-80 | Cтяжка каб. (хомут) Spec-Kon, полиамид 6.6, натуральный, 160х2.5мм, SKT160-80, 1000 шт. | 1 | PAK | 930,00 | 930,00 | TB_STD_Cable_Ties | Заказ | 15 недель |  |  | 27.10.2017 |  |  |  | Installation Products | Wire Management and Connectivity | Cable Ties |  | 5415022209976 | 2.268 | G | 5.874 | CDM
7TCA300040R0003 | SKT200-80 | Cтяжка каб. (хомут) Spec-Kon, полиамид 6.6, натуральный, 200х2.5мм, SKT200-80, 1000 шт. | 1 | PAK | 1130,00 | 1130,00 | TB_STD_Cable_Ties | Заказ | 15 недель |  |  | 27.10.2017 |  |  |  | Installation Products | Wire Management and Connectivity | Cable Ties |  | 5415022210019 | 0.590 | G | 4.393 | CDM
7TCA300060R0000 | SKT100-80X-100 | Cтяжка каб. (хомут) Spec-Kon, полиамид 6.6, черный УФ, 100х2.5мм, SKT100-80X-100, 100 шт. | 1 | PAK | 53,00 | 53,00 | TB_STD_Cable_Ties | B | 15 недель |  |  | 27.10.2017 |  |  |  | Installation Products | Wire Management and Connectivity | Cable Ties |  | 5415022209907 | 0.363 | G | 0.541 | CDM
7TCA300060R0001 | SKT140-80X-100 | Cтяжка каб. (хомут) Spec-Kon, полиамид 6.6, черный УФ, 140х2.5мм, SKT140-80X-100, 100 шт. | 1 | PAK | 92,00 | 92,00 | TB_STD_Cable_Ties | B | 15 недель |  |  | 27.10.2017 |  |  |  | Installation Products | Wire Management and Connectivity | Cable Ties |  | 5415022209945 | 0.499 | G | 0.730 | CDM
7TCA300060R0002 | SKT160-80X-100 | Cтяжка каб. (хомут) Spec-Kon, полиамид 6.6, черный УФ, 160х2.5мм, SKT160-80X-100, 100 шт. | 1 | PAK | 120,00 | 120,00 | TB_STD_Cable_Ties | C | 15 недель |  |  | 27.10.2017 |  |  |  | Installation Products | Wire Management and Connectivity | Cable Ties |  | 5415022209983 | 0.590 | G | 0.186 | CDM
7TCA300060R0003 | SKT200-80X-100 | Cтяжка каб. (хомут) Spec-Kon, полиамид 6.6, черный УФ, 200х2.5мм, SKT200-80X-100, 100 шт. | 1 | PAK | 133,00 | 133,00 | TB_STD_Cable_Ties | B | 15 недель |  |  | 27.10.2017 |  |  |  | Installation Products | Wire Management and Connectivity | Cable Ties |  | 5415022210026 | 0.726 | G | 0.698 | CDM
7TCA300080R0000 | SKT100-80X | Cтяжка каб. (хомут) Spec-Kon, полиамид 6.6, черный УФ, 100х2.5мм, SKT100-80X, 1000 шт. | 1 | PAK | 470,00 | 470,00 | TB_STD_Cable_Ties | Заказ | 15 недель |  |  | 27.10.2017 |  |  |  | Installation Products | Wire Management and Connectivity | Cable Ties |  | 5415022209914 | 0.272 | G | 2.920 | CDM
7TCA300080R0001 | SKT140-80X | Cтяжка каб. (хомут) Spec-Kon, полиамид 6.6, черный УФ, 140х2.5мм, SKT140-80X, 1000 шт. | 1 | PAK | 830,00 | 830,00 | TB_STD_Cable_Ties | Заказ | 15 недель |  |  | 27.10.2017 |  |  |  | Installation Products | Wire Management and Connectivity | Cable Ties |  | 5415022209952 | 0.454 | G | 3.922 | CDM
7TCA300080R0002 | SKT160-80X | Cтяжка каб. (хомут) Spec-Kon, полиамид 6.6, черный УФ, 160х2.5мм, SKT160-80X, 1000 шт. | 1 | PAK | 930,00 | 930,00 | TB_STD_Cable_Ties | Заказ | 15 недель |  |  | 27.10.2017 |  |  |  | Installation Products | Wire Management and Connectivity | Cable Ties |  | 5415022209990 | 5.670 | G | 5.874 | CDM
7TCA300080R0003 | SKT200-80X | Cтяжка каб. (хомут) Spec-Kon, полиамид 6.6, черный УФ, 200х2.5мм, SKT200-80X, 1000 шт. | 1 | PAK | 1160,00 | 1160,00 | TB_STD_Cable_Ties | Заказ | 15 недель |  |  | 27.10.2017 |  |  |  | Installation Products | Wire Management and Connectivity | Cable Ties |  | 5415022210033 | 2.268 | G | 4.393 | CDM
7TCA300100R0000 | SKT140-180-100 | Cтяжка каб. (хомут) Spec-Kon, полиамид 6.6, натуральный, 140х3.6мм, SKT140-180-100, 100 шт. | 1 | PAK | 114,00 | 114,00 | TB_STD_Cable_Ties | B | 15 недель |  |  | 27.10.2017 |  |  |  | Installation Products | Wire Management and Connectivity | Cable Ties |  | 5415022210040 | 0.816 | G | 0.589 | CDM
7TCA300100R0001 | SKT200-180-100 | Cтяжка каб. (хомут) Spec-Kon, полиамид 6.6, натуральный, 200х3.6мм, SKT200-180-100, 100 шт. | 1 | PAK | 181,00 | 181,00 | TB_STD_Cable_Ties | A | 15 недель |  |  | 27.10.2017 |  |  |  | Installation Products | Wire Management and Connectivity | Cable Ties |  | 5415022210088 | 1.179 | G | 0.866 | CDM
7TCA300100R0002 | SKT300-180-100 | Cтяжка каб. (хомут) Spec-Kon, полиамид 6.6, натуральный, 300х3.6мм, SKT300-180-100, 100 шт. | 1 | PAK | 281,00 | 281,00 | TB_STD_Cable_Ties | A | 15 недель |  |  | 27.10.2017 |  |  |  | Installation Products | Wire Management and Connectivity | Cable Ties |  | 5415022210125 | 1.724 | G | 1.137 | CDM
7TCA300100R0003 | SKT370-180-100 | Cтяжка каб. (хомут) Spec-Kon, полиамид 6.6, натуральный, 370х3.6мм, SKT370-180-100, 100 шт. | 1 | PAK | 414,00 | 414,00 | TB_STD_Cable_Ties | C | 15 недель |  |  | 27.10.2017 |  |  |  | Installation Products | Wire Management and Connectivity | Cable Ties |  | 5415022210163 | 1.996 | G | 1.069 | CDM
7TCA300120R0000 | SKT140-180 | Cтяжка каб. (хомут) Spec-Kon, полиамид 6.6, натуральный, 140х3.6мм, SKT140-180, 1000 шт. | 1 | PAK | 910,00 | 910,00 | TB_STD_Cable_Ties | Заказ | 15 недель |  |  | 27.10.2017 |  |  |  | Installation Products | Wire Management and Connectivity | Cable Ties |  | 5415022210057 | 0.862 | G | 6.154 | CDM
7TCA300120R0001 | SKT200-180 | Cтяжка каб. (хомут) Spec-Kon, полиамид 6.6, натуральный, 200х3.6мм, SKT200-180, 1000 шт. | 1 | PAK | 1660,00 | 1660,00 | TB_STD_Cable_Ties | Заказ | 15 недель |  |  | 27.10.2017 |  |  |  | Installation Products | Wire Management and Connectivity | Cable Ties |  | 5415022210095 | 0.862 | G | 9.214 | CDM
7TCA300120R0002 | SKT300-180 | Cтяжка каб. (хомут) Spec-Kon, полиамид 6.6, натуральный, 300х3.6мм, SKT300-180, 1000 шт. | 1 | PAK | 2360,00 | 2360,00 | TB_STD_Cable_Ties | Заказ | 15 недель |  |  | 27.10.2017 |  |  |  | Installation Products | Wire Management and Connectivity | Cable Ties |  | 5415022210132 | 0.862 | G | 9.152 | CDM
7TCA300120R0003 | SKT370-180 | Cтяжка каб. (хомут) Spec-Kon, полиамид 6.6, натуральный, 370х3.6мм, SKT370-180, 1000 шт. | 1 | PAK | 3660,00 | 3660,00 | TB_STD_Cable_Ties | Заказ | 15 недель |  |  | 27.10.2017 |  |  |  | Installation Products | Wire Management and Connectivity | Cable Ties |  | 5415022210170 | 1.950 | G | 10.575 | CDM
7TCA300140R0000 | SKT140-180X-100 | Cтяжка каб. (хомут) Spec-Kon, полиамид 6.6, черный УФ, 140х3.6мм, SKT140-180X-100, 100 шт. | 1 | PAK | 117,00 | 117,00 | TB_STD_Cable_Ties | B | 15 недель |  |  | 27.10.2017 |  |  |  | Installation Products | Wire Management and Connectivity | Cable Ties |  | 5415022210064 | 0.816 | G | 0.589 | CDM
7TCA300140R0001 | SKT200-180X-100 | Cтяжка каб. (хомут) Spec-Kon, полиамид 6.6, черный УФ, 200х3.6мм, SKT200-180X-100, 100 шт. | 1 | PAK | 190,00 | 190,00 | TB_STD_Cable_Ties | A | 15 недель |  |  | 27.10.2017 |  |  |  | Installation Products | Wire Management and Connectivity | Cable Ties |  | 5415022210101 | 1.179 | G | 0.866 | CDM
7TCA300140R0002 | SKT300-180X-100 | Cтяжка каб. (хомут) Spec-Kon, полиамид 6.6, черный УФ, 300х3.6мм, SKT300-180X-100, 100 шт. | 1 | PAK | 287,00 | 287,00 | TB_STD_Cable_Ties | A | 15 недель |  |  | 27.10.2017 |  |  |  | Installation Products | Wire Management and Connectivity | Cable Ties |  | 5415022210149 | 1.724 | G | 1.137 | CDM
7TCA300140R0003 | SKT370-180X-100 | Cтяжка каб. (хомут) Spec-Kon, полиамид 6.6, черный УФ, 370х3.6мм, SKT370-180X-100, 100 шт. | 1 | PAK | 418,00 | 418,00 | TB_STD_Cable_Ties | Заказ | 15 недель |  |  | 27.10.2017 |  |  |  | Installation Products | Wire Management and Connectivity | Cable Ties |  | 5415022210187 | 1.996 | G | 1.069 | CDM
7TCA300160R0000 | SKT140-180X | Cтяжка каб. (хомут) Spec-Kon, полиамид 6.6, черный УФ, 140х3.6мм, SKT140-180X, 1000 шт. | 1 | PAK | 950,00 | 950,00 | TB_STD_Cable_Ties | Заказ | 15 недель |  |  | 27.10.2017 |  |  |  | Installation Products | Wire Management and Connectivity | Cable Ties |  | 5415022210071 | 2.268 | G | 6.154 | CDM
7TCA300160R0001 | SKT200-180X | Cтяжка каб. (хомут) Spec-Kon, полиамид 6.6, черный УФ, 200х3.6мм, SKT200-180X, 1000 шт. | 1 | PAK | 1690,00 | 1690,00 | TB_STD_Cable_Ties | Заказ | 15 недель |  |  | 27.10.2017 |  |  |  | Installation Products | Wire Management and Connectivity | Cable Ties |  | 5415022210118 | 0.862 | G | 9.214 | CDM
7TCA300160R0002 | SKT300-180X | Cтяжка каб. (хомут) Spec-Kon, полиамид 6.6, черный УФ, 300х3.6мм, SKT300-180X, 1000 шт. | 1 | PAK | 2390,00 | 2390,00 | TB_STD_Cable_Ties | Заказ | 15 недель |  |  | 27.10.2017 |  |  |  | Installation Products | Wire Management and Connectivity | Cable Ties |  | 5415022210156 | 1.724 | G | 9.152 | CDM
7TCA300160R0003 | SKT370-180X | Cтяжка каб. (хомут) Spec-Kon, полиамид 6.6, черный УФ, 370х3.6мм, SKT370-180X, 1000 шт. | 1 | PAK | 3710,00 | 3710,00 | TB_STD_Cable_Ties | Заказ | 15 недель |  |  | 27.10.2017 |  |  |  | Installation Products | Wire Management and Connectivity | Cable Ties |  | 5415022210194 | 2.268 | G | 10.575 | CDM
7TCA300180R0000 | SKT188-220-100 | Cтяжка каб. (хомут) Spec-Kon, полиамид 6.6, натуральный, 188х4.8мм, SKT188-220-100, 100 шт. | 1 | PAK | 200,00 | 200,00 | TB_STD_Cable_Ties | B | 15 недель |  |  | 27.10.2017 |  |  |  | Installation Products | Wire Management and Connectivity | Cable Ties |  | 5415022210200 | 1.406 | G | 1.233 | CDM
7TCA300180R0001 | SKT215-220-100 | Cтяжка каб. (хомут) Spec-Kon, полиамид 6.6, натуральный, 215х4.8мм, SKT215-220-100, 100 шт. | 1 | PAK | 219,00 | 219,00 | TB_STD_Cable_Ties | C | 15 недель |  |  | 27.10.2017 |  |  |  | Installation Products | Wire Management and Connectivity | Cable Ties |  | 5415022210248 | 1.724 | G | 1.442 | CDM
7TCA300180R0002 | SKT250-220-100 | Cтяжка каб. (хомут) Spec-Kon, полиамид 6.6, натуральный, 250х4.8мм, SKT250-220-100, 100 шт. | 1 | PAK | 300,00 | 300,00 | TB_STD_Cable_Ties | B | 15 недель |  |  | 27.10.2017 |  |  |  | Installation Products | Wire Management and Connectivity | Cable Ties |  | 5415022210286 | 1.814 | G | 3.334 | CDM
7TCA300180R0003 | SKT300-220-100 | Cтяжка каб. (хомут) Spec-Kon, полиамид 6.6, натуральный, 300х4.8мм, SKT300-220-100, 100 шт. | 1 | PAK | 342,00 | 342,00 | TB_STD_Cable_Ties | A | 15 недель |  |  | 27.10.2017 |  |  |  | Installation Products | Wire Management and Connectivity | Cable Ties |  | 5415022210323 | 2.268 | G | 1.893 | CDM
7TCA300180R0004 | SKT370-220-100 | Cтяжка каб. (хомут) Spec-Kon, полиамид 6.6, натуральный, 370х4.8мм, SKT370-220-100, 100 шт. | 1 | PAK | 428,00 | 428,00 | TB_STD_Cable_Ties | A | 15 недель |  |  | 27.10.2017 |  |  |  | Installation Products | Wire Management and Connectivity | Cable Ties |  | 5415022210361 | 2.722 | G | 2.207 | CDM
7TCA300200R0000 | SKT188-220 | Cтяжка каб. (хомут) Spec-Kon, полиамид 6.6, натуральный, 188х4.8мм, SKT188-220, 1000 шт. | 1 | PAK | 1720,00 | 1720,00 | TB_STD_Cable_Ties | Заказ | 15 недель |  |  | 27.10.2017 |  |  |  | Installation Products | Wire Management and Connectivity | Cable Ties |  | 5415022210217 | 1.406 | G | 10.516 | CDM
7TCA300200R0001 | SKT215-220 | Cтяжка каб. (хомут) Spec-Kon, полиамид 6.6, натуральный, 215х4.8мм, SKT215-220, 1000 шт. | 1 | PAK | 1860,00 | 1860,00 | TB_STD_Cable_Ties | Заказ | 15 недель |  |  | 27.10.2017 |  |  |  | Installation Products | Wire Management and Connectivity | Cable Ties |  | 5415022210255 | 1.633 | G | 11.901 | CDM
7TCA300200R0002 | SKT250-220 | Cтяжка каб. (хомут) Spec-Kon, полиамид 6.6, натуральный, 250х4.8мм, SKT250-220, 1000 шт. | 1 | PAK | 2630,00 | 2630,00 | TB_STD_Cable_Ties | Заказ | 15 недель |  |  | 27.10.2017 |  |  |  | Installation Products | Wire Management and Connectivity | Cable Ties |  | 5415022210293 | 1.814 | G | 11.901 | CDM
7TCA300200R0003 | SKT300-220 | Cтяжка каб. (хомут) Spec-Kon, полиамид 6.6, натуральный, 300х4.8мм, SKT300-220, 1000 шт. | 1 | PAK | 3010,00 | 3010,00 | TB_STD_Cable_Ties | Заказ | 15 недель |  |  | 27.10.2017 |  |  |  | Installation Products | Wire Management and Connectivity | Cable Ties |  | 5415022210330 | 2.268 | G | 18.263 | CDM
7TCA300200R0004 | SKT370-220 | Cтяжка каб. (хомут) Spec-Kon, полиамид 6.6, натуральный, 370х4.8мм, SKT370-220, 1000 шт. | 1 | PAK | 3720,00 | 3720,00 | TB_STD_Cable_Ties | Заказ | 15 недель |  |  | 27.10.2017 |  |  |  | Installation Products | Wire Management and Connectivity | Cable Ties |  | 5415022210378 | 2.722 | G | 20.973 | CDM
7TCA300220R0000 | SKT188-220X-100 | Cтяжка каб. (хомут) Spec-Kon, полиамид 6.6, черный УФ, 188х4.8мм, SKT188-220X-100, 100 шт. | 1 | PAK | 214,00 | 214,00 | TB_STD_Cable_Ties | C | 15 недель |  |  | 27.10.2017 |  |  |  | Installation Products | Wire Management and Connectivity | Cable Ties |  | 5415022210224 | 1.497 | G | 1.233 | CDM
7TCA300220R0001 | SKT215-220X-100 | Cтяжка каб. (хомут) Spec-Kon, полиамид 6.6, черный УФ, 215х4.8мм, SKT215-220X-100, 100 шт. | 1 | PAK | 226,00 | 226,00 | TB_STD_Cable_Ties | B | 15 недель |  |  | 27.10.2017 |  |  |  | Installation Products | Wire Management and Connectivity | Cable Ties |  | 5415022210262 | 1.724 | G | 1.442 | CDM
7TCA300220R0002 | SKT250-220X-100 | Cтяжка каб. (хомут) Spec-Kon, полиамид 6.6, черный УФ, 250х4.8мм, SKT250-220X-100, 100 шт. | 1 | PAK | 304,00 | 304,00 | TB_STD_Cable_Ties | B | 15 недель |  |  | 27.10.2017 |  |  |  | Installation Products | Wire Management and Connectivity | Cable Ties |  | 5415022210309 | 1.814 | G | 3.334 | CDM
7TCA300220R0003 | SKT300-220X-100 | Cтяжка каб. (хомут) Spec-Kon, полиамид 6.6, черный УФ, 300х4.8мм, SKT300-220X-100, 100 шт. | 1 | PAK | 352,00 | 352,00 | TB_STD_Cable_Ties | B | 15 недель |  |  | 27.10.2017 |  |  |  | Installation Products | Wire Management and Connectivity | Cable Ties |  | 5415022210347 | 2.268 | G | 1.893 | CDM
7TCA300220R0004 | SKT370-220X-100 | Cтяжка каб. (хомут) Spec-Kon, полиамид 6.6, черный УФ, 370х4.8мм, SKT370-220X-100, 100 шт. | 1 | PAK | 437,00 | 437,00 | TB_STD_Cable_Ties | B | 15 недель |  |  | 27.10.2017 |  |  |  | Installation Products | Wire Management and Connectivity | Cable Ties |  | 5415022210385 | 2.268 | G | 2.207 | CDM
7TCA300240R0000 | SKT188-220X | Cтяжка каб. (хомут) Spec-Kon, полиамид 6.6, черный УФ, 188х4.8мм, SKT188-220X, 1000 шт. | 1 | PAK | 1740,00 | 1740,00 | TB_STD_Cable_Ties | Заказ | 15 недель |  |  | 27.10.2017 |  |  |  | Installation Products | Wire Management and Connectivity | Cable Ties |  | 5415022210231 | 1.406 | G | 10.516 | CDM
7TCA300240R0001 | SKT215-220X | Cтяжка каб. (хомут) Spec-Kon, полиамид 6.6, черный УФ, 215х4.8мм, SKT215-220X, 1000 шт. | 1 | PAK | 1880,00 | 1880,00 | TB_STD_Cable_Ties | Заказ | 15 недель |  |  | 27.10.2017 |  |  |  | Installation Products | Wire Management and Connectivity | Cable Ties |  | 5415022210279 | 1.633 | G | 10.427 | CDM
7TCA300240R0002 | SKT250-220X | Cтяжка каб. (хомут) Spec-Kon, полиамид 6.6, черный УФ, 250х4.8мм, SKT250-220X, 1000 шт. | 1 | PAK | 2660,00 | 2660,00 | TB_STD_Cable_Ties | Заказ | 15 недель |  |  | 27.10.2017 |  |  |  | Installation Products | Wire Management and Connectivity | Cable Ties |  | 5415022210316 | 1.814 | G | 10.427 | CDM
7TCA300240R0003 | SKT300-220X | Cтяжка каб. (хомут) Spec-Kon, полиамид 6.6, черный УФ, 300х4.8мм, SKT300-220X, 1000 шт. | 1 | PAK | 3040,00 | 3040,00 | TB_STD_Cable_Ties | Заказ | 15 недель |  |  | 27.10.2017 |  |  |  | Installation Products | Wire Management and Connectivity | Cable Ties |  | 5415022210354 | 2.540 | G | 18.263 | CDM
7TCA300240R0004 | SKT370-220X | Cтяжка каб. (хомут) Spec-Kon, полиамид 6.6, черный УФ, 370х4.8мм, SKT370-220X, 1000 шт. | 1 | PAK | 3770,00 | 3770,00 | TB_STD_Cable_Ties | Заказ | 15 недель |  |  | 27.10.2017 |  |  |  | Installation Products | Wire Management and Connectivity | Cable Ties |  | 5415022210392 | 2.722 | G | 20.973 | CDM
7TCA300260R0000 | SKT300-540-100 | Cтяжка каб. (хомут) Spec-Kon, полиамид 6.6, натуральный, 300х7.6мм, SKT300-540-100, 100 шт. | 1 | PAK | 680,00 | 680,00 | TB_STD_Cable_Ties | C | 15 недель |  |  | 27.10.2017 |  |  |  | Installation Products | Wire Management and Connectivity | Cable Ties |  | 5415022210408 | 4.355 | G | 3.323 | CDM
7TCA300260R0001 | SKT370-540-100 | Cтяжка каб. (хомут) Spec-Kon, полиамид 6.6, натуральный, 370х7.6мм, SKT370-540-100, 100 шт. | 1 | PAK | 855,00 | 855,00 | TB_STD_Cable_Ties | C | 15 недель |  |  | 27.10.2017 |  |  |  | Installation Products | Wire Management and Connectivity | Cable Ties |  | 5415022210446 | 5.625 | G | 4.363 | CDM
7TCA300260R0002 | SKT750-540-50 | Cтяжка каб. (хомут) Spec-Kon, полиамид 6.6, натуральный, 750х7.6мм, SKT750-540-50, 50 шт. | 1 | PAK | 974,00 | 974,00 | TB_STD_Cable_Ties | Заказ | 15 недель |  |  | 27.10.2017 |  |  |  | Installation Products | Wire Management and Connectivity | Cable Ties |  | 5415022210484 | 14.651 | G | 6.202 | CDM
7TCA300260R0003 | SKT450-540-50 | Cтяжка каб. (хомут) Spec-Kon, полиамид 6.6, натуральный, 450х7.6мм, SKT450-540-50, 50 шт. | 1 | PAK | 499,00 | 499,00 | TB_STD_Cable_Ties | C | 15 недель |  |  | 27.10.2017 |  |  |  | Installation Products | Wire Management and Connectivity | Cable Ties |  | 5415022210507 | 8.437 | G | 3.313 | CDM
7TCA300280R0000 | SKT300-540 | Cтяжка каб. (хомут) Spec-Kon, полиамид 6.6, натуральный, 300х7.6мм, SKT300-540, 500 шт. | 1 | PAK | 2970,00 | 2970,00 | TB_STD_Cable_Ties | Заказ | 15 недель |  |  | 27.10.2017 |  |  |  | Installation Products | Wire Management and Connectivity | Cable Ties |  | 5415022210415 | 4.264 | G | 16.618 | CDM
7TCA300280R0001 | SKT370-540 | Cтяжка каб. (хомут) Spec-Kon, полиамид 6.6, натуральный, 370х7.6мм, SKT370-540, 500 шт. | 1 | PAK | 3635,00 | 3635,00 | TB_STD_Cable_Ties | Заказ | 15 недель |  |  | 27.10.2017 |  |  |  | Installation Products | Wire Management and Connectivity | Cable Ties |  | 5415022210453 | 5.489 | G | 20.973 | CDM
7TCA300300R0000 | SKT300-540X-100 | Cтяжка каб. (хомут) Spec-Kon, полиамид 6.6, черный УФ, 300х7.6мм, SKT300-540X-100, 100 шт. | 1 | PAK | 684,00 | 684,00 | TB_STD_Cable_Ties | C | 15 недель |  |  | 27.10.2017 |  |  |  | Installation Products | Wire Management and Connectivity | Cable Ties |  | 5415022210422 | 4.355 | G | 3.323 | CDM
7TCA300300R0001 | SKT370-540X-100 | Cтяжка каб. (хомут) Spec-Kon, полиамид 6.6, черный УФ, 370х7.6мм, SKT370-540X-100, 100 шт. | 1 | PAK | 865,00 | 865,00 | TB_STD_Cable_Ties | Заказ | 15 недель |  |  | 27.10.2017 |  |  |  | Installation Products | Wire Management and Connectivity | Cable Ties |  | 5415022210460 | 5.625 | G | 4.363 | CDM
7TCA300300R0002 | SKT750-540X-50 | Cтяжка каб. (хомут) Spec-Kon, полиамид 6.6, черный УФ, 750х7.6мм, SKT750-540X-50, 50 шт. | 1 | PAK | 997,50 | 997,50 | TB_STD_Cable_Ties | C | 15 недель |  |  | 27.10.2017 |  |  |  | Installation Products | Wire Management and Connectivity | Cable Ties |  | 5415022210491 | 14.651 | G | 6.202 | CDM
7TCA300300R0003 | SKT450-540X-50 | Cтяжка каб. (хомут) Spec-Kon, полиамид 6.6, черный УФ, 450х7.6мм, SKT450-540X-50, 50 шт. | 1 | PAK | 503,50 | 503,50 | TB_STD_Cable_Ties | C | 15 недель |  |  | 27.10.2017 |  |  |  | Installation Products | Wire Management and Connectivity | Cable Ties |  | 5415022210514 | 8.437 | G | 3.313 | CDM
7TCA300320R0000 | SKT300-540X | Cтяжка каб. (хомут) Spec-Kon, полиамид 6.6, черный УФ, 300х7.6мм, SKT300-540X, 500 шт. | 1 | PAK | 2995,00 | 2995,00 | TB_STD_Cable_Ties | Заказ | 15 недель |  |  | 27.10.2017 |  |  |  | Installation Products | Wire Management and Connectivity | Cable Ties |  | 5415022210439 | 4.264 | G | 16.618 | CDM
7TCA300320R0001 | SKT370-540X | Cтяжка каб. (хомут) Spec-Kon, полиамид 6.6, черный УФ, 370х7.6мм, SKT370-540X, 500 шт. | 1 | PAK | 3635,00 | 3635,00 | TB_STD_Cable_Ties | Заказ | 15 недель |  |  | 27.10.2017 |  |  |  | Installation Products | Wire Management and Connectivity | Cable Ties |  | 5415022210477 | 5.489 | G | 20.973 | CDM
7TCA300340R0000 | SKT776-780-50 | Cтяжка каб. (хомут) Spec-Kon, полиамид 6.6, натуральный, 776х9.0мм, SKT776-780-50, 50 шт. | 1 | PAK | 1187,50 | 1187,50 | TB_STD_Cable_Ties | Заказ | 15 недель |  |  | 27.10.2017 |  |  |  | Installation Products | Wire Management and Connectivity | Cable Ties |  | 5415022210521 | 16.284 | G | 6.202 | CDM
7TCA300340R0001 | SKT912-780-50 | Cтяжка каб. (хомут) Spec-Kon, полиамид 6.6, натуральный, 912х9.0мм, SKT912-780-50, 50 шт. | 1 | PAK | 1240,00 | 1240,00 | TB_STD_Cable_Ties | Заказ | 15 недель |  |  | 27.10.2017 |  |  |  | Installation Products | Wire Management and Connectivity | Cable Ties |  | 5415022210545 | 18.235 | G | 6.855 | CDM
7TCA300360R0000 | SKT776-780X-50 | Cтяжка каб. (хомут) Spec-Kon, полиамид 6.6, черный УФ, 776х9.0мм, SKT776-780X-50, 50 шт. | 1 | PAK | 1211,50 | 1211,50 | TB_STD_Cable_Ties | Заказ | 15 недель |  |  | 27.10.2017 |  |  |  | Installation Products | Wire Management and Connectivity | Cable Ties |  | 5415022210538 | 16.284 | G | 6.202 | CDM
7TCA300360R0001 | SKT912-780X-50 | Cтяжка каб. (хомут) Spec-Kon, полиамид 6.6, черный УФ, 912х9.0мм, SKT912-780X-50, 50 шт. | 1 | PAK | 1263,50 | 1263,50 | TB_STD_Cable_Ties | Заказ | 15 недель |  |  | 27.10.2017 |  |  |  | Installation Products | Wire Management and Connectivity | Cable Ties |  | 5415022210552 | 18.235 | G | 6.855 | CDM
7TCA300380R0000 | SKT580-1120-50 | Cтяжка каб. (хомут) Spec-Kon, полиамид 6.6, натуральный, 580х13.2мм, SKT580-1120-50, 50 шт. | 1 | PAK | 2160,00 | 2160,00 | TB_STD_Cable_Ties | Заказ | 15 недель |  |  | 20.12.2017 |  | новая позиция |  | Installation Products | Wire Management and Connectivity | Cable Ties |  | 5415022339031 | 15.970 | G | 37.517 | CDM
7TCA300400R0000 | SKT580-1120X-50 | Cтяжка каб. (хомут) Spec-Kon, полиамид 6.6, черный УФ, 580х13.2мм, SKT580-1120X-50, 50 шт. | 1 | PAK | 2800,00 | 2800,00 | TB_STD_Cable_Ties | Заказ | 12 недель |  |  | 20.12.2017 |  | новая позиция |  | Installation Products | Wire Management and Connectivity | Cable Ties |  | 5415022339048 | 15.970 | G | 37.517 | CDM
7TCA301010R0000 | K1-R25 | Наконечник каб. Spec-Kon, неизолированный, кольцевой, медь луженая, серый, 0,5-1,5мм2, Ø2,5 мм, K1-R25, 100 шт. | 500 | PAK | 374,68 | 187340,00 | TB_SK_Terminals | Заказ | 15 недель |  |  | 27.10.2017 |  |  |  | Installation Products | Wire Management and Connectivity | Compression & Mechanical Connectors | Compression Terminals | 5415022211184 | 0.513 | G | 0.050 | CDM
7TCA301010R0001 | K1-R3 | Наконечник каб. Spec-Kon, неизолированный, кольцевой, медь луженая, серый, 0,5-1,5мм2, Ø3 мм, K1-R3, 100 шт. | 500 | PAK | 387,86 | 193930,00 | TB_SK_Terminals | Заказ | 15 недель |  |  | 27.10.2017 |  |  |  | Installation Products | Wire Management and Connectivity | Compression & Mechanical Connectors | Compression Terminals | 5415022211191 | 0.472 | G | 0.050 | CDM
7TCA301010R0002 | K1-R35 | Наконечник каб. Spec-Kon, неизолированный, кольцевой, медь луженая, серый, 0,5-1,5мм2, Ø3,5 мм, K1-R35, 100 шт. | 1 | PAK | 472,30 | 472,30 | TB_SK_Terminals | Заказ | 15 недель |  |  | 27.10.2017 |  |  |  | Installation Products | Wire Management and Connectivity | Compression & Mechanical Connectors | Compression Terminals | 5415022211207 | 0.522 | G | 0.050 | CDM
7TCA301010R0003 | K1-R4 | Наконечник каб. Spec-Kon, неизолированный, кольцевой, медь луженая, серый, 0,5-1,5мм2, Ø4 мм, K1-R4, 100 шт. | 1 | PAK | 543,55 | 543,55 | TB_SK_Terminals | Заказ | 15 недель |  |  | 27.10.2017 |  |  |  | Installation Products | Wire Management and Connectivity | Compression & Mechanical Connectors | Compression Terminals | 5415022211214 | 0.653 | G | 0.070 | CDM
7TCA301010R0004 | K1-R5 | Наконечник каб. Spec-Kon, неизолированный, кольцевой, медь луженая, серый, 0,5-1,5мм2, Ø5 мм, K1-R5, 100 шт. | 500 | PAK | 598,95 | 299475,00 | TB_SK_Terminals | Заказ | 15 недель |  |  | 27.10.2017 |  |  |  | Installation Products | Wire Management and Connectivity | Compression & Mechanical Connectors | Compression Terminals | 5415022211221 | 1.070 | G | 0.110 | CDM
7TCA301010R0005 | K1-R6 | Наконечник каб. Spec-Kon, неизолированный, кольцевой, медь луженая, серый, 0,5-1,5мм2, Ø6 мм, K1-R6, 100 шт. | 500 | PAK | 720,33 | 360165,00 | TB_SK_Terminals | Заказ | 15 недель |  |  | 27.10.2017 |  |  |  | Installation Products | Wire Management and Connectivity | Compression & Mechanical Connectors | Compression Terminals | 5415022211238 | 1.070 | G | 0.110 | CDM
7TCA301010R0006 | K1-R8 | Наконечник каб. Spec-Kon, неизолированный, кольцевой, медь луженая, серый, 0,5-1,5мм2, Ø8 мм, K1-R8, 100 шт. | 500 | PAK | 736,16 | 368080,00 | TB_SK_Terminals | Заказ | 15 недель |  |  | 27.10.2017 |  |  |  | Installation Products | Wire Management and Connectivity | Compression & Mechanical Connectors | Compression Terminals | 5415022211245 | 0.898 | G | 0.090 | CDM
7TCA301010R0007 | K1-R10 | Наконечник каб. Spec-Kon, неизолированный, кольцевой, медь луженая, серый, 0,5-1,5мм2, Ø10 мм, K1-R10, 100 шт. | 500 | PAK | 860,18 | 430090,00 | TB_SK_Terminals | Заказ | 15 недель |  |  | 27.10.2017 |  |  |  | Installation Products | Wire Management and Connectivity | Compression & Mechanical Connectors | Compression Terminals | 5415022211252 | 0.980 | G | 0.100 | CDM
7TCA301010R0008 | K1-R12 | Наконечник каб. Spec-Kon, неизолированный, кольцевой, медь луженая, серый, 0,5-1,5мм2, Ø12 мм, K1-R12, 100 шт. | 500 | PAK | 1118,75 | 559375,00 | TB_SK_Terminals | Заказ | 15 недель |  |  | 27.10.2017 |  |  |  | Installation Products | Wire Management and Connectivity | Compression & Mechanical Connectors | Compression Terminals | 5415022211269 | 1.891 | G | 0.190 | CDM
7TCA301010R0009 | K2-R3 | Наконечник каб. Spec-Kon, неизолированный, кольцевой, медь луженая, серый, 1,5-2,5мм2, Ø3 мм, K2-R3, 100 шт. | 1 | PAK | 612,15 | 612,15 | TB_SK_Terminals | Заказ | 15 недель |  |  | 27.10.2017 |  |  |  | Installation Products | Wire Management and Connectivity | Compression & Mechanical Connectors | Compression Terminals | 5415022211276 | 1.007 | G | 0.100 | CDM
7TCA301010R0010 | K2-R35 | Наконечник каб. Spec-Kon, неизолированный, кольцевой, медь луженая, серый, 1,5-2,5мм2, Ø3,5 мм, K2-R35, 100 шт. | 1 | PAK | 627,98 | 627,98 | TB_SK_Terminals | Заказ | 15 недель |  |  | 27.10.2017 |  |  |  | Installation Products | Wire Management and Connectivity | Compression & Mechanical Connectors | Compression Terminals | 5415022211283 | 1.116 | G | 0.110 | CDM
7TCA301010R0011 | K2-R4 | Наконечник каб. Spec-Kon, неизолированный, кольцевой, медь луженая, серый, 1,5-2,5мм2, Ø4 мм, K2-R4, 100 шт. | 1 | PAK | 641,18 | 641,18 | TB_SK_Terminals | Заказ | 15 недель |  |  | 27.10.2017 |  |  |  | Installation Products | Wire Management and Connectivity | Compression & Mechanical Connectors | Compression Terminals | 5415022211290 | 1.365 | G | 0.140 | CDM
7TCA301010R0012 | K2-R5 | Наконечник каб. Spec-Kon, неизолированный, кольцевой, медь луженая, серый, 1,5-2,5мм2, Ø5 мм, K2-R5, 100 шт. | 1 | PAK | 725,60 | 725,60 | TB_SK_Terminals | Заказ | 15 недель |  |  | 27.10.2017 |  |  |  | Installation Products | Wire Management and Connectivity | Compression & Mechanical Connectors | Compression Terminals | 5415022211306 | 1.025 | G | 0.100 | CDM
7TCA301010R0013 | K2-R6 | Наконечник каб. Spec-Kon, неизолированный, кольцевой, медь луженая, серый, 1,5-2,5мм2, Ø6 мм, K2-R6, 100 шт. | 1 | PAK | 738,80 | 738,80 | TB_SK_Terminals | Заказ | 15 недель |  |  | 27.10.2017 |  |  |  | Installation Products | Wire Management and Connectivity | Compression & Mechanical Connectors | Compression Terminals | 5415022211313 | 1.297 | G | 0.130 | CDM
7TCA301010R0014 | K2-R8 | Наконечник каб. Spec-Kon, неизолированный, кольцевой, медь луженая, серый, 1,5-2,5мм2, Ø8 мм, K2-R8, 100 шт. | 500 | PAK | 738,80 | 369400,00 | TB_SK_Terminals | Заказ | 15 недель |  |  | 27.10.2017 |  |  |  | Installation Products | Wire Management and Connectivity | Compression & Mechanical Connectors | Compression Terminals | 5415022211320 | 1.107 | G | 0.110 | CDM
7TCA301010R0015 | K2-R10 | Наконечник каб. Spec-Kon, неизолированный, кольцевой, медь луженая, серый, 1,5-2,5мм2, Ø10 мм, K2-R10, 100 шт. | 1 | PAK | 897,11 | 897,11 | TB_SK_Terminals | Заказ | 15 недель |  |  | 27.10.2017 |  |  |  | Installation Products | Wire Management and Connectivity | Compression & Mechanical Connectors | Compression Terminals | 5415022211337 | 1.188 | G | 0.120 | CDM
7TCA301010R0016 | K2-R12 | Наконечник каб. Spec-Kon, неизолированный, кольцевой, медь луженая, серый, 1,5-2,5мм2, Ø12 мм, K2-R12, 100 шт. | 500 | PAK | 1166,25 | 583125,00 | TB_SK_Terminals | Заказ | 15 недель |  |  | 27.10.2017 |  |  |  | Installation Products | Wire Management and Connectivity | Compression & Mechanical Connectors | Compression Terminals | 5415022211344 | 2.155 | G | 0.220 | CDM
7TCA301010R0017 | K6-R4 | Наконечник каб. Spec-Kon, неизолированный, кольцевой, медь луженая, серый, 2,5-4мм2, Ø4 мм, K6-R4, 100 шт. | 500 | PAK | 868,09 | 434045,00 | TB_SK_Terminals | Заказ | 15 недель |  |  | 27.10.2017 |  |  |  | Installation Products | Wire Management and Connectivity | Compression & Mechanical Connectors | Compression Terminals | 5415022211351 | 1.696 | G | 0.170 | CDM
7TCA301010R0018 | K6-R5 | Наконечник каб. Spec-Kon, неизолированный, кольцевой, медь луженая, серый, 2,5-4мм2, Ø5 мм, K6-R5, 100 шт. | 1 | PAK | 889,20 | 889,20 | TB_SK_Terminals | Заказ | 15 недель |  |  | 27.10.2017 |  |  |  | Installation Products | Wire Management and Connectivity | Compression & Mechanical Connectors | Compression Terminals | 5415022211368 | 1.533 | G | 0.150 | CDM
7TCA301010R0019 | K6-R6 | Наконечник каб. Spec-Kon, неизолированный, кольцевой, медь луженая, серый, 2,5-4мм2, Ø6 мм, K6-R6, 100 шт. | 500 | PAK | 1155,69 | 577845,00 | TB_SK_Terminals | Заказ | 15 недель |  |  | 27.10.2017 |  |  |  | Installation Products | Wire Management and Connectivity | Compression & Mechanical Connectors | Compression Terminals | 5415022211375 | 2.005 | G | 0.200 | CDM
7TCA301010R0020 | K6-R8 | Наконечник каб. Spec-Kon, неизолированный, кольцевой, медь луженая, серый, 2,5-4мм2, Ø8 мм, K6-R8, 100 шт. | 500 | PAK | 1245,40 | 622700,00 | TB_SK_Terminals | Заказ | 15 недель |  |  | 27.10.2017 |  |  |  | Installation Products | Wire Management and Connectivity | Compression & Mechanical Connectors | Compression Terminals | 5415022211382 | 2.586 | G | 0.260 | CDM
7TCA301010R0021 | K6-R10 | Наконечник каб. Spec-Kon, неизолированный, кольцевой, медь луженая, серый, 2,5-4мм2, Ø10 мм, K6-R10, 100 шт. | 500 | PAK | 1245,40 | 622700,00 | TB_SK_Terminals | Заказ | 15 недель |  |  | 27.10.2017 |  |  |  | Installation Products | Wire Management and Connectivity | Compression & Mechanical Connectors | Compression Terminals | 5415022211399 | 2.245 | G | 0.230 | CDM
7TCA301010R0022 | K6-R12 | Наконечник каб. Spec-Kon, неизолированный, кольцевой, медь луженая, серый, 2,5-4мм2, Ø12 мм, K6-R12, 100 шт. | 500 | PAK | 1620,08 | 810040,00 | TB_SK_Terminals | Заказ | 15 недель |  |  | 27.10.2017 |  |  |  | Installation Products | Wire Management and Connectivity | Compression & Mechanical Connectors | Compression Terminals | 5415022211405 | 3.103 | G | 0.310 | CDM
7TCA301010R0023 | K1-3F | Наконечник каб. Spec-Kon, неизолированный, вилочный, медь луженая, серый, 0,5-1,5мм2, Ø3 мм, K1-3F, 100 шт. | 1 | PAK | 440,64 | 440,64 | TB_SK_Terminals | Заказ | 15 недель |  |  | 27.10.2017 |  |  |  | Installation Products | Wire Management and Connectivity | Compression & Mechanical Connectors | Compression Terminals | 5415022211634 | 0.594 | G | 0.060 | CDM
7TCA301010R0024 | K1-35F | Наконечник каб. Spec-Kon, неизолированный, вилочный, медь луженая, серый, 0,5-1,5мм2, Ø3,5 мм, K1-35F, 100 шт. | 500 | PAK | 443,28 | 221640,00 | TB_SK_Terminals | Заказ | 15 недель |  |  | 27.10.2017 |  |  |  | Installation Products | Wire Management and Connectivity | Compression & Mechanical Connectors | Compression Terminals | 5415022211641 | 0.626 | G | 0.060 | CDM
7TCA301010R0025 | K1-4F | Наконечник каб. Spec-Kon, неизолированный, вилочный, медь луженая, серый, 0,5-1,5мм2, Ø4 мм, K1-4F, 100 шт. | 500 | PAK | 506,60 | 253300,00 | TB_SK_Terminals | Заказ | 15 недель |  |  | 27.10.2017 |  |  |  | Installation Products | Wire Management and Connectivity | Compression & Mechanical Connectors | Compression Terminals | 5415022211658 | 0.689 | G | 0.070 | CDM
7TCA301010R0026 | K1-5F | Наконечник каб. Spec-Kon, неизолированный, вилочный, медь луженая, серый, 0,5-1,5мм2, Ø5 мм, K1-5F, 100 шт. | 500 | PAK | 527,71 | 263855,00 | TB_SK_Terminals | Заказ | 15 недель |  |  | 27.10.2017 |  |  |  | Installation Products | Wire Management and Connectivity | Compression & Mechanical Connectors | Compression Terminals | 5415022211665 | 0.703 | G | 0.070 | CDM
7TCA301010R0027 | K1-6F | Наконечник каб. Spec-Kon, неизолированный, вилочный, медь луженая, серый, 0,5-1,5мм2, Ø6 мм, K1-6F, 100 шт. | 500 | PAK | 683,39 | 341695,00 | TB_SK_Terminals | Заказ | 15 недель |  |  | 27.10.2017 |  |  |  | Installation Products | Wire Management and Connectivity | Compression & Mechanical Connectors | Compression Terminals | 5415022211672 | 1.129 | G | 0.110 | CDM
7TCA301010R0028 | K2-3F | Наконечник каб. Spec-Kon, неизолированный, вилочный, медь луженая, серый, 1,5-2,5мм2, Ø3 мм, K2-3F, 100 шт. | 1 | PAK | 506,60 | 506,60 | TB_SK_Terminals | Заказ | 15 недель |  |  | 27.10.2017 |  |  |  | Installation Products | Wire Management and Connectivity | Compression & Mechanical Connectors | Compression Terminals | 5415022211689 | 0.735 | G | 0.070 | CDM
7TCA301010R0029 | K2-35F | Наконечник каб. Spec-Kon, неизолированный, вилочный, медь луженая, серый, 1,5-2,5мм2, Ø3,5 мм, K2-35F, 100 шт. | 500 | PAK | 577,85 | 288925,00 | TB_SK_Terminals | Заказ | 15 недель |  |  | 27.10.2017 |  |  |  | Installation Products | Wire Management and Connectivity | Compression & Mechanical Connectors | Compression Terminals | 5415022211696 | 0.730 | G | 0.070 | CDM
7TCA301010R0030 | K2-4F | Наконечник каб. Spec-Kon, неизолированный, вилочный, медь луженая, серый, 1,5-2,5мм2, Ø4 мм, K2-4F, 100 шт. | 10 | PAK | 593,68 | 5936,80 | TB_SK_Terminals | Заказ | 15 недель |  |  | 27.10.2017 |  |  |  | Installation Products | Wire Management and Connectivity | Compression & Mechanical Connectors | Compression Terminals | 5415022211702 | 0.853 | G | 0.090 | CDM
7TCA301010R0031 | K2-5F | Наконечник каб. Spec-Kon, неизолированный, вилочный, медь луженая, серый, 1,5-2,5мм2, Ø5 мм, K2-5F, 100 шт. | 500 | PAK | 596,31 | 298155,00 | TB_SK_Terminals | Заказ | 15 недель |  |  | 27.10.2017 |  |  |  | Installation Products | Wire Management and Connectivity | Compression & Mechanical Connectors | Compression Terminals | 5415022211719 | 0.848 | G | 0.090 | CDM
7TCA301010R0032 | K2-6F | Наконечник каб. Spec-Kon, неизолированный, вилочный, медь луженая, серый, 1,5-2,5мм2, Ø6 мм, K2-6F, 100 шт. | 500 | PAK | 773,10 | 386550,00 | TB_SK_Terminals | Заказ | 15 недель |  |  | 27.10.2017 |  |  |  | Installation Products | Wire Management and Connectivity | Compression & Mechanical Connectors | Compression Terminals | 5415022211726 | 1.406 | G | 0.140 | CDM
7TCA301010R0033 | K6-4F | Наконечник каб. Spec-Kon, неизолированный, вилочный, медь луженая, серый, 2,5-4мм2, Ø4 мм, K6-4F, 100 шт. | 500 | PAK | 976,26 | 488130,00 | TB_SK_Terminals | Заказ | 15 недель |  |  | 27.10.2017 |  |  |  | Installation Products | Wire Management and Connectivity | Compression & Mechanical Connectors | Compression Terminals | 5415022211733 | 1.619 | G | 0.160 | CDM
7TCA301010R0034 | K6-5F | Наконечник каб. Spec-Kon, неизолированный, вилочный, медь луженая, серый, 2,5-4мм2, Ø5 мм, K6-5F, 100 шт. | 1 | PAK | 997,38 | 997,38 | TB_SK_Terminals | Заказ | 15 недель |  |  | 27.10.2017 |  |  |  | Installation Products | Wire Management and Connectivity | Compression & Mechanical Connectors | Compression Terminals | 5415022211740 | 1.515 | G | 0.150 | CDM
7TCA301010R0035 | K6-6F | Наконечник каб. Spec-Kon, неизолированный, вилочный, медь луженая, серый, 2,5-4мм2, Ø6 мм, K6-6F, 100 шт. | 500 | PAK | 1295,54 | 647770,00 | TB_SK_Terminals | Заказ | 15 недель |  |  | 27.10.2017 |  |  |  | Installation Products | Wire Management and Connectivity | Compression & Mechanical Connectors | Compression Terminals | 5415022211757 | 2.313 | G | 0.230 | CDM
7TCA301010R0036 | K6-8F | Наконечник каб. Spec-Kon, неизолированный, вилочный, медь луженая, серый, 2,5-4мм2, Ø8 мм, K6-8F, 100 шт. | 1 | PAK | 1427,46 | 1427,46 | TB_SK_Terminals | Заказ | 15 недель |  |  | 27.10.2017 |  |  |  | Installation Products | Wire Management and Connectivity | Compression & Mechanical Connectors | Compression Terminals | 5415022211764 | 2.155 | G | 0.220 | CDM
7TCA301010R0037 | K1-B23 | Наконечник каб. Spec-Kon, неизолированный, лепестковый, медь луженая, серый, 0,5-1,5мм2, Ø2,3 мм, K1-B23, 100 шт. | 1 | PAK | 617,43 | 617,43 | TB_SK_Terminals | Заказ | 15 недель |  |  | 27.10.2017 |  |  |  | Installation Products | Wire Management and Connectivity | Compression & Mechanical Connectors | Compression Terminals | 5415022211771 | 0.485 | G | 0.050 | CDM
7TCA301010R0038 | K1-B28 | Наконечник каб. Spec-Kon, неизолированный, лепестковый, медь луженая, серый, 0,5-1,5мм2, Ø2,8 мм, K1-B28, 100 шт. | 1 | PAK | 717,69 | 717,69 | TB_SK_Terminals | Заказ | 15 недель |  |  | 27.10.2017 |  |  |  | Installation Products | Wire Management and Connectivity | Compression & Mechanical Connectors | Compression Terminals | 5415022211788 | 0.499 | G | 0.050 | CDM
7TCA301010R0039 | K1-B30 | Наконечник каб. Spec-Kon, неизолированный, лепестковый, медь луженая, серый, 0,5-1,5мм2, Ø3 мм, K1-B30, 100 шт. | 1 | PAK | 754,63 | 754,63 | TB_SK_Terminals | Заказ | 15 недель |  |  | 27.10.2017 |  |  |  | Installation Products | Wire Management and Connectivity | Compression & Mechanical Connectors | Compression Terminals | 5415022211795 | 0.572 | G | 0.060 | CDM
7TCA301010R0040 | K2-B24 | Наконечник каб. Spec-Kon, неизолированный, лепестковый, медь луженая, серый, 1,5-2,5мм2, Ø2,4 мм, K2-B24, 100 шт. | 1 | PAK | 810,04 | 810,04 | TB_SK_Terminals | Заказ | 15 недель |  |  | 27.10.2017 |  |  |  | Installation Products | Wire Management and Connectivity | Compression & Mechanical Connectors | Compression Terminals | 5415022211801 | 0.617 | G | 0.060 | CDM
7TCA301010R0041 | K2-B28 | Наконечник каб. Spec-Kon, неизолированный, лепестковый, медь луженая, серый, 1,5-2,5мм2, Ø2,8 мм, K2-B28, 100 шт. | 1 | PAK | 815,31 | 815,31 | TB_SK_Terminals | Заказ | 15 недель |  |  | 27.10.2017 |  |  |  | Installation Products | Wire Management and Connectivity | Compression & Mechanical Connectors | Compression Terminals | 5415022211818 | 0.608 | G | 0.060 | CDM
7TCA301010R0042 | K2-B30 | Наконечник каб. Spec-Kon, неизолированный, лепестковый, медь луженая, серый, 1,5-2,5мм2, Ø3 мм, K2-B30, 100 шт. | 1 | PAK | 928,78 | 928,78 | TB_SK_Terminals | Заказ | 15 недель |  |  | 27.10.2017 |  |  |  | Installation Products | Wire Management and Connectivity | Compression & Mechanical Connectors | Compression Terminals | 5415022211825 | 0.721 | G | 0.070 | CDM
7TCA301010R0043 | K2-B45 | Наконечник каб. Spec-Kon, неизолированный, лепестковый, медь луженая, серый, 1,5-2,5мм2, Ø4,5 мм, K2-B45, 100 шт. | 1 | PAK | 1039,59 | 1039,59 | TB_SK_Terminals | Заказ | 15 недель |  |  | 27.10.2017 |  |  |  | Installation Products | Wire Management and Connectivity | Compression & Mechanical Connectors | Compression Terminals | 5415022211832 | 0.907 | G | 0.090 | CDM
7TCA301010R0045 | K6-B40 | Наконечник каб. Spec-Kon, неизолированный, лепестковый, медь луженая, серый, 2,5-4мм2, Ø4 мм, K6-B40, 100 шт. | 1 | PAK | 1543,56 | 1543,56 | TB_SK_Terminals | Заказ | 15 недель |  |  | 27.10.2017 |  |  |  | Installation Products | Wire Management and Connectivity | Compression & Mechanical Connectors | Compression Terminals | 5415022211856 | 1.542 | G | 0.150 | CDM
7TCA301010R0046 | K6-B45 | Наконечник каб. Spec-Kon, неизолированный, лепестковый, медь луженая, серый, 2,5-4мм2, Ø4,5 мм, K6-B45, 100 шт. | 1 | PAK | 1577,86 | 1577,86 | TB_SK_Terminals | Заказ | 15 недель |  |  | 27.10.2017 |  |  |  | Installation Products | Wire Management and Connectivity | Compression & Mechanical Connectors | Compression Terminals | 5415022211863 | 1.501 | G | 0.150 | CDM
7TCA301010R0047 | K1-P12 | Наконечник каб. Spec-Kon, неизолированный, штыревой, медь луженая, серый, 0,5-1,5мм2, Ø1,9 мм, K1-P12, 100 шт. | 1 | PAK | 580,49 | 580,49 | TB_SK_Terminals | Заказ | 15 недель |  |  | 27.10.2017 |  |  |  | Installation Products | Wire Management and Connectivity | Compression & Mechanical Connectors | Compression Terminals | 5415022211870 | 0.499 | G | 0.050 | CDM
7TCA301010R0048 | K1-P14 | Наконечник каб. Spec-Kon, неизолированный, штыревой, медь луженая, серый, 0,5-1,5мм2, Ø1,9 мм, K1-P14, 100 шт. | 1 | PAK | 614,79 | 614,79 | TB_SK_Terminals | Заказ | 15 недель |  |  | 27.10.2017 |  |  |  | Installation Products | Wire Management and Connectivity | Compression & Mechanical Connectors | Compression Terminals | 5415022211887 | 0.572 | G | 0.060 | CDM
7TCA301010R0049 | K1-P15 | Наконечник каб. Spec-Kon, неизолированный, штыревой, медь луженая, серый, 0,5-1,5мм2, Ø1,9 мм, K1-P15, 100 шт. | 1 | PAK | 638,54 | 638,54 | TB_SK_Terminals | Заказ | 15 недель |  |  | 27.10.2017 |  |  |  | Installation Products | Wire Management and Connectivity | Compression & Mechanical Connectors | Compression Terminals | 5415022211894 | 0.603 | G | 0.060 | CDM
7TCA301010R0050 | K1-P17 | Наконечник каб. Spec-Kon, неизолированный, штыревой, медь луженая, серый, 0,5-1,5мм2, Ø1,9 мм, K1-P17, 100 шт. | 1 | PAK | 754,63 | 754,63 | TB_SK_Terminals | Заказ | 15 недель |  |  | 27.10.2017 |  |  |  | Installation Products | Wire Management and Connectivity | Compression & Mechanical Connectors | Compression Terminals | 5415022211900 | 0.658 | G | 0.070 | CDM
7TCA301010R0051 | K1-P18 | Наконечник каб. Spec-Kon, неизолированный, штыревой, медь луженая, серый, 0,5-1,5мм2, Ø1,9 мм, K1-P18, 100 шт. | 1 | PAK | 773,10 | 773,10 | TB_SK_Terminals | Заказ | 15 недель |  |  | 27.10.2017 |  |  |  | Installation Products | Wire Management and Connectivity | Compression & Mechanical Connectors | Compression Terminals | 5415022211917 | 0.717 | G | 0.070 | CDM
7TCA301010R0052 | K1-P19 | Наконечник каб. Spec-Kon, неизолированный, штыревой, медь луженая, серый, 0,5-1,5мм2, Ø1,9 мм, K1-P19, 100 шт. | 1 | PAK | 802,13 | 802,13 | TB_SK_Terminals | Заказ | 15 недель |  |  | 27.10.2017 |  |  |  | Installation Products | Wire Management and Connectivity | Compression & Mechanical Connectors | Compression Terminals | 5415022211924 | 0.748 | G | 0.080 | CDM
7TCA301010R0053 | K1-P21 | Наконечник каб. Spec-Kon, неизолированный, штыревой, медь луженая, серый, 0,5-1,5мм2, Ø1,9 мм, K1-P21, 100 шт. | 1 | PAK | 833,79 | 833,79 | TB_SK_Terminals | Заказ | 15 недель |  |  | 27.10.2017 |  |  |  | Installation Products | Wire Management and Connectivity | Compression & Mechanical Connectors | Compression Terminals | 5415022211931 | 0.753 | G | 0.080 | CDM
7TCA301010R0054 | K2-P14 | Наконечник каб. Spec-Kon, неизолированный, штыревой, медь луженая, серый, 1,5-2,5мм2, Ø1,9 мм, K2-P14, 100 шт. | 1 | PAK | 741,44 | 741,44 | TB_SK_Terminals | Заказ | 15 недель |  |  | 27.10.2017 |  |  |  | Installation Products | Wire Management and Connectivity | Compression & Mechanical Connectors | Compression Terminals | 5415022211948 | 0.685 | G | 0.070 | CDM
7TCA301010R0055 | K2-P15 | Наконечник каб. Spec-Kon, неизолированный, штыревой, медь луженая, серый, 1,5-2,5мм2, Ø1,9 мм, K2-P15, 100 шт. | 1 | PAK | 754,63 | 754,63 | TB_SK_Terminals | Заказ | 15 недель |  |  | 27.10.2017 |  |  |  | Installation Products | Wire Management and Connectivity | Compression & Mechanical Connectors | Compression Terminals | 5415022211955 | 0.717 | G | 0.070 | CDM
7TCA301010R0056 | K2-P17 | Наконечник каб. Spec-Kon, неизолированный, штыревой, медь луженая, серый, 1,5-2,5мм2, Ø1,9 мм, K2-P17, 100 шт. | 1 | PAK | 807,40 | 807,40 | TB_SK_Terminals | Заказ | 15 недель |  |  | 27.10.2017 |  |  |  | Installation Products | Wire Management and Connectivity | Compression & Mechanical Connectors | Compression Terminals | 5415022211962 | 0.798 | G | 0.080 | CDM
7TCA301010R0058 | K2-P21 | Наконечник каб. Spec-Kon, неизолированный, штыревой, медь луженая, серый, 1,5-2,5мм2, Ø1,9 мм, K2-P21, 100 шт. | 1 | PAK | 960,44 | 960,44 | TB_SK_Terminals | Заказ | 15 недель |  |  | 27.10.2017 |  |  |  | Installation Products | Wire Management and Connectivity | Compression & Mechanical Connectors | Compression Terminals | 5415022211986 | 0.898 | G | 0.090 | CDM
7TCA301010R0059 | K6-P17 | Наконечник каб. Spec-Kon, неизолированный, штыревой, медь луженая, серый, 2,5-4мм2, Ø1,9 мм, K6-P17, 100 шт. | 1 | PAK | 1451,21 | 1451,21 | TB_SK_Terminals | Заказ | 15 недель |  |  | 27.10.2017 |  |  |  | Installation Products | Wire Management and Connectivity | Compression & Mechanical Connectors | Compression Terminals | 5415022211993 | 1.619 | G | 0.160 | CDM
7TCA301020R0000 | K05-PS | Гильза Spec-Kon, неизолированная, для параллельного соединения, медь луженая, серый, 0,2-0,5мм2, Ø1,3 мм, K05-PS, 100 шт. | 1 | PAK | 221,64 | 221,64 | TB_SK_Terminals | Заказ | 15 недель |  |  | 27.10.2017 |  |  |  | Installation Products | Wire Management and Connectivity | Compression & Mechanical Connectors | Compression Terminals | 5415022212006 | 0.104 | G | 0.010 | CDM
7TCA301020R0001 | K1-PS | Гильза Spec-Kon, неизолированная, для параллельного соединения, медь луженая, серый, 0,5-1,5мм2, Ø1,7 мм, K1-PS, 100 шт. | 1 | PAK | 358,85 | 358,85 | TB_SK_Terminals | Заказ | 15 недель |  |  | 27.10.2017 |  |  |  | Installation Products | Wire Management and Connectivity | Compression & Mechanical Connectors | Compression Terminals | 5415022212013 | 0.490 | G | 0.050 | CDM
7TCA301020R0002 | K2-PS | Гильза Spec-Kon, неизолированная, для параллельного соединения, медь луженая, серый, 1,5-2,5мм2, Ø2,3 мм, K2-PS, 100 шт. | 1 | PAK | 469,66 | 469,66 | TB_SK_Terminals | Заказ | 15 недель |  |  | 27.10.2017 |  |  |  | Installation Products | Wire Management and Connectivity | Compression & Mechanical Connectors | Compression Terminals | 5415022212020 | 0.621 | G | 0.060 | CDM
7TCA301020R0003 | K6-PS | Гильза Spec-Kon, неизолированная, для параллельного соединения, медь луженая, серый, 4-6мм2, Ø3,4 мм, K6-PS, 100 шт. | 1 | PAK | 759,90 | 759,90 | TB_SK_Terminals | Заказ | 15 недель |  |  | 27.10.2017 |  |  |  | Installation Products | Wire Management and Connectivity | Compression & Mechanical Connectors | Compression Terminals | 5415022212037 | 1.157 | G | 0.120 | CDM
7TCA301020R0004 | K05-BS | Гильза Spec-Kon, неизолированная, для параллельного соединения, медь луженая, серый, 0,2-0,5мм2, Ø1,3 мм, K05-BS, 100 шт. | 1 | PAK | 345,65 | 345,65 | TB_SK_Terminals | Заказ | 15 недель |  |  | 27.10.2017 |  |  |  | Installation Products | Wire Management and Connectivity | Compression & Mechanical Connectors | Compression Terminals | 5415022212044 | 0.254 | G | 0.030 | CDM
7TCA301020R0005 | K1-BS | Гильза Spec-Kon, неизолированная, для стыкового соединения, медь луженая, серый, 0,5-1,5мм2, Ø1,7 мм, K1-BS, 100 шт. | 1 | PAK | 612,15 | 612,15 | TB_SK_Terminals | Заказ | 15 недель |  |  | 27.10.2017 |  |  |  | Installation Products | Wire Management and Connectivity | Compression & Mechanical Connectors | Compression Terminals | 5415022212051 | 0.953 | G | 0.100 | CDM
7TCA301020R0006 | K2-BS | Гильза Spec-Kon, неизолированная, для стыкового соединения, медь луженая, серый, 1,5-2,5мм2, Ø2,3 мм, K2-BS, 100 шт. | 1 | PAK | 907,66 | 907,66 | TB_SK_Terminals | Заказ | 15 недель |  |  | 27.10.2017 |  |  |  | Installation Products | Wire Management and Connectivity | Compression & Mechanical Connectors | Compression Terminals | 5415022212068 | 1.143 | G | 0.110 | CDM
7TCA301020R0007 | K6-BS | Гильза Spec-Kon, неизолированная, для стыкового соединения, медь луженая, серый, 4-6мм2, Ø3,4 мм, K6-BS, 100 шт. | 1 | PAK | 1182,08 | 1182,08 | TB_SK_Terminals | Заказ | 15 недель |  |  | 27.10.2017 |  |  |  | Installation Products | Wire Management and Connectivity | Compression & Mechanical Connectors | Compression Terminals | 5415022212075 | 1.456 | G | 0.150 | CDM
7TCA301030R0000 | K1-25R-DIN | Наконечник каб. Spec-Kon, неизолированный, кольцевой DIN, медь луженая, серый, 0,5-1,5мм2, Ø2,5 мм, K1-25R-DIN, 100 шт. | 1 | PAK | 411,61 | 411,61 | TB_SK_Terminals | Заказ | 15 недель |  |  | 27.10.2017 |  |  |  | Installation Products | Wire Management and Connectivity | Compression & Mechanical Connectors | Compression Terminals | 5415022211412 | 0.608 | G | 0.060 | CDM
7TCA301030R0001 | K1-3R-DIN | Наконечник каб. Spec-Kon, неизолированный, кольцевой DIN, медь луженая, серый, 0,5-1,5мм2, Ø3,5 мм, K1-3R-DIN, 100 шт. | 1 | PAK | 440,64 | 440,64 | TB_SK_Terminals | Заказ | 15 недель |  |  | 27.10.2017 |  |  |  | Installation Products | Wire Management and Connectivity | Compression & Mechanical Connectors | Compression Terminals | 5415022211429 | 0.562 | G | 0.060 | CDM
7TCA301030R0002 | K1-35R-DIN | Наконечник каб. Spec-Kon, неизолированный, кольцевой DIN, медь луженая, серый, 0,5-1,5мм2, Ø3 мм, K1-35R-DIN, 100 шт. | 1 | PAK | 448,55 | 448,55 | TB_SK_Terminals | Заказ | 15 недель |  |  | 27.10.2017 |  |  |  | Installation Products | Wire Management and Connectivity | Compression & Mechanical Connectors | Compression Terminals | 5415022211436 | 0.562 | G | 0.060 | CDM
7TCA301030R0003 | K1-4R-DIN | Наконечник каб. Spec-Kon, неизолированный, кольцевой DIN, медь луженая, серый, 0,5-1,5мм2, Ø4 мм, K1-4R-DIN, 100 шт. | 1 | PAK | 517,16 | 517,16 | TB_SK_Terminals | Заказ | 15 недель |  |  | 27.10.2017 |  |  |  | Installation Products | Wire Management and Connectivity | Compression & Mechanical Connectors | Compression Terminals | 5415022211443 | 0.699 | G | 0.070 | CDM
7TCA301030R0004 | K1-5R-DIN | Наконечник каб. Spec-Kon, неизолированный, кольцевой DIN, медь луженая, серый, 0,5-1,5мм2, Ø5 мм, K1-5R-DIN, 100 шт. | 1 | PAK | 643,81 | 643,81 | TB_SK_Terminals | Заказ | 15 недель |  |  | 27.10.2017 |  |  |  | Installation Products | Wire Management and Connectivity | Compression & Mechanical Connectors | Compression Terminals | 5415022211450 | 0.857 | G | 0.090 | CDM
7TCA301030R0005 | K1-6R-DIN | Наконечник каб. Spec-Kon, неизолированный, кольцевой DIN, медь луженая, серый, 0,5-1,5мм2, Ø6 мм, K1-6R-DIN, 100 шт. | 1 | PAK | 762,55 | 762,55 | TB_SK_Terminals | Заказ | 15 недель |  |  | 27.10.2017 |  |  |  | Installation Products | Wire Management and Connectivity | Compression & Mechanical Connectors | Compression Terminals | 5415022211467 | 0.993 | G | 0.100 | CDM
7TCA301030R0006 | K1-8R-DIN | Наконечник каб. Spec-Kon, неизолированный, кольцевой DIN, медь луженая, серый, 0,5-1,5мм2, Ø8 мм, K1-8R-DIN, 100 шт. | 1 | PAK | 992,10 | 992,10 | TB_SK_Terminals | Заказ | 15 недель |  |  | 27.10.2017 |  |  |  | Installation Products | Wire Management and Connectivity | Compression & Mechanical Connectors | Compression Terminals | 5415022211474 | 1.325 | G | 0.130 | CDM
7TCA301030R0007 | K1-10R-DIN | Наконечник каб. Spec-Kon, неизолированный, кольцевой DIN, медь луженая, серый, 0,5-1,5мм2, Ø10 мм, K1-10R-DIN, 100 шт. | 1 | PAK | 1300,81 | 1300,81 | TB_SK_Terminals | Заказ | 15 недель |  |  | 27.10.2017 |  |  |  | Installation Products | Wire Management and Connectivity | Compression & Mechanical Connectors | Compression Terminals | 5415022211481 | 1.928 | G | 0.190 | CDM
7TCA301030R0009 | K2-3R-DIN | Наконечник каб. Spec-Kon, неизолированный, кольцевой DIN, медь луженая, серый, 1,5-2,5мм2, Ø3 мм, K2-3R-DIN, 100 шт. | 1 | PAK | 511,88 | 511,88 | TB_SK_Terminals | Заказ | 15 недель |  |  | 27.10.2017 |  |  |  | Installation Products | Wire Management and Connectivity | Compression & Mechanical Connectors | Compression Terminals | 5415022211504 | 0.671 | G | 0.070 | CDM
7TCA301030R0010 | K2-35R-DIN | Наконечник каб. Spec-Kon, неизолированный, кольцевой DIN, медь луженая, серый, 1,5-2,5мм2, Ø3,5 мм, K2-35R-DIN, 100 шт. | 1 | PAK | 593,68 | 593,68 | TB_SK_Terminals | Заказ | 15 недель |  |  | 27.10.2017 |  |  |  | Installation Products | Wire Management and Connectivity | Compression & Mechanical Connectors | Compression Terminals | 5415022211511 | 0.803 | G | 0.080 | CDM
7TCA301030R0011 | K2-4R-DIN | Наконечник каб. Spec-Kon, неизолированный, кольцевой DIN, медь луженая, серый, 1,5-2,5мм2, Ø4 мм, K2-4R-DIN, 100 шт. | 1 | PAK | 720,33 | 720,33 | TB_SK_Terminals | Заказ | 15 недель |  |  | 27.10.2017 |  |  |  | Installation Products | Wire Management and Connectivity | Compression & Mechanical Connectors | Compression Terminals | 5415022211528 | 1.039 | G | 0.100 | CDM
7TCA301030R0012 | K2-5R-DIN | Наконечник каб. Spec-Kon, неизолированный, кольцевой DIN, медь луженая, серый, 1,5-2,5мм2, Ø5 мм, K2-5R-DIN, 100 шт. | 1 | PAK | 817,95 | 817,95 | TB_SK_Terminals | Заказ | 15 недель |  |  | 27.10.2017 |  |  |  | Installation Products | Wire Management and Connectivity | Compression & Mechanical Connectors | Compression Terminals | 5415022211535 | 1.161 | G | 0.120 | CDM
7TCA301030R0013 | K2-6R-DIN | Наконечник каб. Spec-Kon, неизолированный, кольцевой DIN, медь луженая, серый, 1,5-2,5мм2, Ø6 мм, K2-6R-DIN, 100 шт. | 1 | PAK | 1031,68 | 1031,68 | TB_SK_Terminals | Заказ | 15 недель |  |  | 27.10.2017 |  |  |  | Installation Products | Wire Management and Connectivity | Compression & Mechanical Connectors | Compression Terminals | 5415022211542 | 1.424 | G | 0.140 | CDM
7TCA301030R0014 | K2-8R-DIN | Наконечник каб. Spec-Kon, неизолированный, кольцевой DIN, медь луженая, серый, 1,5-2,5мм2, Ø8 мм, K2-8R-DIN, 100 шт. | 1 | PAK | 1343,03 | 1343,03 | TB_SK_Terminals | Заказ | 15 недель |  |  | 27.10.2017 |  |  |  | Installation Products | Wire Management and Connectivity | Compression & Mechanical Connectors | Compression Terminals | 5415022211559 | 1.996 | G | 0.200 | CDM
7TCA301030R0015 | K2-10R-DIN | Наконечник каб. Spec-Kon, неизолированный, кольцевой DIN, медь луженая, серый, 1,5-2,5мм2, Ø10 мм, K2-10R-DIN, 100 шт. | 1 | PAK | 1379,96 | 1379,96 | TB_SK_Terminals | Заказ | 15 недель |  |  | 27.10.2017 |  |  |  | Installation Products | Wire Management and Connectivity | Compression & Mechanical Connectors | Compression Terminals | 5415022211566 | 1.624 | G | 0.160 | CDM
7TCA301030R0016 | K6-4R-DIN | Наконечник каб. Spec-Kon, неизолированный, кольцевой DIN, медь луженая, серый, 2,5-4мм2, Ø4 мм, K6-4R-DIN, 100 шт. | 1 | PAK | 1002,65 | 1002,65 | TB_SK_Terminals | Заказ | 15 недель |  |  | 27.10.2017 |  |  |  | Installation Products | Wire Management and Connectivity | Compression & Mechanical Connectors | Compression Terminals | 5415022211573 | 1.520 | G | 0.150 | CDM
7TCA301030R0017 | K6-5R-DIN | Наконечник каб. Spec-Kon, неизолированный, кольцевой DIN, медь луженая, серый, 2,5-4мм2, Ø5 мм, K6-5R-DIN, 100 шт. | 1 | PAK | 1153,05 | 1153,05 | TB_SK_Terminals | Заказ | 15 недель |  |  | 27.10.2017 |  |  |  | Installation Products | Wire Management and Connectivity | Compression & Mechanical Connectors | Compression Terminals | 5415022211580 | 1.778 | G | 0.180 | CDM
7TCA301030R0018 | K6-6R-DIN | Наконечник каб. Spec-Kon, неизолированный, кольцевой DIN, медь луженая, серый, 2,5-4мм2, Ø6 мм, K6-6R-DIN, 100 шт. | 100 | PAK | 1298,18 | 129818,00 | TB_SK_Terminals | Заказ | 15 недель |  |  | 27.10.2017 |  |  |  | Installation Products | Wire Management and Connectivity | Compression & Mechanical Connectors | Compression Terminals | 5415022211597 | 3.710 | G | 0.370 | CDM
7TCA301030R0019 | K6-8R-DIN | Наконечник каб. Spec-Kon, неизолированный, кольцевой DIN, медь луженая, серый, 2,5-4мм2, Ø8 мм, K6-8R-DIN, 100 шт. | 1 | PAK | 1588,41 | 1588,41 | TB_SK_Terminals | Заказ | 15 недель |  |  | 27.10.2017 |  |  |  | Installation Products | Wire Management and Connectivity | Compression & Mechanical Connectors | Compression Terminals | 5415022211603 | 2.436 | G | 0.240 | CDM
7TCA301030R0020 | K6-10R-DIN | Наконечник каб. Spec-Kon, неизолированный, кольцевой DIN, медь луженая, серый, 2,5-4мм2, Ø10 мм, K6-10R-DIN, 100 шт. | 1 | PAK | 1712,43 | 1712,43 | TB_SK_Terminals | Заказ | 15 недель |  |  | 27.10.2017 |  |  |  | Installation Products | Wire Management and Connectivity | Compression & Mechanical Connectors | Compression Terminals | 5415022211610 | 3.166 | G | 0.320 | CDM
7TCA301030R0021 | K6-12R-DIN | Наконечник каб. Spec-Kon, неизолированный, кольцевой DIN, медь луженая, серый, 2,5-4мм2, Ø12 мм, K6-12R-DIN, 100 шт. | 1 | PAK | 1876,01 | 1876,01 | TB_SK_Terminals | Заказ | 15 недель |  |  | 27.10.2017 |  |  |  | Installation Products | Wire Management and Connectivity | Compression & Mechanical Connectors | Compression Terminals | 5415022211627 | 2.654 | G | 0.270 | CDM
7TCA301040R0000 | K1-285-FD | Наконечник каб. Spec-Kon, неизолированный, разъединительный (мама), латунь луженая, серый, 0,5-1,5мм2, Ø1,85 мм, K1-285-FD, 100 шт. | 500 | PAK | 263,85 | 131925,00 | TB_SK_Terminals | Заказ | 15 недель |  |  | 27.10.2017 |  |  |  | Installation Products | Wire Management and Connectivity | Compression & Mechanical Connectors | Compression Terminals | 5415022212082 | 0.331 | G | 0.030 | CDM
7TCA301040R0001 | K1-288-FD | Наконечник каб. Spec-Kon, неизолированный, разъединительный (мама), латунь луженая, серый, 0,5-1,5мм2, Ø1,85 мм, K1-288-FD, 100 шт. | 1 | PAK | 300,80 | 300,80 | TB_SK_Terminals | Заказ | 15 недель |  |  | 27.10.2017 |  |  |  | Installation Products | Wire Management and Connectivity | Compression & Mechanical Connectors | Compression Terminals | 5415022212099 | 0.322 | G | 0.030 | CDM
7TCA301040R0002 | K1-485-FD | Наконечник каб. Spec-Kon, неизолированный, разъединительный (мама), латунь луженая, серый, 0,5-1,5мм2, Ø1,7 мм, K1-485-FD, 100 шт. | 500 | PAK | 361,49 | 180745,00 | TB_SK_Terminals | Заказ | 15 недель |  |  | 27.10.2017 |  |  |  | Installation Products | Wire Management and Connectivity | Compression & Mechanical Connectors | Compression Terminals | 5415022212105 | 0.467 | G | 0.050 | CDM
7TCA301040R0003 | K1-488-FD | Наконечник каб. Spec-Kon, неизолированный, разъединительный (мама), латунь луженая, серый, 0,5-1,5мм2, Ø1,7 мм, K1-488-FD, 100 шт. | 1 | PAK | 377,31 | 377,31 | TB_SK_Terminals | Заказ | 15 недель |  |  | 27.10.2017 |  |  |  | Installation Products | Wire Management and Connectivity | Compression & Mechanical Connectors | Compression Terminals | 5415022212112 | 0.467 | G | 0.050 | CDM
7TCA301040R0004 | K1-638-FD | Наконечник каб. Spec-Kon, неизолированный, разъединительный (мама), латунь луженая, серый, 0,5-1,5мм2, Ø1,7 мм, K1-638-FD, 100 шт. | 1 | PAK | 490,78 | 490,78 | TB_SK_Terminals | Заказ | 15 недель |  |  | 27.10.2017 |  |  |  | Installation Products | Wire Management and Connectivity | Compression & Mechanical Connectors | Compression Terminals | 5415022212129 | 0.667 | G | 0.070 | CDM
7TCA301040R0005 | K2-285-FD | Наконечник каб. Spec-Kon, неизолированный, разъединительный (мама), латунь луженая, серый, 1,5-2,5мм2, Ø2,45 мм, K2-285-FD, 100 шт. | 500 | PAK | 277,05 | 138525,00 | TB_SK_Terminals | Заказ | 15 недель |  |  | 27.10.2017 |  |  |  | Installation Products | Wire Management and Connectivity | Compression & Mechanical Connectors | Compression Terminals | 5415022212136 | 0.358 | G | 0.040 | CDM
7TCA301040R0006 | K2-288-FD | Наконечник каб. Spec-Kon, неизолированный, разъединительный (мама), латунь луженая, серый, 1,5-2,5мм2, Ø2,45 мм, K2-288-FD, 100 шт. | 500 | PAK | 277,05 | 138525,00 | TB_SK_Terminals | Заказ | 15 недель |  |  | 27.10.2017 |  |  |  | Installation Products | Wire Management and Connectivity | Compression & Mechanical Connectors | Compression Terminals | 5415022212143 | 0.358 | G | 0.040 | CDM
7TCA301040R0007 | K2-485-FD | Наконечник каб. Spec-Kon, неизолированный, разъединительный (мама), латунь луженая, серый, 1,5-2,5мм2, Ø2,34 мм, K2-485-FD, 100 шт. | 500 | PAK | 358,85 | 179425,00 | TB_SK_Terminals | Заказ | 15 недель |  |  | 27.10.2017 |  |  |  | Installation Products | Wire Management and Connectivity | Compression & Mechanical Connectors | Compression Terminals | 5415022212150 | 0.494 | G | 0.050 | CDM
7TCA301040R0008 | K2-488-FD | Наконечник каб. Spec-Kon, неизолированный, разъединительный (мама), латунь луженая, серый, 1,5-2,5мм2, Ø2,34 мм, K2-488-FD, 100 шт. | 500 | PAK | 393,15 | 196575,00 | TB_SK_Terminals | Заказ | 15 недель |  |  | 27.10.2017 |  |  |  | Installation Products | Wire Management and Connectivity | Compression & Mechanical Connectors | Compression Terminals | 5415022212167 | 0.499 | G | 0.050 | CDM
7TCA301040R0009 | K2-638-FD | Наконечник каб. Spec-Kon, неизолированный, разъединительный (мама), латунь луженая, серый, 1,5-2,5мм2, Ø2,34 мм, K2-638-FD, 100 шт. | 1 | PAK | 511,88 | 511,88 | TB_SK_Terminals | Заказ | 15 недель |  |  | 27.10.2017 |  |  |  | Installation Products | Wire Management and Connectivity | Compression & Mechanical Connectors | Compression Terminals | 5415022212174 | 0.717 | G | 0.070 | CDM
7TCA301040R0010 | K6-638-FD | Наконечник каб. Spec-Kon, неизолированный, разъединительный (мама), латунь луженая, серый, 4-6мм2, Ø3,4 мм, K6-638-FD, 100 шт. | 1 | PAK | 601,59 | 601,59 | TB_SK_Terminals | Заказ | 15 недель |  |  | 27.10.2017 |  |  |  | Installation Products | Wire Management and Connectivity | Compression & Mechanical Connectors | Compression Terminals | 5415022212181 | 0.844 | G | 0.080 | CDM
7TCA301040R0011 | K1-285-MD | Наконечник каб. Spec-Kon, неизолированный, разъединительный (папа), латунь луженая, серый, 0,5-1,5мм2, Ø1,85 мм, K1-285-MD, 100 шт. | 1 | PAK | 245,39 | 245,39 | TB_SK_Terminals | Заказ | 15 недель |  |  | 27.10.2017 |  |  |  | Installation Products | Wire Management and Connectivity | Compression & Mechanical Connectors | Compression Terminals | 5415022212198 | 0.277 | G | 0.030 | CDM
7TCA301040R0012 | K1-288-MD | Наконечник каб. Spec-Kon, неизолированный, разъединительный (папа), латунь луженая, серый, 0,5-1,5мм2, Ø1,85 мм, K1-288-MD, 100 шт. | 1 | PAK | 250,66 | 250,66 | TB_SK_Terminals | Заказ | 15 недель |  |  | 27.10.2017 |  |  |  | Installation Products | Wire Management and Connectivity | Compression & Mechanical Connectors | Compression Terminals | 5415022212204 | 0.299 | G | 0.030 | CDM
7TCA301040R0013 | K1-485-MD | Наконечник каб. Spec-Kon, неизолированный, разъединительный (папа), латунь луженая, серый, 0,5-1,5мм2, Ø1,7 мм, K1-485-MD, 100 шт. | 500 | PAK | 279,69 | 139845,00 | TB_SK_Terminals | Заказ | 15 недель |  |  | 27.10.2017 |  |  |  | Installation Products | Wire Management and Connectivity | Compression & Mechanical Connectors | Compression Terminals | 5415022212211 | 0.349 | G | 0.040 | CDM
7TCA301040R0014 | K1-488-MD | Наконечник каб. Spec-Kon, неизолированный, разъединительный (папа), латунь луженая, серый, 0,5-1,5мм2, Ø1,7 мм, K1-488-MD, 100 шт. | 10 | PAK | 321,90 | 3219,00 | TB_SK_Terminals | Заказ | 15 недель |  |  | 27.10.2017 |  |  |  | Installation Products | Wire Management and Connectivity | Compression & Mechanical Connectors | Compression Terminals | 5415022212228 | 0.399 | G | 0.040 | CDM
7TCA301040R0015 | K1-638-MD | Наконечник каб. Spec-Kon, неизолированный, разъединительный (папа), латунь луженая, серый, 0,5-1,5мм2, Ø1,7 мм, K1-638-MD, 100 шт. | 1 | PAK | 419,54 | 419,54 | TB_SK_Terminals | Заказ | 15 недель |  |  | 27.10.2017 |  |  |  | Installation Products | Wire Management and Connectivity | Compression & Mechanical Connectors | Compression Terminals | 5415022212235 | 0.581 | G | 0.060 | CDM
7TCA301040R0016 | K2-285-MD | Наконечник каб. Spec-Kon, неизолированный, разъединительный (папа), латунь луженая, серый, 1,5-2,5мм2, Ø2,45 мм, K2-285-MD, 100 шт. | 500 | PAK | 261,21 | 130605,00 | TB_SK_Terminals | Заказ | 15 недель |  |  | 27.10.2017 |  |  |  | Installation Products | Wire Management and Connectivity | Compression & Mechanical Connectors | Compression Terminals | 5415022212242 | 0.318 | G | 0.030 | CDM
7TCA301040R0017 | K2-288-MD | Наконечник каб. Spec-Kon, неизолированный, разъединительный (папа), латунь луженая, серый, 1,5-2,5мм2, Ø2,45 мм, K2-288-MD, 100 шт. | 500 | PAK | 308,71 | 154355,00 | TB_SK_Terminals | Заказ | 15 недель |  |  | 27.10.2017 |  |  |  | Installation Products | Wire Management and Connectivity | Compression & Mechanical Connectors | Compression Terminals | 5415022212259 | 0.322 | G | 0.030 | CDM
7TCA301040R0018 | K2-485-MD | Наконечник каб. Spec-Kon, неизолированный, разъединительный (папа), латунь луженая, серый, 1,5-2,5мм2, Ø2,34 мм, K2-485-MD, 100 шт. | 500 | PAK | 401,06 | 200530,00 | TB_SK_Terminals | Заказ | 15 недель |  |  | 27.10.2017 |  |  |  | Installation Products | Wire Management and Connectivity | Compression & Mechanical Connectors | Compression Terminals | 5415022212266 | 0.408 | G | 0.040 | CDM
7TCA301040R0019 | K2-488-MD | Наконечник каб. Spec-Kon, неизолированный, разъединительный (папа), латунь луженая, серый, 1,5-2,5мм2, Ø2,34 мм, K2-488-MD, 100 шт. | 500 | PAK | 461,75 | 230875,00 | TB_SK_Terminals | Заказ | 15 недель |  |  | 27.10.2017 |  |  |  | Installation Products | Wire Management and Connectivity | Compression & Mechanical Connectors | Compression Terminals | 5415022212280 | 0.445 | G | 0.040 | CDM
7TCA301040R0020 | K2-638-MD | Наконечник каб. Spec-Kon, неизолированный, разъединительный (папа), латунь луженая, серый, 1,5-2,5мм2, Ø2,34 мм, K2-638-MD, 100 шт. | 1 | PAK | 474,94 | 474,94 | TB_SK_Terminals | Заказ | 15 недель |  |  | 27.10.2017 |  |  |  | Installation Products | Wire Management and Connectivity | Compression & Mechanical Connectors | Compression Terminals | 5415022212297 | 0.603 | G | 0.060 | CDM
7TCA301040R0021 | K6-638-MD | Наконечник каб. Spec-Kon, неизолированный, разъединительный (папа), латунь луженая, серый, 4-6мм2, Ø3,4 мм, K6-638-MD, 100 шт. | 1 | PAK | 532,99 | 532,99 | TB_SK_Terminals | Заказ | 15 недель |  |  | 27.10.2017 |  |  |  | Installation Products | Wire Management and Connectivity | Compression & Mechanical Connectors | Compression Terminals | 5415022212303 | 0.730 | G | 0.070 | CDM
7TCA301050R0000 | C0206 | Наконечник каб. Spec-Kon, неизолированный, втулочный, медь луженая, серый, 0,25мм2, 6 мм, C0206, 1000 шт. | 1 | PAK | 766,30 | 766,30 | TB_SK_Terminals | Заказ | 15 недель |  |  | 27.10.2017 |  |  |  | Installation Products | Wire Management and Connectivity | Compression & Mechanical Connectors | Compression Terminals | 5415022214062 | 0.032 | G | 0.030 | CDM
7TCA301050R0001 | C0208 | Наконечник каб. Spec-Kon, неизолированный, втулочный, медь луженая, серый, 0,25мм2, 8 мм, C0208, 1000 шт. | 1 | PAK | 789,50 | 789,50 | TB_SK_Terminals | Заказ | 15 недель |  |  | 27.10.2017 |  |  |  | Installation Products | Wire Management and Connectivity | Compression & Mechanical Connectors | Compression Terminals | 5415022214079 | 0.041 | G | 0.040 | CDM
7TCA301050R0002 | C0306 | Наконечник каб. Spec-Kon, неизолированный, втулочный, медь луженая, серый, 0,34мм2, 6 мм, C0306, 1000 шт. | 1 | PAK | 812,70 | 812,70 | TB_SK_Terminals | Заказ | 15 недель |  |  | 27.10.2017 |  |  |  | Installation Products | Wire Management and Connectivity | Compression & Mechanical Connectors | Compression Terminals | 5415022214086 | 0.027 | G | 0.030 | CDM
7TCA301050R0003 | C0308 | Наконечник каб. Spec-Kon, неизолированный, втулочный, медь луженая, серый, 0,34мм2, 8 мм, C0308, 1000 шт. | 1 | PAK | 835,90 | 835,90 | TB_SK_Terminals | Заказ | 15 недель |  |  | 27.10.2017 |  |  |  | Installation Products | Wire Management and Connectivity | Compression & Mechanical Connectors | Compression Terminals | 5415022214093 | 0.036 | G | 0.040 | CDM
7TCA301050R0004 | C0505 | Наконечник каб. Spec-Kon, неизолированный, втулочный, медь луженая, серый, 0,5мм2, 5 мм, C0505, 1000 шт. | 1 | PAK | 859,10 | 859,10 | TB_SK_Terminals | Заказ | 15 недель |  |  | 27.10.2017 |  |  |  | Installation Products | Wire Management and Connectivity | Compression & Mechanical Connectors | Compression Terminals | 5415022214109 | 0.032 | G | 0.030 | CDM
7TCA301050R0005 | C0506 | Наконечник каб. Spec-Kon, неизолированный, втулочный, медь луженая, серый, 0,5мм2, 6 мм, C0506, 1000 шт. | 1 | PAK | 859,10 | 859,10 | TB_SK_Terminals | Заказ | 15 недель |  |  | 27.10.2017 |  |  |  | Installation Products | Wire Management and Connectivity | Compression & Mechanical Connectors | Compression Terminals | 5415022214116 | 0.036 | G | 0.040 | CDM
7TCA301050R0006 | C0508 | Наконечник каб. Spec-Kon, неизолированный, втулочный, медь луженая, серый, 0,5мм2, 8 мм, C0508, 1000 шт. | 1 | PAK | 952,00 | 952,00 | TB_SK_Terminals | Заказ | 15 недель |  |  | 27.10.2017 |  |  |  | Installation Products | Wire Management and Connectivity | Compression & Mechanical Connectors | Compression Terminals | 5415022214123 | 0.050 | G | 0.050 | CDM
7TCA301050R0007 | C0510 | Наконечник каб. Spec-Kon, неизолированный, втулочный, медь луженая, серый, 0,5мм2, 10 мм, C0510, 1000 шт. | 1 | PAK | 1068,10 | 1068,10 | TB_SK_Terminals | Заказ | 15 недель |  |  | 27.10.2017 |  |  |  | Installation Products | Wire Management and Connectivity | Compression & Mechanical Connectors | Compression Terminals | 5415022214130 | 0.059 | G | 0.060 | CDM
7TCA301050R0008 | C0512 | Наконечник каб. Spec-Kon, неизолированный, втулочный, медь луженая, серый, 0,5мм2, 12 мм, C0512, 1000 шт. | 1 | PAK | 1184,20 | 1184,20 | TB_SK_Terminals | Заказ | 15 недель |  |  | 27.10.2017 |  |  |  | Installation Products | Wire Management and Connectivity | Compression & Mechanical Connectors | Compression Terminals | 5415022214147 | 0.077 | G | 0.080 | CDM
7TCA301050R0009 | C7506-TB | Наконечник каб. Spec-Kon, неизолированный, втулочный, медь луженая, серый, 0,75мм2, 6 мм, C7506-TB, 1000 шт. | 1 | PAK | 882,40 | 882,40 | TB_SK_Terminals | Заказ | 15 недель |  |  | 27.10.2017 |  |  |  | Installation Products | Wire Management and Connectivity | Compression & Mechanical Connectors | Compression Terminals | 5415022214154 | 0.041 | G | 0.040 | CDM
7TCA301050R0010 | C7508 | Наконечник каб. Spec-Kon, неизолированный, втулочный, медь луженая, серый, 0,75мм2, 8 мм, C7508, 1000 шт. | 1 | PAK | 998,50 | 998,50 | TB_SK_Terminals | Заказ | 15 недель |  |  | 27.10.2017 |  |  |  | Installation Products | Wire Management and Connectivity | Compression & Mechanical Connectors | Compression Terminals | 5415022214161 | 0.054 | G | 0.050 | CDM
7TCA301050R0011 | C7510 | Наконечник каб. Spec-Kon, неизолированный, втулочный, медь луженая, серый, 0,75мм2, 10 мм, C7510, 1000 шт. | 1 | PAK | 1137,80 | 1137,80 | TB_SK_Terminals | Заказ | 15 недель |  |  | 27.10.2017 |  |  |  | Installation Products | Wire Management and Connectivity | Compression & Mechanical Connectors | Compression Terminals | 5415022214178 | 0.068 | G | 0.070 | CDM
7TCA301050R0012 | C7512 | Наконечник каб. Spec-Kon, неизолированный, втулочный, медь луженая, серый, 0,75мм2, 12 мм, C7512, 1000 шт. | 1 | PAK | 1253,90 | 1253,90 | TB_SK_Terminals | Заказ | 15 недель |  |  | 27.10.2017 |  |  |  | Installation Products | Wire Management and Connectivity | Compression & Mechanical Connectors | Compression Terminals | 5415022214185 | 0.082 | G | 0.080 | CDM
7TCA301050R0013 | C7515 | Наконечник каб. Spec-Kon, неизолированный, втулочный, медь луженая, серый, 0,75мм2, 15 мм, C7515, 1000 шт. | 1 | PAK | 1462,80 | 1462,80 | TB_SK_Terminals | Заказ | 15 недель |  |  | 27.10.2017 |  |  |  | Installation Products | Wire Management and Connectivity | Compression & Mechanical Connectors | Compression Terminals | 5415022214192 | 0.104 | G | 0.100 | CDM
7TCA301050R0014 | C7520 | Наконечник каб. Spec-Kon, неизолированный, втулочный, медь луженая, серый, 0,75мм2, 20 мм, C7520, 1000 шт. | 1 | PAK | 1764,70 | 1764,70 | TB_SK_Terminals | Заказ | 15 недель |  |  | 27.10.2017 |  |  |  | Installation Products | Wire Management and Connectivity | Compression & Mechanical Connectors | Compression Terminals | 5415022214208 | 0.136 | G | 0.140 | CDM
7TCA301050R0015 | C1010-TB | Наконечник каб. Spec-Kon, неизолированный, втулочный, медь луженая, серый, 1мм2, 10 мм, C1010-TB, 1000 шт. | 1 | PAK | 1184,20 | 1184,20 | TB_SK_Terminals | Заказ | 15 недель |  |  | 27.10.2017 |  |  |  | Installation Products | Wire Management and Connectivity | Compression & Mechanical Connectors | Compression Terminals | 5415022214239 | 0.077 | G | 0.080 | CDM
7TCA301050R0016 | C1012-TB | Наконечник каб. Spec-Kon, неизолированный, втулочный, медь луженая, серый, 1мм2, 12 мм, C1012-TB, 1000 шт. | 1 | PAK | 1253,90 | 1253,90 | TB_SK_Terminals | Заказ | 15 недель |  |  | 27.10.2017 |  |  |  | Installation Products | Wire Management and Connectivity | Compression & Mechanical Connectors | Compression Terminals | 5415022214246 | 0.091 | G | 0.090 | CDM
7TCA301050R0017 | C1015 | Наконечник каб. Spec-Kon, неизолированный, втулочный, медь луженая, серый, 1мм2, 15 мм, C1015, 1000 шт. | 1 | PAK | 1346,80 | 1346,80 | TB_SK_Terminals | Заказ | 15 недель |  |  | 27.10.2017 |  |  |  | Installation Products | Wire Management and Connectivity | Compression & Mechanical Connectors | Compression Terminals | 5415022214253 | 0.122 | G | 0.120 | CDM
7TCA301050R0018 | C1020 | Наконечник каб. Spec-Kon, неизолированный, втулочный, медь луженая, серый, 1мм2, 20 мм, C1020, 1000 шт. | 1 | PAK | 1509,40 | 1509,40 | TB_SK_Terminals | Заказ | 15 недель |  |  | 27.10.2017 |  |  |  | Installation Products | Wire Management and Connectivity | Compression & Mechanical Connectors | Compression Terminals | 5415022214260 | 0.159 | G | 0.160 | CDM
7TCA301050R0019 | C1508 | Наконечник каб. Spec-Kon, неизолированный, втулочный, медь луженая, серый, 1,5мм2, 8 мм, C1508, 1000 шт. | 1 | PAK | 1602,20 | 1602,20 | TB_SK_Terminals | Заказ | 15 недель |  |  | 27.10.2017 |  |  |  | Installation Products | Wire Management and Connectivity | Compression & Mechanical Connectors | Compression Terminals | 5415022214277 | 0.077 | G | 0.080 | CDM
7TCA301050R0020 | C1510 | Наконечник каб. Spec-Kon, неизолированный, втулочный, медь луженая, серый, 1,5мм2, 10 мм, C1510, 1000 шт. | 1 | PAK | 1602,20 | 1602,20 | TB_SK_Terminals | Заказ | 15 недель |  |  | 27.10.2017 |  |  |  | Installation Products | Wire Management and Connectivity | Compression & Mechanical Connectors | Compression Terminals | 5415022214284 | 0.095 | G | 0.100 | CDM
7TCA301050R0021 | C1512 | Наконечник каб. Spec-Kon, неизолированный, втулочный, медь луженая, серый, 1,5мм2, 12 мм, C1512, 1000 шт. | 1 | PAK | 1602,20 | 1602,20 | TB_SK_Terminals | Заказ | 15 недель |  |  | 27.10.2017 |  |  |  | Installation Products | Wire Management and Connectivity | Compression & Mechanical Connectors | Compression Terminals | 5415022214291 | 0.104 | G | 0.100 | CDM
7TCA301050R0022 | C1515 | Наконечник каб. Spec-Kon, неизолированный, втулочный, медь луженая, серый, 1,5мм2, 15 мм, C1515, 1000 шт. | 1 | PAK | 1625,40 | 1625,40 | TB_SK_Terminals | Заказ | 15 недель |  |  | 27.10.2017 |  |  |  | Installation Products | Wire Management and Connectivity | Compression & Mechanical Connectors | Compression Terminals | 5415022214307 | 0.141 | G | 0.140 | CDM
7TCA301050R0023 | C1518 | Наконечник каб. Spec-Kon, неизолированный, втулочный, медь луженая, серый, 1,5мм2, 18 мм, C1518, 1000 шт. | 1 | PAK | 1671,80 | 1671,80 | TB_SK_Terminals | Заказ | 15 недель |  |  | 27.10.2017 |  |  |  | Installation Products | Wire Management and Connectivity | Compression & Mechanical Connectors | Compression Terminals | 5415022214314 | 0.163 | G | 0.160 | CDM
7TCA301050R0024 | C1520 | Наконечник каб. Spec-Kon, неизолированный, втулочный, медь луженая, серый, 1,5мм2, 20 мм, C1520, 1000 шт. | 1 | PAK | 1718,20 | 1718,20 | TB_SK_Terminals | Заказ | 15 недель |  |  | 27.10.2017 |  |  |  | Installation Products | Wire Management and Connectivity | Compression & Mechanical Connectors | Compression Terminals | 5415022214321 | 0.195 | G | 0.200 | CDM
7TCA301050R0025 | C2506 | Наконечник каб. Spec-Kon, неизолированный, втулочный, медь луженая, серый, 2,5мм2, 6 мм, C2506, 1000 шт. | 1 | PAK | 1184,20 | 1184,20 | TB_SK_Terminals | Заказ | 15 недель |  |  | 27.10.2017 |  |  |  | Installation Products | Wire Management and Connectivity | Compression & Mechanical Connectors | Compression Terminals | 5415022214338 | 0.077 | G | 0.080 | CDM
7TCA301050R0026 | C2508 | Наконечник каб. Spec-Kon, неизолированный, втулочный, медь луженая, серый, 2,5мм2, 8 мм, C2508, 1000 шт. | 1 | PAK | 1393,20 | 1393,20 | TB_SK_Terminals | Заказ | 15 недель |  |  | 27.10.2017 |  |  |  | Installation Products | Wire Management and Connectivity | Compression & Mechanical Connectors | Compression Terminals | 5415022214345 | 0.100 | G | 0.100 | CDM
7TCA301050R0027 | C2510 | Наконечник каб. Spec-Kon, неизолированный, втулочный, медь луженая, серый, 2,5мм2, 10 мм, C2510, 1000 шт. | 1 | PAK | 1602,20 | 1602,20 | TB_SK_Terminals | Заказ | 15 недель |  |  | 27.10.2017 |  |  |  | Installation Products | Wire Management and Connectivity | Compression & Mechanical Connectors | Compression Terminals | 5415022214352 | 0.132 | G | 0.130 | CDM
7TCA301050R0028 | C2512 | Наконечник каб. Spec-Kon, неизолированный, втулочный, медь луженая, серый, 2,5мм2, 12 мм, C2512, 1000 шт. | 1 | PAK | 1834,40 | 1834,40 | TB_SK_Terminals | Заказ | 15 недель |  |  | 27.10.2017 |  |  |  | Installation Products | Wire Management and Connectivity | Compression & Mechanical Connectors | Compression Terminals | 5415022214369 | 0.150 | G | 0.150 | CDM
7TCA301050R0029 | C2515 | Наконечник каб. Spec-Kon, неизолированный, втулочный, медь луженая, серый, 2,5мм2, 15 мм, C2515, 1000 шт. | 1 | PAK | 2159,50 | 2159,50 | TB_SK_Terminals | Заказ | 15 недель |  |  | 27.10.2017 |  |  |  | Installation Products | Wire Management and Connectivity | Compression & Mechanical Connectors | Compression Terminals | 5415022214376 | 0.181 | G | 0.180 | CDM
7TCA301050R0030 | C2518 | Наконечник каб. Spec-Kon, неизолированный, втулочный, медь луженая, серый, 2,5мм2, 18 мм, C2518, 1000 шт. | 1 | PAK | 2484,50 | 2484,50 | TB_SK_Terminals | Заказ | 15 недель |  |  | 27.10.2017 |  |  |  | Installation Products | Wire Management and Connectivity | Compression & Mechanical Connectors | Compression Terminals | 5415022214383 | 0.213 | G | 0.210 | CDM
7TCA301050R0031 | C2520 | Наконечник каб. Spec-Kon, неизолированный, втулочный, медь луженая, серый, 2,5мм2, 20 мм, C2520, 1000 шт. | 1 | PAK | 2693,50 | 2693,50 | TB_SK_Terminals | Заказ | 15 недель |  |  | 27.10.2017 |  |  |  | Installation Products | Wire Management and Connectivity | Compression & Mechanical Connectors | Compression Terminals | 5415022214390 | 0.236 | G | 0.240 | CDM
7TCA301050R0032 | C4010 | Наконечник каб. Spec-Kon, неизолированный, втулочный, медь луженая, серый, 4мм2, 10 мм, C4010, 1000 шт. | 1 | PAK | 2275,50 | 2275,50 | TB_SK_Terminals | Заказ | 15 недель |  |  | 27.10.2017 |  |  |  | Installation Products | Wire Management and Connectivity | Compression & Mechanical Connectors | Compression Terminals | 5415022214406 | 0.209 | G | 0.210 | CDM
7TCA301050R0033 | C4012 | Наконечник каб. Spec-Kon, неизолированный, втулочный, медь луженая, серый, 4мм2, 12 мм, C4012, 1000 шт. | 1 | PAK | 2600,70 | 2600,70 | TB_SK_Terminals | Заказ | 15 недель |  |  | 27.10.2017 |  |  |  | Installation Products | Wire Management and Connectivity | Compression & Mechanical Connectors | Compression Terminals | 5415022214413 | 0.245 | G | 0.250 | CDM
7TCA301050R0034 | C4015 | Наконечник каб. Spec-Kon, неизолированный, втулочный, медь луженая, серый, 4мм2, 15 мм, C4015, 1000 шт. | 1 | PAK | 3088,20 | 3088,20 | TB_SK_Terminals | Заказ | 15 недель |  |  | 27.10.2017 |  |  |  | Installation Products | Wire Management and Connectivity | Compression & Mechanical Connectors | Compression Terminals | 5415022214420 | 0.295 | G | 0.300 | CDM
7TCA301050R0035 | C4018 | Наконечник каб. Spec-Kon, неизолированный, втулочный, медь луженая, серый, 4мм2, 18 мм, C4018, 1000 шт. | 1 | PAK | 3575,80 | 3575,80 | TB_SK_Terminals | Заказ | 15 недель |  |  | 27.10.2017 |  |  |  | Installation Products | Wire Management and Connectivity | Compression & Mechanical Connectors | Compression Terminals | 5415022214437 | 0.363 | G | 0.360 | CDM
7TCA301050R0036 | C4020 | Наконечник каб. Spec-Kon, неизолированный, втулочный, медь луженая, серый, 4мм2, 20 мм, C4020, 1000 шт. | 1 | PAK | 3900,90 | 3900,90 | TB_SK_Terminals | Заказ | 15 недель |  |  | 27.10.2017 |  |  |  | Installation Products | Wire Management and Connectivity | Compression & Mechanical Connectors | Compression Terminals | 5415022214444 | 0.395 | G | 0.400 | CDM
7TCA301050R0037 | C6006 | Наконечник каб. Spec-Kon, неизолированный, втулочный, медь луженая, серый, 6мм2, 6 мм, C6006, 1000 шт. | 1 | PAK | 1857,60 | 1857,60 | TB_SK_Terminals | Заказ | 15 недель |  |  | 27.10.2017 |  |  |  | Installation Products | Wire Management and Connectivity | Compression & Mechanical Connectors | Compression Terminals | 5415022214451 | 0.145 | G | 0.150 | CDM
7TCA301050R0038 | C6010 | Наконечник каб. Spec-Kon, неизолированный, втулочный, медь луженая, серый, 6мм2, 10 мм, C6010, 1000 шт. | 1 | PAK | 2414,90 | 2414,90 | TB_SK_Terminals | Заказ | 15 недель |  |  | 27.10.2017 |  |  |  | Installation Products | Wire Management and Connectivity | Compression & Mechanical Connectors | Compression Terminals | 5415022214468 | 0.245 | G | 0.250 | CDM
7TCA301050R0039 | C6012 | Наконечник каб. Spec-Kon, неизолированный, втулочный, медь луженая, серый, 6мм2, 12 мм, C6012, 1000 шт. | 1 | PAK | 3065,00 | 3065,00 | TB_SK_Terminals | Заказ | 15 недель |  |  | 27.10.2017 |  |  |  | Installation Products | Wire Management and Connectivity | Compression & Mechanical Connectors | Compression Terminals | 5415022214475 | 0.299 | G | 0.300 | CDM
7TCA301050R0040 | C6015 | Наконечник каб. Spec-Kon, неизолированный, втулочный, медь луженая, серый, 6мм2, 15 мм, C6015, 1000 шт. | 1 | PAK | 3668,70 | 3668,70 | TB_SK_Terminals | Заказ | 15 недель |  |  | 27.10.2017 |  |  |  | Installation Products | Wire Management and Connectivity | Compression & Mechanical Connectors | Compression Terminals | 5415022214482 | 0.367 | G | 0.370 | CDM
7TCA301050R0041 | C6020 | Наконечник каб. Spec-Kon, неизолированный, втулочный, медь луженая, серый, 6мм2, 20 мм, C6020, 1000 шт. | 1 | PAK | 4690,30 | 4690,30 | TB_SK_Terminals | Заказ | 15 недель |  |  | 27.10.2017 |  |  |  | Installation Products | Wire Management and Connectivity | Compression & Mechanical Connectors | Compression Terminals | 5415022214499 | 0.467 | G | 0.470 | CDM
7TCA301050R0042 | TC0508 | Наконечник каб. Spec-Kon, неизолированный, втулочный, двойной, медь луженая, серый, 2х0,50мм2, 8 мм, TC0508, 1000 шт. | 1 | PAK | 2269,20 | 2269,20 | TB_SK_Terminals | Заказ | 15 недель |  |  | 27.10.2017 |  |  |  | Installation Products | Wire Management and Connectivity | Compression & Mechanical Connectors | Compression Terminals | 5415022214505 | 0.073 | G | 0.070 | CDM
7TCA301050R0043 | TC7508 | Наконечник каб. Spec-Kon, неизолированный, втулочный, двойной, медь луженая, серый, 2х10,00мм2, 8 мм, TC7508, 1000 шт. | 1 | PAK | 2401,20 | 2401,20 | TB_SK_Terminals | Заказ | 15 недель |  |  | 27.10.2017 |  |  |  | Installation Products | Wire Management and Connectivity | Compression & Mechanical Connectors | Compression Terminals | 5415022214512 | 0.086 | G | 0.090 | CDM
7TCA301050R0044 | TC7510 | Наконечник каб. Spec-Kon, неизолированный, втулочный, двойной, медь луженая, серый, 2х16,00мм2, 10 мм, TC7510, 1000 шт. | 1 | PAK | 2612,20 | 2612,20 | TB_SK_Terminals | Заказ | 15 недель |  |  | 27.10.2017 |  |  |  | Installation Products | Wire Management and Connectivity | Compression & Mechanical Connectors | Compression Terminals | 5415022214529 | 0.104 | G | 0.100 | CDM
7TCA301050R0045 | TC1008 | Наконечник каб. Spec-Kon, неизолированный, втулочный, двойной, медь луженая, серый, 2х0,75мм2, 8 мм, TC1008, 1000 шт. | 1 | PAK | 2559,40 | 2559,40 | TB_SK_Terminals | Заказ | 15 недель |  |  | 27.10.2017 |  |  |  | Installation Products | Wire Management and Connectivity | Compression & Mechanical Connectors | Compression Terminals | 5415022214536 | 0.109 | G | 0.110 | CDM
7TCA301050R0046 | TC1010 | Наконечник каб. Spec-Kon, неизолированный, втулочный, двойной, медь луженая, серый, 2х0,75мм2, 10 мм, TC1010, 1000 шт. | 1 | PAK | 2796,90 | 2796,90 | TB_SK_Terminals | Заказ | 15 недель |  |  | 27.10.2017 |  |  |  | Installation Products | Wire Management and Connectivity | Compression & Mechanical Connectors | Compression Terminals | 5415022214543 | 0.127 | G | 0.130 | CDM
7TCA301050R0047 | TC1508 | Наконечник каб. Spec-Kon, неизолированный, втулочный, двойной, медь луженая, серый, 2х1,00мм2, 8 мм, TC1508, 1000 шт. | 1 | PAK | 2665,00 | 2665,00 | TB_SK_Terminals | Заказ | 15 недель |  |  | 27.10.2017 |  |  |  | Installation Products | Wire Management and Connectivity | Compression & Mechanical Connectors | Compression Terminals | 5415022214550 | 0.100 | G | 0.100 | CDM
7TCA301050R0048 | TC1512 | Наконечник каб. Spec-Kon, неизолированный, втулочный, двойной, медь луженая, серый, 2х1,50мм2, 12 мм, TC1512, 1000 шт. | 1 | PAK | 3166,30 | 3166,30 | TB_SK_Terminals | Заказ | 15 недель |  |  | 27.10.2017 |  |  |  | Installation Products | Wire Management and Connectivity | Compression & Mechanical Connectors | Compression Terminals | 5415022214567 | 0.168 | G | 0.170 | CDM
7TCA301050R0049 | TC2510 | Наконечник каб. Spec-Kon, неизолированный, втулочный, двойной, медь луженая, серый, 2х2,50мм2, 10 мм, TC2510, 1000 шт. | 1 | PAK | 3773,20 | 3773,20 | TB_SK_Terminals | Заказ | 15 недель |  |  | 27.10.2017 |  |  |  | Installation Products | Wire Management and Connectivity | Compression & Mechanical Connectors | Compression Terminals | 5415022214574 | 0.245 | G | 0.250 | CDM
7TCA301050R0050 | TC2513 | Наконечник каб. Spec-Kon, неизолированный, втулочный, двойной, медь луженая, серый, 2х2,50мм2, 13 мм, TC2513, 1000 шт. | 1 | PAK | 4353,70 | 4353,70 | TB_SK_Terminals | Заказ | 15 недель |  |  | 27.10.2017 |  |  |  | Installation Products | Wire Management and Connectivity | Compression & Mechanical Connectors | Compression Terminals | 5415022214581 | 0.304 | G | 0.300 | CDM
7TCA301050R0051 | TC4012 | Наконечник каб. Spec-Kon, неизолированный, втулочный, двойной, медь луженая, серый, 2х4,00мм2, 12 мм, TC4012, 1000 шт. | 1 | PAK | 5224,40 | 5224,40 | TB_SK_Terminals | Заказ | 15 недель |  |  | 27.10.2017 |  |  |  | Installation Products | Wire Management and Connectivity | Compression & Mechanical Connectors | Compression Terminals | 5415022214598 | 0.336 | G | 0.340 | CDM
7TCA301050R0052 | TC6014 | Наконечник каб. Spec-Kon, неизолированный, втулочный, двойной, медь луженая, серый, 2х6,00мм2, 14 мм, TC6014, 1000 шт. | 1 | PAK | 5857,70 | 5857,70 | TB_SK_Terminals | Заказ | 15 недель |  |  | 27.10.2017 |  |  |  | Installation Products | Wire Management and Connectivity | Compression & Mechanical Connectors | Compression Terminals | 5415022214604 | 0.526 | G | 0.530 | CDM
7TCA301050R0053 | TC1014 | Наконечник каб. Spec-Kon, неизолированный, втулочный, двойной, медь луженая, серый, 2х1,00мм2, 14 мм, TC1014, 500 шт. | 1 | PAK | 3812,75 | 3812,75 | TB_SK_Terminals | Заказ | 15 недель |  |  | 27.10.2017 |  |  |  | Installation Products | Wire Management and Connectivity | Compression & Mechanical Connectors | Compression Terminals | 5415022214611 | 0.794 | G | 0.400 | CDM
7TCA301050R0054 | TC1614 | Наконечник каб. Spec-Kon, неизолированный, втулочный, двойной, медь луженая, серый, 2х1,50мм2, 14 мм, TC1614, 500 шт. | 1 | PAK | 4907,75 | 4907,75 | TB_SK_Terminals | Заказ | 15 недель |  |  | 27.10.2017 |  |  |  | Installation Products | Wire Management and Connectivity | Compression & Mechanical Connectors | Compression Terminals | 5415022214628 | 0.912 | G | 0.460 | CDM
7TCA301050R0055 | C1006 | Наконечник каб. Spec-Kon, неизолированный, втулочный, медь луженая, серый, 1мм2, 6 мм, C1006, 1000 шт. | 1 | PAK | 952,00 | 952,00 | TB_SK_Terminals | Заказ | 15 недель |  |  | 27.10.2017 |  |  |  | Installation Products | Wire Management and Connectivity | Compression & Mechanical Connectors | Compression Terminals | 5415022214215 | 0.050 | G | 0.050 | CDM
7TCA301050R0056 | C1008 | Наконечник каб. Spec-Kon, неизолированный, втулочный, медь луженая, серый, 1мм2, 8 мм, C1008, 1000 шт. | 1 | PAK | 1091,40 | 1091,40 | TB_SK_Terminals | Заказ | 15 недель |  |  | 27.10.2017 |  |  |  | Installation Products | Wire Management and Connectivity | Compression & Mechanical Connectors | Compression Terminals | 5415022214222 | 0.064 | G | 0.060 | CDM
7TCA301100R0000 | NT1-DC-RB28 | Наконечник каб. Spec-Kon, с нейлоновой изоляцией, штыревой двойного обжатия, медь луженая, красный, 0,5-1,5мм2, 2,8 мм, NT1-DC-RB28, 100 шт. | 1 | PAK | 1118,75 | 1118,75 | TB_SK_Terminals | Заказ | 15 недель |  |  | 27.10.2017 |  |  |  | Installation Products | Wire Management and Connectivity | Compression & Mechanical Connectors | Compression Terminals | 5415022216219 | 0.821 | G | 0.080 | CDM
7TCA301100R0001 | NT1-DC-RB23 | Наконечник каб. Spec-Kon, с нейлоновой изоляцией, штыревой двойного обжатия, медь луженая, красный, 0,5-1,5мм2, 2,3 мм, NT1-DC-RB23, 100 шт. | 1 | PAK | 1018,49 | 1018,49 | TB_SK_Terminals | Заказ | 15 недель |  |  | 27.10.2017 |  |  |  | Installation Products | Wire Management and Connectivity | Compression & Mechanical Connectors | Compression Terminals | 5415022216226 | 0.821 | G | 0.080 | CDM
7TCA301100R0002 | NT1-DC-RSB3 | Наконечник каб. Spec-Kon, с нейлоновой изоляцией, штыревой двойного обжатия, медь луженая, красный, 0,5-1,5мм2, 3 мм, NT1-DC-RSB3, 100 шт. | 1 | PAK | 1155,69 | 1155,69 | TB_SK_Terminals | Заказ | 15 недель |  |  | 27.10.2017 |  |  |  | Installation Products | Wire Management and Connectivity | Compression & Mechanical Connectors | Compression Terminals | 5415022216233 | 0.907 | G | 0.090 | CDM
7TCA301100R0003 | NT1-DC-RB3 | Наконечник каб. Spec-Kon, с нейлоновой изоляцией, штыревой двойного обжатия, медь луженая, красный, 0,5-1,5мм2, 3 мм, NT1-DC-RB3, 10 шт. | 1 | PAK | 1232,21 | 1232,21 | TB_SK_Terminals | Заказ | 15 недель |  |  | 27.10.2017 |  |  |  | Installation Products | Wire Management and Connectivity | Compression & Mechanical Connectors | Compression Terminals | 5415022216240 | 0.930 | G | 0.090 | CDM
7TCA301100R0004 | NT1-DC-RLB3 | Наконечник каб. Spec-Kon, с нейлоновой изоляцией, штыревой двойного обжатия, медь луженая, красный, 0,5-1,5мм2, 3 мм, NT1-DC-RLB3, 100 шт. | 1 | PAK | 1237,49 | 1237,49 | TB_SK_Terminals | Заказ | 15 недель |  |  | 27.10.2017 |  |  |  | Installation Products | Wire Management and Connectivity | Compression & Mechanical Connectors | Compression Terminals | 5415022216257 | 0.953 | G | 0.100 | CDM
7TCA301100R0005 | NT1-DC-RB22 | Наконечник каб. Spec-Kon, с нейлоновой изоляцией, штыревой двойного обжатия, медь луженая, красный, 0,5-1,5мм2, 2,2 мм, NT1-DC-RB22, 100 шт. | 1 | PAK | 1166,25 | 1166,25 | TB_SK_Terminals | Заказ | 15 недель |  |  | 27.10.2017 |  |  |  | Installation Products | Wire Management and Connectivity | Compression & Mechanical Connectors | Compression Terminals | 5415022216264 | 0.975 | G | 0.100 | CDM
7TCA301100R0006 | NT1-DC-RB2 | Наконечник каб. Spec-Kon, с нейлоновой изоляцией, штыревой двойного обжатия, медь луженая, красный, 0,5-1,5мм2, 2 мм, NT1-DC-RB2, 10 шт. | 1 | PAK | 1139,86 | 1139,86 | TB_SK_Terminals | Заказ | 15 недель |  |  | 27.10.2017 |  |  |  | Installation Products | Wire Management and Connectivity | Compression & Mechanical Connectors | Compression Terminals | 5415022216271 | 1.002 | G | 0.100 | CDM
7TCA301100R0007 | NT2-DC-BSB24 | Наконечник каб. Spec-Kon, с нейлоновой изоляцией, штыревой двойного обжатия, медь луженая, синий, 1,5-2,5мм2, 2,4 мм, NT2-DC-BSB24, 100 шт. | 1 | PAK | 1271,79 | 1271,79 | TB_SK_Terminals | Заказ | 15 недель |  |  | 27.10.2017 |  |  |  | Installation Products | Wire Management and Connectivity | Compression & Mechanical Connectors | Compression Terminals | 5415022216288 | 1.034 | G | 0.100 | CDM
7TCA301100R0008 | NT2-DC-BB24 | Наконечник каб. Spec-Kon, с нейлоновой изоляцией, штыревой двойного обжатия, медь луженая, синий, 1,5-2,5мм2, 2,4 мм, NT2-DC-BB24, 100 шт. | 1 | PAK | 1282,34 | 1282,34 | TB_SK_Terminals | Заказ | 15 недель |  |  | 27.10.2017 |  |  |  | Installation Products | Wire Management and Connectivity | Compression & Mechanical Connectors | Compression Terminals | 5415022216295 | 1.061 | G | 0.110 | CDM
7TCA301100R0009 | NT2-DC-BB3 | Наконечник каб. Spec-Kon, с нейлоновой изоляцией, штыревой двойного обжатия, медь луженая, синий, 1,5-2,5мм2, 3 мм, NT2-DC-BB3, 100 шт. | 1 | PAK | 1390,53 | 1390,53 | TB_SK_Terminals | Заказ | 15 недель |  |  | 27.10.2017 |  |  |  | Installation Products | Wire Management and Connectivity | Compression & Mechanical Connectors | Compression Terminals | 5415022216301 | 1.089 | G | 0.110 | CDM
7TCA301100R0010 | NT2-DC-BLB3 | Наконечник каб. Spec-Kon, с нейлоновой изоляцией, штыревой двойного обжатия, медь луженая, синий, 1,5-2,5мм2, 3 мм, NT2-DC-BLB3, 100 шт. | 1 | PAK | 1398,44 | 1398,44 | TB_SK_Terminals | Заказ | 15 недель |  |  | 27.10.2017 |  |  |  | Installation Products | Wire Management and Connectivity | Compression & Mechanical Connectors | Compression Terminals | 5415022216318 | 1.143 | G | 0.110 | CDM
7TCA301100R0011 | NT2-DC-BB2 | Наконечник каб. Spec-Kon, с нейлоновой изоляцией, штыревой двойного обжатия, медь луженая, синий, 1,5-2,5мм2, 2 мм, NT2-DC-BB2, 100 шт. | 1 | PAK | 1374,69 | 1374,69 | TB_SK_Terminals | Заказ | 15 недель |  |  | 27.10.2017 |  |  |  | Installation Products | Wire Management and Connectivity | Compression & Mechanical Connectors | Compression Terminals | 5415022216325 | 1.170 | G | 0.120 | CDM
7TCA301100R0012 | NT2-DC-BB22 | Наконечник каб. Spec-Kon, с нейлоновой изоляцией, штыревой двойного обжатия, медь луженая, синий, 1,5-2,5мм2, 2,2 мм, NT2-DC-BB22, 100 шт. | 500 | PAK | 1411,63 | 705815,00 | TB_SK_Terminals | Заказ | 15 недель |  |  | 27.10.2017 |  |  |  | Installation Products | Wire Management and Connectivity | Compression & Mechanical Connectors | Compression Terminals | 5415022216332 | 1.202 | G | 0.120 | CDM
7TCA301100R0013 | NT6-DC-YB28 | Наконечник каб. Spec-Kon, с нейлоновой изоляцией, штыревой двойного обжатия, медь луженая, желтый, 4-6мм2, 2,8 мм, NT6-DC-YB28, 100 шт. | 1 | PAK | 1786,31 | 1786,31 | TB_SK_Terminals | Заказ | 15 недель |  |  | 27.10.2017 |  |  |  | Installation Products | Wire Management and Connectivity | Compression & Mechanical Connectors | Compression Terminals | 5415022216349 | 1.261 | G | 0.130 | CDM
7TCA301100R0014 | NT6-DC-YB40 | Наконечник каб. Spec-Kon, с нейлоновой изоляцией, штыревой двойного обжатия, медь луженая, желтый, 4-6мм2, 4 мм, NT6-DC-YB40, 100 шт | 1 | PAK | 2422,20 | 2422,20 | TB_SK_Terminals | Заказ | 15 недель |  |  | 27.10.2017 |  |  |  | Installation Products | Wire Management and Connectivity | Compression & Mechanical Connectors | Compression Terminals | 5415022216356 | 1.293 | G | 0.130 | CDM
7TCA301100R0015 | NT6-DC-YB45 | Наконечник каб. Spec-Kon, с нейлоновой изоляцией, штыревой двойного обжатия, медь луженая, желтый, 4-6мм2, 4,5 мм, NT6-DC-YB45, 100 шт. | 1 | PAK | 2522,46 | 2522,46 | TB_SK_Terminals | Заказ | 15 недель |  |  | 27.10.2017 |  |  |  | Installation Products | Wire Management and Connectivity | Compression & Mechanical Connectors | Compression Terminals | 5415022216363 | 1.325 | G | 0.130 | CDM
7TCA301100R0016 | NT6-DC-YB2 | Наконечник каб. Spec-Kon, с нейлоновой изоляцией, штыревой двойного обжатия, медь луженая, желтый, 4-6мм2, 2 мм, NT6-DC-YB2, 100 шт. | 1 | PAK | 2807,43 | 2807,43 | TB_SK_Terminals | Заказ | 15 недель |  |  | 27.10.2017 |  |  |  | Installation Products | Wire Management and Connectivity | Compression & Mechanical Connectors | Compression Terminals | 5415022216370 | 2.141 | G | 0.210 | CDM
7TCA301100R0017 | NT6-DC-YLB45 | Наконечник каб. Spec-Kon, с нейлоновой изоляцией, штыревой двойного обжатия, медь луженая, желтый, 4-6мм2, 4,5 мм, NT6-DC-YLB45, 100 шт. | 1 | PAK | 2955,19 | 2955,19 | TB_SK_Terminals | Заказ | 15 недель |  |  | 27.10.2017 |  |  |  | Installation Products | Wire Management and Connectivity | Compression & Mechanical Connectors | Compression Terminals | 5415022216387 | 2.499 | G | 0.250 | CDM
7TCA301100R0030 | N1-BS-R | Гильза соединительная Spec-Kon, с нейлоновой изоляцией, медь луженая, красный, 0,5-1,5мм2, 24,6 мм, N1-BS-R, 100 шт. | 1 | PAK | 1129,30 | 1129,30 | TB_SK_Terminals | Заказ | 15 недель |  |  | 27.10.2017 |  |  |  | Installation Products | Wire Management and Connectivity | Compression & Mechanical Connectors | Compression Terminals | 5415022217803 | 1.356 | G | 0.140 | CDM
7TCA301100R0031 | N2-BS-B | Гильза соединительная Spec-Kon, с нейлоновой изоляцией, медь луженая, синий, 1,5-2,5мм2, 24,6 мм, N2-BS-B, 100 шт. | 1 | PAK | 1179,44 | 1179,44 | TB_SK_Terminals | Заказ | 15 недель |  |  | 27.10.2017 |  |  |  | Installation Products | Wire Management and Connectivity | Compression & Mechanical Connectors | Compression Terminals | 5415022217810 | 1.610 | G | 0.160 | CDM
7TCA301100R0032 | N6-BS-Y | Гильза соединительная Spec-Kon, с нейлоновой изоляцией, медь луженая, желтый, 4-6мм2, 26,5 мм, N6-BS-Y, 100 шт. | 1 | PAK | 1533,00 | 1533,00 | TB_SK_Terminals | Заказ | 15 недель |  |  | 27.10.2017 |  |  |  | Installation Products | Wire Management and Connectivity | Compression & Mechanical Connectors | Compression Terminals | 5415022217827 | 2.690 | G | 0.270 | CDM
7TCA301100R0055 | NT1-DC-RF3 | Наконечник каб. Spec-Kon, с нейлоновой изоляцией, вилочный двойного обжатия, медь луженая, красный, 0,5-1,5мм2, 3 мм, NT1-DC-RF3, 10 шт. | 1 | PAK | 757,26 | 757,26 | TB_SK_Terminals | Заказ | 15 недель |  |  | 27.10.2017 |  |  |  | Installation Products | Wire Management and Connectivity | Compression & Mechanical Connectors | Compression Terminals | 5415022218053 | 0.975 | G | 0.100 | CDM
7TCA301100R0056 | NT1-DC-RF35 | Наконечник каб. Spec-Kon, с нейлоновой изоляцией, вилочный двойного обжатия, медь луженая, красный, 0,5-1,5мм2, 3,5 мм, NT1-DC-RF35, 100 шт. | 500 | PAK | 762,55 | 381275,00 | TB_SK_Terminals | Заказ | 15 недель |  |  | 27.10.2017 |  |  |  | Installation Products | Wire Management and Connectivity | Compression & Mechanical Connectors | Compression Terminals | 5415022218060 | 0.925 | G | 0.090 | CDM
7TCA301100R0057 | NT1-DC-RF4 | Наконечник каб. Spec-Kon, с нейлоновой изоляцией, вилочный двойного обжатия, медь луженая, красный, 0,5-1,5мм2, 4 мм, NT1-DC-RF4, 10 шт. | 500 | PAK | 828,51 | 414255,00 | TB_SK_Terminals | Заказ | 15 недель |  |  | 27.10.2017 |  |  |  | Installation Products | Wire Management and Connectivity | Compression & Mechanical Connectors | Compression Terminals | 5415022218077 | 1.057 | G | 0.110 | CDM
7TCA301100R0058 | NT1-DC-RF5 | Наконечник каб. Spec-Kon, с нейлоновой изоляцией, вилочный двойного обжатия, медь луженая, красный, 0,5-1,5мм2, 5 мм, NT1-DC-RF5, 10 шт. | 1 | PAK | 849,61 | 849,61 | TB_SK_Terminals | Заказ | 15 недель |  |  | 27.10.2017 |  |  |  | Installation Products | Wire Management and Connectivity | Compression & Mechanical Connectors | Compression Terminals | 5415022218084 | 0.993 | G | 0.100 | CDM
7TCA301100R0059 | NT1-DC-RF6 | Наконечник каб. Spec-Kon, с нейлоновой изоляцией, вилочный двойного обжатия, медь луженая, красный, 0,5-1,5мм2, 6 мм, NT1-DC-RF6, 10 шт. | 1 | PAK | 1105,56 | 1105,56 | TB_SK_Terminals | Заказ | 15 недель |  |  | 27.10.2017 |  |  |  | Installation Products | Wire Management and Connectivity | Compression & Mechanical Connectors | Compression Terminals | 5415022218091 | 1.520 | G | 0.150 | CDM
7TCA301100R0060 | NT2-DC-BF3 | Наконечник каб. Spec-Kon, с нейлоновой изоляцией, вилочный двойного обжатия, медь луженая, синий, 1,5-2,5мм2, 3 мм, NT2-DC-BF3, 100 шт. | 500 | PAK | 868,09 | 434045,00 | TB_SK_Terminals | Заказ | 15 недель |  |  | 27.10.2017 |  |  |  | Installation Products | Wire Management and Connectivity | Compression & Mechanical Connectors | Compression Terminals | 5415022218107 | 1.161 | G | 0.120 | CDM
7TCA301100R0061 | NT2-DC-BF35 | Наконечник каб. Spec-Kon, с нейлоновой изоляцией, вилочный двойного обжатия, медь луженая, синий, 1,5-2,5мм2, 3,5 мм, NT2-DC-BF35, 100 шт. | 500 | PAK | 899,75 | 449875,00 | TB_SK_Terminals | Заказ | 15 недель |  |  | 27.10.2017 |  |  |  | Installation Products | Wire Management and Connectivity | Compression & Mechanical Connectors | Compression Terminals | 5415022218114 | 1.089 | G | 0.110 | CDM
7TCA301100R0062 | NT2-DC-BF4 | Наконечник каб. Spec-Kon, с нейлоновой изоляцией, вилочный двойного обжатия, медь луженая, синий, 1,5-2,5мм2, 4 мм, NT2-DC-BF4, 100 шт. | 500 | PAK | 947,25 | 473625,00 | TB_SK_Terminals | Заказ | 15 недель |  |  | 27.10.2017 |  |  |  | Installation Products | Wire Management and Connectivity | Compression & Mechanical Connectors | Compression Terminals | 5415022218121 | 1.279 | G | 0.130 | CDM
7TCA301100R0063 | NT2-DC-BF5 | Наконечник каб. Spec-Kon, с нейлоновой изоляцией, вилочный двойного обжатия, медь луженая, синий, 1,5-2,5мм2, 5 мм, NT2-DC-BF5, 100 шт. | 1 | PAK | 965,71 | 965,71 | TB_SK_Terminals | Заказ | 15 недель |  |  | 27.10.2017 |  |  |  | Installation Products | Wire Management and Connectivity | Compression & Mechanical Connectors | Compression Terminals | 5415022218138 | 1.211 | G | 0.120 | CDM
7TCA301100R0064 | NT2-DC-BF6 | Наконечник каб. Spec-Kon, с нейлоновой изоляцией, вилочный двойного обжатия, медь луженая, синий, 1,5-2,5мм2, 6 мм, NT2-DC-BF6, 100 шт. | 1 | PAK | 1253,31 | 1253,31 | TB_SK_Terminals | Заказ | 15 недель |  |  | 27.10.2017 |  |  |  | Installation Products | Wire Management and Connectivity | Compression & Mechanical Connectors | Compression Terminals | 5415022218145 | 1.764 | G | 0.180 | CDM
7TCA301100R0065 | NT6-DC-YF4 | Наконечник каб. Spec-Kon, с нейлоновой изоляцией, вилочный двойного обжатия, медь луженая, желтый, 4-6мм2, 4 мм, NT6-DC-YF4, 100 шт. | 500 | PAK | 1699,24 | 849620,00 | TB_SK_Terminals | Заказ | 15 недель |  |  | 27.10.2017 |  |  |  | Installation Products | Wire Management and Connectivity | Compression & Mechanical Connectors | Compression Terminals | 5415022218152 | 2.309 | G | 0.230 | CDM
7TCA301100R0066 | NT6-DC-YF5 | Наконечник каб. Spec-Kon, с нейлоновой изоляцией, вилочный двойного обжатия, медь луженая, желтый, 4-6мм2, 5 мм, NT6-DC-YF5, 100 шт. | 1 | PAK | 1730,90 | 1730,90 | TB_SK_Terminals | Заказ | 15 недель |  |  | 27.10.2017 |  |  |  | Installation Products | Wire Management and Connectivity | Compression & Mechanical Connectors | Compression Terminals | 5415022218169 | 2.386 | G | 0.240 | CDM
7TCA301100R0067 | NT6-DC-YF6 | Наконечник каб. Spec-Kon, с нейлоновой изоляцией, вилочный двойного обжатия, медь луженая, желтый, 4-6мм2, 6 мм, NT6-DC-YF6, 100 шт. | 500 | PAK | 1796,86 | 898430,00 | TB_SK_Terminals | Заказ | 15 недель |  |  | 27.10.2017 |  |  |  | Installation Products | Wire Management and Connectivity | Compression & Mechanical Connectors | Compression Terminals | 5415022218176 | 3.198 | G | 0.320 | CDM
7TCA301100R0068 | NT6-DC-YF8 | Наконечник каб. Spec-Kon, с нейлоновой изоляцией, вилочный двойного обжатия, медь луженая, желтый, 4-6мм2, 8 мм, NT6-DC-YF8, 100 шт. | 1 | PAK | 1831,16 | 1831,16 | TB_SK_Terminals | Заказ | 15 недель |  |  | 27.10.2017 |  |  |  | Installation Products | Wire Management and Connectivity | Compression & Mechanical Connectors | Compression Terminals | 5415022218459 | 2.980 | G | 0.300 | CDM
7TCA301110R0000 | N1-DC-638F-RMD | Наконечник каб. Spec-Kon, с полной нейлоновой изоляцией, разъединительный с двойным обжатием (папа), латунь луженая, красный, 0,5-1,5мм2, 6,35 мм, N1-DC-638F-RMD, 100 шт. | 5 | PAK | 1385,25 | 6926,25 | TB_SK_Terminals | Заказ | 15 недель |  |  | 27.10.2017 |  |  |  | Installation Products | Wire Management and Connectivity | Compression & Mechanical Connectors | Compression Terminals | 5415022213287 | 0.980 | G | 0.100 | CDM
7TCA301110R0001 | N6-DC-638F-YMD | Наконечник каб. Spec-Kon, с полной нейлоновой изоляцией, разъединительный с двойным обжатием (папа), латунь луженая, желтый, 4-6мм2, 6,35 мм, N6-DC-638F-YMD, 100 шт. | 500 | PAK | 1754,65 | 877325,00 | TB_SK_Terminals | Заказ | 15 недель |  |  | 27.10.2017 |  |  |  | Installation Products | Wire Management and Connectivity | Compression & Mechanical Connectors | Compression Terminals | 5415022213294 | 1.034 | G | 0.100 | CDM
7TCA301110R0002 | N1-DC-40F-RBD | Наконечник каб. Spec-Kon, с полной нейлоновой изоляцией, штекерный с двойным обжатием (мама), латунь луженая, красный, 0,5-1,5мм2, 4 мм, N1-DC-40F-RBD, 100 шт. | 1 | PAK | 1282,34 | 1282,34 | TB_SK_Terminals | Заказ | 15 недель |  |  | 27.10.2017 |  |  |  | Installation Products | Wire Management and Connectivity | Compression & Mechanical Connectors | Compression Terminals | 5415022213300 | 1.093 | G | 0.110 | CDM
7TCA301110R0003 | N2-DC-40F-BBD | Наконечник каб. Spec-Kon, с полной нейлоновой изоляцией, штекерный с двойным обжатием (мама), латунь луженая, синий, 1,5-2,5мм2, 4 мм, N2-DC-40F-BBD, 100 шт. | 1 | PAK | 1287,61 | 1287,61 | TB_SK_Terminals | Заказ | 15 недель |  |  | 27.10.2017 |  |  |  | Installation Products | Wire Management and Connectivity | Compression & Mechanical Connectors | Compression Terminals | 5415022213317 | 1.152 | G | 0.120 | CDM
7TCA301110R0004 | N1-DC-285-RFD | Наконечник каб. Spec-Kon, с нейлоновой изоляцией, двойного обжатия (мама), латунь луженая, красный, 0,5-1,5мм2, 3,2 мм, N1-DC-285-RFD, 100 шт. | 1 | PAK | 733,53 | 733,53 | TB_SK_Terminals | Заказ | 15 недель |  |  | 27.10.2017 |  |  |  | Installation Products | Wire Management and Connectivity | Compression & Mechanical Connectors | Compression Terminals | 5415022217216 | 0.821 | G | 0.080 | CDM
7TCA301110R0005 | N1-DC-288-RFD | Наконечник каб. Spec-Kon, с нейлоновой изоляцией, двойного обжатия (мама), латунь луженая, красный, 0,5-1,5мм2, 3,2 мм, N1-DC-288-RFD, 100 шт. | 1 | PAK | 757,26 | 757,26 | TB_SK_Terminals | Заказ | 15 недель |  |  | 27.10.2017 |  |  |  | Installation Products | Wire Management and Connectivity | Compression & Mechanical Connectors | Compression Terminals | 5415022217223 | 0.798 | G | 0.080 | CDM
7TCA301110R0006 | N1-DC-485-RFD | Наконечник каб. Spec-Kon, с нейлоновой изоляцией, двойного обжатия (мама), латунь луженая, красный, 0,5-1,5мм2, 5 мм, N1-DC-485-RFD, 100 шт. | 1 | PAK | 876,00 | 876,00 | TB_SK_Terminals | Заказ | 15 недель |  |  | 27.10.2017 |  |  |  | Installation Products | Wire Management and Connectivity | Compression & Mechanical Connectors | Compression Terminals | 5415022217230 | 0.948 | G | 0.100 | CDM
7TCA301110R0007 | N1-DC-488-RFD | Наконечник каб. Spec-Kon, с нейлоновой изоляцией, двойного обжатия (мама), латунь луженая, красный, 0,5-1,5мм2, 5 мм, N1-DC-488-RFD, 100 шт. | 1 | PAK | 876,00 | 876,00 | TB_SK_Terminals | Заказ | 15 недель |  |  | 27.10.2017 |  |  |  | Installation Products | Wire Management and Connectivity | Compression & Mechanical Connectors | Compression Terminals | 5415022217247 | 0.953 | G | 0.100 | CDM
7TCA301110R0008 | N1-DC-638-RFD | Наконечник каб. Spec-Kon, с нейлоновой изоляцией, двойного обжатия (мама), латунь луженая, красный, 0,5-1,5мм2, 6,6 мм, N1-DC-638-RFD, 100 шт. | 1 | PAK | 1015,85 | 1015,85 | TB_SK_Terminals | Заказ | 15 недель |  |  | 27.10.2017 |  |  |  | Installation Products | Wire Management and Connectivity | Compression & Mechanical Connectors | Compression Terminals | 5415022217254 | 1.157 | G | 0.120 | CDM
7TCA301110R0009 | N2-DC-485-BFD | Наконечник каб. Spec-Kon, с нейлоновой изоляцией, двойного обжатия (мама), латунь луженая, синий, 1,5-2,5мм2, 5 мм, N2-DC-485-BFD, 100 шт. | 100 | PAK | 889,20 | 88920,00 | TB_SK_Terminals | Заказ | 15 недель |  |  | 27.10.2017 |  |  |  | Installation Products | Wire Management and Connectivity | Compression & Mechanical Connectors | Compression Terminals | 5415022217261 | 0.957 | G | 0.100 | CDM
7TCA301110R0010 | N2-DC-488-BFD | Наконечник каб. Spec-Kon, с нейлоновой изоляцией, двойного обжатия (мама), латунь луженая, синий, 1,5-2,5мм2, 5 мм, N2-DC-488-BFD, 100 шт. | 1 | PAK | 891,84 | 891,84 | TB_SK_Terminals | Заказ | 15 недель |  |  | 27.10.2017 |  |  |  | Installation Products | Wire Management and Connectivity | Compression & Mechanical Connectors | Compression Terminals | 5415022217278 | 1.111 | G | 0.110 | CDM
7TCA301110R0011 | N2-DC-638-BFD | Наконечник каб. Spec-Kon, с нейлоновой изоляцией, двойного обжатия (мама), латунь луженая, синий, 1,5-2,5мм2, 6,6 мм, N2-DC-638-BFD, 100 шт. | 1 | PAK | 1034,31 | 1034,31 | TB_SK_Terminals | Заказ | 15 недель |  |  | 27.10.2017 |  |  |  | Installation Products | Wire Management and Connectivity | Compression & Mechanical Connectors | Compression Terminals | 5415022217285 | 1.261 | G | 0.130 | CDM
7TCA301110R0012 | N6-DC-638-YFD | Наконечник каб. Spec-Kon, с нейлоновой изоляцией, двойного обжатия (мама), латунь луженая, желтый, 4-6мм2, 6,6 мм, N6-DC-638-YFD, 10 шт. | 1 | PAK | 1343,03 | 1343,03 | TB_SK_Terminals | Заказ | 15 недель |  |  | 27.10.2017 |  |  |  | Installation Products | Wire Management and Connectivity | Compression & Mechanical Connectors | Compression Terminals | 5415022217292 | 1.950 | G | 0.200 | CDM
7TCA301110R0013 | N6-DC-941-YFD | Наконечник каб. Spec-Kon, с нейлоновой изоляцией, двойного обжатия (мама), латунь луженая, желтый, 4-6мм2, 10 мм, N6-DC-941-YFD, 100 шт. | 1 | PAK | 1957,81 | 1957,81 | TB_SK_Terminals | Заказ | 15 недель |  |  | 27.10.2017 |  |  |  | Installation Products | Wire Management and Connectivity | Compression & Mechanical Connectors | Compression Terminals | 5415022217308 | 3.016 | G | 0.300 | CDM
7TCA301110R0014 | N1-DC-285-RMD | Наконечник каб. Spec-Kon, с нейлоновой изоляцией, двойного обжатия (папа), латунь луженая, красный, 0,5-1,5мм2, 2,8 мм, N1-DC-285-RMD, 100 шт. | 1 | PAK | 733,53 | 733,53 | TB_SK_Terminals | Заказ | 15 недель |  |  | 27.10.2017 |  |  |  | Installation Products | Wire Management and Connectivity | Compression & Mechanical Connectors | Compression Terminals | 5415022217315 | 0.726 | G | 0.070 | CDM
7TCA301110R0015 | N1-DC-288-RMD | Наконечник каб. Spec-Kon, с нейлоновой изоляцией, двойного обжатия (папа), латунь луженая, красный, 0,5-1,5мм2, 2,8 мм, N1-DC-288-RMD, 100 шт. | 1 | PAK | 738,80 | 738,80 | TB_SK_Terminals | Заказ | 15 недель |  |  | 27.10.2017 |  |  |  | Installation Products | Wire Management and Connectivity | Compression & Mechanical Connectors | Compression Terminals | 5415022217322 | 0.726 | G | 0.070 | CDM
7TCA301110R0016 | N1-DC-485-RMD | Наконечник каб. Spec-Kon, с нейлоновой изоляцией, двойного обжатия (папа), латунь луженая, красный, 0,5-1,5мм2, 4,8 мм, N1-DC-485-RMD, 100 шт. | 1 | PAK | 796,85 | 796,85 | TB_SK_Terminals | Заказ | 15 недель |  |  | 27.10.2017 |  |  |  | Installation Products | Wire Management and Connectivity | Compression & Mechanical Connectors | Compression Terminals | 5415022217339 | 0.785 | G | 0.080 | CDM
7TCA301110R0017 | N1-DC-488-RMD | Наконечник каб. Spec-Kon, с нейлоновой изоляцией, двойного обжатия (папа), латунь луженая, красный, 0,5-1,5мм2, 4,8 мм, N1-DC-488-RMD, 100 шт. | 1 | PAK | 831,15 | 831,15 | TB_SK_Terminals | Заказ | 15 недель |  |  | 27.10.2017 |  |  |  | Installation Products | Wire Management and Connectivity | Compression & Mechanical Connectors | Compression Terminals | 5415022217346 | 0.894 | G | 0.090 | CDM
7TCA301110R0018 | N1-DC-638-RMD | Наконечник каб. Spec-Kon, с нейлоновой изоляцией, двойного обжатия (папа), латунь луженая, красный, 0,5-1,5мм2, 6,35 мм, N1-DC-638-RMD, 100 шт. | 1 | PAK | 944,60 | 944,60 | TB_SK_Terminals | Заказ | 15 недель |  |  | 27.10.2017 |  |  |  | Installation Products | Wire Management and Connectivity | Compression & Mechanical Connectors | Compression Terminals | 5415022217353 | 1.012 | G | 0.100 | CDM
7TCA301110R0019 | N2-DC-485-BMD | Наконечник каб. Spec-Kon, с нейлоновой изоляцией, двойного обжатия (папа), латунь луженая, синий, 1,5-2,5мм2, 4,8 мм, N2-DC-485-BMD, 100 шт. | 100 | PAK | 820,59 | 82059,00 | TB_SK_Terminals | Заказ | 15 недель |  |  | 27.10.2017 |  |  |  | Installation Products | Wire Management and Connectivity | Compression & Mechanical Connectors | Compression Terminals | 5415022217360 | 0.962 | G | 0.100 | CDM
7TCA301110R0020 | N2-DC-488-BMD | Наконечник каб. Spec-Kon, с нейлоновой изоляцией, двойного обжатия (папа), латунь луженая, синий, 1,5-2,5мм2, 4,8 мм, N2-DC-488-BMD, 100 шт. | 1 | PAK | 889,20 | 889,20 | TB_SK_Terminals | Заказ | 15 недель |  |  | 27.10.2017 |  |  |  | Installation Products | Wire Management and Connectivity | Compression & Mechanical Connectors | Compression Terminals | 5415022217377 | 0.989 | G | 0.100 | CDM
7TCA301110R0021 | N2-DC-638-BMD | Наконечник каб. Spec-Kon, с нейлоновой изоляцией, двойного обжатия (папа), латунь луженая, синий, 1,5-2,5мм2, 6,35 мм, N2-DC-638-BMD 100 шт. | 100 | PAK | 960,44 | 96044,00 | TB_SK_Terminals | Заказ | 15 недель |  |  | 27.10.2017 |  |  |  | Installation Products | Wire Management and Connectivity | Compression & Mechanical Connectors | Compression Terminals | 5415022217384 | 1.111 | G | 0.110 | CDM
7TCA301110R0022 | N6-DC-638-YMD | Наконечник каб. Spec-Kon, с нейлоновой изоляцией, двойного обжатия (папа), латунь луженая, желтый, 4-6мм2, 6,35 мм, N6-DC-638-YMD, 100 шт. | 1 | PAK | 1250,68 | 1250,68 | TB_SK_Terminals | Заказ | 15 недель |  |  | 27.10.2017 |  |  |  | Installation Products | Wire Management and Connectivity | Compression & Mechanical Connectors | Compression Terminals | 5415022217391 | 1.887 | G | 0.190 | CDM
7TCA301110R0023 | N1-DC-638-RNBD | "Наконечник кабельный; с нейлоновой изоляцией; разъем ответвительный обжатия; 0,5-1,5; ширина6,36,65; (100шт)" | 1 | PAK | 1477,60 | 1477,60 | TB_SK_Terminals | Заказ | 6 недель |  |  | 14.02.2017 |  |  |  | Installation Products | Wire Management and Connectivity | Compression & Mechanical Connectors | Compression Terminals |  | 0.300 | KG | 0.660 | CDM
7TCA301110R0024 | N2-DC-638-BNBD | "Наконечник кабельный; с нейлоновой изоляцией; разъем ответвительный обжатия; 1,5-2,5; ширина6,6; (100шт)" | 100 | PAK | 1514,54 | 151454,00 | TB_SK_Terminals | Заказ | 6 недель |  |  | 14.02.2017 |  |  |  | Installation Products | Wire Management and Connectivity | Compression & Mechanical Connectors | Compression Terminals |  | 0.300 | KG | 0.660 | CDM
7TCA301110R0025 | N6-DC-638-YNBD | "Наконечник кабельный; с нейлоновой изоляцией; разъем ответвительный обжатия; 4-6; ширина6,6; (1000шт)" | 1 | PAK | 19525,40 | 19525,40 | TB_SK_Terminals | Заказ | 6 недель |  |  | 14.02.2017 |  |  |  | Installation Products | Wire Management and Connectivity | Compression & Mechanical Connectors | Compression Terminals |  | 0.300 | KG | 0.660 | CDM
7TCA301110R0026 | N1-DC-39-RRD | Наконечник каб. Spec-Kon, с нейлоновой изоляцией, штекерный с двойным обжатием (мама), латунь луженая, красный, 0,5-1,5мм2, 3,9 мм, N1-DC-39-RRD, 100 шт. | 1 | PAK | 1142,50 | 1142,50 | TB_SK_Terminals | Заказ | 15 недель |  |  | 27.10.2017 |  |  |  | Installation Products | Wire Management and Connectivity | Compression & Mechanical Connectors | Compression Terminals | 5415022217438 | 1.125 | G | 0.110 | CDM
7TCA301110R0027 | N2-DC-39-BRD | Наконечник каб. Spec-Kon, с нейлоновой изоляцией, штекерный с двойным обжатием (мама), латунь луженая, синий, 1,5-2,5мм2, 3,9 мм, N2-DC-39-BRD, 100 шт. | 1 | PAK | 1171,53 | 1171,53 | TB_SK_Terminals | Заказ | 15 недель |  |  | 27.10.2017 |  |  |  | Installation Products | Wire Management and Connectivity | Compression & Mechanical Connectors | Compression Terminals | 5415022217445 | 1.125 | G | 0.110 | CDM
7TCA301110R0028 | N2-DC-49-BRD | Наконечник каб. Spec-Kon, с нейлоновой изоляцией, штекерный с двойным обжатием (мама), латунь луженая, синий, 1,5-2,5мм2, 4,9 мм, N2-DC-49-BRD, 100 шт. | 100 | PAK | 1263,88 | 126388,00 | TB_SK_Terminals | Заказ | 15 недель |  |  | 27.10.2017 |  |  |  | Installation Products | Wire Management and Connectivity | Compression & Mechanical Connectors | Compression Terminals | 5415022217452 | 1.125 | G | 0.110 | CDM
7TCA301110R0029 | N6-DC-49-YRD | Наконечник каб. Spec-Kon, с нейлоновой изоляцией, штекерный с двойным обжатием (мама), латунь луженая, желтый, 4-6мм2, 4,9 мм, N6-DC-49-YRD, 100 шт. | 100 | PAK | 1641,19 | 164119,00 | TB_SK_Terminals | Заказ | 15 недель |  |  | 27.10.2017 |  |  |  | Installation Products | Wire Management and Connectivity | Compression & Mechanical Connectors | Compression Terminals | 5415022217469 | 1.125 | G | 0.110 | CDM
7TCA301110R0030 | N1-DC-4-RBD | Наконечник каб. Spec-Kon, с нейлоновой изоляцией, штекерный с двойным обжатием (папа), латунь луженая, красный, 0,5-1,5мм2, 4 мм, N1-DC-4-RBD, 100 шт. | 1 | PAK | 934,05 | 934,05 | TB_SK_Terminals | Заказ | 15 недель |  |  | 27.10.2017 |  |  |  | Installation Products | Wire Management and Connectivity | Compression & Mechanical Connectors | Compression Terminals | 5415022217476 | 1.052 | G | 0.110 | CDM
7TCA301110R0031 | N2-DC-4-BBD | Наконечник каб. Spec-Kon, с нейлоновой изоляцией, штекерный с двойным обжатием (папа), латунь луженая, синий, 1,5-2,5мм2, 4 мм, N2-DC-4-BBD, 100 шт. | 1 | PAK | 981,55 | 981,55 | TB_SK_Terminals | Заказ | 15 недель |  |  | 27.10.2017 |  |  |  | Installation Products | Wire Management and Connectivity | Compression & Mechanical Connectors | Compression Terminals | 5415022217483 | 1.143 | G | 0.110 | CDM
7TCA301110R0032 | N2-DC-5-BBD | Наконечник каб. Spec-Kon, с нейлоновой изоляцией, штекерный с двойным обжатием (папа), латунь луженая, синий, 1,5-2,5мм2, 5 мм, N2-DC-5-BBD, 100 шт. | 1 | PAK | 1023,76 | 1023,76 | TB_SK_Terminals | Заказ | 15 недель |  |  | 27.10.2017 |  |  |  | Installation Products | Wire Management and Connectivity | Compression & Mechanical Connectors | Compression Terminals | 5415022217490 | 1.247 | G | 0.130 | CDM
7TCA301110R0033 | N6-DC-5-YBD | Наконечник каб. Spec-Kon, с нейлоновой изоляцией, штекерный с двойным обжатием (папа), латунь луженая, желтый, 4-6мм2, 5 мм, N6-DC-5-YBD, 100 шт. | 1 | PAK | 1332,48 | 1332,48 | TB_SK_Terminals | Заказ | 15 недель |  |  | 27.10.2017 |  |  |  | Installation Products | Wire Management and Connectivity | Compression & Mechanical Connectors | Compression Terminals | 5415022217506 | 1.982 | G | 0.200 | CDM
7TCA301110R0034 | N1-DC-285F-RFD | Наконечник каб. Spec-Kon, с полной нейлоновой изоляцией, разъединительный (мама), латунь луженая, красный, 0,5-1,5мм2, 3,2 мм, N1-DC-285F-RFD, 100 шт. | 1 | PAK | 1073,90 | 1073,90 | TB_SK_Terminals | Заказ | 15 недель |  |  | 27.10.2017 |  |  |  | Installation Products | Wire Management and Connectivity | Compression & Mechanical Connectors | Compression Terminals | 5415022217513 | 0.930 | G | 0.090 | CDM
7TCA301110R0035 | N1-DC-288F-RFD | Наконечник каб. Spec-Kon, с полной нейлоновой изоляцией, разъединительный (мама), латунь луженая, красный, 0,5-1,5мм2, 3,2 мм, N1-DC-288F-RFD, 100 шт. | 1 | PAK | 1087,09 | 1087,09 | TB_SK_Terminals | Заказ | 15 недель |  |  | 27.10.2017 |  |  |  | Installation Products | Wire Management and Connectivity | Compression & Mechanical Connectors | Compression Terminals | 5415022217520 | 0.916 | G | 0.090 | CDM
7TCA301110R0036 | N1-DC-485F-RFD | Наконечник каб. Spec-Kon, с полной нейлоновой изоляцией, разъединительный (мама), латунь луженая, красный, 0,5-1,5мм2, 5 мм, N1-DC-485F-RFD, 100 шт. | 1 | PAK | 1192,63 | 1192,63 | TB_SK_Terminals | Заказ | 15 недель |  |  | 27.10.2017 |  |  |  | Installation Products | Wire Management and Connectivity | Compression & Mechanical Connectors | Compression Terminals | 5415022217537 | 1.057 | G | 0.110 | CDM
7TCA301110R0037 | N1-DC-488F-RFD | Наконечник каб. Spec-Kon, с полной нейлоновой изоляцией, разъединительный (мама), латунь луженая, красный, 0,5-1,5мм2, 5 мм, N1-DC-488F-RFD, 100 шт. | 1 | PAK | 1205,83 | 1205,83 | TB_SK_Terminals | Заказ | 15 недель |  |  | 27.10.2017 |  |  |  | Installation Products | Wire Management and Connectivity | Compression & Mechanical Connectors | Compression Terminals | 5415022217544 | 1.075 | G | 0.110 | CDM
7TCA301110R0038 | N1-DC-638F-RFD | Наконечник каб. Spec-Kon, с полной нейлоновой изоляцией, разъединительный (мама), латунь луженая, красный, 0,5-1,5мм2, 6,6 мм, N1-DC-638F-RFD, 100 шт. | 1 | PAK | 1298,18 | 1298,18 | TB_SK_Terminals | Заказ | 15 недель |  |  | 27.10.2017 |  |  |  | Installation Products | Wire Management and Connectivity | Compression & Mechanical Connectors | Compression Terminals | 5415022217551 | 1.347 | G | 0.140 | CDM
7TCA301110R0039 | N2-DC-485F-BFD | Наконечник каб. Spec-Kon, с полной нейлоновой изоляцией, разъединительный (мама), латунь луженая, синий, 1,5-2,5мм2, 5 мм, N2-DC-485F-BFD, 100 шт. | 1 | PAK | 1184,71 | 1184,71 | TB_SK_Terminals | Заказ | 15 недель |  |  | 27.10.2017 |  |  |  | Installation Products | Wire Management and Connectivity | Compression & Mechanical Connectors | Compression Terminals | 5415022217568 | 1.211 | G | 0.120 | CDM
7TCA301110R0040 | N2-DC-488F-BFD | Наконечник каб. Spec-Kon, с полной нейлоновой изоляцией, разъединительный (мама), латунь луженая, синий, 1,5-2,5мм2, 5 мм, N2-DC-488F-BFD, 100 шт. | 1 | PAK | 1221,65 | 1221,65 | TB_SK_Terminals | Заказ | 15 недель |  |  | 27.10.2017 |  |  |  | Installation Products | Wire Management and Connectivity | Compression & Mechanical Connectors | Compression Terminals | 5415022217575 | 1.197 | G | 0.120 | CDM
7TCA301110R0041 | N2-DC-638F-BFD | Наконечник каб. Spec-Kon, с полной нейлоновой изоляцией, разъединительный (мама), латунь луженая, синий, 1,5-2,5мм2, 6,6 мм, N2-DC-638F-BFD, 100 шт. | 1 | PAK | 1319,28 | 1319,28 | TB_SK_Terminals | Заказ | 15 недель |  |  | 27.10.2017 |  |  |  | Installation Products | Wire Management and Connectivity | Compression & Mechanical Connectors | Compression Terminals | 5415022217582 | 1.470 | G | 0.150 | CDM
7TCA301110R0042 | N6-DC-638F-YFD | Наконечник каб. Spec-Kon, с полной нейлоновой изоляцией, разъединительный (мама), латунь луженая, желтый, 4-6мм2, 6,6 мм, N6-DC-638F-YFD, 100 шт. | 1 | PAK | 1715,06 | 1715,06 | TB_SK_Terminals | Заказ | 15 недель |  |  | 27.10.2017 |  |  |  | Installation Products | Wire Management and Connectivity | Compression & Mechanical Connectors | Compression Terminals | 5415022217599 | 2.395 | G | 0.240 | CDM
7TCA301110R0043 | N1-DC-39F-RRD | Наконечник каб. Spec-Kon, с полной нейлоновой изоляцией, штекерный с двойным обжатием (папа), латунь луженая, красный, 0,5-1,5мм2, 3,9 мм, N1-DC-39F-RRD, 100 шт. | 1 | PAK | 1253,31 | 1253,31 | TB_SK_Terminals | Заказ | 15 недель |  |  | 27.10.2017 |  |  |  | Installation Products | Wire Management and Connectivity | Compression & Mechanical Connectors | Compression Terminals | 5415022217605 | 1.556 | G | 0.160 | CDM
7TCA301110R0045 | N2-DC-485F-BMD | Наконечник каб. Spec-Kon, с полной нейлоновой изоляцией, разъединительный с двойным обжатием (папа), латунь луженая, синий, 1,5-2,5мм2, 4,8 мм, N2-DC-485F-BMD, 100 шт. | 1 | PAK | 1200,55 | 1200,55 | TB_SK_Terminals | Заказ | 15 недель |  |  | 27.10.2017 |  |  |  | Installation Products | Wire Management and Connectivity | Compression & Mechanical Connectors | Compression Terminals | 5415022217629 | 0.748 | G | 0.080 | CDM
7TCA301110R0046 | N2-DC-488F-BMD | Наконечник каб. Spec-Kon, с полной нейлоновой изоляцией, разъединительный с двойным обжатием (папа), латунь луженая, синий, 1,5-2,5мм2, 4,8 мм, N2-DC-488F-BMD, 100 шт. | 100 | PAK | 1200,55 | 120055,00 | TB_SK_Terminals | Заказ | 15 недель |  |  | 27.10.2017 |  |  |  | Installation Products | Wire Management and Connectivity | Compression & Mechanical Connectors | Compression Terminals | 5415022217636 | 0.789 | G | 0.080 | CDM
7TCA301110R0047 | N2-DC-638F-BMD | Наконечник каб. Spec-Kon, с полной нейлоновой изоляцией, разъединительный с двойным обжатием (папа), латунь луженая, синий, 1,5-2,5мм2, 6,35 мм, N2-DC-638F-BMD, 100 шт. | 1 | PAK | 1387,89 | 1387,89 | TB_SK_Terminals | Заказ | 15 недель |  |  | 27.10.2017 |  |  |  | Installation Products | Wire Management and Connectivity | Compression & Mechanical Connectors | Compression Terminals | 5415022217643 | 0.835 | G | 0.080 | CDM
7TCA301110R0048 | N1-DC-485F-RMD | Наконечник каб. Spec-Kon, с полной нейлоновой изоляцией, разъединительный с двойным обжатием (папа), латунь луженая, красный, 0,5-1,5мм2, 4,8 мм, N1-DC-485F-RMD, 100 шт. | 500 | PAK | 1166,25 | 583125,00 | TB_SK_Terminals | Заказ | 15 недель |  |  | 27.10.2017 |  |  |  | Installation Products | Wire Management and Connectivity | Compression & Mechanical Connectors | Compression Terminals | 5415022217650 | 0.880 | G | 0.090 | CDM
7TCA301110R0049 | N1-DC-488F-RMD | Наконечник каб. Spec-Kon, с полной нейлоновой изоляцией, разъединительный с двойным обжатием (папа), латунь луженая, красный, 0,5-1,5мм2, 4,8 мм, N1-DC-488F-RMD, 100 шт. | 500 | PAK | 1176,80 | 588400,00 | TB_SK_Terminals | Заказ | 15 недель |  |  | 27.10.2017 |  |  |  | Installation Products | Wire Management and Connectivity | Compression & Mechanical Connectors | Compression Terminals | 5415022217667 | 0.930 | G | 0.090 | CDM
7TCA301120R0000 | NT1-25RR-DIN | Наконечник каб. Spec-Kon, с нейлоновой изоляцией, кольцевой DIN46237, медь луженая, красный, 0,5-1,5мм2, 2,5 мм, NT1-25RR-DIN, 100 шт. | 1 | PAK | 612,15 | 612,15 | TB_SK_Terminals | Заказ | 15 недель |  |  | 27.10.2017 |  |  |  | Installation Products | Wire Management and Connectivity | Compression & Mechanical Connectors | Compression Terminals | 5415022213690 | 0.794 | G | 0.080 | CDM
7TCA301120R0001 | NT1-3RR-DIN | Наконечник каб. Spec-Kon, с нейлоновой изоляцией, кольцевой DIN46237, медь луженая, красный, 0,5-1,5мм2, 3 мм, NT1-3RR-DIN, 100 шт. | 1 | PAK | 620,06 | 620,06 | TB_SK_Terminals | Заказ | 15 недель |  |  | 27.10.2017 |  |  |  | Installation Products | Wire Management and Connectivity | Compression & Mechanical Connectors | Compression Terminals | 5415022213706 | 0.771 | G | 0.080 | CDM
7TCA301120R0002 | NT1-35RR-DIN | Наконечник каб. Spec-Kon, с нейлоновой изоляцией, кольцевой DIN46237, медь луженая, красный, 0,5-1,5мм2, 3,5 мм, NT1-35RR-DIN, 100 шт. | 1 | PAK | 627,98 | 627,98 | TB_SK_Terminals | Заказ | 15 недель |  |  | 27.10.2017 |  |  |  | Installation Products | Wire Management and Connectivity | Compression & Mechanical Connectors | Compression Terminals | 5415022213713 | 0.776 | G | 0.080 | CDM
7TCA301120R0003 | NT1-4RR-DIN | Наконечник каб. Spec-Kon, с нейлоновой изоляцией, кольцевой DIN46237, медь луженая, красный, 0,5-1,5мм2, 4 мм, NT1-4RR-DIN, 100 шт. | 1 | PAK | 696,58 | 696,58 | TB_SK_Terminals | Заказ | 15 недель |  |  | 27.10.2017 |  |  |  | Installation Products | Wire Management and Connectivity | Compression & Mechanical Connectors | Compression Terminals | 5415022213720 | 0.889 | G | 0.090 | CDM
7TCA301120R0004 | NT1-5RR-DIN | Наконечник каб. Spec-Kon, с нейлоновой изоляцией, кольцевой DIN46237, медь луженая, красный, 0,5-1,5мм2, 5 мм, NT1-5RR-DIN, 100 шт. | 1 | PAK | 754,63 | 754,63 | TB_SK_Terminals | Заказ | 15 недель |  |  | 27.10.2017 |  |  |  | Installation Products | Wire Management and Connectivity | Compression & Mechanical Connectors | Compression Terminals | 5415022213737 | 1.066 | G | 0.110 | CDM
7TCA301120R0005 | NT1-6RR-DIN | Наконечник каб. Spec-Kon, с нейлоновой изоляцией, кольцевой DIN46237, медь луженая, красный, 0,5-1,5мм2, 6 мм, NT1-6RR-DIN, 100 шт. | 1 | PAK | 781,01 | 781,01 | TB_SK_Terminals | Заказ | 15 недель |  |  | 27.10.2017 |  |  |  | Installation Products | Wire Management and Connectivity | Compression & Mechanical Connectors | Compression Terminals | 5415022213744 | 1.066 | G | 0.110 | CDM
7TCA301120R0006 | NT1-8RR-DIN | Наконечник каб. Spec-Kon, с нейлоновой изоляцией, кольцевой DIN46237, медь луженая, красный, 0,5-1,5мм2, 8 мм, NT1-8RR-DIN, 100 шт. | 1 | PAK | 1013,21 | 1013,21 | TB_SK_Terminals | Заказ | 15 недель |  |  | 27.10.2017 |  |  |  | Installation Products | Wire Management and Connectivity | Compression & Mechanical Connectors | Compression Terminals | 5415022213751 | 1.542 | G | 0.150 | CDM
7TCA301120R0007 | NT1-10RR-DIN | Наконечник каб. Spec-Kon, с нейлоновой изоляцией, кольцевой DIN46237, медь луженая, красный, 0,5-1,5мм2, 10 мм, NT1-10RR-DIN, 100 шт | 1 | PAK | 1113,48 | 1113,48 | TB_SK_Terminals | Заказ | 15 недель |  |  | 27.10.2017 |  |  |  | Installation Products | Wire Management and Connectivity | Compression & Mechanical Connectors | Compression Terminals | 5415022213768 | 1.628 | G | 0.160 | CDM
7TCA301120R0008 | NT2-3BR-DIN | Наконечник каб. Spec-Kon, с нейлоновой изоляцией, кольцевой DIN46237, медь луженая, синий, 1,5-2,5мм2, 3 мм, NT2-3BR-DIN, 100 шт. | 1 | PAK | 664,91 | 664,91 | TB_SK_Terminals | Заказ | 15 недель |  |  | 27.10.2017 |  |  |  | Installation Products | Wire Management and Connectivity | Compression & Mechanical Connectors | Compression Terminals | 5415022213775 | 0.948 | G | 0.100 | CDM
7TCA301120R0009 | NT2-35BR-DIN | Наконечник каб. Spec-Kon, с нейлоновой изоляцией, кольцевой DIN46237, медь луженая, синий, 1,5-2,5мм2, 3,5 мм, NT2-35BR-DIN, 100 шт. | 1 | PAK | 675,48 | 675,48 | TB_SK_Terminals | Заказ | 15 недель |  |  | 27.10.2017 |  |  |  | Installation Products | Wire Management and Connectivity | Compression & Mechanical Connectors | Compression Terminals | 5415022213782 | 0.916 | G | 0.090 | CDM
7TCA301120R0010 | NT2-4BR-DIN | Наконечник каб. Spec-Kon, с нейлоновой изоляцией, кольцевой DIN46237, медь луженая, синий, 1,5-2,5мм2, 4 мм, NT2-4BR-DIN, 100 шт. | 1 | PAK | 762,55 | 762,55 | TB_SK_Terminals | Заказ | 15 недель |  |  | 27.10.2017 |  |  |  | Installation Products | Wire Management and Connectivity | Compression & Mechanical Connectors | Compression Terminals | 5415022213799 | 1.025 | G | 0.100 | CDM
7TCA301120R0011 | NT2-5BR-DIN | Наконечник каб. Spec-Kon, с нейлоновой изоляцией, кольцевой DIN46237, медь луженая, синий, 1,5-2,5мм2, 5 мм, NT2-5BR-DIN, 100 шт. | 1 | PAK | 860,18 | 860,18 | TB_SK_Terminals | Заказ | 15 недель |  |  | 27.10.2017 |  |  |  | Installation Products | Wire Management and Connectivity | Compression & Mechanical Connectors | Compression Terminals | 5415022213805 | 1.252 | G | 0.130 | CDM
7TCA301120R0012 | NT2-6BR-DIN | Наконечник каб. Spec-Kon, с нейлоновой изоляцией, кольцевой DIN46237, медь луженая, синий, 1,5-2,5мм2, 6 мм, NT2-6BR-DIN, 100 шт. | 1 | PAK | 926,14 | 926,14 | TB_SK_Terminals | Заказ | 15 недель |  |  | 27.10.2017 |  |  |  | Installation Products | Wire Management and Connectivity | Compression & Mechanical Connectors | Compression Terminals | 5415022213812 | 1.383 | G | 0.140 | CDM
7TCA301120R0013 | NT2-8BR-DIN | Наконечник каб. Spec-Kon, с нейлоновой изоляцией, кольцевой DIN46237, медь луженая, синий, 1,5-2,5мм2, 8 мм, NT2-8BR-DIN, 100 шт. | 1 | PAK | 1163,60 | 1163,60 | TB_SK_Terminals | Заказ | 15 недель |  |  | 27.10.2017 |  |  |  | Installation Products | Wire Management and Connectivity | Compression & Mechanical Connectors | Compression Terminals | 5415022213829 | 1.696 | G | 0.170 | CDM
7TCA301120R0014 | NT2-10BR-DIN | Наконечник каб. Spec-Kon, с нейлоновой изоляцией, кольцевой DIN46237, медь луженая, синий, 1,5-2,5мм2, 10 мм, NT2-10BR-DIN, 100 шт. | 1 | PAK | 1250,68 | 1250,68 | TB_SK_Terminals | Заказ | 15 недель |  |  | 27.10.2017 |  |  |  | Installation Products | Wire Management and Connectivity | Compression & Mechanical Connectors | Compression Terminals | 5415022213836 | 1.588 | G | 0.160 | CDM
7TCA301120R0015 | NT2-12BR-DIN | Наконечник каб. Spec-Kon, с нейлоновой изоляцией, кольцевой DIN46237, медь луженая, синий, 1,5-2,5мм2, 12 мм, NT2-12BR-DIN, 100 шт. | 1 | PAK | 1625,35 | 1625,35 | TB_SK_Terminals | Заказ | 15 недель |  |  | 27.10.2017 |  |  |  | Installation Products | Wire Management and Connectivity | Compression & Mechanical Connectors | Compression Terminals | 5415022213843 | 1.588 | G | 0.160 | CDM
7TCA301120R0016 | NT6-4YR-DIN | Наконечник каб. Spec-Kon, с нейлоновой изоляцией, кольцевой DIN46237, медь луженая, желтый, 4-6мм2, 4 мм, NT6-4YR-DIN, 100 шт. | 1 | PAK | 1158,33 | 1158,33 | TB_SK_Terminals | Заказ | 15 недель |  |  | 27.10.2017 |  |  |  | Installation Products | Wire Management and Connectivity | Compression & Mechanical Connectors | Compression Terminals | 5415022213850 | 1.860 | G | 0.190 | CDM
7TCA301120R0017 | NT6-5YR-DIN | Наконечник каб. Spec-Kon, с нейлоновой изоляцией, кольцевой DIN46237, медь луженая, желтый, 4-6мм2, 5 мм, NT6-5YR-DIN, 100 шт. | 1 | PAK | 1250,68 | 1250,68 | TB_SK_Terminals | Заказ | 15 недель |  |  | 27.10.2017 |  |  |  | Installation Products | Wire Management and Connectivity | Compression & Mechanical Connectors | Compression Terminals | 5415022213867 | 2.068 | G | 0.210 | CDM
7TCA301120R0018 | NT6-6YR-DIN | Наконечник каб. Spec-Kon, с нейлоновой изоляцией, кольцевой DIN46237, медь луженая, желтый, 4-6мм2, 6 мм, NT6-6YR-DIN, 100 шт. | 1 | PAK | 1303,45 | 1303,45 | TB_SK_Terminals | Заказ | 15 недель |  |  | 27.10.2017 |  |  |  | Installation Products | Wire Management and Connectivity | Compression & Mechanical Connectors | Compression Terminals | 5415022213874 | 2.209 | G | 0.220 | CDM
7TCA301120R0019 | NT6-8YR-DIN | Наконечник каб. Spec-Kon, с нейлоновой изоляцией, кольцевой DIN46237, медь луженая, желтый, 4-6мм2, 8 мм, NT6-8YR-DIN, 100 шт. | 1 | PAK | 1517,18 | 1517,18 | TB_SK_Terminals | Заказ | 15 недель |  |  | 27.10.2017 |  |  |  | Installation Products | Wire Management and Connectivity | Compression & Mechanical Connectors | Compression Terminals | 5415022213881 | 2.713 | G | 0.270 | CDM
7TCA301120R0020 | NT6-10YR-DIN | Наконечник каб. Spec-Kon, с нейлоновой изоляцией, кольцевой DIN46237, медь луженая, желтый, 4-6мм2, 10 мм, NT6-10YR-DIN, 100 шт. | 1 | PAK | 1778,39 | 1778,39 | TB_SK_Terminals | Заказ | 15 недель |  |  | 27.10.2017 |  |  |  | Installation Products | Wire Management and Connectivity | Compression & Mechanical Connectors | Compression Terminals | 5415022213898 | 3.493 | G | 0.350 | CDM
7TCA301120R0021 | NT6-12YR-DIN | Наконечник каб. Spec-Kon, с нейлоновой изоляцией, кольцевой DIN46237, медь луженая, желтый, 4-6мм2, 12 мм, NT6-12YR-DIN, 100 шт. | 1 | PAK | 2221,68 | 2221,68 | TB_SK_Terminals | Заказ | 15 недель |  |  | 27.10.2017 |  |  |  | Installation Products | Wire Management and Connectivity | Compression & Mechanical Connectors | Compression Terminals | 5415022213904 | 3.493 | G | 0.350 | CDM
7TCA301120R0022 | NT1-3RF-DIN | Наконечник каб. Spec-Kon, с нейлоновой изоляцией, вилочный DIN46237, медь луженая, красный, 0,5-1,5мм2, 3 мм, NT1-3RF-DIN, 100 шт. | 1 | PAK | 588,40 | 588,40 | TB_SK_Terminals | Заказ | 15 недель |  |  | 27.10.2017 |  |  |  | Installation Products | Wire Management and Connectivity | Compression & Mechanical Connectors | Compression Terminals | 5415022213911 | 0.767 | G | 0.080 | CDM
7TCA301120R0023 | NT1-35RF-DIN | Наконечник каб. Spec-Kon, с нейлоновой изоляцией, вилочный DIN46237, медь луженая, красный, 0,5-1,5мм2, 3,5 мм, NT1-35RF-DIN, 100 шт | 1 | PAK | 601,59 | 601,59 | TB_SK_Terminals | Заказ | 15 недель |  |  | 27.10.2017 |  |  |  | Installation Products | Wire Management and Connectivity | Compression & Mechanical Connectors | Compression Terminals | 5415022213928 | 0.771 | G | 0.080 | CDM
7TCA301120R0024 | NT1-4RF-DIN | Наконечник каб. Spec-Kon, с нейлоновой изоляцией, вилочный DIN46237, медь луженая, красный, 0,5-1,5мм2, 4 мм, NT1-4RF-DIN, 100 шт. | 1 | PAK | 641,18 | 641,18 | TB_SK_Terminals | Заказ | 15 недель |  |  | 27.10.2017 |  |  |  | Installation Products | Wire Management and Connectivity | Compression & Mechanical Connectors | Compression Terminals | 5415022213935 | 0.826 | G | 0.080 | CDM
7TCA301120R0025 | NT1-5RF-DIN | Наконечник каб. Spec-Kon, с нейлоновой изоляцией, вилочный DIN46237, медь луженая, красный, 0,5-1,5мм2, 5 мм, NT1-5RF-DIN, 100 шт. | 1 | PAK | 833,79 | 833,79 | TB_SK_Terminals | Заказ | 15 недель |  |  | 27.10.2017 |  |  |  | Installation Products | Wire Management and Connectivity | Compression & Mechanical Connectors | Compression Terminals | 5415022213942 | 1.084 | G | 0.110 | CDM
7TCA301120R0026 | NT1-6RF-DIN | Наконечник каб. Spec-Kon, с нейлоновой изоляцией, вилочный DIN46237, медь луженая, красный, 0,5-1,5мм2, 6 мм, NT1-6RF-DIN, 100 шт. | 1 | PAK | 926,14 | 926,14 | TB_SK_Terminals | Заказ | 15 недель |  |  | 27.10.2017 |  |  |  | Installation Products | Wire Management and Connectivity | Compression & Mechanical Connectors | Compression Terminals | 5415022213959 | 0.930 | G | 0.090 | CDM
7TCA301120R0027 | NT2-3BF-DIN | Наконечник каб. Spec-Kon, с нейлоновой изоляцией, вилочный DIN46237, медь луженая, синий, 1,5-2,5мм2, 3 мм, NT2-3BF-DIN, 100 шт. | 1 | PAK | 664,91 | 664,91 | TB_SK_Terminals | Заказ | 15 недель |  |  | 27.10.2017 |  |  |  | Installation Products | Wire Management and Connectivity | Compression & Mechanical Connectors | Compression Terminals | 5415022213966 | 0.957 | G | 0.100 | CDM
7TCA301120R0028 | NT2-35BF-DIN | Наконечник каб. Spec-Kon, с нейлоновой изоляцией, вилочный DIN46237, медь луженая, синий, 1,5-2,5мм2, 3,5 мм, NT2-35BF-DIN, 100 шт. | 1 | PAK | 709,78 | 709,78 | TB_SK_Terminals | Заказ | 15 недель |  |  | 27.10.2017 |  |  |  | Installation Products | Wire Management and Connectivity | Compression & Mechanical Connectors | Compression Terminals | 5415022213973 | 0.875 | G | 0.090 | CDM
7TCA301120R0029 | NT2-4BF-DIN | Наконечник каб. Spec-Kon, с нейлоновой изоляцией, вилочный DIN46237, медь луженая, синий, 1,5-2,5мм2, 4 мм, NT2-4BF-DIN, 100 шт. | 1 | PAK | 741,44 | 741,44 | TB_SK_Terminals | Заказ | 15 недель |  |  | 27.10.2017 |  |  |  | Installation Products | Wire Management and Connectivity | Compression & Mechanical Connectors | Compression Terminals | 5415022213980 | 0.943 | G | 0.090 | CDM
7TCA301120R0030 | NT2-5BF-DIN | Наконечник каб. Spec-Kon, с нейлоновой изоляцией, вилочный DIN46237, медь луженая, синий, 1,5-2,5мм2, 5 мм, NT2-5BF-DIN, 100 шт. | 1 | PAK | 886,56 | 886,56 | TB_SK_Terminals | Заказ | 15 недель |  |  | 27.10.2017 |  |  |  | Installation Products | Wire Management and Connectivity | Compression & Mechanical Connectors | Compression Terminals | 5415022213997 | 1.288 | G | 0.130 | CDM
7TCA301120R0031 | NT2-6BF-DIN | Наконечник каб. Spec-Kon, с нейлоновой изоляцией, вилочный DIN46237, медь луженая, синий, 1,5-2,5мм2, 6 мм, NT2-6BF-DIN, 100 шт. | 1 | PAK | 970,99 | 970,99 | TB_SK_Terminals | Заказ | 15 недель |  |  | 27.10.2017 |  |  |  | Installation Products | Wire Management and Connectivity | Compression & Mechanical Connectors | Compression Terminals | 5415022214000 | 1.452 | G | 0.150 | CDM
7TCA301120R0032 | NT6-4YF-DIN | Наконечник каб. Spec-Kon, с нейлоновой изоляцией, вилочный DIN46237, медь луженая, желтый, 4-6мм2, 4 мм, NT6-4YF-DIN, 100 шт. | 1 | PAK | 1131,94 | 1131,94 | TB_SK_Terminals | Заказ | 15 недель |  |  | 27.10.2017 |  |  |  | Installation Products | Wire Management and Connectivity | Compression & Mechanical Connectors | Compression Terminals | 5415022214017 | 1.923 | G | 0.190 | CDM
7TCA301120R0033 | NT6-5YF-DIN | Наконечник каб. Spec-Kon, с нейлоновой изоляцией, вилочный DIN46237, медь луженая, желтый, 4-6мм2, 5 мм, NT6-5YF-DIN, 100 шт. | 1 | PAK | 1195,26 | 1195,26 | TB_SK_Terminals | Заказ | 15 недель |  |  | 27.10.2017 |  |  |  | Installation Products | Wire Management and Connectivity | Compression & Mechanical Connectors | Compression Terminals | 5415022214024 | 2.141 | G | 0.210 | CDM
7TCA301120R0034 | NT6-6YF-DIN | Наконечник каб. Spec-Kon, с нейлоновой изоляцией, вилочный DIN46237, медь луженая, желтый, 4-6мм2, 6 мм, NT6-6YF-DIN, 100 шт. | 1 | PAK | 1300,81 | 1300,81 | TB_SK_Terminals | Заказ | 15 недель |  |  | 27.10.2017 |  |  |  | Installation Products | Wire Management and Connectivity | Compression & Mechanical Connectors | Compression Terminals | 5415022214031 | 2.263 | G | 0.230 | CDM
7TCA301120R0035 | NT6-8YF-DIN | Наконечник каб. Spec-Kon, с нейлоновой изоляцией, вилочный DIN46237, медь луженая, желтый, 4-6мм2, 8 мм, NT6-8YF-DIN, 100 шт. | 1 | PAK | 1691,31 | 1691,31 | TB_SK_Terminals | Заказ | 15 недель |  |  | 27.10.2017 |  |  |  | Installation Products | Wire Management and Connectivity | Compression & Mechanical Connectors | Compression Terminals | 5415022214048 | 2.263 | G | 0.230 | CDM
7TCA301120R0036 | NT6-10YF-DIN | Наконечник каб. Spec-Kon, с нейлоновой изоляцией, вилочный DIN46237, медь луженая, желтый, 4-6мм2, 10 мм, NT6-10YF-DIN, 100 шт. | 1 | PAK | 2116,13 | 2116,13 | TB_SK_Terminals | Заказ | 15 недель |  |  | 27.10.2017 |  |  |  | Installation Products | Wire Management and Connectivity | Compression & Mechanical Connectors | Compression Terminals | 5415022214055 | 2.263 | G | 0.230 | CDM
7TCA301140R0000 | NC0206CG | Наконечник каб. Spec-Kon, с нейлоновой изоляцией, втулочный, медь луженая, синий, 0,25мм2, 6 мм, NC0206CG, 1000 шт. | 1 | PAK | 1161,00 | 1161,00 | TB_SK_Terminals | Заказ | 15 недель |  |  | 27.10.2017 |  |  |  | Installation Products | Wire Management and Connectivity | Compression & Mechanical Connectors | Compression Terminals | 5415022214635 | 0.499 | G | 0.500 | CDM
7TCA301140R0001 | NC0208CG | Наконечник каб. Spec-Kon, с нейлоновой изоляцией, втулочный, медь луженая, синий, 0,25мм2, 8 мм, NC0208CG, 1000 шт. | 1 | PAK | 1253,90 | 1253,90 | TB_SK_Terminals | Заказ | 15 недель |  |  | 27.10.2017 |  |  |  | Installation Products | Wire Management and Connectivity | Compression & Mechanical Connectors | Compression Terminals | 5415022214642 | 0.508 | G | 0.510 | CDM
7TCA301140R0002 | NC0306CG | Наконечник каб. Spec-Kon, с нейлоновой изоляцией, втулочный, медь луженая, синий, 0,34мм2, 6 мм, NC0306CG, 1000 шт. | 1 | PAK | 1161,00 | 1161,00 | TB_SK_Terminals | Заказ | 15 недель |  |  | 27.10.2017 |  |  |  | Installation Products | Wire Management and Connectivity | Compression & Mechanical Connectors | Compression Terminals | 5415022214659 | 0.517 | G | 0.520 | CDM
7TCA301140R0003 | NC0505CD | Наконечник каб. Spec-Kon, с нейлоновой изоляцией, втулочный, медь луженая, синий, 0,5мм2, 5 мм, NC0505CD, 1000 шт. | 1 | PAK | 1114,60 | 1114,60 | TB_SK_Terminals | Заказ | 15 недель |  |  | 27.10.2017 |  |  |  | Installation Products | Wire Management and Connectivity | Compression & Mechanical Connectors | Compression Terminals | 5415022214666 | 0.522 | G | 0.520 | CDM
7TCA301140R0004 | NC0508CD | Наконечник каб. Spec-Kon, с нейлоновой изоляцией, втулочный, медь луженая, синий, 0,5мм2, 8 мм, NC0508CD, 1000 шт. | 1 | PAK | 1230,70 | 1230,70 | TB_SK_Terminals | D | 15 недель |  |  | 27.10.2017 |  |  |  | Installation Products | Wire Management and Connectivity | Compression & Mechanical Connectors | Compression Terminals | 5415022214673 | 0.531 | G | 0.530 | CDM
7TCA301140R0005 | NC0510CD | Наконечник каб. Spec-Kon, с нейлоновой изоляцией, втулочный, медь луженая, синий, 0,5мм2, 10 мм, NC0510CD, 1000 шт. | 1 | PAK | 1253,90 | 1253,90 | TB_SK_Terminals | Заказ | 15 недель |  |  | 27.10.2017 |  |  |  | Installation Products | Wire Management and Connectivity | Compression & Mechanical Connectors | Compression Terminals | 5415022214680 | 0.540 | G | 0.540 | CDM
7TCA301140R0006 | NC0512CD | Наконечник каб. Spec-Kon, с нейлоновой изоляцией, втулочный, медь луженая, синий, 0,5мм2, 12 мм, NC0512CD, 1000 шт. | 1 | PAK | 1462,80 | 1462,80 | TB_SK_Terminals | Заказ | 15 недель |  |  | 27.10.2017 |  |  |  | Installation Products | Wire Management and Connectivity | Compression & Mechanical Connectors | Compression Terminals | 5415022214697 | 0.549 | G | 0.550 | CDM
7TCA301140R0007 | NC7506CD | Наконечник каб. Spec-Kon, с нейлоновой изоляцией, втулочный, медь луженая, синий, 0,75мм2, 6 мм, NC7506CD, 1000 шт. | 1 | PAK | 1184,20 | 1184,20 | TB_SK_Terminals | Заказ | 15 недель |  |  | 27.10.2017 |  |  |  | Installation Products | Wire Management and Connectivity | Compression & Mechanical Connectors | Compression Terminals | 5415022214703 | 0.553 | G | 0.550 | CDM
7TCA301140R0008 | NC7508CD | Наконечник каб. Spec-Kon, с нейлоновой изоляцией, втулочный, медь луженая, синий, 0,75мм2, 8 мм, NC7508CD, 1000 шт. | 1 | PAK | 1253,90 | 1253,90 | TB_SK_Terminals | E | 15 недель |  |  | 27.10.2017 |  |  |  | Installation Products | Wire Management and Connectivity | Compression & Mechanical Connectors | Compression Terminals | 5415022214710 | 0.562 | G | 0.560 | CDM
7TCA301140R0009 | NC7510CD | Наконечник каб. Spec-Kon, с нейлоновой изоляцией, втулочный, медь луженая, синий, 0,75мм2, 10 мм, NC7510CD, 1000 шт. | 1 | PAK | 1439,60 | 1439,60 | TB_SK_Terminals | E | 15 недель |  |  | 27.10.2017 |  |  |  | Installation Products | Wire Management and Connectivity | Compression & Mechanical Connectors | Compression Terminals | 5415022214727 | 0.572 | G | 0.570 | CDM
7TCA301140R0010 | NC7512CD | Наконечник каб. Spec-Kon, с нейлоновой изоляцией, втулочный, медь луженая, синий, 0,75мм2, 12 мм, NC7512CD, 1000 шт. | 1 | PAK | 1555,80 | 1555,80 | TB_SK_Terminals | Заказ | 15 недель |  |  | 27.10.2017 |  |  |  | Installation Products | Wire Management and Connectivity | Compression & Mechanical Connectors | Compression Terminals | 5415022214734 | 0.581 | G | 0.580 | CDM
7TCA301140R0011 | NC7518CD | Наконечник каб. Spec-Kon, с нейлоновой изоляцией, втулочный, медь луженая, синий, 0,75мм2, 18 мм, NC7518CD, 1000 шт. | 1 | PAK | 1927,20 | 1927,20 | TB_SK_Terminals | Заказ | 15 недель |  |  | 27.10.2017 |  |  |  | Installation Products | Wire Management and Connectivity | Compression & Mechanical Connectors | Compression Terminals | 5415022214741 | 0.590 | G | 0.590 | CDM
7TCA301140R0012 | NC1006CD | Наконечник каб. Spec-Kon, с нейлоновой изоляцией, втулочный, медь луженая, синий, 1мм2, 6 мм, NC1006CD, 1000 шт. | 1 | PAK | 1137,80 | 1137,80 | TB_SK_Terminals | Заказ | 15 недель |  |  | 27.10.2017 |  |  |  | Installation Products | Wire Management and Connectivity | Compression & Mechanical Connectors | Compression Terminals | 5415022214758 | 0.599 | G | 0.600 | CDM
7TCA301140R0013 | NC1008CD | Наконечник каб. Spec-Kon, с нейлоновой изоляцией, втулочный, медь луженая, синий, 1мм2, 8 мм, NC1008CD, 1000 шт. | 1 | PAK | 1253,90 | 1253,90 | TB_SK_Terminals | Заказ | 15 недель |  |  | 27.10.2017 |  |  |  | Installation Products | Wire Management and Connectivity | Compression & Mechanical Connectors | Compression Terminals | 5415022214765 | 0.608 | G | 0.610 | CDM
7TCA301140R0014 | NC1010CD | Наконечник каб. Spec-Kon, с нейлоновой изоляцией, втулочный, медь луженая, синий, 1мм2, 10 мм, NC1010CD, 1000 шт. | 1 | PAK | 1555,80 | 1555,80 | TB_SK_Terminals | E | 15 недель |  |  | 27.10.2017 |  |  |  | Installation Products | Wire Management and Connectivity | Compression & Mechanical Connectors | Compression Terminals | 5415022214772 | 0.617 | G | 0.620 | CDM
7TCA301140R0015 | NC1012CD | Наконечник каб. Spec-Kon, с нейлоновой изоляцией, втулочный, медь луженая, синий, 1мм2, 12 мм, NC1012CD, 1000 шт. | 1 | PAK | 1695,00 | 1695,00 | TB_SK_Terminals | Заказ | 15 недель |  |  | 27.10.2017 |  |  |  | Installation Products | Wire Management and Connectivity | Compression & Mechanical Connectors | Compression Terminals | 5415022214789 | 0.626 | G | 0.630 | CDM
7TCA301140R0016 | NC1018CD | Наконечник каб. Spec-Kon, с нейлоновой изоляцией, втулочный, медь луженая, синий, 1мм2, 18 мм, NC1018CD, 1000 шт. | 1 | PAK | 1996,90 | 1996,90 | TB_SK_Terminals | Заказ | 15 недель |  |  | 27.10.2017 |  |  |  | Installation Products | Wire Management and Connectivity | Compression & Mechanical Connectors | Compression Terminals | 5415022214796 | 0.635 | G | 0.640 | CDM
7TCA301140R0017 | NC1506CD | Наконечник каб. Spec-Kon, с нейлоновой изоляцией, втулочный, медь луженая, синий, 1,5мм2, 6 мм, NC1506CD, 1000 шт. | 1 | PAK | 1393,20 | 1393,20 | TB_SK_Terminals | Заказ | 15 недель |  |  | 27.10.2017 |  |  |  | Installation Products | Wire Management and Connectivity | Compression & Mechanical Connectors | Compression Terminals | 5415022214802 | 0.644 | G | 0.640 | CDM
7TCA301140R0018 | NC1508CD | Наконечник каб. Spec-Kon, с нейлоновой изоляцией, втулочный, медь луженая, синий, 1,5мм2, 8 мм, NC1508CD, 1000 шт. | 1 | PAK | 1509,40 | 1509,40 | TB_SK_Terminals | D | 15 недель |  |  | 27.10.2017 |  |  |  | Installation Products | Wire Management and Connectivity | Compression & Mechanical Connectors | Compression Terminals | 5415022214819 | 0.653 | G | 0.650 | CDM
7TCA301140R0019 | NC1510CD | Наконечник каб. Spec-Kon, с нейлоновой изоляцией, втулочный, медь луженая, синий, 1,5мм2, 10 мм, NC1510CD, 1000 шт. | 1 | PAK | 1648,60 | 1648,60 | TB_SK_Terminals | E | 15 недель |  |  | 27.10.2017 |  |  |  | Installation Products | Wire Management and Connectivity | Compression & Mechanical Connectors | Compression Terminals | 5415022214826 | 0.662 | G | 0.660 | CDM
7TCA301140R0020 | NC1512CD | Наконечник каб. Spec-Kon, с нейлоновой изоляцией, втулочный, медь луженая, синий, 1,5мм2, 12 мм, NC1512CD, 1000 шт. | 1 | PAK | 1834,40 | 1834,40 | TB_SK_Terminals | Заказ | 15 недель |  |  | 27.10.2017 |  |  |  | Installation Products | Wire Management and Connectivity | Compression & Mechanical Connectors | Compression Terminals | 5415022214833 | 0.671 | G | 0.670 | CDM
7TCA301140R0021 | NC1515CD | Наконечник каб. Spec-Kon, с нейлоновой изоляцией, втулочный, медь луженая, синий, 1,5мм2, 15 мм, NC1515CD, 1000 шт. | 1 | PAK | 2089,80 | 2089,80 | TB_SK_Terminals | Заказ | 15 недель |  |  | 27.10.2017 |  |  |  | Installation Products | Wire Management and Connectivity | Compression & Mechanical Connectors | Compression Terminals | 5415022214857 | 0.685 | G | 0.690 | CDM
7TCA301140R0022 | NC1518CD | Наконечник каб. Spec-Kon, с нейлоновой изоляцией, втулочный, медь луженая, синий, 1,5мм2, 18 мм, NC1518CD, 1000 шт. | 1 | PAK | 2321,90 | 2321,90 | TB_SK_Terminals | Заказ | 15 недель |  |  | 27.10.2017 |  |  |  | Installation Products | Wire Management and Connectivity | Compression & Mechanical Connectors | Compression Terminals | 5415022214864 | 0.694 | G | 0.690 | CDM
7TCA301140R0023 | NC2508CD | Наконечник каб. Spec-Kon, с нейлоновой изоляцией, втулочный, медь луженая, синий, 2,5мм2, 8 мм, NC2508CD, 1000 шт. | 1 | PAK | 1741,50 | 1741,50 | TB_SK_Terminals | D | 15 недель |  |  | 27.10.2017 |  |  |  | Installation Products | Wire Management and Connectivity | Compression & Mechanical Connectors | Compression Terminals | 5415022214871 | 0.703 | G | 0.700 | CDM
7TCA301140R0024 | NC2510CD | Наконечник каб. Spec-Kon, с нейлоновой изоляцией, втулочный, медь луженая, синий, 2,5мм2, 10 мм, NC2510CD, 1000 шт. | 1 | PAK | 2043,30 | 2043,30 | TB_SK_Terminals | E | 15 недель |  |  | 27.10.2017 |  |  |  | Installation Products | Wire Management and Connectivity | Compression & Mechanical Connectors | Compression Terminals | 5415022214888 | 0.717 | G | 0.720 | CDM
7TCA301140R0025 | NC2512CD | Наконечник каб. Spec-Kon, с нейлоновой изоляцией, втулочный, медь луженая, синий, 2,5мм2, 12 мм, NC2512CD, 1000 шт. | 1 | PAK | 2229,10 | 2229,10 | TB_SK_Terminals | Заказ | 15 недель |  |  | 27.10.2017 |  |  |  | Installation Products | Wire Management and Connectivity | Compression & Mechanical Connectors | Compression Terminals | 5415022214895 | 0.726 | G | 0.730 | CDM
7TCA301140R0026 | NC2518CD | Наконечник каб. Spec-Kon, с нейлоновой изоляцией, втулочный, медь луженая, синий, 2,5мм2, 18 мм, NC2518CD, 1000 шт. | 1 | PAK | 2902,50 | 2902,50 | TB_SK_Terminals | E | 15 недель |  |  | 27.10.2017 |  |  |  | Installation Products | Wire Management and Connectivity | Compression & Mechanical Connectors | Compression Terminals | 5415022214901 | 0.277 | G | 0.280 | CDM
7TCA301140R0027 | NC2525CD | Наконечник каб. Spec-Kon, с нейлоновой изоляцией, втулочный, медь луженая, синий, 2,5мм2, 25 мм, NC2525CD, 1000 шт. | 1 | PAK | 3622,20 | 3622,20 | TB_SK_Terminals | Заказ | 15 недель |  |  | 27.10.2017 |  |  |  | Installation Products | Wire Management and Connectivity | Compression & Mechanical Connectors | Compression Terminals | 5415022214918 | 0.281 | G | 0.280 | CDM
7TCA301140R0028 | NC4009CD | Наконечник каб. Spec-Kon, с нейлоновой изоляцией, втулочный, медь луженая, синий, 4мм2, 9 мм, NC4009CD, 1000 шт. | 1 | PAK | 2786,30 | 2786,30 | TB_SK_Terminals | Заказ | 15 недель |  |  | 27.10.2017 |  |  |  | Installation Products | Wire Management and Connectivity | Compression & Mechanical Connectors | Compression Terminals | 5415022214925 | 0.286 | G | 0.290 | CDM
7TCA301140R0029 | NC4010CD | Наконечник каб. Spec-Kon, с нейлоновой изоляцией, втулочный, медь луженая, синий, 4мм2, 10 мм, NC4010CD, 1000 шт. | 1 | PAK | 2809,60 | 2809,60 | TB_SK_Terminals | D | 15 недель |  |  | 27.10.2017 |  |  |  | Installation Products | Wire Management and Connectivity | Compression & Mechanical Connectors | Compression Terminals | 5415022214932 | 0.290 | G | 0.290 | CDM
7TCA301140R0030 | NC4012CD | Наконечник каб. Spec-Kon, с нейлоновой изоляцией, втулочный, медь луженая, синий, 4мм2, 12 мм, NC4012CD, 1000 шт. | 1 | PAK | 2972,10 | 2972,10 | TB_SK_Terminals | E | 15 недель |  |  | 27.10.2017 |  |  |  | Installation Products | Wire Management and Connectivity | Compression & Mechanical Connectors | Compression Terminals | 5415022214949 | 0.295 | G | 0.300 | CDM
7TCA301140R0031 | NC4018CD | Наконечник каб. Spec-Kon, с нейлоновой изоляцией, втулочный, медь луженая, синий, 4мм2, 18 мм, NC4018CD, 1000 шт. | 1 | PAK | 2995,30 | 2995,30 | TB_SK_Terminals | Заказ | 15 недель |  |  | 27.10.2017 |  |  |  | Installation Products | Wire Management and Connectivity | Compression & Mechanical Connectors | Compression Terminals | 5415022214956 | 0.299 | G | 0.300 | CDM
7TCA301140R0032 | NC6010CD | Наконечник каб. Spec-Kon, с нейлоновой изоляцией, втулочный, медь луженая, синий, 6мм2, 10 мм, NC6010CD, 1000 шт. | 1 | PAK | 3459,80 | 3459,80 | TB_SK_Terminals | E | 15 недель |  |  | 27.10.2017 |  |  |  | Installation Products | Wire Management and Connectivity | Compression & Mechanical Connectors | Compression Terminals | 5415022214963 | 0.304 | G | 0.770 | CDM
7TCA301140R0033 | NC6012CD | Наконечник каб. Spec-Kon, с нейлоновой изоляцией, втулочный, медь луженая, синий, 6мм2, 12 мм, NC6012CD, 1000 шт. | 1 | PAK | 3599,00 | 3599,00 | TB_SK_Terminals | Заказ | 15 недель |  |  | 27.10.2017 |  |  |  | Installation Products | Wire Management and Connectivity | Compression & Mechanical Connectors | Compression Terminals | 5415022214970 | 0.408 | G | 0.770 | CDM
7TCA301140R0034 | NC6018CD | Наконечник каб. Spec-Kon, с нейлоновой изоляцией, втулочный, медь луженая, синий, 6мм2, 18 мм, NC6018CD, 1000 шт. | 1 | PAK | 4504,50 | 4504,50 | TB_SK_Terminals | Заказ | 15 недель |  |  | 27.10.2017 |  |  |  | Installation Products | Wire Management and Connectivity | Compression & Mechanical Connectors | Compression Terminals | 5415022214987 | 0.567 | G | 0.770 | CDM
7TCA301140R0035 | NC10012CD | Наконечник каб. Spec-Kon, с нейлоновой изоляцией, втулочный, медь луженая, синий, 10мм2, 12 мм, NC10012CD, 1000 шт. | 1 | PAK | 5061,90 | 5061,90 | TB_SK_Terminals | Заказ | 15 недель |  |  | 27.10.2017 |  |  |  | Installation Products | Wire Management and Connectivity | Compression & Mechanical Connectors | Compression Terminals | 5415022214994 | 0.590 | G | 0.770 | CDM
7TCA301140R0036 | NC10018CD | Наконечник каб. Spec-Kon, с нейлоновой изоляцией, втулочный, медь луженая, синий, 10мм2, 18 мм, NC10018CD, 1000 шт. | 1 | PAK | 6338,90 | 6338,90 | TB_SK_Terminals | Заказ | 15 недель |  |  | 27.10.2017 |  |  |  | Installation Products | Wire Management and Connectivity | Compression & Mechanical Connectors | Compression Terminals | 5415022215007 | 0.608 | G | 0.770 | CDM
7TCA301140R0037 | NC16012CD | Наконечник каб. Spec-Kon, с нейлоновой изоляцией, втулочный, медь луженая, синий, 16мм2, 12 мм, NC16012CD, 500 шт. | 1 | PAK | 3285,55 | 3285,55 | TB_SK_Terminals | Заказ | 15 недель |  |  | 27.10.2017 |  |  |  | Installation Products | Wire Management and Connectivity | Compression & Mechanical Connectors | Compression Terminals | 5415022215014 | 0.630 | G | 0.770 | CDM
7TCA301140R0038 | NC16018CD | Наконечник каб. Spec-Kon, с нейлоновой изоляцией, втулочный, медь луженая, синий, 16мм2, 18 мм, NC16018CD, 500 шт. | 1 | PAK | 4063,40 | 4063,40 | TB_SK_Terminals | Заказ | 15 недель |  |  | 27.10.2017 |  |  |  | Installation Products | Wire Management and Connectivity | Compression & Mechanical Connectors | Compression Terminals | 5415022215021 | 0.653 | G | 0.770 | CDM
7TCA301140R0039 | NC25012CD | Наконечник каб. Spec-Kon, с нейлоновой изоляцией, втулочный, медь луженая, синий, 25мм2, 12 мм, NC25012CD, 250 шт. | 1 | PAK | 1799,50 | 1799,50 | TB_SK_Terminals | Заказ | 15 недель |  |  | 27.10.2017 |  |  |  | Installation Products | Wire Management and Connectivity | Compression & Mechanical Connectors | Compression Terminals | 5415022215038 | 0.689 | G | 0.770 | CDM
7TCA301140R0040 | NC25015CD | Наконечник каб. Spec-Kon, с нейлоновой изоляцией, втулочный, медь луженая, синий, 25мм2, 15 мм, NC25015CD, 250 шт. | 1 | PAK | 1828,55 | 1828,55 | TB_SK_Terminals | Заказ | 15 недель |  |  | 27.10.2017 |  |  |  | Installation Products | Wire Management and Connectivity | Compression & Mechanical Connectors | Compression Terminals | 5415022215045 | 0.726 | G | 0.770 | CDM
7TCA301140R0041 | NC25016CD | Наконечник каб. Spec-Kon, с нейлоновой изоляцией, втулочный, медь луженая, синий, 25мм2, 16 мм, NC25016CD, 250 шт. | 1 | PAK | 2031,70 | 2031,70 | TB_SK_Terminals | Заказ | 15 недель |  |  | 27.10.2017 |  |  |  | Installation Products | Wire Management and Connectivity | Compression & Mechanical Connectors | Compression Terminals | 5415022215052 | 0.767 | G | 0.770 | CDM
7TCA301140R0042 | NC25018CD | Наконечник каб. Spec-Kon, с нейлоновой изоляцией, втулочный, медь луженая, синий, 25мм2, 18 мм, NC25018CD, 250 шт. | 1 | PAK | 2960,48 | 2960,48 | TB_SK_Terminals | Заказ | 15 недель |  |  | 27.10.2017 |  |  |  | Installation Products | Wire Management and Connectivity | Compression & Mechanical Connectors | Compression Terminals | 5415022215069 | 0.807 | G | 0.770 | CDM
7TCA301140R0043 | NC25022CD | Наконечник каб. Spec-Kon, с нейлоновой изоляцией, втулочный, медь луженая, синий, 25мм2, 22 мм, NC25022CD, 250 шт. | 1 | PAK | 3419,05 | 3419,05 | TB_SK_Terminals | Заказ | 15 недель |  |  | 27.10.2017 |  |  |  | Installation Products | Wire Management and Connectivity | Compression & Mechanical Connectors | Compression Terminals | 5415022215076 | 0.853 | G | 0.770 | CDM
7TCA301140R0044 | NC25025CD | Наконечник каб. Spec-Kon, с нейлоновой изоляцией, втулочный, медь луженая, синий, 25мм2, 25 мм, NC25025CD, 250 шт. | 1 | PAK | 3871,85 | 3871,85 | TB_SK_Terminals | Заказ | 15 недель |  |  | 27.10.2017 |  |  |  | Installation Products | Wire Management and Connectivity | Compression & Mechanical Connectors | Compression Terminals | 5415022215083 | 0.898 | G | 0.770 | CDM
7TCA301140R0045 | NC35016CD | Наконечник каб. Spec-Kon, с нейлоновой изоляцией, втулочный, медь луженая, синий, 35мм2, 16 мм, NC35016CD, 250 шт. | 1 | PAK | 3546,78 | 3546,78 | TB_SK_Terminals | Заказ | 15 недель |  |  | 27.10.2017 |  |  |  | Installation Products | Wire Management and Connectivity | Compression & Mechanical Connectors | Compression Terminals | 5415022215090 | 0.948 | G | 0.770 | CDM
7TCA301140R0046 | NC35018CD | Наконечник каб. Spec-Kon, с нейлоновой изоляцией, втулочный, медь луженая, синий, 35мм2, 18 мм, NC35018CD, 250 шт. | 1 | PAK | 3807,98 | 3807,98 | TB_SK_Terminals | Заказ | 15 недель |  |  | 27.10.2017 |  |  |  | Installation Products | Wire Management and Connectivity | Compression & Mechanical Connectors | Compression Terminals | 5415022215106 | 0.998 | G | 0.770 | CDM
7TCA301140R0047 | NC35022CD | Наконечник каб. Spec-Kon, с нейлоновой изоляцией, втулочный, медь луженая, синий, 35мм2, 22 мм, NC35022CD, 200 шт. | 1 | PAK | 3464,32 | 3464,32 | TB_SK_Terminals | Заказ | 15 недель |  |  | 27.10.2017 |  |  |  | Installation Products | Wire Management and Connectivity | Compression & Mechanical Connectors | Compression Terminals | 5415022215113 | 1.057 | G | 0.770 | CDM
7TCA301140R0048 | NC35025CD | Наконечник каб. Spec-Kon, с нейлоновой изоляцией, втулочный, медь луженая, синий, 35мм2, 25 мм, NC35025CD, 200 шт. | 1 | PAK | 3780,12 | 3780,12 | TB_SK_Terminals | Заказ | 15 недель |  |  | 27.10.2017 |  |  |  | Installation Products | Wire Management and Connectivity | Compression & Mechanical Connectors | Compression Terminals | 5415022215120 | 1.111 | G | 0.770 | CDM
7TCA301140R0049 | NC50012CD | Наконечник каб. Spec-Kon, с нейлоновой изоляцией, втулочный, медь луженая, синий, 50мм2, 12 мм, NC50012CD, 100 шт. | 1 | PAK | 2117,60 | 2117,60 | TB_SK_Terminals | Заказ | 15 недель |  |  | 27.10.2017 |  |  |  | Installation Products | Wire Management and Connectivity | Compression & Mechanical Connectors | Compression Terminals | 5415022215137 | 1.175 | G | 0.770 | CDM
7TCA301140R0050 | NC50016CD | Наконечник каб. Spec-Kon, с нейлоновой изоляцией, втулочный, медь луженая, синий, 50мм2, 16 мм, NC50016CD, 100 шт. | 1 | PAK | 2510,01 | 2510,01 | TB_SK_Terminals | Заказ | 15 недель |  |  | 27.10.2017 |  |  |  | Installation Products | Wire Management and Connectivity | Compression & Mechanical Connectors | Compression Terminals | 5415022215144 | 1.238 | G | 0.770 | CDM
7TCA301140R0051 | NC50020CD | Наконечник каб. Spec-Kon, с нейлоновой изоляцией, втулочный, медь луженая, синий, 50мм2, 20 мм, NC50020CD, 100 шт. | 1 | PAK | 2902,42 | 2902,42 | TB_SK_Terminals | Заказ | 15 недель |  |  | 27.10.2017 |  |  |  | Installation Products | Wire Management and Connectivity | Compression & Mechanical Connectors | Compression Terminals | 5415022215151 | 1.306 | G | 0.770 | CDM
7TCA301140R0052 | NC50022CD | Наконечник каб. Spec-Kon, с нейлоновой изоляцией, втулочный, медь луженая, синий, 50мм2, 22 мм, NC50022CD, 100 шт. | 1 | PAK | 2902,42 | 2902,42 | TB_SK_Terminals | Заказ | 15 недель |  |  | 27.10.2017 |  |  |  | Installation Products | Wire Management and Connectivity | Compression & Mechanical Connectors | Compression Terminals | 5415022215168 | 1.379 | G | 0.770 | CDM
7TCA301140R0053 | NC50025CD | Наконечник каб. Spec-Kon, с нейлоновой изоляцией, втулочный, медь луженая, синий, 50мм2, 25 мм, NC50025CD, 100 шт. | 1 | PAK | 3392,35 | 3392,35 | TB_SK_Terminals | Заказ | 15 недель |  |  | 27.10.2017 |  |  |  | Installation Products | Wire Management and Connectivity | Compression & Mechanical Connectors | Compression Terminals | 5415022215175 | 1.456 | G | 0.770 | CDM
7TCA301140R0054 | NC50030CD | Наконечник каб. Spec-Kon, с нейлоновой изоляцией, втулочный, медь луженая, синий, 50мм2, 30 мм, NC50030CD, 100 шт. | 1 | PAK | 3882,27 | 3882,27 | TB_SK_Terminals | Заказ | 15 недель |  |  | 27.10.2017 |  |  |  | Installation Products | Wire Management and Connectivity | Compression & Mechanical Connectors | Compression Terminals | 5415022215182 | 1.533 | G | 0.770 | CDM
7TCA301140R0055 | NC2-0508CD | Наконечник каб. Spec-Kon, с нейлоновой изоляцией, втулочный двойной, медь луженая, черный, 2x0,5мм2, 8 мм, NC2-0508CD, 1000 шт. | 1 | PAK | 1857,60 | 1857,60 | TB_SK_Terminals | Заказ | 15 недель |  |  | 27.10.2017 |  |  |  | Installation Products | Wire Management and Connectivity | Compression & Mechanical Connectors | Compression Terminals | 5415022215199 | 0.499 | G | 0.500 | CDM
7TCA301140R0056 | NC2-7508CD | Наконечник каб. Spec-Kon, с нейлоновой изоляцией, втулочный двойной, медь луженая, черный, 2x0,75мм2, 8 мм, NC2-7508CD, 1000 шт. | 1 | PAK | 2205,90 | 2205,90 | TB_SK_Terminals | E | 15 недель |  |  | 27.10.2017 |  |  |  | Installation Products | Wire Management and Connectivity | Compression & Mechanical Connectors | Compression Terminals | 5415022215205 | 0.526 | G | 0.530 | CDM
7TCA301140R0057 | NC2-7510CD | Наконечник каб. Spec-Kon, с нейлоновой изоляцией, втулочный двойной, медь луженая, черный, 2x0,75мм2, 10 мм, NC2-7510CD, 1000 шт. | 1 | PAK | 2391,70 | 2391,70 | TB_SK_Terminals | Заказ | 15 недель |  |  | 27.10.2017 |  |  |  | Installation Products | Wire Management and Connectivity | Compression & Mechanical Connectors | Compression Terminals | 5415022215212 | 0.558 | G | 0.560 | CDM
7TCA301140R0058 | NC2-1008CD | Наконечник каб. Spec-Kon, с нейлоновой изоляцией, втулочный двойной, медь луженая, черный, 2x10мм2, 8 мм, NC2-1008CD, 1000 шт. | 1 | PAK | 2136,20 | 2136,20 | TB_SK_Terminals | Заказ | 15 недель |  |  | 27.10.2017 |  |  |  | Installation Products | Wire Management and Connectivity | Compression & Mechanical Connectors | Compression Terminals | 5415022215229 | 0.590 | G | 0.590 | CDM
7TCA301140R0059 | NC2-1010CD | Наконечник каб. Spec-Kon, с нейлоновой изоляцией, втулочный двойной, медь луженая, черный, 2x1мм2, 10 мм, NC2-1010CD, 1000 шт. | 1 | PAK | 2321,90 | 2321,90 | TB_SK_Terminals | D | 15 недель |  |  | 27.10.2017 |  |  |  | Installation Products | Wire Management and Connectivity | Compression & Mechanical Connectors | Compression Terminals | 5415022215236 | 0.621 | G | 0.620 | CDM
7TCA301140R0060 | NC2-1508CD | Наконечник каб. Spec-Kon, с нейлоновой изоляцией, втулочный двойной, медь луженая, черный, 2x1,5мм2, 8 мм, NC2-1508CD, 1000 шт. | 1 | PAK | 2205,90 | 2205,90 | TB_SK_Terminals | E | 15 недель |  |  | 27.10.2017 |  |  |  | Installation Products | Wire Management and Connectivity | Compression & Mechanical Connectors | Compression Terminals | 5415022215243 | 0.658 | G | 0.660 | CDM
7TCA301140R0061 | NC2-1512CD | Наконечник каб. Spec-Kon, с нейлоновой изоляцией, втулочный двойной, медь луженая, черный, 2x1,5мм2, 12 мм, NC2-1512CD, 1000 шт. | 1 | PAK | 2600,70 | 2600,70 | TB_SK_Terminals | Заказ | 15 недель |  |  | 27.10.2017 |  |  |  | Installation Products | Wire Management and Connectivity | Compression & Mechanical Connectors | Compression Terminals | 5415022215250 | 0.694 | G | 0.690 | CDM
7TCA301140R0062 | NC2-2510CD | Наконечник каб. Spec-Kon, с нейлоновой изоляцией, втулочный двойной, медь луженая, черный, 2x2,5мм2, 10 мм, NC2-2510CD, 1000 шт. | 1 | PAK | 3227,60 | 3227,60 | TB_SK_Terminals | E | 15 недель |  |  | 27.10.2017 |  |  |  | Installation Products | Wire Management and Connectivity | Compression & Mechanical Connectors | Compression Terminals | 5415022215267 | 0.730 | G | 0.730 | CDM
7TCA301140R0063 | NC2-2513CD | Наконечник каб. Spec-Kon, с нейлоновой изоляцией, втулочный двойной, медь луженая, черный, 2x2,5мм2, 13 мм, NC2-2513CD, 1000 шт. | 1 | PAK | 4063,40 | 4063,40 | TB_SK_Terminals | Заказ | 15 недель |  |  | 27.10.2017 |  |  |  | Installation Products | Wire Management and Connectivity | Compression & Mechanical Connectors | Compression Terminals | 5415022215274 | 0.771 | G | 0.770 | CDM
7TCA301140R0064 | NC2-4012CD | Наконечник каб. Spec-Kon, с нейлоновой изоляцией, втулочный двойной, медь луженая, черный, 2x4мм2, 12 мм, NC2-4012CD, 1000 шт. | 1 | PAK | 5294,00 | 5294,00 | TB_SK_Terminals | Заказ | 15 недель |  |  | 27.10.2017 |  |  |  | Installation Products | Wire Management and Connectivity | Compression & Mechanical Connectors | Compression Terminals | 5415022215281 | 0.431 | G | 0.770 | CDM
7TCA301140R0065 | NC2-6014CD | Наконечник каб. Spec-Kon, с нейлоновой изоляцией, втулочный двойной, медь луженая, черный, 2x6мм2, 14 мм, NC2-6014CD, 500 шт. | 1 | PAK | 3529,35 | 3529,35 | TB_SK_Terminals | Заказ | 15 недель |  |  | 27.10.2017 |  |  |  | Installation Products | Wire Management and Connectivity | Compression & Mechanical Connectors | Compression Terminals | 5415022215298 | 0.644 | G | 0.770 | CDM
7TCA301140R0066 | NC2-10014CD | Наконечник каб. Spec-Kon, с нейлоновой изоляцией, втулочный двойной, медь луженая, черный, 2x10мм2, 14 мм, NC2-10014CD, 500 шт. | 1 | PAK | 4505,00 | 4505,00 | TB_SK_Terminals | Заказ | 15 недель |  |  | 27.10.2017 |  |  |  | Installation Products | Wire Management and Connectivity | Compression & Mechanical Connectors | Compression Terminals | 5415022215304 | 1.102 | G | 0.770 | CDM
7TCA301200R0000 | PT1-RR3 | Наконечник каб. Spec-Kon, с поликарбонатовой изоляцией, кольцевой, медь луженая, красный, 0,5-1,5мм2, 3 мм, PT1-RR3, 100 шт. | 500 | PAK | 562,01 | 281005,00 | TB_SK_Terminals | Заказ | 15 недель |  |  | 27.10.2017 |  |  |  | Installation Products | Wire Management and Connectivity | Compression & Mechanical Connectors | Compression Terminals | 5415022212945 | 0.667 | G | 0.070 | CDM
7TCA301200R0001 | PT1-RR35 | Наконечник каб. Spec-Kon, с поликарбонатовой изоляцией, кольцевой, медь луженая, красный, 0,5-1,5мм2, 3,5 мм, PT1-RR35, 100 шт. | 1 | PAK | 575,21 | 575,21 | TB_SK_Terminals | Заказ | 15 недель |  |  | 27.10.2017 |  |  |  | Installation Products | Wire Management and Connectivity | Compression & Mechanical Connectors | Compression Terminals | 5415022212952 | 0.748 | G | 0.080 | CDM
7TCA301200R0002 | PT1-RR4 | Наконечник каб. Spec-Kon, с поликарбонатовой изоляцией, кольцевой, медь луженая, красный, 0,5-1,5мм2, 4 мм, PT1-RR4, 100 шт. | 1 | PAK | 617,43 | 617,43 | TB_SK_Terminals | Заказ | 15 недель |  |  | 27.10.2017 |  |  |  | Installation Products | Wire Management and Connectivity | Compression & Mechanical Connectors | Compression Terminals | 5415022212969 | 0.780 | G | 0.080 | CDM
7TCA301200R0003 | PT1-RR5 | Наконечник каб. Spec-Kon, с поликарбонатовой изоляцией, кольцевой, медь луженая, красный, 0,5-1,5мм2, 5 мм, PT1-RR5, 100 шт. | 1 | PAK | 630,61 | 630,61 | TB_SK_Terminals | Заказ | 15 недель |  |  | 27.10.2017 |  |  |  | Installation Products | Wire Management and Connectivity | Compression & Mechanical Connectors | Compression Terminals | 5415022212976 | 0.812 | G | 0.080 | CDM
7TCA301200R0004 | PT1-RR6 | Наконечник каб. Spec-Kon, с поликарбонатовой изоляцией, кольцевой, медь луженая, красный, 0,5-1,5мм2, 6 мм, PT1-RR6, 100 шт. | 1 | PAK | 749,35 | 749,35 | TB_SK_Terminals | Заказ | 15 недель |  |  | 27.10.2017 |  |  |  | Installation Products | Wire Management and Connectivity | Compression & Mechanical Connectors | Compression Terminals | 5415022212983 | 0.844 | G | 0.080 | CDM
7TCA301200R0005 | PT1-RR8 | Наконечник каб. Spec-Kon, с поликарбонатовой изоляцией, кольцевой, медь луженая, красный, 0,5-1,5мм2, 8 мм, PT1-RR8, 100 шт. | 1 | PAK | 944,60 | 944,60 | TB_SK_Terminals | Заказ | 15 недель |  |  | 27.10.2017 |  |  |  | Installation Products | Wire Management and Connectivity | Compression & Mechanical Connectors | Compression Terminals | 5415022212990 | 0.875 | G | 0.090 | CDM
7TCA301200R0006 | PT1-RR10 | Наконечник каб. Spec-Kon, с поликарбонатовой изоляцией, кольцевой, медь луженая, красный, 0,5-1,5мм2, 10 мм, PT1-RR10, 100 шт. | 1 | PAK | 1013,21 | 1013,21 | TB_SK_Terminals | Заказ | 15 недель |  |  | 27.10.2017 |  |  |  | Installation Products | Wire Management and Connectivity | Compression & Mechanical Connectors | Compression Terminals | 5415022213003 | 0.912 | G | 0.090 | CDM
7TCA301200R0007 | PT1-RR12 | Наконечник каб. Spec-Kon, с поликарбонатовой изоляцией, кольцевой, медь луженая, красный, 0,5-1,5мм2, 12 мм, PT1-RR12, 100 шт. | 1 | PAK | 1316,64 | 1316,64 | TB_SK_Terminals | Заказ | 15 недель |  |  | 27.10.2017 |  |  |  | Installation Products | Wire Management and Connectivity | Compression & Mechanical Connectors | Compression Terminals | 5415022213010 | 0.948 | G | 0.100 | CDM
7TCA301200R0008 | PT2-BR3 | Наконечник каб. Spec-Kon, с поликарбонатовой изоляцией, кольцевой, медь луженая, синий, 1,5-2,5мм2, 3 мм, PT2-BR3, 100 шт. | 1 | PAK | 622,70 | 622,70 | TB_SK_Terminals | Заказ | 15 недель |  |  | 27.10.2017 |  |  |  | Installation Products | Wire Management and Connectivity | Compression & Mechanical Connectors | Compression Terminals | 5415022213027 | 0.989 | G | 0.100 | CDM
7TCA301200R0009 | PT2-BR35 | Наконечник каб. Spec-Kon, с поликарбонатовой изоляцией, кольцевой, медь луженая, синий, 1,5-2,5мм2, 3,5 мм, PT2-BR35, 100 шт. | 1 | PAK | 688,66 | 688,66 | TB_SK_Terminals | Заказ | 15 недель |  |  | 27.10.2017 |  |  |  | Installation Products | Wire Management and Connectivity | Compression & Mechanical Connectors | Compression Terminals | 5415022213034 | 1.025 | G | 0.100 | CDM
7TCA301200R0010 | PT2-BR4 | Наконечник каб. Spec-Kon, с поликарбонатовой изоляцией, кольцевой, медь луженая, синий, 1,5-2,5мм2, 4 мм, PT2-BR4, 100 шт. | 1 | PAK | 709,78 | 709,78 | TB_SK_Terminals | Заказ | 15 недель |  |  | 27.10.2017 |  |  |  | Installation Products | Wire Management and Connectivity | Compression & Mechanical Connectors | Compression Terminals | 5415022213041 | 1.066 | G | 0.110 | CDM
7TCA301200R0011 | PT2-BR5 | Наконечник каб. Spec-Kon, с поликарбонатовой изоляцией, кольцевой, медь луженая, синий, 1,5-2,5мм2, 5 мм, PT2-BR5, 100 шт. | 1 | PAK | 765,19 | 765,19 | TB_SK_Terminals | Заказ | 15 недель |  |  | 27.10.2017 |  |  |  | Installation Products | Wire Management and Connectivity | Compression & Mechanical Connectors | Compression Terminals | 5415022213058 | 1.111 | G | 0.110 | CDM
7TCA301200R0012 | PT2-BR6 | Наконечник каб. Spec-Kon, с поликарбонатовой изоляцией, кольцевой, медь луженая, синий, 1,5-2,5мм2, 6 мм, PT2-BR6, 100 шт. | 1 | PAK | 957,80 | 957,80 | TB_SK_Terminals | Заказ | 15 недель |  |  | 27.10.2017 |  |  |  | Installation Products | Wire Management and Connectivity | Compression & Mechanical Connectors | Compression Terminals | 5415022213065 | 1.157 | G | 0.120 | CDM
7TCA301200R0013 | PT2-BR8 | Наконечник каб. Spec-Kon, с поликарбонатовой изоляцией, кольцевой, медь луженая, синий, 1,5-2,5мм2, 8 мм, PT2-BR8, 100 шт. | 500 | PAK | 986,83 | 493415,00 | TB_SK_Terminals | Заказ | 15 недель |  |  | 27.10.2017 |  |  |  | Installation Products | Wire Management and Connectivity | Compression & Mechanical Connectors | Compression Terminals | 5415022213072 | 1.202 | G | 0.120 | CDM
7TCA301200R0014 | PT2-BR10 | Наконечник каб. Spec-Kon, с поликарбонатовой изоляцией, кольцевой, медь луженая, синий, 1,5-2,5мм2, 10 мм, PT2-BR10, 100 шт. | 1 | PAK | 1105,56 | 1105,56 | TB_SK_Terminals | Заказ | 15 недель |  |  | 27.10.2017 |  |  |  | Installation Products | Wire Management and Connectivity | Compression & Mechanical Connectors | Compression Terminals | 5415022213089 | 1.247 | G | 0.130 | CDM
7TCA301200R0015 | PT2-BR12 | Наконечник каб. Spec-Kon, с поликарбонатовой изоляцией, кольцевой, медь луженая, синий, 1,5-2,5мм2, 12 мм, PT2-BR12, 100 шт. | 1 | PAK | 1438,01 | 1438,01 | TB_SK_Terminals | Заказ | 15 недель |  |  | 27.10.2017 |  |  |  | Installation Products | Wire Management and Connectivity | Compression & Mechanical Connectors | Compression Terminals | 5415022213096 | 1.297 | G | 0.130 | CDM
7TCA301200R0016 | PT6-YR4 | Наконечник каб. Spec-Kon, с поликарбонатовой изоляцией, кольцевой, медь луженая, желтый, 4-6мм2, 4 мм, PT6-YR4, 100 шт. | 1 | PAK | 730,89 | 730,89 | TB_SK_Terminals | Заказ | 15 недель |  |  | 27.10.2017 |  |  |  | Installation Products | Wire Management and Connectivity | Compression & Mechanical Connectors | Compression Terminals | 5415022213102 | 1.066 | G | 0.110 | CDM
7TCA301200R0017 | PT6-YR5 | Наконечник каб. Spec-Kon, с поликарбонатовой изоляцией, кольцевой, медь луженая, желтый, 4-6мм2, 5 мм, PT6-YR5, 100 шт. | 1 | PAK | 759,90 | 759,90 | TB_SK_Terminals | Заказ | 15 недель |  |  | 27.10.2017 |  |  |  | Installation Products | Wire Management and Connectivity | Compression & Mechanical Connectors | Compression Terminals | 5415022213119 | 1.111 | G | 0.110 | CDM
7TCA301200R0018 | PT6-YR6 | Наконечник каб. Spec-Kon, с поликарбонатовой изоляцией, кольцевой, медь луженая, желтый, 4-6мм2, 6 мм, PT6-YR6, 100 шт. | 1 | PAK | 957,80 | 957,80 | TB_SK_Terminals | Заказ | 15 недель |  |  | 27.10.2017 |  |  |  | Installation Products | Wire Management and Connectivity | Compression & Mechanical Connectors | Compression Terminals | 5415022213126 | 1.157 | G | 0.120 | CDM
7TCA301200R0019 | PT6-YR8 | Наконечник каб. Spec-Kon, с поликарбонатовой изоляцией, кольцевой, медь луженая, желтый, 4-6мм2, 8 мм, PT6-YR8, 100 шт. | 1 | PAK | 986,83 | 986,83 | TB_SK_Terminals | Заказ | 15 недель |  |  | 27.10.2017 |  |  |  | Installation Products | Wire Management and Connectivity | Compression & Mechanical Connectors | Compression Terminals | 5415022213133 | 1.202 | G | 0.120 | CDM
7TCA301200R0020 | PT6-YR10 | Наконечник каб. Spec-Kon, с поликарбонатовой изоляцией, кольцевой, медь луженая, желтый, 4-6мм2, 10 мм, PT6-YR10, 100 шт. | 1 | PAK | 1105,56 | 1105,56 | TB_SK_Terminals | Заказ | 15 недель |  |  | 27.10.2017 |  |  |  | Installation Products | Wire Management and Connectivity | Compression & Mechanical Connectors | Compression Terminals | 5415022213140 | 1.247 | G | 0.130 | CDM
7TCA301200R0021 | PT6-YR12 | Наконечник каб. Spec-Kon, с поликарбонатовой изоляцией, кольцевой, медь луженая, желтый, 4-6мм2, 12 мм, PT6-YR12, 100 шт. | 500 | PAK | 1438,01 | 719005,00 | TB_SK_Terminals | Заказ | 15 недель |  |  | 27.10.2017 |  |  |  | Installation Products | Wire Management and Connectivity | Compression & Mechanical Connectors | Compression Terminals | 5415022213157 | 1.297 | G | 0.130 | CDM
7TCA301200R0022 | PT1-RF3 | Наконечник каб. Spec-Kon, с поликарбонатовой изоляцией, вилочный, медь луженая, красный, 0,5-1,5мм2, 3 мм, PT1-RF3, 100 шт. | 1 | PAK | 612,15 | 612,15 | TB_SK_Terminals | Заказ | 15 недель |  |  | 27.10.2017 |  |  |  | Installation Products | Wire Management and Connectivity | Compression & Mechanical Connectors | Compression Terminals | 5415022213164 | 0.812 | G | 0.080 | CDM
7TCA301200R0023 | PT1-RF35 | Наконечник каб. Spec-Kon, с поликарбонатовой изоляцией, вилочный, медь луженая, красный, 0,5-1,5мм2, 3,5 мм, PT1-RF35, 100 шт. | 1 | PAK | 612,15 | 612,15 | TB_SK_Terminals | Заказ | 15 недель |  |  | 27.10.2017 |  |  |  | Installation Products | Wire Management and Connectivity | Compression & Mechanical Connectors | Compression Terminals | 5415022213171 | 0.807 | G | 0.080 | CDM
7TCA301200R0024 | PT1-RF4 | Наконечник каб. Spec-Kon, с поликарбонатовой изоляцией, вилочный, медь луженая, красный, 0,5-1,5мм2, 4 мм, PT1-RF4, 100 шт. | 1 | PAK | 617,43 | 617,43 | TB_SK_Terminals | Заказ | 15 недель |  |  | 27.10.2017 |  |  |  | Installation Products | Wire Management and Connectivity | Compression & Mechanical Connectors | Compression Terminals | 5415022213188 | 0.930 | G | 0.090 | CDM
7TCA301200R0025 | PT1-RF5 | Наконечник каб. Spec-Kon, с поликарбонатовой изоляцией, вилочный, медь луженая, красный, 0,5-1,5мм2, 5 мм, PT1-RF5, 100 шт. | 1 | PAK | 651,73 | 651,73 | TB_SK_Terminals | Заказ | 15 недель |  |  | 27.10.2017 |  |  |  | Installation Products | Wire Management and Connectivity | Compression & Mechanical Connectors | Compression Terminals | 5415022213195 | 1.070 | G | 0.110 | CDM
7TCA301200R0026 | PT1-RF6 | Наконечник каб. Spec-Kon, с поликарбонатовой изоляцией, вилочный, медь луженая, красный, 0,5-1,5мм2, 6 мм, PT1-RF6, 100 шт. | 1 | PAK | 846,98 | 846,98 | TB_SK_Terminals | Заказ | 15 недель |  |  | 27.10.2017 |  |  |  | Installation Products | Wire Management and Connectivity | Compression & Mechanical Connectors | Compression Terminals | 5415022213201 | 1.252 | G | 0.130 | CDM
7TCA301200R0027 | PT2-BF3 | Наконечник каб. Spec-Kon, с поликарбонатовой изоляцией, вилочный, медь луженая, синий, 1,5-2,5мм2, 3 мм, PT2-BF3, 100 шт. | 1 | PAK | 688,66 | 688,66 | TB_SK_Terminals | Заказ | 15 недель |  |  | 27.10.2017 |  |  |  | Installation Products | Wire Management and Connectivity | Compression & Mechanical Connectors | Compression Terminals | 5415022213218 | 0.993 | G | 0.100 | CDM
7TCA301200R0028 | PT2-BF35 | Наконечник каб. Spec-Kon, с поликарбонатовой изоляцией, вилочный, медь луженая, синий, 1,5-2,5мм2, 3,5 мм, PT2-BF35, 100 шт. | 1 | PAK | 701,86 | 701,86 | TB_SK_Terminals | Заказ | 15 недель |  |  | 27.10.2017 |  |  |  | Installation Products | Wire Management and Connectivity | Compression & Mechanical Connectors | Compression Terminals | 5415022213225 | 1.007 | G | 0.100 | CDM
7TCA301200R0029 | PT2-BF4 | Наконечник каб. Spec-Kon, с поликарбонатовой изоляцией, вилочный, медь луженая, синий, 1,5-2,5мм2, 4 мм, PT2-BF4, 100 шт. | 1 | PAK | 709,78 | 709,78 | TB_SK_Terminals | Заказ | 15 недель |  |  | 27.10.2017 |  |  |  | Installation Products | Wire Management and Connectivity | Compression & Mechanical Connectors | Compression Terminals | 5415022213232 | 1.052 | G | 0.110 | CDM
7TCA301200R0030 | PT2-BF5 | Наконечник каб. Spec-Kon, с поликарбонатовой изоляцией, вилочный, медь луженая, синий, 1,5-2,5мм2, 5 мм, PT2-BF5, 100 шт. | 1 | PAK | 717,69 | 717,69 | TB_SK_Terminals | Заказ | 15 недель |  |  | 27.10.2017 |  |  |  | Installation Products | Wire Management and Connectivity | Compression & Mechanical Connectors | Compression Terminals | 5415022213249 | 1.052 | G | 0.110 | CDM
7TCA301200R0031 | PT2-BF6 | Наконечник каб. Spec-Kon, с поликарбонатовой изоляцией, вилочный, медь луженая, синий, 1,5-2,5мм2, 6 мм, PT2-BF6, 100 шт. | 1 | PAK | 912,94 | 912,94 | TB_SK_Terminals | Заказ | 15 недель |  |  | 27.10.2017 |  |  |  | Installation Products | Wire Management and Connectivity | Compression & Mechanical Connectors | Compression Terminals | 5415022213256 | 1.052 | G | 0.110 | CDM
7TCA301200R0032 | PT6-YF4 | Наконечник каб. Spec-Kon, с поликарбонатовой изоляцией, вилочный, медь луженая, желтый, 4-6мм2, 4 мм, PT6-YF4, 100 шт. | 1 | PAK | 1139,86 | 1139,86 | TB_SK_Terminals | Заказ | 15 недель |  |  | 27.10.2017 |  |  |  | Installation Products | Wire Management and Connectivity | Compression & Mechanical Connectors | Compression Terminals | 5415022213263 | 1.946 | G | 0.200 | CDM
7TCA301200R0033 | PT6-YF5 | Наконечник каб. Spec-Kon, с поликарбонатовой изоляцией, вилочный, медь луженая, желтый, 4-6мм2, 5 мм, PT6-YF5, 100 шт. | 1 | PAK | 1200,55 | 1200,55 | TB_SK_Terminals | Заказ | 15 недель |  |  | 27.10.2017 |  |  |  | Installation Products | Wire Management and Connectivity | Compression & Mechanical Connectors | Compression Terminals | 5415022213270 | 2.100 | G | 0.210 | CDM
7TCA301200R0034 | PT1-RP20 | Наконечник каб. Spec-Kon, с поликарбонатовой изоляцией, штыревой, медь луженая, красный, 0,5-1,5мм2, 1,9 мм, PT1-RP20, 100 шт. | 1 | PAK | 770,46 | 770,46 | TB_SK_Terminals | Заказ | 15 недель |  |  | 27.10.2017 |  |  |  | Installation Products | Wire Management and Connectivity | Compression & Mechanical Connectors | Compression Terminals | 5415022217674 | 0.776 | G | 0.080 | CDM
7TCA301200R0035 | PT1-RP21 | Наконечник каб. Spec-Kon, с поликарбонатовой изоляцией, штыревой, медь луженая, красный, 0,5-1,5мм2, 1,9 мм, PT1-RP21, 100 шт. | 1 | PAK | 791,56 | 791,56 | TB_SK_Terminals | Заказ | 15 недель |  |  | 27.10.2017 |  |  |  | Installation Products | Wire Management and Connectivity | Compression & Mechanical Connectors | Compression Terminals | 5415022217681 | 0.816 | G | 0.080 | CDM
7TCA301200R0036 | PT1-RP24 | Наконечник каб. Spec-Kon, с поликарбонатовой изоляцией, штыревой, медь луженая, красный, 0,5-1,5мм2, 1,9 мм, PT1-RP24, 100 шт. | 1 | PAK | 910,30 | 910,30 | TB_SK_Terminals | Заказ | 15 недель |  |  | 27.10.2017 |  |  |  | Installation Products | Wire Management and Connectivity | Compression & Mechanical Connectors | Compression Terminals | 5415022217698 | 0.889 | G | 0.090 | CDM
7TCA301200R0037 | PT1-RP25 | Наконечник каб. Spec-Kon, с поликарбонатовой изоляцией, штыревой, медь луженая, красный, 0,5-1,5мм2, 1,9 мм, PT1-RP25, 100 шт. | 1 | PAK | 928,78 | 928,78 | TB_SK_Terminals | Заказ | 15 недель |  |  | 27.10.2017 |  |  |  | Installation Products | Wire Management and Connectivity | Compression & Mechanical Connectors | Compression Terminals | 5415022217704 | 0.885 | G | 0.090 | CDM
7TCA301200R0038 | PT1-RP27 | Наконечник каб. Spec-Kon, с поликарбонатовой изоляцией, штыревой, медь луженая, красный, 0,5-1,5мм2, 1,9 мм, PT1-RP27, 100 шт. | 1 | PAK | 989,46 | 989,46 | TB_SK_Terminals | Заказ | 15 недель |  |  | 27.10.2017 |  |  |  | Installation Products | Wire Management and Connectivity | Compression & Mechanical Connectors | Compression Terminals | 5415022217711 | 0.989 | G | 0.100 | CDM
7TCA301200R0039 | PT2-BP20 | Наконечник каб. Spec-Kon, с поликарбонатовой изоляцией, штыревой, медь луженая, синий, 1,5-2,5мм2, 1,9 мм, PT2-BP20, 100 шт. | 1 | PAK | 878,64 | 878,64 | TB_SK_Terminals | Заказ | 15 недель |  |  | 27.10.2017 |  |  |  | Installation Products | Wire Management and Connectivity | Compression & Mechanical Connectors | Compression Terminals | 5415022217728 | 0.939 | G | 0.090 | CDM
7TCA301200R0040 | PT2-BP21 | Наконечник каб. Spec-Kon, с поликарбонатовой изоляцией, штыревой, медь луженая, синий, 1,5-2,5мм2, 1,9 мм, PT2-BP21, 100 шт. | 1 | PAK | 891,84 | 891,84 | TB_SK_Terminals | Заказ | 15 недель |  |  | 27.10.2017 |  |  |  | Installation Products | Wire Management and Connectivity | Compression & Mechanical Connectors | Compression Terminals | 5415022217735 | 0.857 | G | 0.090 | CDM
7TCA301200R0041 | PT2-BP24 | Наконечник каб. Spec-Kon, с поликарбонатовой изоляцией, штыревой, медь луженая, синий, 1,5-2,5мм2, 1,9 мм, PT2-BP24, 100 шт. | 1 | PAK | 944,60 | 944,60 | TB_SK_Terminals | Заказ | 15 недель |  |  | 27.10.2017 |  |  |  | Installation Products | Wire Management and Connectivity | Compression & Mechanical Connectors | Compression Terminals | 5415022217742 | 1.025 | G | 0.100 | CDM
7TCA301200R0042 | PT2-BP27 | Наконечник каб. Spec-Kon, с поликарбонатовой изоляцией, штыревой, медь луженая, синий, 1,5-2,5мм2, 1,9 мм, PT2-BP27, 100 шт. | 1 | PAK | 1226,94 | 1226,94 | TB_SK_Terminals | Заказ | 15 недель |  |  | 27.10.2017 |  |  |  | Installation Products | Wire Management and Connectivity | Compression & Mechanical Connectors | Compression Terminals | 5415022217759 | 1.161 | G | 0.120 | CDM
7TCA301200R0043 | PT6-YP27 | Наконечник каб. Spec-Kon, с поликарбонатовой изоляцией, штыревой, медь луженая, желтый, 4-6мм2, 2,8 мм, PT6-YP27, 100 шт. | 1 | PAK | 1686,04 | 1686,04 | TB_SK_Terminals | Заказ | 15 недель |  |  | 27.10.2017 |  |  |  | Installation Products | Wire Management and Connectivity | Compression & Mechanical Connectors | Compression Terminals | 5415022217766 | 2.195 | G | 0.220 | CDM
7TCA301200R0044 | PT6-YF6 | Наконечник каб. Spec-Kon, с поликарбонатовой изоляцией, вилочный, медь луженая, желтый, 4-6мм2, 6 мм, PT6-YF6, 100 шт. | 1 | PAK | 1422,19 | 1422,19 | TB_SK_Terminals | Заказ | 15 недель |  |  | 27.10.2017 |  |  |  | Installation Products | Wire Management and Connectivity | Compression & Mechanical Connectors | Compression Terminals | 5415022218183 | 1.950 | G | 0.200 | CDM
7TCA301200R0045 | PT6-YF8 | Наконечник каб. Spec-Kon, с поликарбонатовой изоляцией, вилочный, медь луженая, желтый, 4-6мм2, 8 мм, PT6-YF8, 100 шт. | 500 | PAK | 1699,24 | 849620,00 | TB_SK_Terminals | Заказ | 15 недель |  |  | 27.10.2017 |  |  |  | Installation Products | Wire Management and Connectivity | Compression & Mechanical Connectors | Compression Terminals | 5415022218442 | 2.114 | G | 0.210 | CDM
7TCA301210R0000 | P1-285-RFD | Наконечник каб. Spec-Kon, с поликарбонатовой изоляцией, разъединительный (мама), латунь луженая, красный, 0,5-1,5мм2, 3,2 мм, P1-285-RFD, 100 шт. | 1 | PAK | 427,45 | 427,45 | TB_SK_Terminals | Заказ | 15 недель |  |  | 27.10.2017 |  |  |  | Installation Products | Wire Management and Connectivity | Compression & Mechanical Connectors | Compression Terminals | 5415022216882 | 0.535 | G | 0.050 | CDM
7TCA301210R0001 | P1-288-RFD | Наконечник каб. Spec-Kon, с поликарбонатовой изоляцией, разъединительный (мама), латунь луженая, красный, 0,5-1,5мм2, 3,2 мм, P1-288-RFD, 100 шт. | 1 | PAK | 432,73 | 432,73 | TB_SK_Terminals | Заказ | 15 недель |  |  | 27.10.2017 |  |  |  | Installation Products | Wire Management and Connectivity | Compression & Mechanical Connectors | Compression Terminals | 5415022216899 | 0.522 | G | 0.050 | CDM
7TCA301210R0002 | P1-485-RFD | Наконечник каб. Spec-Kon, с поликарбонатовой изоляцией, разъединительный (мама), латунь луженая, красный, 0,5-1,5мм2, 5 мм, P1-485-RFD, 100 шт. | 500 | PAK | 543,55 | 271775,00 | TB_SK_Terminals | Заказ | 15 недель |  |  | 27.10.2017 |  |  |  | Installation Products | Wire Management and Connectivity | Compression & Mechanical Connectors | Compression Terminals | 5415022216905 | 0.608 | G | 0.060 | CDM
7TCA301210R0003 | P1-488-RFD | Наконечник каб. Spec-Kon, с поликарбонатовой изоляцией, разъединительный (мама), латунь луженая, красный, 0,5-1,5мм2, 5 мм, P1-488-RFD, 100 шт. | 10 | PAK | 543,55 | 5435,50 | TB_SK_Terminals | Заказ | 15 недель |  |  | 27.10.2017 |  |  |  | Installation Products | Wire Management and Connectivity | Compression & Mechanical Connectors | Compression Terminals | 5415022216912 | 0.621 | G | 0.060 | CDM
7TCA301210R0004 | P1-638-RFD | Наконечник каб. Spec-Kon, с поликарбонатовой изоляцией, разъединительный (мама), латунь луженая, красный, 0,5-1,5мм2, 6,6 мм, P1-638-RFD, 100 шт. | 1 | PAK | 683,39 | 683,39 | TB_SK_Terminals | Заказ | 15 недель |  |  | 27.10.2017 |  |  |  | Installation Products | Wire Management and Connectivity | Compression & Mechanical Connectors | Compression Terminals | 5415022216929 | 0.885 | G | 0.090 | CDM
7TCA301210R0005 | P2-485-BFD | Наконечник каб. Spec-Kon, с поликарбонатовой изоляцией, разъединительный (мама), латунь луженая, синий, 1,5-2,5мм2, 5 мм, P2-485-BFD 100 шт. | 1 | PAK | 556,74 | 556,74 | TB_SK_Terminals | Заказ | 15 недель |  |  | 27.10.2017 |  |  |  | Installation Products | Wire Management and Connectivity | Compression & Mechanical Connectors | Compression Terminals | 5415022216936 | 0.726 | G | 0.070 | CDM
7TCA301210R0006 | P2-488-BFD | Наконечник каб. Spec-Kon, с поликарбонатовой изоляцией, разъединительный (мама), латунь луженая, синий, 1,5-2,5мм2, 5 мм, P2-488-BFD 100 шт. | 1 | PAK | 559,38 | 559,38 | TB_SK_Terminals | Заказ | 15 недель |  |  | 27.10.2017 |  |  |  | Installation Products | Wire Management and Connectivity | Compression & Mechanical Connectors | Compression Terminals | 5415022216943 | 0.721 | G | 0.070 | CDM
7TCA301210R0007 | P2-638-BFD | Наконечник каб. Spec-Kon, с поликарбонатовой изоляцией, разъединительный (мама), латунь луженая, синий, 1,5-2,5мм2, 6,6 мм, P2-638-BFD, 100 шт. | 1 | PAK | 683,39 | 683,39 | TB_SK_Terminals | Заказ | 15 недель |  |  | 27.10.2017 |  |  |  | Installation Products | Wire Management and Connectivity | Compression & Mechanical Connectors | Compression Terminals | 5415022216950 | 0.971 | G | 0.100 | CDM
7TCA301210R0008 | P6-638-YFD | Наконечник каб. Spec-Kon, с поликарбонатовой изоляцией, разъединительный (мама), латунь луженая, желтый, 4-6мм2, 6,6 мм, P6-638-YFD, 100 шт. | 1 | PAK | 802,13 | 802,13 | TB_SK_Terminals | Заказ | 15 недель |  |  | 27.10.2017 |  |  |  | Installation Products | Wire Management and Connectivity | Compression & Mechanical Connectors | Compression Terminals | 5415022216967 | 1.211 | G | 0.120 | CDM
7TCA301210R0009 | P6-941-YFD | Наконечник каб. Spec-Kon, с поликарбонатовой изоляцией, разъединительный (мама), латунь луженая, желтый, 4-6мм2, 10 мм, P6-941-YFD, 100 шт. | 1 | PAK | 1443,29 | 1443,29 | TB_SK_Terminals | Заказ | 15 недель |  |  | 27.10.2017 |  |  |  | Installation Products | Wire Management and Connectivity | Compression & Mechanical Connectors | Compression Terminals | 5415022216974 | 2.227 | G | 0.220 | CDM
7TCA301210R0010 | P1-285-RMD | Наконечник каб. Spec-Kon, с поликарбонатовой изоляцией, разъединительный (папа), латунь луженая, красный, 0,5-1,5мм2, 2,8 мм, P1-285-RMD, 100 шт. | 1 | PAK | 406,34 | 406,34 | TB_SK_Terminals | Заказ | 15 недель |  |  | 27.10.2017 |  |  |  | Installation Products | Wire Management and Connectivity | Compression & Mechanical Connectors | Compression Terminals | 5415022216981 | 0.581 | G | 0.060 | CDM
7TCA301210R0011 | P1-288-RMD | Наконечник каб. Spec-Kon, с поликарбонатовой изоляцией, разъединительный (папа), латунь луженая, красный, 0,5-1,5мм2, 2,8 мм, P1-288-RMD, 100 шт. | 1 | PAK | 406,34 | 406,34 | TB_SK_Terminals | Заказ | 15 недель |  |  | 27.10.2017 |  |  |  | Installation Products | Wire Management and Connectivity | Compression & Mechanical Connectors | Compression Terminals | 5415022216998 | 0.494 | G | 0.050 | CDM
7TCA301210R0012 | P1-485-RMD | Наконечник каб. Spec-Kon, с поликарбонатовой изоляцией, разъединительный (папа), латунь луженая, красный, 0,5-1,5мм2, 4,8 мм, P1-485-RMD, 100 шт. | 1 | PAK | 435,36 | 435,36 | TB_SK_Terminals | Заказ | 15 недель |  |  | 27.10.2017 |  |  |  | Installation Products | Wire Management and Connectivity | Compression & Mechanical Connectors | Compression Terminals | 5415022217001 | 0.866 | G | 0.090 | CDM
7TCA301210R0014 | P1-638-RMD | Наконечник каб. Spec-Kon, с поликарбонатовой изоляцией, разъединительный (папа), латунь луженая, красный, 0,5-1,5мм2, 6,35 мм, P1-638-RMD, 100 шт. | 500 | PAK | 612,15 | 306075,00 | TB_SK_Terminals | Заказ | 15 недель |  |  | 27.10.2017 |  |  |  | Installation Products | Wire Management and Connectivity | Compression & Mechanical Connectors | Compression Terminals | 5415022217025 | 0.785 | G | 0.080 | CDM
7TCA301210R0015 | P2-485-BMD | Наконечник каб. Spec-Kon, с поликарбонатовой изоляцией, разъединительный (папа), латунь луженая, синий, 1,5-2,5мм2, 4,8 мм, P2-485-BMD, 100 шт. | 1 | PAK | 488,14 | 488,14 | TB_SK_Terminals | Заказ | 15 недель |  |  | 27.10.2017 |  |  |  | Installation Products | Wire Management and Connectivity | Compression & Mechanical Connectors | Compression Terminals | 5415022217032 | 0.553 | G | 0.060 | CDM
7TCA301210R0016 | P2-488-BMD | Наконечник каб. Spec-Kon, с поликарбонатовой изоляцией, разъединительный (папа), латунь луженая, синий, 1,5-2,5мм2, 4,8 мм, P2-488-BMD, 100 шт. | 1 | PAK | 517,16 | 517,16 | TB_SK_Terminals | Заказ | 15 недель |  |  | 27.10.2017 |  |  |  | Installation Products | Wire Management and Connectivity | Compression & Mechanical Connectors | Compression Terminals | 5415022217049 | 0.553 | G | 0.060 | CDM
7TCA301210R0017 | P2-638-BMD | Наконечник каб. Spec-Kon, с поликарбонатовой изоляцией, разъединительный (папа), латунь луженая, синий, 1,5-2,5мм2, 6,35 мм, P2-638-BMD, 100 шт. | 1 | PAK | 612,15 | 612,15 | TB_SK_Terminals | Заказ | 15 недель |  |  | 27.10.2017 |  |  |  | Installation Products | Wire Management and Connectivity | Compression & Mechanical Connectors | Compression Terminals | 5415022217056 | 0.857 | G | 0.090 | CDM
7TCA301210R0018 | P6-638-YMD | Наконечник каб. Spec-Kon, с поликарбонатовой изоляцией, разъединительный (папа), латунь луженая, желтый, 4-6мм2, 6,35 мм, P6-638-YMD 100 шт. | 1 | PAK | 715,05 | 715,05 | TB_SK_Terminals | Заказ | 15 недель |  |  | 27.10.2017 |  |  |  | Installation Products | Wire Management and Connectivity | Compression & Mechanical Connectors | Compression Terminals | 5415022217063 | 1.102 | G | 0.110 | CDM
7TCA301210R0019 | P1-638-RPBD | Наконечник каб. Spec-Kon, с поликарбонатовой изоляцией, ответвительный, латунь луженая, красный, 0,5-1,5мм2, 6,6 мм, P1-638-RPBD, 10 шт. | 1 | PAK | 931,41 | 931,41 | TB_SK_Terminals | Заказ | 15 недель |  |  | 27.10.2017 |  |  |  | Installation Products | Wire Management and Connectivity | Compression & Mechanical Connectors | Compression Terminals | 5415022217070 | 1.343 | G | 0.130 | CDM
7TCA301210R0020 | P2-638-BPBD | Наконечник каб. Spec-Kon, с поликарбонатовой изоляцией, ответвительный, латунь луженая, синий, 1,5-2,5мм2, 6,6 мм, P2-638-BPBD, 100 шт. | 1 | PAK | 1176,80 | 1176,80 | TB_SK_Terminals | Заказ | 15 недель |  |  | 27.10.2017 |  |  |  | Installation Products | Wire Management and Connectivity | Compression & Mechanical Connectors | Compression Terminals | 5415022217087 | 1.452 | G | 0.150 | CDM
7TCA301210R0021 | P6-638-YPBD | Наконечник каб. Spec-Kon, с поликарбонатовой изоляцией, ответвительный, латунь луженая, желтый, 4-6мм2, 6,6 мм, P6-638-YPBD, 100 шт. | 1 | PAK | 1263,88 | 1263,88 | TB_SK_Terminals | Заказ | 15 недель |  |  | 27.10.2017 |  |  |  | Installation Products | Wire Management and Connectivity | Compression & Mechanical Connectors | Compression Terminals | 5415022217094 | 1.687 | G | 0.170 | CDM
7TCA301210R0022 | P1-39-RRD | Наконечник каб. Spec-Kon, с поликарбонатовой изоляцией, штекерный (мама), латунь луженая, красный, 0,5-1,5мм2, 3,9 мм, P1-39-RRD, 10 шт. | 1 | PAK | 812,68 | 812,68 | TB_SK_Terminals | Заказ | 15 недель |  |  | 27.10.2017 |  |  |  | Installation Products | Wire Management and Connectivity | Compression & Mechanical Connectors | Compression Terminals | 5415022217100 | 0.748 | G | 0.080 | CDM
7TCA301210R0023 | P2-39-BRD | Наконечник каб. Spec-Kon, с поликарбонатовой изоляцией, штекерный (мама), латунь луженая, синий, 1,5-2,5мм2, 3,9 мм, P2-39-BRD, 100 шт. | 1 | PAK | 1058,06 | 1058,06 | TB_SK_Terminals | Заказ | 15 недель |  |  | 27.10.2017 |  |  |  | Installation Products | Wire Management and Connectivity | Compression & Mechanical Connectors | Compression Terminals | 5415022217117 | 0.748 | G | 0.080 | CDM
7TCA301210R0024 | P2-49-BRD | Наконечник каб. Spec-Kon, с поликарбонатовой изоляцией, штекерный (мама), латунь луженая, синий, 1,5-2,5мм2, 4,9 мм, P2-49-BRD, 100 шт. | 1 | PAK | 1263,88 | 1263,88 | TB_SK_Terminals | Заказ | 15 недель |  |  | 27.10.2017 |  |  |  | Installation Products | Wire Management and Connectivity | Compression & Mechanical Connectors | Compression Terminals | 5415022217124 | 0.748 | G | 0.080 | CDM
7TCA301210R0025 | P6-49-YRD | Наконечник каб. Spec-Kon, с поликарбонатовой изоляцией, штекерный (мама), латунь луженая, желтый, 4-6мм2, 4,9 мм, P6-49-YRD, 100 шт. | 1 | PAK | 1641,19 | 1641,19 | TB_SK_Terminals | Заказ | 15 недель |  |  | 27.10.2017 |  |  |  | Installation Products | Wire Management and Connectivity | Compression & Mechanical Connectors | Compression Terminals | 5415022217131 | 0.748 | G | 0.080 | CDM
7TCA301210R0026 | P1-4-RBD | Наконечник каб. Spec-Kon, с поликарбонатовой изоляцией, штекерный (папа), латунь луженая, красный, 0,5-1,5мм2, 4 мм, P1-4-RBD, 100 шт. | 1 | PAK | 601,59 | 601,59 | TB_SK_Terminals | Заказ | 15 недель |  |  | 27.10.2017 |  |  |  | Installation Products | Wire Management and Connectivity | Compression & Mechanical Connectors | Compression Terminals | 5415022217148 | 0.748 | G | 0.080 | CDM
7TCA301210R0027 | P2-4-BBD | Наконечник каб. Spec-Kon, с поликарбонатовой изоляцией, штекерный (папа), латунь луженая, синий, 1,5-2,5мм2, 4 мм, P2-4-BBD, 100 шт. | 1 | PAK | 635,89 | 635,89 | TB_SK_Terminals | Заказ | 15 недель |  |  | 27.10.2017 |  |  |  | Installation Products | Wire Management and Connectivity | Compression & Mechanical Connectors | Compression Terminals | 5415022217155 | 0.830 | G | 0.080 | CDM
7TCA301210R0028 | P2-5-BBD | Наконечник каб. Spec-Kon, с поликарбонатовой изоляцией, штекерный (папа), латунь луженая, синий, 1,5-2,5мм2, 5 мм, P2-5-BBD, 100 шт. | 1 | PAK | 825,88 | 825,88 | TB_SK_Terminals | Заказ | 15 недель |  |  | 27.10.2017 |  |  |  | Installation Products | Wire Management and Connectivity | Compression & Mechanical Connectors | Compression Terminals | 5415022217162 | 0.830 | G | 0.080 | CDM
7TCA301210R0029 | P6-5-YBD | Наконечник каб. Spec-Kon, с поликарбонатовой изоляцией, штекерный (папа), латунь луженая, желтый, 4-6мм2, 5 мм, P6-5-YBD, 100 шт. | 1 | PAK | 1332,48 | 1332,48 | TB_SK_Terminals | Заказ | 15 недель |  |  | 27.10.2017 |  |  |  | Installation Products | Wire Management and Connectivity | Compression & Mechanical Connectors | Compression Terminals | 5415022217179 | 0.830 | G | 0.080 | CDM
7TCA301210R0030 | P1-638F-RFD | Наконечник каб. Spec-Kon, с полной поликарбонатовой изоляцией, разъединительный (мама), латунь луженая, красный, 0,5-1,5мм2, 6,6 мм, P1-638F-RFD, 100 шт. | 500 | PAK | 992,10 | 496050,00 | TB_SK_Terminals | Заказ | 15 недель |  |  | 27.10.2017 |  |  |  | Installation Products | Wire Management and Connectivity | Compression & Mechanical Connectors | Compression Terminals | 5415022217186 | 1.179 | G | 0.120 | CDM
7TCA301210R0031 | P2-638F-BFD | Наконечник каб. Spec-Kon, с полной поликарбонатовой изоляцией, разъединительный (мама), латунь луженая, синий, 1,5-2,5мм2, 6,6 мм, P2-638F-BFD, 100 шт. | 1 | PAK | 1010,58 | 1010,58 | TB_SK_Terminals | Заказ | 15 недель |  |  | 27.10.2017 |  |  |  | Installation Products | Wire Management and Connectivity | Compression & Mechanical Connectors | Compression Terminals | 5415022217193 | 1.229 | G | 0.120 | CDM
7TCA301300R0000 | VT1E-RLB3 | Наконечник каб. Spec-Kon, с виниловой изоляцией, штыревой с замком, медь луженая, красный, 0,5-1,5мм2, 3 мм, VT1E-RLB3, 100 шт. | 100 | PAK | 1189,99 | 118999,00 | TB_SK_Terminals | Заказ | 15 недель |  |  | 27.10.2017 |  |  |  | Installation Products | Wire Management and Connectivity | Compression & Mechanical Connectors | Compression Terminals | 5415022212310 | 0.748 | G | 0.080 | CDM
7TCA301300R0001 | VT1E-RLB46 | Наконечник каб. Spec-Kon, с виниловой изоляцией, штыревой с замком, медь луженая, красный, 0,5-1,5мм2, 4,6 мм, VT1E-RLB46, 100 шт. | 1 | PAK | 1311,36 | 1311,36 | TB_SK_Terminals | Заказ | 15 недель |  |  | 27.10.2017 |  |  |  | Installation Products | Wire Management and Connectivity | Compression & Mechanical Connectors | Compression Terminals | 5415022212327 | 0.767 | G | 0.080 | CDM
7TCA301300R0002 | VT2E-BLB3 | Наконечник каб. Spec-Kon, с виниловой изоляцией, штыревой с замком, медь луженая, синий, 1,5-2,5мм2, 3 мм, VT2E-BLB3, 100 шт. | 1 | PAK | 1314,00 | 1314,00 | TB_SK_Terminals | Заказ | 15 недель |  |  | 27.10.2017 |  |  |  | Installation Products | Wire Management and Connectivity | Compression & Mechanical Connectors | Compression Terminals | 5415022212334 | 0.789 | G | 0.080 | CDM
7TCA301300R0004 | VT6E-YLB3 | Наконечник каб. Spec-Kon, с виниловой изоляцией, штыревой с замком, медь луженая, желтый, 4-6мм2, 3 мм, VT6E-YLB3, 100 шт. | 1 | PAK | 1947,26 | 1947,26 | TB_SK_Terminals | Заказ | 15 недель |  |  | 27.10.2017 |  |  |  | Installation Products | Wire Management and Connectivity | Compression & Mechanical Connectors | Compression Terminals | 5415022212358 | 0.830 | G | 0.080 | CDM
7TCA301300R0005 | VT6E-YLB46 | Наконечник каб. Spec-Kon, с виниловой изоляцией, штыревой с замком, медь луженая, желтый, 4-6мм2, 4,6 мм, VT6E-YLB46, 100 шт. | 1 | PAK | 2134,60 | 2134,60 | TB_SK_Terminals | Заказ | 15 недель |  |  | 27.10.2017 |  |  |  | Installation Products | Wire Management and Connectivity | Compression & Mechanical Connectors | Compression Terminals | 5415022212365 | 0.848 | G | 0.090 | CDM
7TCA301300R0006 | VT1E-RR3 | Наконечник каб. Spec-Kon, с виниловой изоляцией, кольцевой, медь луженая, красный, 0,5-1,5мм2, 3 мм, VT1E-RR3, 100 шт. | 1 | PAK | 464,39 | 464,39 | TB_SK_Terminals | Заказ | 15 недель |  |  | 27.10.2017 |  |  |  | Installation Products | Wire Management and Connectivity | Compression & Mechanical Connectors | Compression Terminals | 5415022212372 | 0.748 | G | 0.080 | CDM
7TCA301300R0007 | VT1E-RR35 | Наконечник каб. Spec-Kon, с виниловой изоляцией, кольцевой, медь луженая, красный, 0,5-1,5мм2, 3,5 мм, VT1E-RR35, 100 шт. | 1 | PAK | 556,74 | 556,74 | TB_SK_Terminals | Заказ | 15 недель |  |  | 27.10.2017 |  |  |  | Installation Products | Wire Management and Connectivity | Compression & Mechanical Connectors | Compression Terminals | 5415022212389 | 0.767 | G | 0.080 | CDM
7TCA301300R0008 | VT1E-RR4 | Наконечник каб. Spec-Kon, с виниловой изоляцией, кольцевой, медь луженая, красный, 0,5-1,5мм2, 4 мм, VT1E-RR4, 100 шт. | 1 | PAK | 575,21 | 575,21 | TB_SK_Terminals | Заказ | 15 недель |  |  | 27.10.2017 |  |  |  | Installation Products | Wire Management and Connectivity | Compression & Mechanical Connectors | Compression Terminals | 5415022212396 | 0.889 | G | 0.090 | CDM
7TCA301300R0009 | VT1E-RR5 | Наконечник каб. Spec-Kon, с виниловой изоляцией, кольцевой, медь луженая, красный, 0,5-1,5мм2, 5 мм, VT1E-RR5, 100 шт. | 1 | PAK | 596,31 | 596,31 | TB_SK_Terminals | Заказ | 15 недель |  |  | 27.10.2017 |  |  |  | Installation Products | Wire Management and Connectivity | Compression & Mechanical Connectors | Compression Terminals | 5415022212402 | 0.912 | G | 0.090 | CDM
7TCA301300R0010 | VT1E-RR6 | Наконечник каб. Spec-Kon, с виниловой изоляцией, кольцевой, медь луженая, красный, 0,5-1,5мм2, 6 мм, VT1E-RR6, 100 шт. | 1 | PAK | 749,35 | 749,35 | TB_SK_Terminals | Заказ | 15 недель |  |  | 27.10.2017 |  |  |  | Installation Products | Wire Management and Connectivity | Compression & Mechanical Connectors | Compression Terminals | 5415022212419 | 1.270 | G | 0.130 | CDM
7TCA301300R0011 | VT1E-RR8 | Наконечник каб. Spec-Kon, с виниловой изоляцией, кольцевой, медь луженая, красный, 0,5-1,5мм2, 8 мм, VT1E-RR8, 100 шт. | 1 | PAK | 854,90 | 854,90 | TB_SK_Terminals | Заказ | 15 недель |  |  | 27.10.2017 |  |  |  | Installation Products | Wire Management and Connectivity | Compression & Mechanical Connectors | Compression Terminals | 5415022212426 | 1.093 | G | 0.110 | CDM
7TCA301300R0012 | VT1E-RR10 | Наконечник каб. Spec-Kon, с виниловой изоляцией, кольцевой, медь луженая, красный, 0,5-1,5мм2, 10 мм, VT1E-RR10, 100 шт. | 1 | PAK | 989,46 | 989,46 | TB_SK_Terminals | Заказ | 15 недель |  |  | 27.10.2017 |  |  |  | Installation Products | Wire Management and Connectivity | Compression & Mechanical Connectors | Compression Terminals | 5415022212433 | 1.184 | G | 0.120 | CDM
7TCA301300R0013 | VT1E-RR12 | Наконечник каб. Spec-Kon, с виниловой изоляцией, кольцевой, медь луженая, красный, 0,5-1,5мм2, 12 мм, VT1E-RR12, 100 шт. | 500 | PAK | 1284,98 | 642490,00 | TB_SK_Terminals | Заказ | 15 недель |  |  | 27.10.2017 |  |  |  | Installation Products | Wire Management and Connectivity | Compression & Mechanical Connectors | Compression Terminals | 5415022212440 | 1.184 | G | 0.120 | CDM
7TCA301300R0014 | VT2E-BR3 | Наконечник каб. Spec-Kon, с виниловой изоляцией, кольцевой, медь луженая, синий, 1,5-2,5мм2, 3 мм, VT2E-BR3, 100 шт. | 1 | PAK | 606,88 | 606,88 | TB_SK_Terminals | Заказ | 15 недель |  |  | 27.10.2017 |  |  |  | Installation Products | Wire Management and Connectivity | Compression & Mechanical Connectors | Compression Terminals | 5415022212457 | 1.157 | G | 0.120 | CDM
7TCA301300R0015 | VT2E-BR35 | Наконечник каб. Spec-Kon, с виниловой изоляцией, кольцевой, медь луженая, синий, 1,5-2,5мм2, 3,5 мм, VT2E-BR35, 100 шт. | 1 | PAK | 686,03 | 686,03 | TB_SK_Terminals | Заказ | 15 недель |  |  | 27.10.2017 |  |  |  | Installation Products | Wire Management and Connectivity | Compression & Mechanical Connectors | Compression Terminals | 5415022212464 | 1.157 | G | 0.120 | CDM
7TCA301300R0016 | VT2E-BR4 | Наконечник каб. Spec-Kon, с виниловой изоляцией, кольцевой, медь луженая, синий, 1,5-2,5мм2, 4 мм, VT2E-BR4, 100 шт. | 1 | PAK | 730,89 | 730,89 | TB_SK_Terminals | Заказ | 15 недель |  |  | 27.10.2017 |  |  |  | Installation Products | Wire Management and Connectivity | Compression & Mechanical Connectors | Compression Terminals | 5415022212471 | 1.157 | G | 0.120 | CDM
7TCA301300R0017 | VT2E-BR5 | Наконечник каб. Spec-Kon, с виниловой изоляцией, кольцевой, медь луженая, синий, 1,5-2,5мм2, 5 мм, VT2E-BR5, 100 шт. | 1 | PAK | 744,08 | 744,08 | TB_SK_Terminals | Заказ | 15 недель |  |  | 27.10.2017 |  |  |  | Installation Products | Wire Management and Connectivity | Compression & Mechanical Connectors | Compression Terminals | 5415022212488 | 1.197 | G | 0.120 | CDM
7TCA301300R0018 | VT2E-BR6 | Наконечник каб. Spec-Kon, с виниловой изоляцией, кольцевой, медь луженая, синий, 1,5-2,5мм2, 6 мм, VT2E-BR6, 100 шт. | 10 | PAK | 910,30 | 9103,00 | TB_SK_Terminals | Заказ | 15 недель |  |  | 27.10.2017 |  |  |  | Installation Products | Wire Management and Connectivity | Compression & Mechanical Connectors | Compression Terminals | 5415022212495 | 1.551 | G | 0.160 | CDM
7TCA301300R0019 | VT2E-BR8 | Наконечник каб. Spec-Kon, с виниловой изоляцией, кольцевой, медь луженая, синий, 1,5-2,5мм2, 8 мм, VT2E-BR8, 100 шт. | 1 | PAK | 960,44 | 960,44 | TB_SK_Terminals | Заказ | 15 недель |  |  | 27.10.2017 |  |  |  | Installation Products | Wire Management and Connectivity | Compression & Mechanical Connectors | Compression Terminals | 5415022212501 | 1.370 | G | 0.140 | CDM
7TCA301300R0020 | VT2E-BR10 | Наконечник каб. Spec-Kon, с виниловой изоляцией, кольцевой, медь луженая, синий, 1,5-2,5мм2, 10 мм, VT2E-BR10, 100 шт. | 1 | PAK | 1232,21 | 1232,21 | TB_SK_Terminals | Заказ | 15 недель |  |  | 27.10.2017 |  |  |  | Installation Products | Wire Management and Connectivity | Compression & Mechanical Connectors | Compression Terminals | 5415022212518 | 1.438 | G | 0.140 | CDM
7TCA301300R0021 | VT2E-BR12 | Наконечник каб. Spec-Kon, с виниловой изоляцией, кольцевой, медь луженая, синий, 1,5-2,5мм2, 12 мм, VT2E-BR12, 100 шт. | 100 | PAK | 1601,61 | 160161,00 | TB_SK_Terminals | Заказ | 15 недель |  |  | 27.10.2017 |  |  |  | Installation Products | Wire Management and Connectivity | Compression & Mechanical Connectors | Compression Terminals | 5415022212525 | 1.438 | G | 0.140 | CDM
7TCA301300R0022 | VT6E-YR4 | Наконечник каб. Spec-Kon, с виниловой изоляцией, кольцевой, медь луженая, желтый, 4-6мм2, 4 мм, VT6E-YR4, 100 шт. | 1 | PAK | 1242,76 | 1242,76 | TB_SK_Terminals | Заказ | 15 недель |  |  | 27.10.2017 |  |  |  | Installation Products | Wire Management and Connectivity | Compression & Mechanical Connectors | Compression Terminals | 5415022212532 | 2.177 | G | 0.220 | CDM
7TCA301300R0023 | VT6E-YR5 | Наконечник каб. Spec-Kon, с виниловой изоляцией, кольцевой, медь луженая, желтый, 4-6мм2, 5 мм, VT6E-YR5, 100 шт. | 1 | PAK | 1271,79 | 1271,79 | TB_SK_Terminals | Заказ | 15 недель |  |  | 27.10.2017 |  |  |  | Installation Products | Wire Management and Connectivity | Compression & Mechanical Connectors | Compression Terminals | 5415022212549 | 2.109 | G | 0.210 | CDM
7TCA301300R0024 | VT6E-YR6 | Наконечник каб. Spec-Kon, с виниловой изоляцией, кольцевой, медь луженая, желтый, 4-6мм2, 6 мм, VT6E-YR6, 100 шт. | 1 | PAK | 1519,81 | 1519,81 | TB_SK_Terminals | Заказ | 15 недель |  |  | 27.10.2017 |  |  |  | Installation Products | Wire Management and Connectivity | Compression & Mechanical Connectors | Compression Terminals | 5415022212556 | 2.472 | G | 0.250 | CDM
7TCA301300R0025 | VT6E-YR8 | Наконечник каб. Spec-Kon, с виниловой изоляцией, кольцевой, медь луженая, желтый, 4-6мм2, 8 мм, VT6E-YR8, 100 шт. | 1 | PAK | 1657,01 | 1657,01 | TB_SK_Terminals | Заказ | 15 недель |  |  | 27.10.2017 |  |  |  | Installation Products | Wire Management and Connectivity | Compression & Mechanical Connectors | Compression Terminals | 5415022212563 | 3.066 | G | 0.310 | CDM
7TCA301300R0026 | VT6E-YR10 | Наконечник каб. Spec-Kon, с виниловой изоляцией, кольцевой, медь луженая, желтый, 4-6мм2, 10 мм, VT6E-YR10, 100 шт. | 1 | PAK | 1775,75 | 1775,75 | TB_SK_Terminals | Заказ | 15 недель |  |  | 27.10.2017 |  |  |  | Installation Products | Wire Management and Connectivity | Compression & Mechanical Connectors | Compression Terminals | 5415022212570 | 2.717 | G | 0.270 | CDM
7TCA301300R0027 | VT6E-YR12 | Наконечник каб. Spec-Kon, с виниловой изоляцией, кольцевой, медь луженая, желтый, 4-6мм2, 12 мм, VT6E-YR12, 100 шт. | 10 | PAK | 2308,74 | 23087,40 | TB_SK_Terminals | Заказ | 15 недель |  |  | 27.10.2017 |  |  |  | Installation Products | Wire Management and Connectivity | Compression & Mechanical Connectors | Compression Terminals | 5415022212587 | 2.717 | G | 0.270 | CDM
7TCA301300R0028 | VT1E-RF3 | Наконечник каб. Spec-Kon, с виниловой изоляцией, вилочный, медь луженая, красный, 0,5-1,5мм2, 3 мм, VT1E-RF3, 100 шт. | 500 | PAK | 509,24 | 254620,00 | TB_SK_Terminals | Заказ | 15 недель | Временно недоступно |  | 27.10.2017 | 16.08.2017 |  |  | Installation Products | Wire Management and Connectivity | Compression & Mechanical Connectors | Compression Terminals | 5415022212594 | 0.821 | G | 0.351 | CDM
7TCA301300R0029 | VT1E-RF35 | Наконечник каб. Spec-Kon, с виниловой изоляцией, вилочный, медь луженая, красный, 0,5-1,5мм2, 3,5 мм, VT1E-RF35, 100 шт. | 500 | PAK | 527,71 | 263855,00 | TB_SK_Terminals | Заказ | 15 недель | Временно недоступно |  | 27.10.2017 | 16.08.2017 |  |  | Installation Products | Wire Management and Connectivity | Compression & Mechanical Connectors | Compression Terminals | 5415022212600 | 0.821 | G | 0.351 | CDM
7TCA301300R0030 | VT1E-RF4 | Наконечник каб. Spec-Kon, с виниловой изоляцией, вилочный, медь луженая, красный, 0,5-1,5мм2, 4 мм, VT1E-RF4, 100 шт. | 500 | PAK | 596,31 | 298155,00 | TB_SK_Terminals | Заказ | 15 недель | Временно недоступно |  | 27.10.2017 | 16.08.2017 |  |  | Installation Products | Wire Management and Connectivity | Compression & Mechanical Connectors | Compression Terminals | 5415022212617 | 1.093 | G | 0.351 | CDM
7TCA301300R0031 | VT1E-RF5 | Наконечник каб. Spec-Kon, с виниловой изоляцией, вилочный, медь луженая, красный, 0,5-1,5мм2, 5 мм, VT1E-RF5, 100 шт. | 1 | PAK | 620,06 | 620,06 | TB_SK_Terminals | Заказ | 15 недель |  |  | 27.10.2017 |  |  |  | Installation Products | Wire Management and Connectivity | Compression & Mechanical Connectors | Compression Terminals | 5415022212624 | 1.093 | G | 0.351 | CDM
7TCA301300R0032 | VT1E-RF6 | Наконечник каб. Spec-Kon, с виниловой изоляцией, вилочный, медь луженая, красный, 0,5-1,5мм2, 6 мм, VT1E-RF6, 100 шт. | 1 | PAK | 804,76 | 804,76 | TB_SK_Terminals | Заказ | 15 недель |  |  | 27.10.2017 |  |  |  | Installation Products | Wire Management and Connectivity | Compression & Mechanical Connectors | Compression Terminals | 5415022212631 | 1.093 | G | 0.351 | CDM
7TCA301300R0035 | VT2E-BF4 | Наконечник каб. Spec-Kon, с виниловой изоляцией, вилочный, медь луженая, синий, 1,5-2,5мм2, 4 мм, VT2E-BF4, 100 шт. | 500 | PAK | 678,11 | 339055,00 | TB_SK_Terminals | Заказ | 15 недель | Временно недоступно |  | 27.10.2017 | 16.08.2017 |  |  | Installation Products | Wire Management and Connectivity | Compression & Mechanical Connectors | Compression Terminals | 5415022212662 | 1.107 | G | 0.351 | CDM
7TCA301300R0036 | VT2E-BF5 | Наконечник каб. Spec-Kon, с виниловой изоляцией, вилочный, медь луженая, синий, 1,5-2,5мм2, 5 мм, VT2E-BF5, 100 шт. | 1 | PAK | 696,58 | 696,58 | TB_SK_Terminals | Заказ | 15 недель |  |  | 27.10.2017 |  |  |  | Installation Products | Wire Management and Connectivity | Compression & Mechanical Connectors | Compression Terminals | 5415022212679 | 1.107 | G | 0.351 | CDM
7TCA301300R0042 | VT1E-RB23 | Наконечник каб. Spec-Kon, с виниловой изоляцией, штыревой, медь луженая, красный, 0,5-1,5мм2, 2,3 мм, VT1E-RB23, 100 шт. | 1 | PAK | 670,20 | 670,20 | TB_SK_Terminals | Заказ | 15 недель |  |  | 27.10.2017 |  |  |  | Installation Products | Wire Management and Connectivity | Compression & Mechanical Connectors | Compression Terminals | 5415022212730 | 0.748 | G | 0.080 | CDM
7TCA301300R0043 | VT1E-RB28 | Наконечник каб. Spec-Kon, с виниловой изоляцией, штыревой, медь луженая, красный, 0,5-1,5мм2, 2,8 мм, VT1E-RB28, 100 шт. | 1 | PAK | 773,10 | 773,10 | TB_SK_Terminals | Заказ | 15 недель |  |  | 27.10.2017 |  |  |  | Installation Products | Wire Management and Connectivity | Compression & Mechanical Connectors | Compression Terminals | 5415022212747 | 0.767 | G | 0.080 | CDM
7TCA301300R0044 | VT1E-RB3 | Наконечник каб. Spec-Kon, с виниловой изоляцией, штыревой, медь луженая, красный, 0,5-1,5мм2, 3 мм, VT1E-RB3, 100 шт. | 1 | PAK | 810,04 | 810,04 | TB_SK_Terminals | Заказ | 15 недель |  |  | 27.10.2017 |  |  |  | Installation Products | Wire Management and Connectivity | Compression & Mechanical Connectors | Compression Terminals | 5415022212754 | 0.789 | G | 0.080 | CDM
7TCA301300R0045 | VT2E-BB24 | Наконечник каб. Spec-Kon, с виниловой изоляцией, штыревой, медь луженая, синий, 1,5-2,5мм2, 2,4 мм, VT2E-BB24, 100 шт. | 1 | PAK | 876,00 | 876,00 | TB_SK_Terminals | Заказ | 15 недель |  |  | 27.10.2017 |  |  |  | Installation Products | Wire Management and Connectivity | Compression & Mechanical Connectors | Compression Terminals | 5415022212761 | 0.807 | G | 0.080 | CDM
7TCA301300R0046 | VT2E-BB28 | Наконечник каб. Spec-Kon, с виниловой изоляцией, штыревой, медь луженая, синий, 1,5-2,5мм2, 2,8 мм, VT2E-BB28, 100 шт. | 1 | PAK | 883,91 | 883,91 | TB_SK_Terminals | Заказ | 15 недель |  |  | 27.10.2017 |  |  |  | Installation Products | Wire Management and Connectivity | Compression & Mechanical Connectors | Compression Terminals | 5415022212778 | 0.830 | G | 0.080 | CDM
7TCA301300R0047 | VT2E-BB3 | Наконечник каб. Spec-Kon, с виниловой изоляцией, штыревой, медь луженая, синий, 1,5-2,5мм2, 2,4 мм, VT2E-BB3, 100 шт. | 1 | PAK | 1026,40 | 1026,40 | TB_SK_Terminals | Заказ | 15 недель |  |  | 27.10.2017 |  |  |  | Installation Products | Wire Management and Connectivity | Compression & Mechanical Connectors | Compression Terminals | 5415022212785 | 0.848 | G | 0.090 | CDM
7TCA301300R0048 | VT6E-YB28 | Наконечник каб. Spec-Kon, с виниловой изоляцией, штыревой, медь луженая, желтый, 4-6мм2, 2,8 мм, VT6E-YB28, 100 шт. | 1 | PAK | 1332,48 | 1332,48 | TB_SK_Terminals | Заказ | 15 недель |  |  | 27.10.2017 |  |  |  | Installation Products | Wire Management and Connectivity | Compression & Mechanical Connectors | Compression Terminals | 5415022212792 | 0.871 | G | 0.090 | CDM
7TCA301300R0049 | VT6E-YB40 | Наконечник каб. Spec-Kon, с виниловой изоляцией, штыревой, медь луженая, желтый, 4-6мм2, 4 мм, VT6E-YB40, 100 шт. | 1 | PAK | 1554,11 | 1554,11 | TB_SK_Terminals | Заказ | 15 недель |  |  | 27.10.2017 |  |  |  | Installation Products | Wire Management and Connectivity | Compression & Mechanical Connectors | Compression Terminals | 5415022212808 | 0.894 | G | 0.090 | CDM
7TCA301300R0050 | VT6E-YB45 | Наконечник каб. Spec-Kon, с виниловой изоляцией, штыревой, медь луженая, желтый, 4-6мм2, 4,5 мм, VT6E-YB45, 100 шт. | 1 | PAK | 1688,68 | 1688,68 | TB_SK_Terminals | Заказ | 15 недель |  |  | 27.10.2017 |  |  |  | Installation Products | Wire Management and Connectivity | Compression & Mechanical Connectors | Compression Terminals | 5415022212815 | 0.912 | G | 0.090 | CDM
7TCA301300R0051 | VT1E-P19 | Наконечник каб. Spec-Kon, с виниловой изоляцией, штыревой, медь луженая, красный, 0,5-1,5мм2, 1,9 мм, VT1E-P19, 100 шт. | 1 | PAK | 680,75 | 680,75 | TB_SK_Terminals | Заказ | 15 недель |  |  | 27.10.2017 |  |  |  | Installation Products | Wire Management and Connectivity | Compression & Mechanical Connectors | Compression Terminals | 5415022212822 | 0.748 | G | 0.080 | CDM
7TCA301300R0052 | VT1E-P20 | Наконечник каб. Spec-Kon, с виниловой изоляцией, штыревой, медь луженая, красный, 0,5-1,5мм2, 1,9 мм, VT1E-P20, 100 шт. | 1 | PAK | 701,86 | 701,86 | TB_SK_Terminals | Заказ | 15 недель |  |  | 27.10.2017 |  |  |  | Installation Products | Wire Management and Connectivity | Compression & Mechanical Connectors | Compression Terminals | 5415022212839 | 0.776 | G | 0.080 | CDM
7TCA301300R0053 | VT1E-P22 | Наконечник каб. Spec-Kon, с виниловой изоляцией, штыревой, медь луженая, красный, 0,5-1,5мм2, 1,9 мм, VT1E-P22, 100 шт. | 1 | PAK | 820,59 | 820,59 | TB_SK_Terminals | Заказ | 15 недель |  |  | 27.10.2017 |  |  |  | Installation Products | Wire Management and Connectivity | Compression & Mechanical Connectors | Compression Terminals | 5415022212846 | 0.803 | G | 0.080 | CDM
7TCA301300R0054 | VT1E-P23 | Наконечник каб. Spec-Kon, с виниловой изоляцией, штыревой, медь луженая, красный, 0,5-1,5мм2, 1,9 мм, VT1E-P23, 100 шт. | 1 | PAK | 836,43 | 836,43 | TB_SK_Terminals | Заказ | 15 недель |  |  | 27.10.2017 |  |  |  | Installation Products | Wire Management and Connectivity | Compression & Mechanical Connectors | Compression Terminals | 5415022212853 | 0.830 | G | 0.080 | CDM
7TCA301300R0055 | VT1E-P24 | Наконечник каб. Spec-Kon, с виниловой изоляцией, штыревой, медь луженая, красный, 0,5-1,5мм2, 1,9 мм, VT1E-P24, 100 шт. | 1 | PAK | 865,45 | 865,45 | TB_SK_Terminals | Заказ | 15 недель |  |  | 27.10.2017 |  |  |  | Installation Products | Wire Management and Connectivity | Compression & Mechanical Connectors | Compression Terminals | 5415022212860 | 0.862 | G | 0.090 | CDM
7TCA301300R0056 | VT1E-P26 | Наконечник каб. Spec-Kon, с виниловой изоляцией, штыревой, медь луженая, красный, 0,5-1,5мм2, 1,9 мм, VT1E-P26, 100 шт. | 1 | PAK | 907,66 | 907,66 | TB_SK_Terminals | Заказ | 15 недель |  |  | 27.10.2017 |  |  |  | Installation Products | Wire Management and Connectivity | Compression & Mechanical Connectors | Compression Terminals | 5415022212877 | 0.889 | G | 0.090 | CDM
7TCA301300R0057 | VT2E-P19 | Наконечник каб. Spec-Kon, с виниловой изоляцией, штыревой, медь луженая, синий, 1,5-2,5мм2, 1,9 мм, VT2E-P19, 100 шт. | 1 | PAK | 804,76 | 804,76 | TB_SK_Terminals | Заказ | 15 недель |  |  | 27.10.2017 |  |  |  | Installation Products | Wire Management and Connectivity | Compression & Mechanical Connectors | Compression Terminals | 5415022212884 | 0.921 | G | 0.090 | CDM
7TCA301300R0058 | VT2E-P20 | Наконечник каб. Spec-Kon, с виниловой изоляцией, штыревой, медь луженая, синий, 1,5-2,5мм2, 1,9 мм, VT2E-P20, 100 шт. | 1 | PAK | 817,95 | 817,95 | TB_SK_Terminals | Заказ | 15 недель |  |  | 27.10.2017 |  |  |  | Installation Products | Wire Management and Connectivity | Compression & Mechanical Connectors | Compression Terminals | 5415022212891 | 0.953 | G | 0.100 | CDM
7TCA301300R0059 | VT2E-P22 | Наконечник каб. Spec-Kon, с виниловой изоляцией, штыревой, медь луженая, синий, 1,5-2,5мм2, 1,9 мм, VT2E-P22, 100 шт. | 1 | PAK | 870,73 | 870,73 | TB_SK_Terminals | Заказ | 15 недель |  |  | 27.10.2017 |  |  |  | Installation Products | Wire Management and Connectivity | Compression & Mechanical Connectors | Compression Terminals | 5415022212907 | 0.989 | G | 0.100 | CDM
7TCA301300R0060 | VT2E-P23 | Наконечник каб. Spec-Kon, с виниловой изоляцией, штыревой, медь луженая, синий, 1,5-2,5мм2, 1,9 мм, VT2E-P23, 100 шт. | 1 | PAK | 944,60 | 944,60 | TB_SK_Terminals | Заказ | 15 недель |  |  | 27.10.2017 |  |  |  | Installation Products | Wire Management and Connectivity | Compression & Mechanical Connectors | Compression Terminals | 5415022212914 | 1.021 | G | 0.100 | CDM
7TCA301300R0061 | VT2E-P26 | Наконечник каб. Spec-Kon, с виниловой изоляцией, штыревой, медь луженая, синий, 1,5-2,5мм2, 1,9 мм, VT2E-P26, 100 шт. | 1 | PAK | 1026,40 | 1026,40 | TB_SK_Terminals | Заказ | 15 недель |  |  | 27.10.2017 |  |  |  | Installation Products | Wire Management and Connectivity | Compression & Mechanical Connectors | Compression Terminals | 5415022212921 | 1.057 | G | 0.110 | CDM
7TCA301300R0062 | VT6E-P27 | Наконечник каб. Spec-Kon, с виниловой изоляцией, штыревой, медь луженая, желтый, 4-6мм2, 2,8 мм, VT6E-P27, 100 шт. | 1 | PAK | 1332,48 | 1332,48 | TB_SK_Terminals | Заказ | 15 недель |  |  | 27.10.2017 |  |  |  | Installation Products | Wire Management and Connectivity | Compression & Mechanical Connectors | Compression Terminals | 5415022212938 | 1.093 | G | 0.110 | CDM
7TCA301300R0063 | V1-BS-R | Наконечник каб. Spec-Kon, с виниловой изоляцией, медь луженая, красный, 0,5-1,5мм2, 24,6 мм, V1-BS-R, 100 шт. | 1 | PAK | 1013,21 | 1013,21 | TB_SK_Terminals | Заказ | 15 недель |  |  | 27.10.2017 |  |  |  | Installation Products | Wire Management and Connectivity | Compression & Mechanical Connectors | Compression Terminals | 5415022217773 | 1.370 | G | 0.140 | CDM
7TCA301300R0064 | V2-BS-B | Гильза соединительная Spec-Kon, с виниловой изоляцией, медь луженая, синий, 1,5-2,5мм2, 24,6 мм, V2-BS-B, 100 шт. | 1 | PAK | 1058,06 | 1058,06 | TB_SK_Terminals | Заказ | 15 недель |  |  | 27.10.2017 |  |  |  | Installation Products | Wire Management and Connectivity | Compression & Mechanical Connectors | Compression Terminals | 5415022217780 | 1.651 | G | 0.170 | CDM
7TCA301300R0065 | V6-BS-Y | Гильза соединительная Spec-Kon, с виниловой изоляцией, медь луженая, желтый, 4-6мм2, 26,5 мм, V6-BS-Y, 100 шт. | 1 | PAK | 1374,69 | 1374,69 | TB_SK_Terminals | Заказ | 15 недель |  |  | 27.10.2017 |  |  |  | Installation Products | Wire Management and Connectivity | Compression & Mechanical Connectors | Compression Terminals | 5415022217797 | 2.744 | G | 0.270 | CDM
7TCA301310R0000 | V1-285-RFD | Наконечник каб. Spec-Kon, с виниловой изоляцией, разъединительный (мама), латунь луженая, красный, 0,5-1,5мм2, 3,2 мм, V1-285-RFD, 100 шт. | 1 | PAK | 345,65 | 345,65 | TB_SK_Terminals | Заказ | 15 недель |  |  | 27.10.2017 |  |  |  | Installation Products | Wire Management and Connectivity | Compression & Mechanical Connectors | Compression Terminals | 5415022216516 | 0.481 | G | 0.050 | CDM
7TCA301310R0002 | V1-485-RFD | Наконечник каб. Spec-Kon, с виниловой изоляцией, разъединительный (мама), латунь луженая, красный, 0,5-1,5мм2, 5 мм, V1-485-RFD, 100 шт. | 1 | PAK | 459,11 | 459,11 | TB_SK_Terminals | Заказ | 15 недель |  |  | 27.10.2017 |  |  |  | Installation Products | Wire Management and Connectivity | Compression & Mechanical Connectors | Compression Terminals | 5415022216530 | 0.626 | G | 0.060 | CDM
7TCA301310R0003 | V1-488-RFD | Наконечник каб. Spec-Kon, с виниловой изоляцией, разъединительный (мама), латунь луженая, красный, 0,5-1,5мм2, 5 мм, V1-488-RFD, 100 шт. | 1 | PAK | 469,66 | 469,66 | TB_SK_Terminals | Заказ | 15 недель |  |  | 27.10.2017 |  |  |  | Installation Products | Wire Management and Connectivity | Compression & Mechanical Connectors | Compression Terminals | 5415022216547 | 0.621 | G | 0.060 | CDM
7TCA301310R0004 | V1-638-RFD | Наконечник каб. Spec-Kon, с виниловой изоляцией, разъединительный (мама), латунь луженая, красный, 0,5-1,5мм2, 6,6 мм, V1-638-RFD, 100 шт. | 1 | PAK | 609,51 | 609,51 | TB_SK_Terminals | Заказ | 15 недель |  |  | 27.10.2017 |  |  |  | Installation Products | Wire Management and Connectivity | Compression & Mechanical Connectors | Compression Terminals | 5415022216554 | 0.844 | G | 0.080 | CDM
7TCA301310R0005 | V2-485-BFD | Наконечник каб. Spec-Kon, с виниловой изоляцией, разъединительный (мама), латунь луженая, синий, 1,5-2,5мм2, 5 мм, V2-485-BFD, 100 шт. | 1 | PAK | 490,78 | 490,78 | TB_SK_Terminals | Заказ | 15 недель |  |  | 27.10.2017 |  |  |  | Installation Products | Wire Management and Connectivity | Compression & Mechanical Connectors | Compression Terminals | 5415022216561 | 0.685 | G | 0.070 | CDM
7TCA301310R0006 | V2-488-BFD | Наконечник каб. Spec-Kon, с виниловой изоляцией, разъединительный (мама), латунь луженая, синий, 1,5-2,5мм2, 5 мм, V2-488-BFD, 100 шт. | 1 | PAK | 493,41 | 493,41 | TB_SK_Terminals | Заказ | 15 недель |  |  | 27.10.2017 |  |  |  | Installation Products | Wire Management and Connectivity | Compression & Mechanical Connectors | Compression Terminals | 5415022216578 | 0.676 | G | 0.070 | CDM
7TCA301310R0007 | V2-638-BFD | Наконечник каб. Spec-Kon, с виниловой изоляцией, разъединительный (мама), латунь луженая, синий, 1,5-2,5мм2, 6,6 мм, V2-638-BFD, 100 шт. | 1 | PAK | 617,43 | 617,43 | TB_SK_Terminals | Заказ | 15 недель |  |  | 27.10.2017 |  |  |  | Installation Products | Wire Management and Connectivity | Compression & Mechanical Connectors | Compression Terminals | 5415022216585 | 0.894 | G | 0.090 | CDM
7TCA301310R0008 | V6-638-YFD | Наконечник каб. Spec-Kon, с виниловой изоляцией, разъединительный (мама), латунь луженая, желтый, 4-6мм2, 6,6 мм, V6-638-YFD, 100 шт | 1 | PAK | 722,96 | 722,96 | TB_SK_Terminals | Заказ | 15 недель |  |  | 27.10.2017 |  |  |  | Installation Products | Wire Management and Connectivity | Compression & Mechanical Connectors | Compression Terminals | 5415022216592 | 1.143 | G | 0.110 | CDM
7TCA301310R0009 | V6-941-YFD | Наконечник каб. Spec-Kon, с виниловой изоляцией, разъединительный (мама), латунь луженая, желтый, 4-6мм2, 10 мм, V6-941-YFD, 100 шт. | 1 | PAK | 1408,99 | 1408,99 | TB_SK_Terminals | Заказ | 15 недель |  |  | 27.10.2017 |  |  |  | Installation Products | Wire Management and Connectivity | Compression & Mechanical Connectors | Compression Terminals | 5415022216608 | 2.186 | G | 0.220 | CDM
7TCA301310R0010 | V1-285-RMD | Наконечник каб. Spec-Kon, с виниловой изоляцией, разъединительный (папа), латунь луженая, красный, 0,5-1,5мм2, 3,2 мм, V1-285-RMD, 100 шт. | 1 | PAK | 335,10 | 335,10 | TB_SK_Terminals | Заказ | 15 недель |  |  | 27.10.2017 |  |  |  | Installation Products | Wire Management and Connectivity | Compression & Mechanical Connectors | Compression Terminals | 5415022216615 | 0.435 | G | 0.040 | CDM
7TCA301310R0011 | V1-288-RMD | Наконечник каб. Spec-Kon, с виниловой изоляцией, разъединительный (папа), латунь луженая, красный, 0,5-1,5мм2, 3,2 мм, V1-288-RMD, 100 шт. | 100 | PAK | 345,65 | 34565,00 | TB_SK_Terminals | Заказ | 15 недель |  |  | 27.10.2017 |  |  |  | Installation Products | Wire Management and Connectivity | Compression & Mechanical Connectors | Compression Terminals | 5415022216622 | 0.454 | G | 0.050 | CDM
7TCA301310R0012 | V1-485-RMD | Наконечник каб. Spec-Kon, с виниловой изоляцией, разъединительный (папа), латунь луженая, красный, 0,5-1,5мм2, 5 мм, V1-485-RMD, 100 шт. | 500 | PAK | 372,04 | 186020,00 | TB_SK_Terminals | Заказ | 15 недель |  |  | 27.10.2017 |  |  |  | Installation Products | Wire Management and Connectivity | Compression & Mechanical Connectors | Compression Terminals | 5415022216639 | 0.508 | G | 0.050 | CDM
7TCA301310R0013 | V1-488-RMD | Наконечник каб. Spec-Kon, с виниловой изоляцией, разъединительный (папа), латунь луженая, красный, 0,5-1,5мм2, 5 мм, V1-488-RMD, 100 шт. | 500 | PAK | 416,89 | 208445,00 | TB_SK_Terminals | Заказ | 15 недель |  |  | 27.10.2017 |  |  |  | Installation Products | Wire Management and Connectivity | Compression & Mechanical Connectors | Compression Terminals | 5415022216646 | 0.567 | G | 0.060 | CDM
7TCA301310R0014 | V1-638-RMD | Наконечник каб. Spec-Kon, с виниловой изоляцией, разъединительный (папа), латунь луженая, красный, 0,5-1,5мм2, 6,6 мм, V1-638-RMD, 100 шт. | 1 | PAK | 540,90 | 540,90 | TB_SK_Terminals | Заказ | 15 недель |  |  | 27.10.2017 |  |  |  | Installation Products | Wire Management and Connectivity | Compression & Mechanical Connectors | Compression Terminals | 5415022216653 | 0.726 | G | 0.070 | CDM
7TCA301310R0015 | V2-485-BMD | Наконечник каб. Spec-Kon, с виниловой изоляцией, разъединительный (папа), латунь луженая, синий, 1,5-2,5мм2, 5 мм, V2-485-BMD, 100 шт. | 1 | PAK | 432,73 | 432,73 | TB_SK_Terminals | Заказ | 15 недель |  |  | 27.10.2017 |  |  |  | Installation Products | Wire Management and Connectivity | Compression & Mechanical Connectors | Compression Terminals | 5415022216660 | 0.594 | G | 0.060 | CDM
7TCA301310R0016 | V2-488-BMD | Наконечник каб. Spec-Kon, с виниловой изоляцией, разъединительный (папа), латунь луженая, синий, 1,5-2,5мм2, 5 мм, V2-488-BMD, 100 шт. | 1 | PAK | 448,55 | 448,55 | TB_SK_Terminals | Заказ | 15 недель |  |  | 27.10.2017 |  |  |  | Installation Products | Wire Management and Connectivity | Compression & Mechanical Connectors | Compression Terminals | 5415022216677 | 0.608 | G | 0.060 | CDM
7TCA301310R0017 | V2-638-BMD | Наконечник каб. Spec-Kon, с виниловой изоляцией, разъединительный (папа), латунь луженая, синий, 1,5-2,5мм2, 6,6 мм, V2-638-BMD, 100 шт. | 1 | PAK | 556,74 | 556,74 | TB_SK_Terminals | Заказ | 15 недель |  |  | 27.10.2017 |  |  |  | Installation Products | Wire Management and Connectivity | Compression & Mechanical Connectors | Compression Terminals | 5415022216684 | 0.812 | G | 0.080 | CDM
7TCA301310R0018 | V6-638-YMD | Наконечник каб. Spec-Kon, с виниловой изоляцией, разъединительный (папа), латунь луженая, желтый, 4-6мм2, 6,6 мм, V6-638-YMD, 100 шт | 1 | PAK | 654,36 | 654,36 | TB_SK_Terminals | Заказ | 15 недель |  |  | 27.10.2017 |  |  |  | Installation Products | Wire Management and Connectivity | Compression & Mechanical Connectors | Compression Terminals | 5415022216691 | 1.039 | G | 0.100 | CDM
7TCA301310R0019 | V1-638-RPBD | Наконечник каб. Spec-Kon, с виниловой изоляцией, ответвительный, латунь луженая, красный, 0,5-1,5мм2, 6,6 мм, V1-638-RPBD, 100 шт. | 1 | PAK | 1081,81 | 1081,81 | TB_SK_Terminals | Заказ | 15 недель |  |  | 27.10.2017 |  |  |  | Installation Products | Wire Management and Connectivity | Compression & Mechanical Connectors | Compression Terminals | 5415022216707 | 1.315 | G | 0.130 | CDM
7TCA301310R0020 | V2-638-BPBD | Наконечник каб. Spec-Kon, с виниловой изоляцией, ответвительныйлатунь луженая, синий, 1,5-2,5мм2, 6,6 мм, V2-638-BPBD, 100 шт. | 500 | PAK | 1124,03 | 562015,00 | TB_SK_Terminals | Заказ | 15 недель |  |  | 27.10.2017 |  |  |  | Installation Products | Wire Management and Connectivity | Compression & Mechanical Connectors | Compression Terminals | 5415022216714 | 1.383 | G | 0.140 | CDM
7TCA301310R0021 | V6-638-YPBD | Наконечник каб. Spec-Kon, с виниловой изоляцией, ответвительный, латунь луженая, желтый, 4-6мм2, 6,6 мм, V6-638-YPBD, 100 шт. | 1 | PAK | 1203,19 | 1203,19 | TB_SK_Terminals | Заказ | 15 недель |  |  | 27.10.2017 |  |  |  | Installation Products | Wire Management and Connectivity | Compression & Mechanical Connectors | Compression Terminals | 5415022216721 | 1.647 | G | 0.170 | CDM
7TCA301310R0022 | V1-39-RRD | Наконечник каб. Spec-Kon, с виниловой изоляцией, штекерный, латунь луженая, красный, 0,5-1,5мм2, 3,9 мм, V1-39-RRD, 100 шт. | 1 | PAK | 604,23 | 604,23 | TB_SK_Terminals | Заказ | 15 недель |  |  | 27.10.2017 |  |  |  | Installation Products | Wire Management and Connectivity | Compression & Mechanical Connectors | Compression Terminals | 5415022216738 | 0.812 | G | 0.080 | CDM
7TCA301310R0023 | V2-39-BRD | Наконечник каб. Spec-Kon, с виниловой изоляцией, штекерный, латунь луженая, синий, 1,5-2,5мм2, 3,9 мм, V2-39-BRD, 100 шт. | 1 | PAK | 622,70 | 622,70 | TB_SK_Terminals | Заказ | 15 недель |  |  | 27.10.2017 |  |  |  | Installation Products | Wire Management and Connectivity | Compression & Mechanical Connectors | Compression Terminals | 5415022216745 | 0.871 | G | 0.090 | CDM
7TCA301310R0024 | V2-49-BRD | Наконечник каб. Spec-Kon, с виниловой изоляцией, штекерный, латунь луженая, синий, 1,5-2,5мм2, 4,9 мм, V2-49-BRD, 100 шт. | 1 | PAK | 810,04 | 810,04 | TB_SK_Terminals | Заказ | 15 недель |  |  | 27.10.2017 |  |  |  | Installation Products | Wire Management and Connectivity | Compression & Mechanical Connectors | Compression Terminals | 5415022216752 | 1.334 | G | 0.130 | CDM
7TCA301310R0025 | V6-49-YRD | Наконечник каб. Spec-Kon, с виниловой изоляцией, штекерный, латунь луженая, желтый, 4-6мм2, 4,9 мм, V6-49-YRD, 100 шт. | 1 | PAK | 997,38 | 997,38 | TB_SK_Terminals | Заказ | 15 недель |  |  | 27.10.2017 |  |  |  | Installation Products | Wire Management and Connectivity | Compression & Mechanical Connectors | Compression Terminals | 5415022216769 | 1.383 | G | 0.140 | CDM
7TCA301310R0026 | V1-485F-RFD | Наконечник каб. Spec-Kon, с полной виниловой изоляцией, плоский (мама), латунь луженая, красный, 0,5-1,5мм2, 5 мм, V1-485F-RFD, 100 шт. | 1 | PAK | 509,24 | 509,24 | TB_SK_Terminals | Заказ | 15 недель |  |  | 27.10.2017 |  |  |  | Installation Products | Wire Management and Connectivity | Compression & Mechanical Connectors | Compression Terminals | 5415022216776 | 0.435 | G | 0.040 | CDM
7TCA301310R0027 | V1-488F-RFD | Наконечник каб. Spec-Kon, с полной виниловой изоляцией, плоский (мама), латунь луженая, красный, 0,5-1,5мм2, 5 мм, V1-488F-RFD, 100 шт. | 1 | PAK | 532,99 | 532,99 | TB_SK_Terminals | Заказ | 15 недель |  |  | 27.10.2017 |  |  |  | Installation Products | Wire Management and Connectivity | Compression & Mechanical Connectors | Compression Terminals | 5415022216783 | 0.454 | G | 0.050 | CDM
7TCA301310R0028 | V1-638F-RFD | Наконечник каб. Spec-Kon, с полной виниловой изоляцией, плоский (мама), латунь луженая, красный, 0,5-1,5мм2, 6,6 мм, V1-638F-RFD, 10 шт. | 1 | PAK | 693,94 | 693,94 | TB_SK_Terminals | Заказ | 15 недель |  |  | 27.10.2017 |  |  |  | Installation Products | Wire Management and Connectivity | Compression & Mechanical Connectors | Compression Terminals | 5415022216790 | 0.726 | G | 0.070 | CDM
7TCA301310R0029 | V2-485F-BFD | Наконечник каб. Spec-Kon, с полной виниловой изоляцией, плоский (мама), латунь луженая, синий, 1,5-2,5мм2, 5 мм, V2-485F-BFD, 100 шт | 1 | PAK | 543,55 | 543,55 | TB_SK_Terminals | Заказ | 15 недель |  |  | 27.10.2017 |  |  |  | Installation Products | Wire Management and Connectivity | Compression & Mechanical Connectors | Compression Terminals | 5415022216806 | 0.508 | G | 0.050 | CDM
7TCA301310R0030 | V2-488F-BFD | Наконечник каб. Spec-Kon, с полной виниловой изоляцией, плоский (мама), латунь луженая, синий, 1,5-2,5мм2, 5 мм, V2-488F-BFD, 100 шт | 1 | PAK | 556,74 | 556,74 | TB_SK_Terminals | Заказ | 15 недель |  |  | 27.10.2017 |  |  |  | Installation Products | Wire Management and Connectivity | Compression & Mechanical Connectors | Compression Terminals | 5415022216813 | 0.567 | G | 0.060 | CDM
7TCA301310R0031 | V2-638F-BFD | Наконечник каб. Spec-Kon, с полной виниловой изоляцией, плоский (мама), латунь луженая, синий, 1,5-2,5мм2, 6,6 мм, V2-638F-BFD, 100 шт. | 1 | PAK | 725,60 | 725,60 | TB_SK_Terminals | Заказ | 15 недель |  |  | 27.10.2017 |  |  |  | Installation Products | Wire Management and Connectivity | Compression & Mechanical Connectors | Compression Terminals | 5415022216820 | 0.871 | G | 0.090 | CDM
7TCA301310R0032 | V6-638F-YFD | Наконечник каб. Spec-Kon, с полной виниловой изоляциейплоский (мама), латунь луженая, желтый, 4-6мм2, 6,6 мм, V6-638F-YFD, 100 шт. | 1 | PAK | 870,73 | 870,73 | TB_SK_Terminals | Заказ | 15 недель |  |  | 27.10.2017 |  |  |  | Installation Products | Wire Management and Connectivity | Compression & Mechanical Connectors | Compression Terminals | 5415022216837 | 1.002 | G | 0.100 | CDM
7TCA301310R0033 | V1-39F-RRD | Наконечник каб. Spec-Kon, с полной виниловой изоляцией, штекерный, латунь луженая, красный, 0,5-1,5мм2, 3,9 мм, V1-39F-RRD, 100 шт. | 1 | PAK | 693,94 | 693,94 | TB_SK_Terminals | Заказ | 15 недель |  |  | 27.10.2017 |  |  |  | Installation Products | Wire Management and Connectivity | Compression & Mechanical Connectors | Compression Terminals | 5415022216844 | 1.134 | G | 0.110 | CDM
7TCA301320R0000 | VT1E-25RR-DIN | Наконечник каб. Spec-Kon, с виниловой изоляцией, вилочный DIN46237, медь луженая, красный, 0,5-1,5мм2, 2,5 мм, VT1E-25RR-DIN, 100 шт | 1 | PAK | 411,61 | 411,61 | TB_SK_Terminals | Заказ | 15 недель |  |  | 27.10.2017 |  |  |  | Installation Products | Wire Management and Connectivity | Compression & Mechanical Connectors | Compression Terminals | 5415022213324 | 1.556 | G | 0.160 | CDM
7TCA301320R0001 | VT1E-3RR-DIN | Наконечник каб. Spec-Kon, с виниловой изоляцией, вилочный DIN46237, медь луженая, красный, 0,5-1,5мм2, 3 мм, VT1E-3RR-DIN, 100 шт. | 1 | PAK | 432,73 | 432,73 | TB_SK_Terminals | Заказ | 15 недель |  |  | 27.10.2017 |  |  |  | Installation Products | Wire Management and Connectivity | Compression & Mechanical Connectors | Compression Terminals | 5415022213331 | 0.798 | G | 0.080 | CDM
7TCA301320R0002 | VT1E-35RR-DIN | Наконечник каб. Spec-Kon, с виниловой изоляцией, вилочный DIN46237, медь луженая, красный, 0,5-1,5мм2, 3,5 мм, VT1E-35RR-DIN, 100 шт | 1 | PAK | 432,73 | 432,73 | TB_SK_Terminals | Заказ | 15 недель |  |  | 27.10.2017 |  |  |  | Installation Products | Wire Management and Connectivity | Compression & Mechanical Connectors | Compression Terminals | 5415022213348 | 0.785 | G | 0.080 | CDM
7TCA301320R0003 | VT1E-4RR-DIN | Наконечник каб. Spec-Kon, с виниловой изоляцией, вилочный DIN46237, медь луженая, красный, 0,5-1,5мм2, 4 мм, VT1E-4RR-DIN, 100 шт. | 1 | PAK | 477,58 | 477,58 | TB_SK_Terminals | Заказ | 15 недель |  |  | 27.10.2017 |  |  |  | Installation Products | Wire Management and Connectivity | Compression & Mechanical Connectors | Compression Terminals | 5415022213355 | 0.921 | G | 0.090 | CDM
7TCA301320R0004 | VT1E-5RR-DIN | Наконечник каб. Spec-Kon, с виниловой изоляцией, вилочный DIN46237, медь луженая, красный, 0,5-1,5мм2, 5 мм, VT1E-5RR-DIN, 100 шт. | 100 | PAK | 522,44 | 52244,00 | TB_SK_Terminals | Заказ | 15 недель |  |  | 27.10.2017 |  |  |  | Installation Products | Wire Management and Connectivity | Compression & Mechanical Connectors | Compression Terminals | 5415022213362 | 1.098 | G | 0.110 | CDM
7TCA301320R0005 | VT1E-6RR-DIN | Наконечник каб. Spec-Kon, с виниловой изоляцией, кольцевой DIN46237, медь луженая, красный, 0,5-1,5мм2, 6 мм, VT1E-6RR-DIN, 100 шт. | 1 | PAK | 567,29 | 567,29 | TB_SK_Terminals | Заказ | 15 недель |  |  | 27.10.2017 |  |  |  | Installation Products | Wire Management and Connectivity | Compression & Mechanical Connectors | Compression Terminals | 5415022213379 | 1.025 | G | 0.100 | CDM
7TCA301320R0006 | VT1E-8RR-DIN | Наконечник каб. Spec-Kon, с виниловой изоляцией, кольцевой DIN46237, медь луженая, красный, 0,5-1,5мм2, 8 мм, VT1E-8RR-DIN, 100 шт. | 1 | PAK | 736,16 | 736,16 | TB_SK_Terminals | Заказ | 15 недель |  |  | 27.10.2017 |  |  |  | Installation Products | Wire Management and Connectivity | Compression & Mechanical Connectors | Compression Terminals | 5415022213386 | 1.637 | G | 0.160 | CDM
7TCA301320R0008 | VT2E-3BR-DIN | Наконечник каб. Spec-Kon, с виниловой изоляцией, кольцевой DIN46237, медь луженая, синий, 1,5-2,5мм2, 3 мм, VT2E-3BR-DIN, 100 шт. | 1 | PAK | 472,30 | 472,30 | TB_SK_Terminals | Заказ | 15 недель |  |  | 27.10.2017 |  |  |  | Installation Products | Wire Management and Connectivity | Compression & Mechanical Connectors | Compression Terminals | 5415022213409 | 0.943 | G | 0.090 | CDM
7TCA301320R0009 | VT2E-35BR-DIN | Наконечник каб. Spec-Kon, с виниловой изоляцией, кольцевой DIN46237, медь луженая, синий, 1,5-2,5мм2, 3,5 мм, VT2E-35BR-DIN, 100 шт. | 1 | PAK | 488,14 | 488,14 | TB_SK_Terminals | Заказ | 15 недель |  |  | 27.10.2017 |  |  |  | Installation Products | Wire Management and Connectivity | Compression & Mechanical Connectors | Compression Terminals | 5415022213416 | 0.875 | G | 0.090 | CDM
7TCA301320R0010 | VT2E-4BR-DIN | Наконечник каб. Spec-Kon, с виниловой изоляцией, кольцевой DIN46237, медь луженая, синий, 1,5-2,5мм2, 4 мм, VT2E-4BR-DIN, 100 шт. | 1 | PAK | 543,55 | 543,55 | TB_SK_Terminals | Заказ | 15 недель |  |  | 27.10.2017 |  |  |  | Installation Products | Wire Management and Connectivity | Compression & Mechanical Connectors | Compression Terminals | 5415022213423 | 1.043 | G | 0.100 | CDM
7TCA301320R0011 | VT2E-5BR-DIN | Наконечник каб. Spec-Kon, с виниловой изоляцией, кольцевой DIN46237, медь луженая, синий, 1,5-2,5мм2, 5 мм, VT2E-5BR-DIN, 100 шт. | 1 | PAK | 596,31 | 596,31 | TB_SK_Terminals | Заказ | 15 недель |  |  | 27.10.2017 |  |  |  | Installation Products | Wire Management and Connectivity | Compression & Mechanical Connectors | Compression Terminals | 5415022213430 | 1.347 | G | 0.140 | CDM
7TCA301320R0012 | VT2E-6BR-DIN | Наконечник каб. Spec-Kon, с виниловой изоляцией, кольцевой DIN46237, медь луженая, синий, 1,5-2,5мм2, 6 мм, VT2E-6BR-DIN, 100 шт. | 1 | PAK | 699,23 | 699,23 | TB_SK_Terminals | Заказ | 15 недель |  |  | 27.10.2017 |  |  |  | Installation Products | Wire Management and Connectivity | Compression & Mechanical Connectors | Compression Terminals | 5415022213447 | 1.433 | G | 0.140 | CDM
7TCA301320R0013 | VT2E-8BR-DIN | Наконечник каб. Spec-Kon, с виниловой изоляцией, кольцевой DIN46237, медь луженая, синий, 1,5-2,5мм2, 8 мм, VT2E-8BR-DIN, 100 шт. | 1 | PAK | 854,90 | 854,90 | TB_SK_Terminals | Заказ | 15 недель |  |  | 27.10.2017 |  |  |  | Installation Products | Wire Management and Connectivity | Compression & Mechanical Connectors | Compression Terminals | 5415022213454 | 1.719 | G | 0.170 | CDM
7TCA301320R0014 | VT2E-10BR-DIN | Наконечник каб. Spec-Kon, с виниловой изоляцией, вилочный DIN46237, медь луженая, синий, 1,5-2,5мм2, 10 мм, VT2E-10BR-DIN, 100 шт. | 1 | PAK | 1110,84 | 1110,84 | TB_SK_Terminals | Заказ | 15 недель |  |  | 27.10.2017 |  |  |  | Installation Products | Wire Management and Connectivity | Compression & Mechanical Connectors | Compression Terminals | 5415022213461 | 1.619 | G | 0.160 | CDM
7TCA301320R0015 | VT2E-12BR-DIN | Наконечник каб. Spec-Kon, с виниловой изоляцией, вилочный DIN46237, медь луженая, синий, 1,5-2,5мм2, 12 мм, VT2E-12BR-DIN, 100 шт. | 1 | PAK | 1353,59 | 1353,59 | TB_SK_Terminals | Заказ | 15 недель |  |  | 27.10.2017 |  |  |  | Installation Products | Wire Management and Connectivity | Compression & Mechanical Connectors | Compression Terminals | 5415022213478 | 2.109 | G | 0.210 | CDM
7TCA301320R0016 | VT6E-4YR-DIN | Наконечник каб. Spec-Kon, с виниловой изоляцией, кольцевой DIN46237, медь луженая, желтый, 4-6мм2, 4 мм, VT6E-4YR-DIN, 100 шт. | 1 | PAK | 865,45 | 865,45 | TB_SK_Terminals | Заказ | 15 недель |  |  | 27.10.2017 |  |  |  | Installation Products | Wire Management and Connectivity | Compression & Mechanical Connectors | Compression Terminals | 5415022213485 | 1.969 | G | 0.200 | CDM
7TCA301320R0017 | VT6E-5YR-DIN | Наконечник каб. Spec-Kon, с виниловой изоляцией, кольцевой DIN46237, медь луженая, желтый, 4-6мм2, 5 мм, VT6E-5YR-DIN, 100 шт. | 1 | PAK | 920,86 | 920,86 | TB_SK_Terminals | Заказ | 15 недель |  |  | 27.10.2017 |  |  |  | Installation Products | Wire Management and Connectivity | Compression & Mechanical Connectors | Compression Terminals | 5415022213492 | 2.313 | G | 0.230 | CDM
7TCA301320R0018 | VT6E-6YR-DIN | Наконечник каб. Spec-Kon, с виниловой изоляцией, кольцевой DIN46237, медь луженая, желтый, 4-6мм2, 6 мм, VT6E-6YR-DIN, 100 шт. | 1 | PAK | 986,83 | 986,83 | TB_SK_Terminals | Заказ | 15 недель |  |  | 27.10.2017 |  |  |  | Installation Products | Wire Management and Connectivity | Compression & Mechanical Connectors | Compression Terminals | 5415022213508 | 2.300 | G | 0.230 | CDM
7TCA301320R0019 | VT6E-8YR-DIN | Наконечник каб. Spec-Kon, с виниловой изоляцией, кольцевой DIN46237, медь луженая, желтый, 4-6мм2, 8 мм, VT6E-8YR-DIN, 100 шт. | 1 | PAK | 1179,44 | 1179,44 | TB_SK_Terminals | Заказ | 15 недель |  |  | 27.10.2017 |  |  |  | Installation Products | Wire Management and Connectivity | Compression & Mechanical Connectors | Compression Terminals | 5415022213515 | 2.948 | G | 0.300 | CDM
7TCA301320R0020 | VT6E-10YR-DIN | Наконечник каб. Spec-Kon, с виниловой изоляцией, вилочный DIN46237, медь луженая, желтый, 4-6мм2, 10 мм, VT6E-10YR-DIN, 100 шт. | 1 | PAK | 1485,51 | 1485,51 | TB_SK_Terminals | Заказ | 15 недель |  |  | 27.10.2017 |  |  |  | Installation Products | Wire Management and Connectivity | Compression & Mechanical Connectors | Compression Terminals | 5415022213522 | 3.597 | G | 0.360 | CDM
7TCA301320R0021 | VT6E-12YR-DIN | Наконечник каб. Spec-Kon, с виниловой изоляцией, вилочный DIN46237, медь луженая, желтый, 4-6мм2, 12 мм, VT6E-12YR-DIN, 100 шт. | 1 | PAK | 1931,43 | 1931,43 | TB_SK_Terminals | Заказ | 15 недель |  |  | 27.10.2017 |  |  |  | Installation Products | Wire Management and Connectivity | Compression & Mechanical Connectors | Compression Terminals | 5415022213539 | 1.660 | G | 0.170 | CDM
7TCA301400R0003 | HS1-638-RMD | Наконечник каб. Spec-Kon, с термоусадочной изоляцией, разъединительный (папа), латунь луженая, красный, 0,5-1,5мм2, Ø6,35 мм, HS1-638-RMD, 100 шт. | 1 | PAK | 3108,23 | 3108,23 | TB_SK_Terminals | Заказ | 15 недель |  |  | 27.10.2017 |  |  |  | Installation Products | Wire Management and Connectivity | Compression & Mechanical Connectors | Compression Terminals | 5415022215441 | 1.148 | G | 0.120 | CDM
7TCA301400R0004 | HS2-638-BMD | Наконечник каб. Spec-Kon, с термоусадочной изоляцией, разъединительный (папа), латунь луженая, синий, 1,5-2,5мм2, 6,35 мм, HS2-638-BMD, 100 шт. | 1 | PAK | 3131,98 | 3131,98 | TB_SK_Terminals | Заказ | 15 недель |  |  | 27.10.2017 |  |  |  | Installation Products | Wire Management and Connectivity | Compression & Mechanical Connectors | Compression Terminals | 5415022215458 | 1.243 | G | 0.120 | CDM
7TCA301400R0005 | HS6-638-YMD | Наконечник каб. Spec-Kon, с термоусадочной изоляцией, разъединительный (папа), латунь луженая, желтый, 4-6мм2, Ø6,35 мм, HS6-638-YMD 100 шт. | 1 | PAK | 4071,30 | 4071,30 | TB_SK_Terminals | Заказ | 15 недель |  |  | 27.10.2017 |  |  |  | Installation Products | Wire Management and Connectivity | Compression & Mechanical Connectors | Compression Terminals | 5415022215465 | 2.046 | G | 0.210 | CDM
7TCA301400R0009 | HS1B-RR8 | Наконечник каб. Spec-Kon, с термоусадочной изоляцией, кольцевой, латунь луженая, красный, 0,5-1,5мм2, Ø8 мм, HS1B-RR8, 100 шт. | 1 | PAK | 3187,39 | 3187,39 | TB_SK_Terminals | Заказ | 15 недель |  |  | 27.10.2017 |  |  |  | Installation Products | Wire Management and Connectivity | Compression & Mechanical Connectors | Compression Terminals | 5415022215502 | 1.057 | G | 0.110 | CDM
7TCA301400R0011 | HS2B-BR12 | Наконечник каб. Spec-Kon, с термоусадочной изоляцией, кольцевой, латунь луженая, синий, 1,5-2,5мм2, Ø12 мм, HS2B-BR12, 100 шт. | 1 | PAK | 4696,64 | 4696,64 | TB_SK_Terminals | Заказ | 15 недель |  |  | 27.10.2017 |  |  |  | Installation Products | Wire Management and Connectivity | Compression & Mechanical Connectors | Compression Terminals | 5415022215526 | 1.429 | G | 0.140 | CDM
7TCA301400R0013 | HS2B-BR8 | Наконечник каб. Spec-Kon, с термоусадочной изоляцией, кольцевой, латунь луженая, синий, 1,5-2,5мм2, Ø8 мм, HS2B-BR8, 100 шт. | 1 | PAK | 4026,45 | 4026,45 | TB_SK_Terminals | Заказ | 15 недель |  |  | 27.10.2017 |  |  |  | Installation Products | Wire Management and Connectivity | Compression & Mechanical Connectors | Compression Terminals | 5415022215540 | 1.379 | G | 0.140 | CDM
7TCA301400R0015 | HS6B-YR12 | Наконечник каб. Spec-Kon, с термоусадочной изоляцией, кольцевой, латунь луженая, желтый, 4-6мм2, Ø12 мм, HS6B-YR12, 100 шт. | 1 | PAK | 5944,68 | 5944,68 | TB_SK_Terminals | Заказ | 15 недель |  |  | 27.10.2017 |  |  |  | Installation Products | Wire Management and Connectivity | Compression & Mechanical Connectors | Compression Terminals | 5415022215564 | 3.534 | G | 0.350 | CDM
7TCA301400R0016 | HS6B-YR35 | Наконечник каб. Spec-Kon, с термоусадочной изоляцией, кольцевой, латунь луженая, желтый, 4-6мм2, Ø3,5 мм, HS6B-YR35, 100 шт. | 1 | PAK | 4696,64 | 4696,64 | TB_SK_Terminals | Заказ | 15 недель |  |  | 27.10.2017 |  |  |  | Installation Products | Wire Management and Connectivity | Compression & Mechanical Connectors | Compression Terminals | 5415022215571 | 3.534 | G | 0.350 | CDM
7TCA301400R0017 | HS6B-YR5 | Наконечник каб. Spec-Kon, с термоусадочной изоляцией, кольцевой, латунь луженая, желтый, 4-6мм2, Ø5 мм, HS6B-YR5, 100 шт. | 1 | PAK | 4696,64 | 4696,64 | TB_SK_Terminals | Заказ | 15 недель |  |  | 27.10.2017 |  |  |  | Installation Products | Wire Management and Connectivity | Compression & Mechanical Connectors | Compression Terminals | 5415022215588 | 2.028 | G | 0.200 | CDM
7TCA301400R0022 | HS1B-RR4 | Наконечник каб. Spec-Kon, с термоусадочной изоляцией, кольцевой, латунь луженая, красный, 0,5-1,5мм2, Ø4 мм, HS1B-RR4, 100 шт. | 1 | PAK | 2683,41 | 2683,41 | TB_SK_Terminals | Заказ | 15 недель |  |  | 27.10.2017 |  |  |  | Installation Products | Wire Management and Connectivity | Compression & Mechanical Connectors | Compression Terminals | 5415022215632 | 0.862 | G | 0.090 | CDM
7TCA301400R0023 | HS2B-BR35 | Наконечник каб. Spec-Kon, с термоусадочной изоляцией, кольцевой, латунь луженая, синий, 1,5-2,5мм2, Ø3,5 мм, HS2B-BR35, 100 шт. | 1 | PAK | 3187,39 | 3187,39 | TB_SK_Terminals | Заказ | 15 недель |  |  | 27.10.2017 |  |  |  | Installation Products | Wire Management and Connectivity | Compression & Mechanical Connectors | Compression Terminals | 5415022215649 | 1.161 | G | 0.120 | CDM
7TCA301400R0025 | HS2B-BR5 | Наконечник каб. Spec-Kon, с термоусадочной изоляцией, кольцевой, латунь луженая, синий, 1,5-2,5мм2, Ø5 мм, HS2B-BR5, 100 шт. | 1 | PAK | 3187,39 | 3187,39 | TB_SK_Terminals | Заказ | 15 недель |  |  | 27.10.2017 |  |  |  | Installation Products | Wire Management and Connectivity | Compression & Mechanical Connectors | Compression Terminals | 5415022215663 | 1.184 | G | 0.120 | CDM
7TCA301400R0026 | HS1B-DC-RR10 | Наконечник каб. Spec-Kon, с термоусадочной изоляцией двойного обжатия, кольцевой, медь луженая, красный, 0,5-1,5мм2, Ø10 мм, HS1B-DC-RR10, 100 шт. | 1 | PAK | 4361,54 | 4361,54 | TB_SK_Terminals | Заказ | 15 недель |  |  | 27.10.2017 |  |  |  | Installation Products | Wire Management and Connectivity | Compression & Mechanical Connectors | Compression Terminals | 5415022215670 | 1.442 | G | 0.140 | CDM
7TCA301400R0027 | HS1B-DC-RR12 | Наконечник каб. Spec-Kon, с термоусадочной изоляцией двойного обжатия, кольцевой, медь луженая, красный, 0,5-1,5мм2, Ø12 мм, HS1B-DC-RR12, 100 шт. | 1 | PAK | 4994,80 | 4994,80 | TB_SK_Terminals | Заказ | 15 недель |  |  | 27.10.2017 |  |  |  | Installation Products | Wire Management and Connectivity | Compression & Mechanical Connectors | Compression Terminals | 5415022215687 | 1.442 | G | 0.140 | CDM
7TCA301400R0028 | HS1B-DC-RR5 | Наконечник каб. Spec-Kon, с термоусадочной изоляцией двойного обжатия, кольцевой, медь луженая, красный, 0,5-1,5мм2, Ø5 мм, HS1B-DC-RR5, 100 шт. | 1 | PAK | 3353,61 | 3353,61 | TB_SK_Terminals | Заказ | 15 недель |  |  | 27.10.2017 |  |  |  | Installation Products | Wire Management and Connectivity | Compression & Mechanical Connectors | Compression Terminals | 5415022215694 | 1.120 | G | 0.110 | CDM
7TCA301400R0029 | HS1B-DC-RR6 | Наконечник каб. Spec-Kon, с термоусадочной изоляцией двойного обжатия, кольцевой, медь луженая, красный, 0,5-1,5мм2, Ø6 мм, HS1B-DC-RR6, 100 шт. | 1 | PAK | 3691,35 | 3691,35 | TB_SK_Terminals | Заказ | 15 недель |  |  | 27.10.2017 |  |  |  | Installation Products | Wire Management and Connectivity | Compression & Mechanical Connectors | Compression Terminals | 5415022215700 | 1.569 | G | 0.160 | CDM
7TCA301400R0030 | HS1B-DC-RR8 | Наконечник каб. Spec-Kon, с термоусадочной изоляцией двойного обжатия, кольцевой, медь луженая, красный, 0,5-1,5мм2, Ø8 мм, HS1B-DC-RR8, 100 шт. | 1 | PAK | 3691,35 | 3691,35 | TB_SK_Terminals | Заказ | 15 недель |  |  | 27.10.2017 |  |  |  | Installation Products | Wire Management and Connectivity | Compression & Mechanical Connectors | Compression Terminals | 5415022215717 | 1.569 | G | 0.160 | CDM
7TCA301400R0031 | HS2B-DC-BR10 | Наконечник каб. Spec-Kon, с термоусадочной изоляцией двойного обжатия, кольцевой, медь луженая, синий, 1,5-2,5мм2, Ø10 мм, HS2B-DC-BR10, 100 шт. | 1 | PAK | 4361,54 | 4361,54 | TB_SK_Terminals | Заказ | 15 недель |  |  | 27.10.2017 |  |  |  | Installation Products | Wire Management and Connectivity | Compression & Mechanical Connectors | Compression Terminals | 5415022215724 | 1.751 | G | 0.180 | CDM
7TCA301400R0032 | HS2B-DC-BR12 | Наконечник каб. Spec-Kon, с термоусадочной изоляцией двойного обжатия, кольцевой, медь луженая, синий, 1,5-2,5мм2, Ø12 мм, HS2B-DC-BR12, 100 шт. | 1 | PAK | 5166,30 | 5166,30 | TB_SK_Terminals | Заказ | 15 недель |  |  | 27.10.2017 |  |  |  | Installation Products | Wire Management and Connectivity | Compression & Mechanical Connectors | Compression Terminals | 5415022215731 | 1.751 | G | 0.180 | CDM
7TCA301400R0033 | HS2B-DC-BR6 | Наконечник каб. Spec-Kon, с термоусадочной изоляцией двойного обжатия, кольцевой, медь луженая, синий, 1,5-2,5мм2, Ø6 мм, HS2B-DC-BR6, 100 шт. | 1 | PAK | 4361,54 | 4361,54 | TB_SK_Terminals | Заказ | 15 недель |  |  | 27.10.2017 |  |  |  | Installation Products | Wire Management and Connectivity | Compression & Mechanical Connectors | Compression Terminals | 5415022215748 | 1.991 | G | 0.200 | CDM
7TCA301400R0034 | HS2B-DC-BR8 | Наконечник каб. Spec-Kon, с термоусадочной изоляцией двойного обжатия, кольцевой, медь луженая, синий, 1,5-2,5мм2, Ø8 мм, HS2B-DC-BR8, 100 шт. | 1 | PAK | 4361,54 | 4361,54 | TB_SK_Terminals | Заказ | 15 недель |  |  | 27.10.2017 |  |  |  | Installation Products | Wire Management and Connectivity | Compression & Mechanical Connectors | Compression Terminals | 5415022215755 | 1.696 | G | 0.170 | CDM
7TCA301400R0035 | HS6B-DC-YR10 | Наконечник каб. Spec-Kon, с термоусадочной изоляцией двойного обжатия, кольцевой, медь луженая, желтый, 4-6мм2, Ø10 мм, HS6B-DC-YR10 100 шт. | 1 | PAK | 6475,04 | 6475,04 | TB_SK_Terminals | Заказ | 15 недель |  |  | 27.10.2017 |  |  |  | Installation Products | Wire Management and Connectivity | Compression & Mechanical Connectors | Compression Terminals | 5415022215762 | 3.352 | G | 0.340 | CDM
7TCA301400R0036 | HS6B-DC-YR12 | Наконечник каб. Spec-Kon, с термоусадочной изоляцией двойного обжатия, кольцевой, медь луженая, желтый, 4-6мм2, Ø12 мм, HS6B-DC-YR12 100 шт. | 1 | PAK | 7448,66 | 7448,66 | TB_SK_Terminals | Заказ | 15 недель |  |  | 27.10.2017 |  |  |  | Installation Products | Wire Management and Connectivity | Compression & Mechanical Connectors | Compression Terminals | 5415022215779 | 4.141 | G | 0.410 | CDM
7TCA301400R0037 | HS6B-DC-YR35 | Наконечник каб. Spec-Kon, с термоусадочной изоляцией двойного обжатия, кольцевой, медь луженая, желтый, 4-6мм2, Ø3,5 мм, HS6B-DC-YR35, 100 шт. | 1 | PAK | 5337,81 | 5337,81 | TB_SK_Terminals | Заказ | 15 недель |  |  | 27.10.2017 |  |  |  | Installation Products | Wire Management and Connectivity | Compression & Mechanical Connectors | Compression Terminals | 5415022215786 | 2.744 | G | 0.270 | CDM
7TCA301400R0038 | HS6B-DC-YR5 | Наконечник каб. Spec-Kon, с термоусадочной изоляцией двойного обжатия, кольцевой, медь луженая, желтый, 4-6мм2, Ø5 мм, HS6B-DC-YR5, 100 шт. | 1 | PAK | 5575,29 | 5575,29 | TB_SK_Terminals | Заказ | 15 недель |  |  | 27.10.2017 |  |  |  | Installation Products | Wire Management and Connectivity | Compression & Mechanical Connectors | Compression Terminals | 5415022215793 | 2.744 | G | 0.270 | CDM
7TCA301400R0039 | HS6B-DC-YR6 | Наконечник каб. Spec-Kon, с термоусадочной изоляцией двойного обжатия, кольцевой, медь луженая, желтый, 4-6мм2, Ø6 мм, HS6B-DC-YR6, 100 шт. | 1 | PAK | 5862,89 | 5862,89 | TB_SK_Terminals | Заказ | 15 недель |  |  | 27.10.2017 |  |  |  | Installation Products | Wire Management and Connectivity | Compression & Mechanical Connectors | Compression Terminals | 5415022215809 | 3.080 | G | 0.310 | CDM
7TCA301400R0040 | HS6B-DC-YR8 | Наконечник каб. Spec-Kon, с термоусадочной изоляцией двойного обжатия, кольцевой, медь луженая, желтый, 4-6мм2, Ø8 мм, HS6B-DC-YR8, 100 шт. | 1 | PAK | 6279,78 | 6279,78 | TB_SK_Terminals | Заказ | 15 недель |  |  | 27.10.2017 |  |  |  | Installation Products | Wire Management and Connectivity | Compression & Mechanical Connectors | Compression Terminals | 5415022215816 | 3.710 | G | 0.370 | CDM
7TCA301400R0041 | HS1B-DC-RR35 | Наконечник каб. Spec-Kon, с термоусадочной изоляцией двойного обжатия, кольцевой, медь луженая, красный, 0,5-1,5мм2, Ø3,5 мм, HS1B-DC-RR35, 100 шт. | 1 | PAK | 3353,61 | 3353,61 | TB_SK_Terminals | Заказ | 15 недель |  |  | 27.10.2017 |  |  |  | Installation Products | Wire Management and Connectivity | Compression & Mechanical Connectors | Compression Terminals | 5415022215823 | 1.207 | G | 0.120 | CDM
7TCA301400R0042 | HS1B-DC-RR4 | Наконечник каб. Spec-Kon, с термоусадочной изоляцией двойного обжатия, кольцевой, медь луженая, красный, 0,5-1,5мм2, Ø4 мм, HS1B-DC-RR4, 100 шт. | 1 | PAK | 3353,61 | 3353,61 | TB_SK_Terminals | Заказ | 15 недель |  |  | 27.10.2017 |  |  |  | Installation Products | Wire Management and Connectivity | Compression & Mechanical Connectors | Compression Terminals | 5415022215830 | 1.166 | G | 0.120 | CDM
7TCA301400R0043 | HS2B-DC-BR35 | Наконечник каб. Spec-Kon, с термоусадочной изоляцией двойного обжатия, кольцевой, медь луженая, синий, 1,5-2,5мм2, Ø3,5 мм, HS2B-DC-BR35, 100 шт. | 1 | PAK | 3691,35 | 3691,35 | TB_SK_Terminals | Заказ | 15 недель |  |  | 27.10.2017 |  |  |  | Installation Products | Wire Management and Connectivity | Compression & Mechanical Connectors | Compression Terminals | 5415022215847 | 1.166 | G | 0.120 | CDM
7TCA301400R0044 | HS2B-DC-BR4 | Наконечник каб. Spec-Kon, с термоусадочной изоляцией двойного обжатия, кольцевой, медь луженая, синий, 1,5-2,5мм2, Ø4 мм, HS2B-DC-BR4, 100 шт. | 100 | PAK | 3691,35 | 369135,00 | TB_SK_Terminals | Заказ | 15 недель |  |  | 27.10.2017 |  |  |  | Installation Products | Wire Management and Connectivity | Compression & Mechanical Connectors | Compression Terminals | 5415022215854 | 1.510 | G | 0.150 | CDM
7TCA301400R0045 | HS2B-DC-BR5 | Наконечник каб. Spec-Kon, с термоусадочной изоляцией двойного обжатия, кольцевой, медь луженая, синий, 1,5-2,5мм2, Ø5 мм, HS2B-DC-BR5, 100 шт. | 1 | PAK | 3691,35 | 3691,35 | TB_SK_Terminals | Заказ | 15 недель |  |  | 27.10.2017 |  |  |  | Installation Products | Wire Management and Connectivity | Compression & Mechanical Connectors | Compression Terminals | 5415022215861 | 1.529 | G | 0.150 | CDM
7TCA301400R0046 | HS6B-DC-YR4 | Наконечник каб. Spec-Kon, с термоусадочной изоляцией двойного обжатия, кольцевой, медь луженая, желтый, 4-6мм2, Ø4 мм, HS6B-DC-YR4, 100 шт. | 1 | PAK | 5459,19 | 5459,19 | TB_SK_Terminals | Заказ | 15 недель |  |  | 27.10.2017 |  |  |  | Installation Products | Wire Management and Connectivity | Compression & Mechanical Connectors | Compression Terminals | 5415022215878 | 2.749 | G | 0.280 | CDM
7TCA301400R0047 | HS6B-YF5 | Наконечник каб. Spec-Kon, с термоусадочной изоляцией, вилочный, медь луженая, желтый, 4-6мм2, Ø5 мм, HS6B-YF5, 100 шт. | 1 | PAK | 4696,64 | 4696,64 | TB_SK_Terminals | Заказ | 15 недель |  |  | 27.10.2017 |  |  |  | Installation Products | Wire Management and Connectivity | Compression & Mechanical Connectors | Compression Terminals | 5415022215885 | 1.882 | G | 0.190 | CDM
7TCA301400R0048 | HS1B-RF35 | Наконечник каб. Spec-Kon, с термоусадочной изоляцией, вилочный, медь луженая, красный, 0,5-1,5мм2, Ø3,5 мм, HS1B-RF35, 100 шт. | 1 | PAK | 2683,41 | 2683,41 | TB_SK_Terminals | Заказ | 15 недель |  |  | 27.10.2017 |  |  |  | Installation Products | Wire Management and Connectivity | Compression & Mechanical Connectors | Compression Terminals | 5415022215892 | 0.785 | G | 0.080 | CDM
7TCA301400R0049 | HS1B-RF5 | Наконечник каб. Spec-Kon, с термоусадочной изоляцией, вилочный, медь луженая, красный, 0,5-1,5мм2, Ø5 мм, HS1B-RF5, 100 шт. | 1 | PAK | 2683,41 | 2683,41 | TB_SK_Terminals | Заказ | 15 недель |  |  | 27.10.2017 |  |  |  | Installation Products | Wire Management and Connectivity | Compression & Mechanical Connectors | Compression Terminals | 5415022215908 | 0.875 | G | 0.090 | CDM
7TCA301400R0050 | HS2B-BF35 | Наконечник каб. Spec-Kon, с термоусадочной изоляцией, вилочный, медь луженая, синий, 1,5-2,5мм2, Ø3,5 мм, HS2B-BF35, 100 шт. | 1 | PAK | 3134,61 | 3134,61 | TB_SK_Terminals | Заказ | 15 недель |  |  | 27.10.2017 |  |  |  | Installation Products | Wire Management and Connectivity | Compression & Mechanical Connectors | Compression Terminals | 5415022215915 | 0.957 | G | 0.100 | CDM
7TCA301400R0051 | HS2B-BF5 | Наконечник каб. Spec-Kon, с термоусадочной изоляцией, вилочный, медь луженая, синий, 1,5-2,5мм2, Ø5 мм, HS2B-BF5, 100 шт. | 1 | PAK | 3187,39 | 3187,39 | TB_SK_Terminals | Заказ | 15 недель |  |  | 27.10.2017 |  |  |  | Installation Products | Wire Management and Connectivity | Compression & Mechanical Connectors | Compression Terminals | 5415022215922 | 1.098 | G | 0.110 | CDM
7TCA301400R0052 | HS2B-BF6 | Наконечник каб. Spec-Kon, с термоусадочной изоляцией, вилочный, медь луженая, синий, 1,5-2,5мм2, Ø6 мм, HS2B-BF6, 100 шт. | 1 | PAK | 4095,05 | 4095,05 | TB_SK_Terminals | Заказ | 15 недель |  |  | 27.10.2017 |  |  |  | Installation Products | Wire Management and Connectivity | Compression & Mechanical Connectors | Compression Terminals | 5415022215939 | 1.098 | G | 0.110 | CDM
7TCA301400R0053 | HS6B-YF6 | Наконечник каб. Spec-Kon, с термоусадочной изоляцией, вилочный, медь луженая, желтый, 4-6мм2, Ø6 мм, HS6B-YF6, 100 шт. | 1 | PAK | 5031,74 | 5031,74 | TB_SK_Terminals | Заказ | 15 недель |  |  | 27.10.2017 |  |  |  | Installation Products | Wire Management and Connectivity | Compression & Mechanical Connectors | Compression Terminals | 5415022215946 | 1.098 | G | 0.110 | CDM
7TCA301400R0054 | HS6B-YF4 | Наконечник каб. Spec-Kon, с термоусадочной изоляцией, вилочный, медь луженая, желтый, 4-6мм2, Ø4 мм, HS6B-YF4, 100 шт. | 1 | PAK | 4696,64 | 4696,64 | TB_SK_Terminals | Заказ | 15 недель |  |  | 27.10.2017 |  |  |  | Installation Products | Wire Management and Connectivity | Compression & Mechanical Connectors | Compression Terminals | 5415022215953 | 2.019 | G | 0.200 | CDM
7TCA301400R0055 | HS1B-RF4 | Наконечник каб. Spec-Kon, с термоусадочной изоляцией, вилочный, медь луженая, красный, 0,5-1,5мм2, Ø4 мм, HS1B-RF4, 100 шт. | 1 | PAK | 2683,41 | 2683,41 | TB_SK_Terminals | Заказ | 15 недель |  |  | 27.10.2017 |  |  |  | Installation Products | Wire Management and Connectivity | Compression & Mechanical Connectors | Compression Terminals | 5415022215960 | 0.821 | G | 0.080 | CDM
7TCA301400R0056 | HS2B-BF4 | Наконечник каб. Spec-Kon, с термоусадочной изоляцией, вилочный, медь луженая, синий, 1,5-2,5мм2, Ø4 мм, HS2B-BF4, 100 шт. | 1 | PAK | 3163,64 | 3163,64 | TB_SK_Terminals | Заказ | 15 недель |  |  | 27.10.2017 |  |  |  | Installation Products | Wire Management and Connectivity | Compression & Mechanical Connectors | Compression Terminals | 5415022215977 | 0.993 | G | 0.100 | CDM
7TCA301400R0057 | HS6B-DC-YF5 | Наконечник каб. Spec-Kon, с термоусадочной изоляцией, вилочный двойного обжатия, медь луженая, желтый, 4-6мм2, Ø5 мм, HS6B-DC-YF5, 100 шт. | 1 | PAK | 5258,65 | 5258,65 | TB_SK_Terminals | Заказ | 15 недель |  |  | 27.10.2017 |  |  |  | Installation Products | Wire Management and Connectivity | Compression & Mechanical Connectors | Compression Terminals | 5415022215984 | 2.595 | G | 0.260 | CDM
7TCA301400R0058 | HS1B-DC-RF35 | Наконечник каб. Spec-Kon, с термоусадочной изоляцией, вилочный двойного обжатия, медь луженая, красный, 0,5-1,5мм2, Ø3,5 мм, HS1B-DC-RF35, 100 шт. | 1 | PAK | 3353,61 | 3353,61 | TB_SK_Terminals | Заказ | 15 недель |  |  | 27.10.2017 |  |  |  | Installation Products | Wire Management and Connectivity | Compression & Mechanical Connectors | Compression Terminals | 5415022215991 | 1.066 | G | 0.110 | CDM
7TCA301400R0059 | HS1B-DC-RF5 | Наконечник каб. Spec-Kon, с термоусадочной изоляцией, вилочный двойного обжатия, медь луженая, красный, 0,5-1,5мм2, Ø5 мм, HS1B-DC-RF5, 100 шт. | 1 | PAK | 3353,61 | 3353,61 | TB_SK_Terminals | Заказ | 15 недель |  |  | 27.10.2017 |  |  |  | Installation Products | Wire Management and Connectivity | Compression & Mechanical Connectors | Compression Terminals | 5415022216004 | 1.166 | G | 0.120 | CDM
7TCA301400R0060 | HS1B-DC-RF6 | Наконечник каб. Spec-Kon, с термоусадочной изоляцией, вилочный двойного обжатия, медь луженая, красный, 0,5-1,5мм2, Ø6 мм, HS1B-DC-RF6, 100 шт. | 1 | PAK | 3641,21 | 3641,21 | TB_SK_Terminals | Заказ | 15 недель |  |  | 27.10.2017 |  |  |  | Installation Products | Wire Management and Connectivity | Compression & Mechanical Connectors | Compression Terminals | 5415022216011 | 1.166 | G | 0.120 | CDM
7TCA301400R0061 | HS2B-DC-BF35 | Наконечник каб. Spec-Kon, с термоусадочной изоляцией, вилочный двойного обжатия, медь луженая, синий, 1,5-2,5мм2, Ø3,5 мм, HS2B-DC-BF35, 100 шт. | 1 | PAK | 3691,35 | 3691,35 | TB_SK_Terminals | Заказ | 15 недель |  |  | 27.10.2017 |  |  |  | Installation Products | Wire Management and Connectivity | Compression & Mechanical Connectors | Compression Terminals | 5415022216028 | 1.284 | G | 0.130 | CDM
7TCA301400R0062 | HS2B-DC-BF5 | Наконечник каб. Spec-Kon, с термоусадочной изоляцией, вилочный двойного обжатия, медь луженая, синий, 1,5-2,5мм2, Ø5 мм, HS2B-DC-BF5 100 шт. | 1 | PAK | 3691,35 | 3691,35 | TB_SK_Terminals | Заказ | 15 недель |  |  | 27.10.2017 |  |  |  | Installation Products | Wire Management and Connectivity | Compression & Mechanical Connectors | Compression Terminals | 5415022216035 | 1.429 | G | 0.140 | CDM
7TCA301400R0063 | HS2B-DC-BF6 | Наконечник каб. Spec-Kon, с термоусадочной изоляцией, вилочный двойного обжатия, медь луженая, синий, 1,5-2,5мм2, Ø6 мм, HS2B-DC-BF6 100 шт. | 1 | PAK | 4612,21 | 4612,21 | TB_SK_Terminals | Заказ | 15 недель |  |  | 27.10.2017 |  |  |  | Installation Products | Wire Management and Connectivity | Compression & Mechanical Connectors | Compression Terminals | 5415022216042 | 1.429 | G | 0.140 | CDM
7TCA301400R0064 | HS6B-DC-YF4 | Наконечник каб. Spec-Kon, с термоусадочной изоляцией, вилочный двойного обжатия, медь луженая, желтый, 4-6мм2, Ø4 мм, HS6B-DC-YF4, 100 шт. | 1 | PAK | 5200,60 | 5200,60 | TB_SK_Terminals | Заказ | 15 недель |  |  | 27.10.2017 |  |  |  | Installation Products | Wire Management and Connectivity | Compression & Mechanical Connectors | Compression Terminals | 5415022216059 | 2.663 | G | 0.270 | CDM
7TCA301400R0065 | HS6B-DC-YF6 | Наконечник каб. Spec-Kon, с термоусадочной изоляцией, вилочный двойного обжатия, медь луженая, желтый, 4-6мм2, Ø6 мм, HS6B-DC-YF6, 100 шт. | 1 | PAK | 6300,89 | 6300,89 | TB_SK_Terminals | Заказ | 15 недель |  |  | 27.10.2017 |  |  |  | Installation Products | Wire Management and Connectivity | Compression & Mechanical Connectors | Compression Terminals | 5415022216066 | 3.334 | G | 0.330 | CDM
7TCA301400R0066 | HS05-BS-C | Гильза Spec-Kon, с термоусадочной изоляцией, соединительная, медь луженая, прозрачный, 0,2-0,5 мм2, 25 мм, HS05-BS-C, 100 шт. | 1 | PAK | 2324,58 | 2324,58 | TB_SK_Terminals | Заказ | 15 недель |  |  | 27.10.2017 |  |  |  | Installation Products | Wire Management and Connectivity | Compression & Mechanical Connectors | Compression Terminals | 5415022216073 | 0.440 | G | 0.040 | CDM
7TCA301400R0067 | HS1-BS-R | Гильза Spec-Kon, с термоусадочной изоляцией, соединительная, медь луженая, красный, 0,5-1,5мм2, 37 мм, HS1-BS-R, 100 шт. | 1 | PAK | 3021,15 | 3021,15 | TB_SK_Terminals | Заказ | 15 недель |  |  | 27.10.2017 |  |  |  | Installation Products | Wire Management and Connectivity | Compression & Mechanical Connectors | Compression Terminals | 5415022216080 | 1.247 | G | 0.130 | CDM
7TCA301400R0068 | HS2-BS-B | Гильза Spec-Kon, с термоусадочной изоляцией, соединительная, медь луженая, синий, 1,5-2,5мм2, 37 мм, HS2-BS-B, 100 шт. | 1 | PAK | 3261,26 | 3261,26 | TB_SK_Terminals | Заказ | 15 недель |  |  | 27.10.2017 |  |  |  | Installation Products | Wire Management and Connectivity | Compression & Mechanical Connectors | Compression Terminals | 5415022216097 | 1.551 | G | 0.160 | CDM
7TCA301400R0069 | HS6-BS-Y | Гильза Spec-Kon, с термоусадочной изоляцией, соединительная, медь луженая, желтый, 4-6мм2, Ø42 мм, HS6-BS-Y, 100 шт. | 1 | PAK | 4237,53 | 4237,53 | TB_SK_Terminals | Заказ | 15 недель |  |  | 27.10.2017 |  |  |  | Installation Products | Wire Management and Connectivity | Compression & Mechanical Connectors | Compression Terminals | 5415022216103 | 2.527 | G | 0.250 | CDM
7TCA301400R0071 | HS1-4-RBD | Наконечник каб. Spec-Kon, с термоусадочной изоляцией, штекерный двойного обжатия (папа), латунь луженая, красный, 0,5-1,5мм2, Ø4 мм, HS1-4-RBD, 100 шт. | 1 | PAK | 3113,50 | 3113,50 | TB_SK_Terminals | Заказ | 15 недель |  |  | 27.10.2017 |  |  |  | Installation Products | Wire Management and Connectivity | Compression & Mechanical Connectors | Compression Terminals | 5415022216127 | 1.116 | G | 0.110 | CDM
7TCA301400R0072 | HS2-4-BBD | Наконечник каб. Spec-Kon, с термоусадочной изоляцией, штекерный двойного обжатия (папа), латунь луженая, синий, 1,5-2,5мм2, 4 мм, HS2-4-BBD, 100 шт. | 1 | PAK | 3158,36 | 3158,36 | TB_SK_Terminals | Заказ | 15 недель |  |  | 27.10.2017 |  |  |  | Installation Products | Wire Management and Connectivity | Compression & Mechanical Connectors | Compression Terminals | 5415022216134 | 1.234 | G | 0.120 | CDM
7TCA301400R0074 | HS2-5-BBD | Наконечник каб. Spec-Kon, с термоусадочной изоляцией, штекерный двойного обжатия (папа), латунь луженая, желтый, 1,5-2,5мм2, 5 мм, HS2-5-BBD, 100 шт. | 1 | PAK | 3242,79 | 3242,79 | TB_SK_Terminals | Заказ | 15 недель |  |  | 27.10.2017 |  |  |  | Installation Products | Wire Management and Connectivity | Compression & Mechanical Connectors | Compression Terminals | 5415022216158 | 3.071 | G | 0.190 | CDM
7TCA301400R0075 | HS6-5-BBD | Наконечник каб. Spec-Kon, с термоусадочной изоляцией, штекерный двойного обжатия (папа), латунь луженая, желтый, 4-6мм2, 5 мм, HS6-5-BBD, 100 шт. | 1 | PAK | 4216,43 | 4216,43 | TB_SK_Terminals | Заказ | 15 недель |  |  | 27.10.2017 |  |  |  | Installation Products | Wire Management and Connectivity | Compression & Mechanical Connectors | Compression Terminals | 5415022216165 | 0.984 | G | 0.100 | CDM
7TCA301400R0076 | HS1-4-RRD | Наконечник каб. Spec-Kon, с термоусадочной изоляцией, штекерный двойного обжатия (мама), латунь луженая, красный, 0,5-1,5мм2, Ø3,9 мм, HS1-4-RRD, 100 шт. | 1 | PAK | 3197,94 | 3197,94 | TB_SK_Terminals | Заказ | 15 недель |  |  | 27.10.2017 |  |  |  | Installation Products | Wire Management and Connectivity | Compression & Mechanical Connectors | Compression Terminals | 5415022216172 | 1.728 | G | 0.170 | CDM
7TCA301400R0077 | HS2-4-BRD | Наконечник каб. Spec-Kon, с термоусадочной изоляцией, штекерный двойного обжатия (мама), латунь луженая, синий, 1,5-2,5мм2, 3,9 мм, HS2-4-BRD, 100 шт. | 1 | PAK | 4010,61 | 4010,61 | TB_SK_Terminals | Заказ | 15 недель |  |  | 27.10.2017 |  |  |  | Installation Products | Wire Management and Connectivity | Compression & Mechanical Connectors | Compression Terminals | 5415022216189 | 1.887 | G | 0.190 | CDM
7TCA301400R0079 | HS2-5-BRD | Наконечник каб. Spec-Kon, с термоусадочной изоляцией, штекерный двойного обжатия (мама), латунь луженая, желтый, 4-6мм2, 4,9 мм, HS2-5-BRD, 100 шт. | 1 | PAK | 4221,70 | 4221,70 | TB_SK_Terminals | Заказ | 15 недель |  |  | 27.10.2017 |  |  |  | Installation Products | Wire Management and Connectivity | Compression & Mechanical Connectors | Compression Terminals | 5415022216202 | 2.204 | G | 0.220 | CDM
7TCA301410R0000 | HS1-638F-RFD | Наконечник каб. Spec-Kon, с полной термоусадочной изоляцией, разъединительный двойного обжатия (мама), латунь луженая, красный, 0,5-1,5мм2, Ø6,6 мм, HS1-638F-RFD, 100 шт. | 1 | PAK | 3530,40 | 3530,40 | TB_SK_Terminals | Заказ | 15 недель |  |  | 27.10.2017 |  |  |  | Installation Products | Wire Management and Connectivity | Compression & Mechanical Connectors | Compression Terminals | 5415022215359 | 1.347 | G | 0.140 | CDM
7TCA301410R0001 | HS2-638F-BFD | Наконечник каб. Spec-Kon, с полной термоусадочной изоляцией, разъединительный двойного обжатия (мама), латунь луженая, синий, 1,5-2,5мм2, 6,6 мм, HS2-638F-BFD, 100 шт. | 1 | PAK | 3585,80 | 3585,80 | TB_SK_Terminals | Заказ | 15 недель |  |  | 27.10.2017 |  |  |  | Installation Products | Wire Management and Connectivity | Compression & Mechanical Connectors | Compression Terminals | 5415022215366 | 1.433 | G | 0.140 | CDM
7TCA301410R0002 | HS6-638F-YFD | Наконечник каб. Spec-Kon, с полной термоусадочной изоляцией, разъединительный двойного обжатия (мама), латунь луженая, желтый, 4-6мм2, Ø6,6 мм, HS6-638F-YFD, 100 шт. | 1 | PAK | 4662,34 | 4662,34 | TB_SK_Terminals | Заказ | 15 недель |  |  | 27.10.2017 |  |  |  | Installation Products | Wire Management and Connectivity | Compression & Mechanical Connectors | Compression Terminals | 5415022215373 | 2.127 | G | 0.210 | CDM
7TCA301410R0003 | NHS1-638F-RFD | Наконечник каб. Spec-Kon, с полной нейлоновой термоусадочной изоляцией, разъединительный (мама), латунь луженая, красный, 0,5-1,5мм2 6,6 мм, NHS1-638F-RFD, 100 шт. | 1 | PAK | 3095,04 | 3095,04 | TB_SK_Terminals | Заказ | 15 недель |  |  | 27.10.2017 |  |  |  | Installation Products | Wire Management and Connectivity | Compression & Mechanical Connectors | Compression Terminals | 5415022215380 | 1.642 | G | 0.160 | CDM
7TCA301410R0004 | NHS2-638F-BFD | Наконечник каб. Spec-Kon, с полной нейлоновой термоусадочной изоляцией, разъединительный (мама), латунь луженая, синий, 1,5-2,5мм2, 6,6 мм, NHS2-638F-BFD, 100 шт. | 1 | PAK | 3121,43 | 3121,43 | TB_SK_Terminals | Заказ | 15 недель |  |  | 27.10.2017 |  |  |  | Installation Products | Wire Management and Connectivity | Compression & Mechanical Connectors | Compression Terminals | 5415022215397 | 1.665 | G | 0.170 | CDM
7TCA301410R0005 | NHS6-638F-YFD | Наконечник каб. Spec-Kon, с полной нейлоновой термоусадочной изоляцией, разъединительный (мама), латунь луженая, желтый, 4-6мм2, 6,6 мм, NHS6-638F-YFD, 100 шт. | 1 | PAK | 4055,48 | 4055,48 | TB_SK_Terminals | Заказ | 15 недель |  |  | 27.10.2017 |  |  |  | Installation Products | Wire Management and Connectivity | Compression & Mechanical Connectors | Compression Terminals | 5415022215403 | 1.969 | G | 0.200 | CDM
7TCA301410R0006 | NHS1-638F-RMD | Наконечник каб. Spec-Kon, с полной нейлоновой термоусадочной изоляцией, разъединительный (папа), латунь луженая, красный, 0,5-1,5мм2 6,6 мм, NHS1-638F-RMD, 100 шт. | 1 | PAK | 3208,49 | 3208,49 | TB_SK_Terminals | Заказ | 15 недель |  |  | 27.10.2017 |  |  |  | Installation Products | Wire Management and Connectivity | Compression & Mechanical Connectors | Compression Terminals | 5415022215410 | 1.910 | G | 0.190 | CDM
7TCA301410R0007 | NHS2-638F-BMD | Наконечник каб. Spec-Kon, с полной нейлоновой термоусадочной изоляцией, разъединительный (папа), латунь луженая, синий, 1,5-2,5мм2, 6,6 мм, NHS2-638F-BMD, 100 шт. | 1 | PAK | 3329,86 | 3329,86 | TB_SK_Terminals | Заказ | 15 недель |  |  | 27.10.2017 |  |  |  | Installation Products | Wire Management and Connectivity | Compression & Mechanical Connectors | Compression Terminals | 5415022215427 | 2.046 | G | 0.210 | CDM
7TCA301410R0008 | NHS6-638F-YMD | Наконечник каб. Spec-Kon, с полной нейлоновой термоусадочной изоляцией, разъединительный (папа), латунь луженая, желтый, 4-6мм2, 6,6 мм, NHS6-638F-YMD, 100 шт. | 1 | PAK | 4200,59 | 4200,59 | TB_SK_Terminals | Заказ | 15 недель |  |  | 27.10.2017 |  |  |  | Installation Products | Wire Management and Connectivity | Compression & Mechanical Connectors | Compression Terminals | 5415022215434 | 2.595 | G | 0.260 | CDM
7TCA302310R0000 | 6M6 | Наконечник каб. Spec-Kon, прямой, медь луженая, серый, 6x6мм, 6M6, 100 шт. | 1 | PAK | 1300,00 | 1300,00 | TB_SK_Lugs | Заказ | 13 недель |  |  | 27.10.2017 |  |  |  | Installation Products | Wire Management and Connectivity | Compression & Mechanical Connectors | Compression Connectors | 5415022351705 | 4.536 | G | 741.360 | CDM
7TCA302310R0001 | 6M8 | Наконечник каб. Spec-Kon, прямой, медь луженая, серый, 6x8мм, 6M8, 100 шт. | 1 | PAK | 1300,00 | 1300,00 | TB_SK_Lugs | Заказ | 13 недель |  |  | 27.10.2017 |  |  |  | Installation Products | Wire Management and Connectivity | Compression & Mechanical Connectors | Compression Connectors | 5415022351712 | 2.994 | G | 741.360 | CDM
7TCA302310R0002 | 10M5 | Наконечник каб. Spec-Kon, прямой, медь луженая, серый, 10x5мм, 10M5, 100 шт. | 1 | PAK | 1600,00 | 1600,00 | TB_SK_Lugs | Заказ | 13 недель |  |  | 27.10.2017 |  |  |  | Installation Products | Wire Management and Connectivity | Compression & Mechanical Connectors | Compression Connectors | 5415022351729 | 3.901 | G | 741.360 | CDM
7TCA302310R0003 | 10M6 | Наконечник каб. Spec-Kon, прямой, медь луженая, серый, 10x6мм, 10M6, 100 шт. | 1 | PAK | 1550,00 | 1550,00 | TB_SK_Lugs | C | 13 недель |  |  | 27.10.2017 |  |  |  | Installation Products | Wire Management and Connectivity | Compression & Mechanical Connectors | Compression Connectors | 5415022351736 | 3.765 | G | 741.360 | CDM
7TCA302310R0004 | 10M8 | Наконечник каб. Spec-Kon, прямой, медь луженая, серый, 10x8мм, 10M8, 100 шт. | 1 | PAK | 1550,00 | 1550,00 | TB_SK_Lugs | E | 13 недель |  |  | 27.10.2017 |  |  |  | Installation Products | Wire Management and Connectivity | Compression & Mechanical Connectors | Compression Connectors | 5415022351743 | 6.804 | G | 741.360 | CDM
7TCA302310R0005 | 10M10 | Наконечник каб. Spec-Kon, прямой, медь луженая, серый, 10x10мм, 10M10, 100 шт. | 1 | PAK | 2300,00 | 2300,00 | TB_SK_Lugs | Заказ | 13 недель |  |  | 27.10.2017 |  |  |  | Installation Products | Wire Management and Connectivity | Compression & Mechanical Connectors | Compression Connectors | 5415022351750 | 6.804 | G | 741.360 | CDM
7TCA302310R0006 | 16M5 | Наконечник каб. Spec-Kon, прямой, медь луженая, серый, 16x5мм, 16M5, 100 шт. | 1 | PAK | 2100,00 | 2100,00 | TB_SK_Lugs | Заказ | 13 недель |  |  | 27.10.2017 |  |  |  | Installation Products | Wire Management and Connectivity | Compression & Mechanical Connectors | Compression Connectors | 5415022351767 | 5.216 | G | 741.360 | CDM
7TCA302310R0007 | 16M6 | Наконечник каб. Spec-Kon, прямой, медь луженая, серый, 16x6мм, 16M6, 100 шт. | 1 | PAK | 2000,00 | 2000,00 | TB_SK_Lugs | E | 13 недель |  |  | 27.10.2017 |  |  |  | Installation Products | Wire Management and Connectivity | Compression & Mechanical Connectors | Compression Connectors | 5415022351774 | 5.080 | G | 741.360 | CDM
7TCA302310R0008 | 16M8 | Наконечник каб. Spec-Kon, прямой, медь луженая, серый, 16x8мм, 16M8, 100 шт. | 1 | PAK | 2000,00 | 2000,00 | TB_SK_Lugs | E | 13 недель |  |  | 27.10.2017 |  |  |  | Installation Products | Wire Management and Connectivity | Compression & Mechanical Connectors | Compression Connectors | 5415022351781 | 4.763 | G | 741.360 | CDM
7TCA302310R0009 | 16M10 | Наконечник каб. Spec-Kon, прямой, медь луженая, серый, 16x10мм, 16M10, 100 шт. | 1 | PAK | 2000,00 | 2000,00 | TB_SK_Lugs | Заказ | 13 недель |  |  | 27.10.2017 |  |  |  | Installation Products | Wire Management and Connectivity | Compression & Mechanical Connectors | Compression Connectors | 5415022351798 | 4.536 | G | 741.360 | CDM
7TCA302310R0010 | 25M6 | Наконечник каб. Spec-Kon, прямой, медь луженая, серый, 25x6мм, 25M6, 100 шт. | 1 | PAK | 3000,00 | 3000,00 | TB_SK_Lugs | E | 13 недель |  |  | 27.10.2017 |  |  |  | Installation Products | Wire Management and Connectivity | Compression & Mechanical Connectors | Compression Connectors | 5415022351804 | 7.847 | G | 741.360 | CDM
7TCA302310R0011 | 25M8 | Наконечник каб. Spec-Kon, прямой, медь луженая, серый, 25x8мм, 25M8, 100 шт. | 1 | PAK | 3000,00 | 3000,00 | TB_SK_Lugs | E | 13 недель |  |  | 27.10.2017 |  |  |  | Installation Products | Wire Management and Connectivity | Compression & Mechanical Connectors | Compression Connectors | 5415022351811 | 7.484 | G | 741.360 | CDM
7TCA302310R0012 | 25M10 | Наконечник каб. Spec-Kon, прямой, медь луженая, серый, 25x10мм, 25M10, 100 шт. | 1 | PAK | 3000,00 | 3000,00 | TB_SK_Lugs | Заказ | 13 недель |  |  | 27.10.2017 |  |  |  | Installation Products | Wire Management and Connectivity | Compression & Mechanical Connectors | Compression Connectors | 5415022351828 | 9.072 | G | 741.360 | CDM
7TCA302310R0013 | 35M6 | Наконечник каб. Spec-Kon, прямой, медь луженая, серый, 35x6мм, 35M6, 100 шт. | 1 | PAK | 4200,00 | 4200,00 | TB_SK_Lugs | E | 13 недель |  |  | 27.10.2017 |  |  |  | Installation Products | Wire Management and Connectivity | Compression & Mechanical Connectors | Compression Connectors | 5415022351835 | 11.612 | G | 1501.720 | CDM
7TCA302310R0014 | 35M8 | Наконечник каб. Spec-Kon, прямой, медь луженая, серый, 35x8мм, 35M8, 100 шт. | 1 | PAK | 4200,00 | 4200,00 | TB_SK_Lugs | E | 13 недель |  |  | 27.10.2017 |  |  |  | Installation Products | Wire Management and Connectivity | Compression & Mechanical Connectors | Compression Connectors | 5415022351842 | 11.204 | G | 1501.720 | CDM
7TCA302310R0015 | 35M10 | Наконечник каб. Spec-Kon, прямой, медь луженая, серый, 35x10мм, 35M10, 100 шт. | 1 | PAK | 4200,00 | 4200,00 | TB_SK_Lugs | E | 13 недель |  |  | 27.10.2017 |  |  |  | Installation Products | Wire Management and Connectivity | Compression & Mechanical Connectors | Compression Connectors | 5415022351859 | 13.608 | G | 1501.720 | CDM
7TCA302310R0016 | 35M12 | Наконечник каб. Spec-Kon, прямой, медь луженая, серый, 35x12мм, 35M12, 100 шт. | 1 | PAK | 4300,00 | 4300,00 | TB_SK_Lugs | Заказ | 13 недель |  |  | 27.10.2017 |  |  |  | Installation Products | Wire Management and Connectivity | Compression & Mechanical Connectors | Compression Connectors | 5415022351866 | 15.876 | G | 1501.720 | CDM
7TCA302310R0017 | 6M5 | Наконечник каб. Spec-Kon, прямой, медь луженая, серый, 6x5мм, 6M5, 100 шт. | 1 | PAK | 1300,00 | 1300,00 | TB_SK_Lugs | Заказ | 13 недель |  |  | 27.10.2017 |  |  |  | Installation Products | Wire Management and Connectivity | Compression & Mechanical Connectors | Compression Connectors | 5415022368918 | 2.903 | G | 741.360 | CDM
7TCA302320R0000 | 50M6 | Наконечник каб. Spec-Kon, прямой, медь луженая, серый, 50x6мм, 50M6, 50 шт. | 1 | PAK | 3275,00 | 3275,00 | TB_SK_Lugs | Заказ | 13 недель |  |  | 27.10.2017 |  |  |  | Installation Products | Wire Management and Connectivity | Compression & Mechanical Connectors | Compression Connectors | 5415022351873 | 18.371 | G | 1501.720 | CDM
7TCA302320R0001 | 50M8 | Наконечник каб. Spec-Kon, прямой, медь луженая, серый, 50x8мм, 50M8, 50 шт. | 1 | PAK | 3175,00 | 3175,00 | TB_SK_Lugs | E | 13 недель |  |  | 27.10.2017 |  |  |  | Installation Products | Wire Management and Connectivity | Compression & Mechanical Connectors | Compression Connectors | 5415022351880 | 18.144 | G | 1501.720 | CDM
7TCA302320R0002 | 50M10 | Наконечник каб. Spec-Kon, прямой, медь луженая, серый, 50x10мм, 50M10, 50 шт. | 1 | PAK | 3175,00 | 3175,00 | TB_SK_Lugs | C | 13 недель |  |  | 27.10.2017 |  |  |  | Installation Products | Wire Management and Connectivity | Compression & Mechanical Connectors | Compression Connectors | 5415022351897 | 18.144 | G | 1501.720 | CDM
7TCA302320R0003 | 50M12 | Наконечник каб. Spec-Kon, прямой, медь луженая, серый, 50x12мм, 50M12, 50 шт. | 1 | PAK | 3250,00 | 3250,00 | TB_SK_Lugs | Заказ | 13 недель |  |  | 27.10.2017 |  |  |  | Installation Products | Wire Management and Connectivity | Compression & Mechanical Connectors | Compression Connectors | 5415022351903 | 18.144 | G | 1501.720 | CDM
7TCA302320R0004 | 70M6 | Наконечник каб. Spec-Kon, прямой, медь луженая, серый, 70x6мм, 70M6, 50 шт. | 1 | PAK | 4875,00 | 4875,00 | TB_SK_Lugs | Заказ | 13 недель |  |  | 27.10.2017 |  |  |  | Installation Products | Wire Management and Connectivity | Compression & Mechanical Connectors | Compression Connectors | 5415022351910 | 29.076 | G | 1501.720 | CDM
7TCA302320R0005 | 70M8 | Наконечник каб. Spec-Kon, прямой, медь луженая, серый, 70x8мм, 70M8, 50 шт. | 1 | PAK | 4850,00 | 4850,00 | TB_SK_Lugs | Заказ | 13 недель |  |  | 27.10.2017 |  |  |  | Installation Products | Wire Management and Connectivity | Compression & Mechanical Connectors | Compression Connectors | 5415022351927 | 29.484 | G | 1501.720 | CDM
7TCA302320R0006 | 70M10 | Наконечник каб. Spec-Kon, прямой, медь луженая, серый, 70x10мм, 70M10, 50 шт. | 1 | PAK | 4650,00 | 4650,00 | TB_SK_Lugs | C | 13 недель |  |  | 27.10.2017 |  |  |  | Installation Products | Wire Management and Connectivity | Compression & Mechanical Connectors | Compression Connectors | 5415022351934 | 27.216 | G | 1501.720 | CDM
7TCA302320R0007 | 70M12 | Наконечник каб. Spec-Kon, прямой, медь луженая, серый, 70x12мм, 70M12, 50 шт. | 1 | PAK | 4650,00 | 4650,00 | TB_SK_Lugs | Заказ | 13 недель |  |  | 27.10.2017 |  |  |  | Installation Products | Wire Management and Connectivity | Compression & Mechanical Connectors | Compression Connectors | 5415022351941 | 27.216 | G | 1501.720 | CDM
7TCA302320R0008 | 95M8 | Наконечник каб. Spec-Kon, прямой, медь луженая, серый, 95x8мм, 95M8, 50 шт. | 1 | PAK | 6500,00 | 6500,00 | TB_SK_Lugs | Заказ | 13 недель |  |  | 27.10.2017 |  |  |  | Installation Products | Wire Management and Connectivity | Compression & Mechanical Connectors | Compression Connectors | 5415022351958 | 36.288 | G | 2097.550 | CDM
7TCA302320R0009 | 95M10 | Наконечник каб. Spec-Kon, прямой, медь луженая, серый, 95x10мм, 95M10, 50 шт. | 1 | PAK | 6350,00 | 6350,00 | TB_SK_Lugs | Заказ | 13 недель |  |  | 27.10.2017 |  |  |  | Installation Products | Wire Management and Connectivity | Compression & Mechanical Connectors | Compression Connectors | 5415022351965 | 326.590 | G | 2097.550 | CDM
7TCA302320R0010 | 95M12 | Наконечник каб. Spec-Kon, прямой, медь луженая, серый, 95x12мм, 95M12, 50 шт. | 1 | PAK | 6200,00 | 6200,00 | TB_SK_Lugs | Заказ | 13 недель |  |  | 27.10.2017 |  |  |  | Installation Products | Wire Management and Connectivity | Compression & Mechanical Connectors | Compression Connectors | 5415022351972 | 34.020 | G | 2097.550 | CDM
7TCA302320R0011 | 95M16 | Наконечник каб. Spec-Kon, прямой, медь луженая, серый, 95x16мм, 95M16, 50 шт. | 1 | PAK | 6000,00 | 6000,00 | TB_SK_Lugs | Заказ | 13 недель |  |  | 27.10.2017 |  |  |  | Installation Products | Wire Management and Connectivity | Compression & Mechanical Connectors | Compression Connectors | 5415022351989 | 31.752 | G | 2097.550 | CDM
7TCA302320R0012 | 120M8 | Наконечник каб. Spec-Kon, прямой, медь луженая, серый, 120x8мм, 120M8, 50 шт. | 1 | PAK | 9100,00 | 9100,00 | TB_SK_Lugs | Заказ | 13 недель |  |  | 27.10.2017 |  |  |  | Installation Products | Wire Management and Connectivity | Compression & Mechanical Connectors | Compression Connectors | 5415022351996 | 51.891 | G | 2097.550 | CDM
7TCA302320R0013 | 120M10 | Наконечник каб. Spec-Kon, прямой, медь луженая, серый, 120x10мм, 120M10, 50 шт. | 1 | PAK | 8650,00 | 8650,00 | TB_SK_Lugs | Заказ | 13 недель |  |  | 27.10.2017 |  |  |  | Installation Products | Wire Management and Connectivity | Compression & Mechanical Connectors | Compression Connectors | 5415022352009 | 86.183 | G | 2097.550 | CDM
7TCA302320R0014 | 120M12 | Наконечник каб. Spec-Kon, прямой, медь луженая, серый, 120x12мм, 120M12, 50 шт. | 1 | PAK | 8250,00 | 8250,00 | TB_SK_Lugs | Заказ | 13 недель |  |  | 27.10.2017 |  |  |  | Installation Products | Wire Management and Connectivity | Compression & Mechanical Connectors | Compression Connectors | 5415022352016 | 81.647 | G | 2097.550 | CDM
7TCA302320R0015 | 120M16 | Наконечник каб. Spec-Kon, прямой, медь луженая, серый, 120x16мм, 120M16, 50 шт. | 1 | PAK | 8000,00 | 8000,00 | TB_SK_Lugs | Заказ | 13 недель |  |  | 27.10.2017 |  |  |  | Installation Products | Wire Management and Connectivity | Compression & Mechanical Connectors | Compression Connectors | 5415022352023 | 81.647 | G | 2097.550 | CDM
7TCA302330R0000 | 150M8 | Наконечник каб. Spec-Kon, прямой, медь луженая, серый, 150x8мм, 150M8, 20 шт. | 1 | PAK | 5640,00 | 5640,00 | TB_SK_Lugs | Заказ | 13 недель |  |  | 27.10.2017 |  |  |  | Installation Products | Wire Management and Connectivity | Compression & Mechanical Connectors | Compression Connectors | 5415022352030 | 83.734 | G | 2097.550 | CDM
7TCA302330R0001 | 150M10 | Наконечник каб. Spec-Kon, прямой, медь луженая, серый, 150x10мм, 150M10, 20 шт. | 1 | PAK | 5600,00 | 5600,00 | TB_SK_Lugs | Заказ | 13 недель |  |  | 27.10.2017 |  |  |  | Installation Products | Wire Management and Connectivity | Compression & Mechanical Connectors | Compression Connectors | 5415022352047 | 81.647 | G | 2097.550 | CDM
7TCA302330R0002 | 150M12 | Наконечник каб. Spec-Kon, прямой, медь луженая, серый, 150x12мм, 150M12, 20 шт. | 1 | PAK | 5440,00 | 5440,00 | TB_SK_Lugs | Заказ | 13 недель |  |  | 27.10.2017 |  |  |  | Installation Products | Wire Management and Connectivity | Compression & Mechanical Connectors | Compression Connectors | 5415022352054 | 81.647 | G | 2097.550 | CDM
7TCA302330R0003 | 150M16 | Наконечник каб. Spec-Kon, прямой, медь луженая, серый, 150x16мм, 150M16, 20 шт. | 1 | PAK | 5240,00 | 5240,00 | TB_SK_Lugs | Заказ | 13 недель |  |  | 27.10.2017 |  |  |  | Installation Products | Wire Management and Connectivity | Compression & Mechanical Connectors | Compression Connectors | 5415022352061 | 81.647 | G | 2097.550 | CDM
7TCA302330R0004 | 150M20 | Наконечник каб. Spec-Kon, прямой, медь луженая, серый, 150x20мм, 150M20, 20 шт. | 1 | PAK | 5240,00 | 5240,00 | TB_SK_Lugs | Заказ | 13 недель |  |  | 27.10.2017 |  |  |  | Installation Products | Wire Management and Connectivity | Compression & Mechanical Connectors | Compression Connectors | 5415022352078 | 75.660 | G | 2097.550 | CDM
7TCA302330R0005 | 185M10 | Наконечник каб. Spec-Kon, прямой, медь луженая, серый, 185x10мм, 185M10, 20 шт. | 1 | PAK | 6260,00 | 6260,00 | TB_SK_Lugs | Заказ | 13 недель |  |  | 27.10.2017 |  |  |  | Installation Products | Wire Management and Connectivity | Compression & Mechanical Connectors | Compression Connectors | 5415022352085 | 91.944 | G | 2097.550 | CDM
7TCA302330R0006 | 185M12 | Наконечник каб. Spec-Kon, прямой, медь луженая, серый, 185x12мм, 185M12, 20 шт. | 1 | PAK | 6140,00 | 6140,00 | TB_SK_Lugs | Заказ | 13 недель |  |  | 27.10.2017 |  |  |  | Installation Products | Wire Management and Connectivity | Compression & Mechanical Connectors | Compression Connectors | 5415022352092 | 86.183 | G | 2097.550 | CDM
7TCA302330R0007 | 185M16 | Наконечник каб. Spec-Kon, прямой, медь луженая, серый, 185x16мм, 185M16, 20 шт. | 1 | PAK | 5940,00 | 5940,00 | TB_SK_Lugs | Заказ | 13 недель |  |  | 27.10.2017 |  |  |  | Installation Products | Wire Management and Connectivity | Compression & Mechanical Connectors | Compression Connectors | 5415022352108 | 83.915 | G | 2097.550 | CDM
7TCA302330R0008 | 185M20 | Наконечник каб. Spec-Kon, прямой, медь луженая, серый, 185x20мм, 185M20, 20 шт. | 1 | PAK | 6040,00 | 6040,00 | TB_SK_Lugs | Заказ | 13 недель |  |  | 27.10.2017 |  |  |  | Installation Products | Wire Management and Connectivity | Compression & Mechanical Connectors | Compression Connectors | 5415022352115 | 87.317 | G | 2097.550 | CDM
7TCA302330R0009 | 240M10 | Наконечник каб. Spec-Kon, прямой, медь луженая, серый, 240x10мм, 240M10, 20 шт. | 1 | PAK | 9840,00 | 9840,00 | TB_SK_Lugs | Заказ | 13 недель |  |  | 27.10.2017 |  |  |  | Installation Products | Wire Management and Connectivity | Compression & Mechanical Connectors | Compression Connectors | 5415022352122 | 148.825 | G | 2097.550 | CDM
7TCA302330R0010 | 240M12 | Наконечник каб. Spec-Kon, прямой, медь луженая, серый, 240x12мм, 240M12, 20 шт. | 1 | PAK | 9680,00 | 9680,00 | TB_SK_Lugs | Заказ | 13 недель |  |  | 27.10.2017 |  |  |  | Installation Products | Wire Management and Connectivity | Compression & Mechanical Connectors | Compression Connectors | 5415022352139 | 138.347 | G | 2097.550 | CDM
7TCA302330R0011 | 240M16 | Наконечник каб. Spec-Kon, прямой, медь луженая, серый, 240x16мм, 240M16, 20 шт. | 1 | PAK | 9440,00 | 9440,00 | TB_SK_Lugs | Заказ | 13 недель |  |  | 27.10.2017 |  |  |  | Installation Products | Wire Management and Connectivity | Compression & Mechanical Connectors | Compression Connectors | 5415022352146 | 136.079 | G | 2097.550 | CDM
7TCA302330R0012 | 240M20 | Наконечник каб. Spec-Kon, прямой, медь луженая, серый, 240x20мм, 240M20, 20 шт. | 1 | PAK | 9140,00 | 9140,00 | TB_SK_Lugs | Заказ | 13 недель |  |  | 27.10.2017 |  |  |  | Installation Products | Wire Management and Connectivity | Compression & Mechanical Connectors | Compression Connectors | 5415022352153 | 135.353 | G | 2097.550 | CDM
7TCA302330R0013 | 300M10 | Наконечник каб. Spec-Kon, прямой, медь луженая, серый, 300x10мм, 300M10, 10 шт. | 1 | PAK | 6410,00 | 6410,00 | TB_SK_Lugs | Заказ | 13 недель |  |  | 27.10.2017 |  |  |  | Installation Products | Wire Management and Connectivity | Compression & Mechanical Connectors | Compression Connectors | 5415022352160 | 194.502 | G | 2097.550 | CDM
7TCA302330R0014 | 300M12 | Наконечник каб. Spec-Kon, прямой, медь луженая, серый, 300x12мм, 300M12, 10 шт. | 1 | PAK | 6300,00 | 6300,00 | TB_SK_Lugs | Заказ | 13 недель |  |  | 27.10.2017 |  |  |  | Installation Products | Wire Management and Connectivity | Compression & Mechanical Connectors | Compression Connectors | 5415022352177 | 176.903 | G | 2097.550 | CDM
7TCA302330R0015 | 300M16 | Наконечник каб. Spec-Kon, прямой, медь луженая, серый, 300x16мм, 300M16, 10 шт. | 1 | PAK | 6170,00 | 6170,00 | TB_SK_Lugs | Заказ | 13 недель |  |  | 27.10.2017 |  |  |  | Installation Products | Wire Management and Connectivity | Compression & Mechanical Connectors | Compression Connectors | 5415022352184 | 184.478 | G | 2097.550 | CDM
7TCA302330R0016 | 300M20 | Наконечник каб. Spec-Kon, прямой, медь луженая, серый, 300x20мм, 300M20, 10 шт. | 1 | PAK | 6060,00 | 6060,00 | TB_SK_Lugs | Заказ | 13 недель |  |  | 27.10.2017 |  |  |  | Installation Products | Wire Management and Connectivity | Compression & Mechanical Connectors | Compression Connectors | 5415022352191 | 178.717 | G | 2097.550 | CDM
7TCA302330R0017 | 400M12 | Наконечник каб. Spec-Kon, прямой, медь луженая, серый, 400x12мм, 400M12, 5 шт. | 1 | PAK | 5300,00 | 5300,00 | TB_SK_Lugs | Заказ | 13 недель |  |  | 27.10.2017 |  |  |  | Installation Products | Wire Management and Connectivity | Compression & Mechanical Connectors | Compression Connectors | 5415022352207 | 326.590 | G | 2097.550 | CDM
7TCA302330R0018 | 400M16 | Наконечник каб. Spec-Kon, прямой, медь луженая, серый, 400x16мм, 400M16, 5 шт. | 1 | PAK | 5275,00 | 5275,00 | TB_SK_Lugs | Заказ | 13 недель |  |  | 27.10.2017 |  |  |  | Installation Products | Wire Management and Connectivity | Compression & Mechanical Connectors | Compression Connectors | 5415022352214 | 328.858 | G | 2097.550 | CDM
7TCA302330R0019 | 400M20 | Наконечник каб. Spec-Kon, прямой, медь луженая, серый, 400x20мм, 400M20, 5 шт. | 1 | PAK | 5260,00 | 5260,00 | TB_SK_Lugs | Заказ | 13 недель |  |  | 27.10.2017 |  |  |  | Installation Products | Wire Management and Connectivity | Compression & Mechanical Connectors | Compression Connectors | 5415022352221 | 312.982 | G | 2097.550 | CDM
7TCA302340R0000 | 6M5-45 | Наконечник каб. Spec-Kon, угловой 45°, медь луженая, серый, 6x5мм, 6M5-45, 100 шт. | 1 | PAK | 1550,00 | 1550,00 | TB_SK_Lugs | Заказ | 13 недель |  |  | 27.10.2017 |  |  |  | Installation Products | Wire Management and Connectivity | Compression & Mechanical Connectors | Compression Connectors | 5415022353082 | 3.765 | G | 741.360 | CDM
7TCA302340R0001 | 6M6-45 | Наконечник каб. Spec-Kon, угловой 45°, медь луженая, серый, 6x6мм, 6M6-45, 100 шт. | 1 | PAK | 1550,00 | 1550,00 | TB_SK_Lugs | Заказ | 13 недель |  |  | 27.10.2017 |  |  |  | Installation Products | Wire Management and Connectivity | Compression & Mechanical Connectors | Compression Connectors | 5415022353099 | 3.674 | G | 741.360 | CDM
7TCA302340R0002 | 6M8-45 | Наконечник каб. Spec-Kon, угловой 45°, медь луженая, серый, 6x8мм, 6M8-45, 100 шт. | 1 | PAK | 1600,00 | 1600,00 | TB_SK_Lugs | Заказ | 13 недель |  |  | 27.10.2017 |  |  |  | Installation Products | Wire Management and Connectivity | Compression & Mechanical Connectors | Compression Connectors | 5415022353105 | 3.856 | G | 741.360 | CDM
7TCA302340R0003 | 10M5-45 | Наконечник каб. Spec-Kon, угловой 45°, медь луженая, серый, 10x5мм, 10M5-45, 100 шт. | 1 | PAK | 1900,00 | 1900,00 | TB_SK_Lugs | Заказ | 13 недель |  |  | 27.10.2017 |  |  |  | Installation Products | Wire Management and Connectivity | Compression & Mechanical Connectors | Compression Connectors | 5415022353112 | 4.899 | G | 741.360 | CDM
7TCA302340R0004 | 10M6-45 | Наконечник каб. Spec-Kon, угловой 45°, медь луженая, серый, 10x6мм, 10M6-45, 100 шт. | 1 | PAK | 1900,00 | 1900,00 | TB_SK_Lugs | Заказ | 13 недель |  |  | 27.10.2017 |  |  |  | Installation Products | Wire Management and Connectivity | Compression & Mechanical Connectors | Compression Connectors | 5415022353129 | 4.808 | G | 741.360 | CDM
7TCA302340R0005 | 10M8-45 | Наконечник каб. Spec-Kon, угловой 45°, медь луженая, серый, 10x8мм, 10M8-45, 100 шт. | 1 | PAK | 1900,00 | 1900,00 | TB_SK_Lugs | Заказ | 13 недель |  |  | 27.10.2017 |  |  |  | Installation Products | Wire Management and Connectivity | Compression & Mechanical Connectors | Compression Connectors | 5415022353136 | 4.672 | G | 741.360 | CDM
7TCA302340R0006 | 10M10-45 | Наконечник каб. Spec-Kon, угловой 45°, медь луженая, серый, 10x10мм, 10M10-45, 100 шт. | 1 | PAK | 3000,00 | 3000,00 | TB_SK_Lugs | Заказ | 13 недель |  |  | 27.10.2017 |  |  |  | Installation Products | Wire Management and Connectivity | Compression & Mechanical Connectors | Compression Connectors | 5415022353143 | 8.074 | G | 741.360 | CDM
7TCA302340R0007 | 16M5-45 | Наконечник каб. Spec-Kon, угловой 45°, медь луженая, серый, 16x5мм, 16M5-45, 100 шт. | 1 | PAK | 2500,00 | 2500,00 | TB_SK_Lugs | Заказ | 13 недель |  |  | 27.10.2017 |  |  |  | Installation Products | Wire Management and Connectivity | Compression & Mechanical Connectors | Compression Connectors | 5415022353150 | 6.759 | G | 741.360 | CDM
7TCA302340R0008 | 16M6-45 | Наконечник каб. Spec-Kon, угловой 45°, медь луженая, серый, 16x6мм, 16M6-45, 100 шт. | 1 | PAK | 2500,00 | 2500,00 | TB_SK_Lugs | Заказ | 13 недель |  |  | 27.10.2017 |  |  |  | Installation Products | Wire Management and Connectivity | Compression & Mechanical Connectors | Compression Connectors | 5415022353167 | 6.623 | G | 741.360 | CDM
7TCA302340R0009 | 16M8-45 | Наконечник каб. Spec-Kon, угловой 45°, медь луженая, серый, 16x8мм, 16M8-45, 100 шт. | 1 | PAK | 2500,00 | 2500,00 | TB_SK_Lugs | Заказ | 13 недель |  |  | 27.10.2017 |  |  |  | Installation Products | Wire Management and Connectivity | Compression & Mechanical Connectors | Compression Connectors | 5415022353174 | 6.305 | G | 741.360 | CDM
7TCA302340R0010 | 16M10-45 | Наконечник каб. Spec-Kon, угловой 45°, медь луженая, серый, 16x10мм, 16M10-45, 100 шт. | 1 | PAK | 2500,00 | 2500,00 | TB_SK_Lugs | Заказ | 13 недель |  |  | 27.10.2017 |  |  |  | Installation Products | Wire Management and Connectivity | Compression & Mechanical Connectors | Compression Connectors | 5415022353181 | 6.260 | G | 741.360 | CDM
7TCA302340R0011 | 25M6-45 | Наконечник каб. Spec-Kon, угловой 45°, медь луженая, серый, 25x6мм, 25M6-45, 100 шт. | 1 | PAK | 3550,00 | 3550,00 | TB_SK_Lugs | Заказ | 13 недель |  |  | 27.10.2017 |  |  |  | Installation Products | Wire Management and Connectivity | Compression & Mechanical Connectors | Compression Connectors | 5415022353198 | 9.843 | G | 741.360 | CDM
7TCA302340R0012 | 25M8-45 | Наконечник каб. Spec-Kon, угловой 45°, медь луженая, серый, 25x8мм, 25M8-45, 100 шт. | 1 | PAK | 3500,00 | 3500,00 | TB_SK_Lugs | Заказ | 13 недель |  |  | 27.10.2017 |  |  |  | Installation Products | Wire Management and Connectivity | Compression & Mechanical Connectors | Compression Connectors | 5415022353204 | 9.480 | G | 741.360 | CDM
7TCA302340R0013 | 25M10-45 | Наконечник каб. Spec-Kon, угловой 45°, медь луженая, серый, 25x10мм, 25M10-45, 100 шт. | 1 | PAK | 3500,00 | 3500,00 | TB_SK_Lugs | Заказ | 13 недель |  |  | 27.10.2017 |  |  |  | Installation Products | Wire Management and Connectivity | Compression & Mechanical Connectors | Compression Connectors | 5415022353211 | 9.117 | G | 741.360 | CDM
7TCA302340R0014 | 35M6-45 | Наконечник каб. Spec-Kon, угловой 45°, медь луженая, серый, 35x6мм, 35M6-45, 100 шт. | 1 | PAK | 5400,00 | 5400,00 | TB_SK_Lugs | Заказ | 13 недель |  |  | 27.10.2017 |  |  |  | Installation Products | Wire Management and Connectivity | Compression & Mechanical Connectors | Compression Connectors | 5415022353228 | 15.513 | G | 1501.720 | CDM
7TCA302340R0015 | 35M8-45 | Наконечник каб. Spec-Kon, угловой 45°, медь луженая, серый, 35x8мм, 35M8-45, 100 шт. | 1 | PAK | 5400,00 | 5400,00 | TB_SK_Lugs | Заказ | 13 недель |  |  | 27.10.2017 |  |  |  | Installation Products | Wire Management and Connectivity | Compression & Mechanical Connectors | Compression Connectors | 5415022353235 | 15.105 | G | 1501.720 | CDM
7TCA302340R0016 | 35M10-45 | Наконечник каб. Spec-Kon, угловой 45°, медь луженая, серый, 35x10мм, 35M10-45, 100 шт. | 1 | PAK | 5400,00 | 5400,00 | TB_SK_Lugs | Заказ | 13 недель |  |  | 27.10.2017 |  |  |  | Installation Products | Wire Management and Connectivity | Compression & Mechanical Connectors | Compression Connectors | 5415022353242 | 14.515 | G | 1501.720 | CDM
7TCA302340R0017 | 35M12-45 | Наконечник каб. Spec-Kon, угловой 45°, медь луженая, серый, 35x12мм, 35M12-45, 100 шт. | 1 | PAK | 5500,00 | 5500,00 | TB_SK_Lugs | Заказ | 13 недель |  |  | 27.10.2017 |  |  |  | Installation Products | Wire Management and Connectivity | Compression & Mechanical Connectors | Compression Connectors | 5415022353259 | 14.969 | G | 1501.720 | CDM
7TCA302350R0000 | 50M6-45 | Наконечник каб. Spec-Kon, угловой 45°, медь луженая, серый, 50x6мм, 50M6-45, 50 шт. | 1 | PAK | 4000,00 | 4000,00 | TB_SK_Lugs | Заказ | 13 недель |  |  | 27.10.2017 |  |  |  | Installation Products | Wire Management and Connectivity | Compression & Mechanical Connectors | Compression Connectors | 5415022353266 | 23.224 | G | 1501.720 | CDM
7TCA302350R0001 | 50M8-45 | Наконечник каб. Spec-Kon, угловой 45°, медь луженая, серый, 50x8мм, 50M8-45, 50 шт. | 1 | PAK | 3900,00 | 3900,00 | TB_SK_Lugs | Заказ | 13 недель |  |  | 27.10.2017 |  |  |  | Installation Products | Wire Management and Connectivity | Compression & Mechanical Connectors | Compression Connectors | 5415022353273 | 22.408 | G | 1501.720 | CDM
7TCA302350R0002 | 50M10-45 | Наконечник каб. Spec-Kon, угловой 45°, медь луженая, серый, 50x10мм, 50M10-45, 50 шт. | 1 | PAK | 3900,00 | 3900,00 | TB_SK_Lugs | Заказ | 13 недель |  |  | 27.10.2017 |  |  |  | Installation Products | Wire Management and Connectivity | Compression & Mechanical Connectors | Compression Connectors | 5415022353280 | 21.682 | G | 1501.720 | CDM
7TCA302350R0003 | 50M12-45 | Наконечник каб. Spec-Kon, угловой 45°, медь луженая, серый, 50x12мм, 50M12-45, 50 шт. | 1 | PAK | 3900,00 | 3900,00 | TB_SK_Lugs | Заказ | 13 недель |  |  | 27.10.2017 |  |  |  | Installation Products | Wire Management and Connectivity | Compression & Mechanical Connectors | Compression Connectors | 5415022353297 | 22.680 | G | 1501.720 | CDM
7TCA302350R0004 | 70M6-45 | Наконечник каб. Spec-Kon, угловой 45°, медь луженая, серый, 70x6мм, 70M6-45, 50 шт. | 1 | PAK | 6250,00 | 6250,00 | TB_SK_Lugs | Заказ | 13 недель |  |  | 27.10.2017 |  |  |  | Installation Products | Wire Management and Connectivity | Compression & Mechanical Connectors | Compression Connectors | 5415022353303 | 37.104 | G | 1501.720 | CDM
7TCA302350R0005 | 70M8-45 | Наконечник каб. Spec-Kon, угловой 45°, медь луженая, серый, 70x8мм, 70M8-45, 50 шт. | 1 | PAK | 6100,00 | 6100,00 | TB_SK_Lugs | Заказ | 13 недель |  |  | 27.10.2017 |  |  |  | Installation Products | Wire Management and Connectivity | Compression & Mechanical Connectors | Compression Connectors | 5415022353310 | 36.333 | G | 1501.720 | CDM
7TCA302350R0006 | 70M10-45 | Наконечник каб. Spec-Kon, угловой 45°, медь луженая, серый, 70x10мм, 70M10-45, 50 шт. | 1 | PAK | 6000,00 | 6000,00 | TB_SK_Lugs | Заказ | 13 недель |  |  | 27.10.2017 |  |  |  | Installation Products | Wire Management and Connectivity | Compression & Mechanical Connectors | Compression Connectors | 5415022353327 | 35.517 | G | 1501.720 | CDM
7TCA302350R0007 | 70M12-45 | Наконечник каб. Spec-Kon, угловой 45°, медь луженая, серый, 70x12мм, 70M12-45, 50 шт. | 1 | PAK | 6000,00 | 6000,00 | TB_SK_Lugs | Заказ | 13 недель |  |  | 27.10.2017 |  |  |  | Installation Products | Wire Management and Connectivity | Compression & Mechanical Connectors | Compression Connectors | 5415022353334 | 34.065 | G | 1501.720 | CDM
7TCA302350R0008 | 95M8-45 | Наконечник каб. Spec-Kon, угловой 45°, медь луженая, серый, 95x8мм, 95M8-45, 50 шт. | 1 | PAK | 7750,00 | 7750,00 | TB_SK_Lugs | Заказ | 13 недель |  |  | 27.10.2017 |  |  |  | Installation Products | Wire Management and Connectivity | Compression & Mechanical Connectors | Compression Connectors | 5415022353341 | 47.492 | G | 2097.550 | CDM
7TCA302350R0009 | 95M10-45 | Наконечник каб. Spec-Kon, угловой 45°, медь луженая, серый, 95x10мм, 95M10-45, 50 шт. | 1 | PAK | 7750,00 | 7750,00 | TB_SK_Lugs | Заказ | 13 недель |  |  | 27.10.2017 |  |  |  | Installation Products | Wire Management and Connectivity | Compression & Mechanical Connectors | Compression Connectors | 5415022353358 | 46.584 | G | 2097.550 | CDM
7TCA302350R0010 | 95M12-45 | Наконечник каб. Spec-Kon, угловой 45°, медь луженая, серый, 95x12мм, 95M12-45, 50 шт. | 1 | PAK | 7500,00 | 7500,00 | TB_SK_Lugs | Заказ | 13 недель |  |  | 27.10.2017 |  |  |  | Installation Products | Wire Management and Connectivity | Compression & Mechanical Connectors | Compression Connectors | 5415022353365 | 45.042 | G | 2097.550 | CDM
7TCA302350R0011 | 95M16-45 | Наконечник каб. Spec-Kon, угловой 45°, медь луженая, серый, 95x16мм, 95M16-45, 50 шт. | 1 | PAK | 7250,00 | 7250,00 | TB_SK_Lugs | Заказ | 13 недель |  |  | 27.10.2017 |  |  |  | Installation Products | Wire Management and Connectivity | Compression & Mechanical Connectors | Compression Connectors | 5415022353372 | 42.547 | G | 2097.550 | CDM
7TCA302350R0012 | 120M8-45 | Наконечник каб. Spec-Kon, угловой 45°, медь луженая, серый, 120x8мм, 120M8-45, 50 шт. | 1 | PAK | 10750,00 | 10750,00 | TB_SK_Lugs | Заказ | 13 недель |  |  | 27.10.2017 |  |  |  | Installation Products | Wire Management and Connectivity | Compression & Mechanical Connectors | Compression Connectors | 5415022353389 | 63.685 | G | 2097.550 | CDM
7TCA302350R0013 | 120M10-45 | Наконечник каб. Spec-Kon, угловой 45°, медь луженая, серый, 120x10мм, 120M10-45, 50 шт. | 1 | PAK | 10500,00 | 10500,00 | TB_SK_Lugs | Заказ | 13 недель |  |  | 27.10.2017 |  |  |  | Installation Products | Wire Management and Connectivity | Compression & Mechanical Connectors | Compression Connectors | 5415022353396 | 62.687 | G | 2097.550 | CDM
7TCA302350R0014 | 120M12-45 | Наконечник каб. Spec-Kon, угловой 45°, медь луженая, серый, 120x12мм, 120M12-45, 50 шт. | 1 | PAK | 10250,00 | 10250,00 | TB_SK_Lugs | Заказ | 13 недель |  |  | 27.10.2017 |  |  |  | Installation Products | Wire Management and Connectivity | Compression & Mechanical Connectors | Compression Connectors | 5415022353402 | 60.782 | G | 2097.550 | CDM
7TCA302350R0015 | 120M16-45 | Наконечник каб. Spec-Kon, угловой 45°, медь луженая, серый, 120x16мм, 120M16-45, 50 шт. | 1 | PAK | 9750,00 | 9750,00 | TB_SK_Lugs | Заказ | 13 недель |  |  | 27.10.2017 |  |  |  | Installation Products | Wire Management and Connectivity | Compression & Mechanical Connectors | Compression Connectors | 5415022353419 | 57.834 | G | 2097.550 | CDM
7TCA302360R0000 | 150M8-45 | Наконечник каб. Spec-Kon, угловой 45°, медь луженая, серый, 150x8мм, 150M8-45, 20 шт. | 1 | PAK | 6900,00 | 6900,00 | TB_SK_Lugs | Заказ | 13 недель |  |  | 27.10.2017 |  |  |  | Installation Products | Wire Management and Connectivity | Compression & Mechanical Connectors | Compression Connectors | 5415022353426 | 104.599 | G | 2097.550 | CDM
7TCA302360R0001 | 150M10-45 | Наконечник каб. Spec-Kon, угловой 45°, медь луженая, серый, 150x10мм, 150M10-45, 20 шт. | 1 | PAK | 6800,00 | 6800,00 | TB_SK_Lugs | Заказ | 13 недель |  |  | 27.10.2017 |  |  |  | Installation Products | Wire Management and Connectivity | Compression & Mechanical Connectors | Compression Connectors | 5415022353433 | 103.284 | G | 2097.550 | CDM
7TCA302360R0002 | 150M12-45 | Наконечник каб. Spec-Kon, угловой 45°, медь луженая, серый, 150x12мм, 150M12-45, 20 шт. | 1 | PAK | 6700,00 | 6700,00 | TB_SK_Lugs | Заказ | 13 недель |  |  | 27.10.2017 |  |  |  | Installation Products | Wire Management and Connectivity | Compression & Mechanical Connectors | Compression Connectors | 5415022353440 | 100.880 | G | 2097.550 | CDM
7TCA302360R0003 | 150M16-45 | Наконечник каб. Spec-Kon, угловой 45°, медь луженая, серый, 150x16мм, 150M16-45, 20 шт. | 1 | PAK | 6500,00 | 6500,00 | TB_SK_Lugs | Заказ | 13 недель |  |  | 27.10.2017 |  |  |  | Installation Products | Wire Management and Connectivity | Compression & Mechanical Connectors | Compression Connectors | 5415022353457 | 97.206 | G | 2097.550 | CDM
7TCA302360R0004 | 150M20-45 | Наконечник каб. Spec-Kon, угловой 45°, медь луженая, серый, 150x20мм, 150M20-45, 20 шт. | 1 | PAK | 6500,00 | 6500,00 | TB_SK_Lugs | Заказ | 13 недель |  |  | 27.10.2017 |  |  |  | Installation Products | Wire Management and Connectivity | Compression & Mechanical Connectors | Compression Connectors | 5415022353464 | 97.115 | G | 2097.550 | CDM
7TCA302360R0005 | 185M10-45 | Наконечник каб. Spec-Kon, угловой 45°, медь луженая, серый, 185x10мм, 185M10-45, 20 шт. | 1 | PAK | 7600,00 | 7600,00 | TB_SK_Lugs | Заказ | 13 недель |  |  | 27.10.2017 |  |  |  | Installation Products | Wire Management and Connectivity | Compression & Mechanical Connectors | Compression Connectors | 5415022353471 | 115.531 | G | 2097.550 | CDM
7TCA302360R0006 | 185M12-45 | Наконечник каб. Spec-Kon, угловой 45°, медь луженая, серый, 185x12мм, 185M12-45, 20 шт. | 1 | PAK | 7500,00 | 7500,00 | TB_SK_Lugs | Заказ | 13 недель |  |  | 27.10.2017 |  |  |  | Installation Products | Wire Management and Connectivity | Compression & Mechanical Connectors | Compression Connectors | 5415022353488 | 113.082 | G | 2097.550 | CDM
7TCA302360R0007 | 185M16-45 | Наконечник каб. Spec-Kon, угловой 45°, медь луженая, серый, 185x16мм, 185M16-45, 20 шт. | 1 | PAK | 7300,00 | 7300,00 | TB_SK_Lugs | Заказ | 13 недель |  |  | 27.10.2017 |  |  |  | Installation Products | Wire Management and Connectivity | Compression & Mechanical Connectors | Compression Connectors | 5415022353495 | 109.317 | G | 2097.550 | CDM
7TCA302360R0008 | 185M20-45 | Наконечник каб. Spec-Kon, угловой 45°, медь луженая, серый, 185x20мм, 185M20-45, 20 шт. | 1 | PAK | 7400,00 | 7400,00 | TB_SK_Lugs | Заказ | 13 недель |  |  | 27.10.2017 |  |  |  | Installation Products | Wire Management and Connectivity | Compression & Mechanical Connectors | Compression Connectors | 5415022353501 | 110.859 | G | 2097.550 | CDM
7TCA302360R0009 | 240M10-45 | Наконечник каб. Spec-Kon, угловой 45°, медь луженая, серый, 240x10мм, 240M10-45, 20 шт. | 1 | PAK | 11800,00 | 11800,00 | TB_SK_Lugs | Заказ | 13 недель |  |  | 27.10.2017 |  |  |  | Installation Products | Wire Management and Connectivity | Compression & Mechanical Connectors | Compression Connectors | 5415022353518 | 180.713 | G | 2097.550 | CDM
7TCA302360R0010 | 240M12-45 | Наконечник каб. Spec-Kon, угловой 45°, медь луженая, серый, 240x12мм, 240M12-45, 20 шт. | 1 | PAK | 11700,00 | 11700,00 | TB_SK_Lugs | Заказ | 13 недель |  |  | 27.10.2017 |  |  |  | Installation Products | Wire Management and Connectivity | Compression & Mechanical Connectors | Compression Connectors | 5415022353525 | 177.855 | G | 2097.550 | CDM
7TCA302360R0011 | 240M16-45 | Наконечник каб. Spec-Kon, угловой 45°, медь луженая, серый, 240x16мм, 240M16-45, 20 шт. | 1 | PAK | 11400,00 | 11400,00 | TB_SK_Lugs | Заказ | 13 недель |  |  | 27.10.2017 |  |  |  | Installation Products | Wire Management and Connectivity | Compression & Mechanical Connectors | Compression Connectors | 5415022353532 | 172.957 | G | 2097.550 | CDM
7TCA302360R0012 | 240M20-45 | Наконечник каб. Spec-Kon, угловой 45°, медь луженая, серый, 240x20мм, 240M20-45, 20 шт. | 1 | PAK | 11100,00 | 11100,00 | TB_SK_Lugs | Заказ | 13 недель |  |  | 27.10.2017 |  |  |  | Installation Products | Wire Management and Connectivity | Compression & Mechanical Connectors | Compression Connectors | 5415022353549 | 167.287 | G | 2097.550 | CDM
7TCA302360R0013 | 300M10-45 | Наконечник каб. Spec-Kon, угловой 45°, медь луженая, серый, 300x10мм, 300M10-45, 10 шт. | 1 | PAK | 7650,00 | 7650,00 | TB_SK_Lugs | Заказ | 13 недель |  |  | 27.10.2017 |  |  |  | Installation Products | Wire Management and Connectivity | Compression & Mechanical Connectors | Compression Connectors | 5415022353556 | 231.970 | G | 2097.550 | CDM
7TCA302360R0014 | 300M12-45 | Наконечник каб. Spec-Kon, угловой 45°, медь луженая, серый, 300x12мм, 300M12-45, 10 шт. | 1 | PAK | 7550,00 | 7550,00 | TB_SK_Lugs | Заказ | 13 недель |  |  | 27.10.2017 |  |  |  | Installation Products | Wire Management and Connectivity | Compression & Mechanical Connectors | Compression Connectors | 5415022353563 | 229.066 | G | 2097.550 | CDM
7TCA302360R0015 | 300M16-45 | Наконечник каб. Spec-Kon, угловой 45°, медь луженая, серый, 300x16мм, 300M16-45, 10 шт. | 1 | PAK | 7400,00 | 7400,00 | TB_SK_Lugs | Заказ | 13 недель |  |  | 27.10.2017 |  |  |  | Installation Products | Wire Management and Connectivity | Compression & Mechanical Connectors | Compression Connectors | 5415022353570 | 224.077 | G | 2097.550 | CDM
7TCA302360R0016 | 300M20-45 | Наконечник каб. Spec-Kon, угловой 45°, медь луженая, серый, 300x20мм, 300M20-45, 10 шт. | 1 | PAK | 7250,00 | 7250,00 | TB_SK_Lugs | Заказ | 13 недель |  |  | 27.10.2017 |  |  |  | Installation Products | Wire Management and Connectivity | Compression & Mechanical Connectors | Compression Connectors | 5415022353587 | 218.316 | G | 2097.550 | CDM
7TCA302360R0017 | 400M12-45 | Наконечник каб. Spec-Kon, угловой 45°, медь луженая, серый, 400x12мм, 400M12-45, 5 шт. | 1 | PAK | 6800,00 | 6800,00 | TB_SK_Lugs | Заказ | 13 недель |  |  | 27.10.2017 |  |  |  | Installation Products | Wire Management and Connectivity | Compression & Mechanical Connectors | Compression Connectors | 5415022353594 | 420.847 | G | 2097.550 | CDM
7TCA302360R0018 | 400M16-45 | Наконечник каб. Spec-Kon, угловой 45°, медь луженая, серый, 400x16мм, 400M16-45, 5 шт. | 1 | PAK | 6725,00 | 6725,00 | TB_SK_Lugs | Заказ | 13 недель |  |  | 27.10.2017 |  |  |  | Installation Products | Wire Management and Connectivity | Compression & Mechanical Connectors | Compression Connectors | 5415022353600 | 413.907 | G | 2097.550 | CDM
7TCA302360R0019 | 400M20-45 | Наконечник каб. Spec-Kon, угловой 45°, медь луженая, серый, 400x20мм, 400M20-45, 5 шт. | 1 | PAK | 6600,00 | 6600,00 | TB_SK_Lugs | Заказ | 13 недель |  |  | 27.10.2017 |  |  |  | Installation Products | Wire Management and Connectivity | Compression & Mechanical Connectors | Compression Connectors | 5415022353617 | 405.289 | G | 2097.550 | CDM
7TCA302370R0000 | 6M5-90 | Наконечник каб. Spec-Kon, угловой 90°, медь луженая, серый, 6x5мм, 6M5-90, 100 шт. | 1 | PAK | 1550,00 | 1550,00 | TB_SK_Lugs | Заказ | 13 недель |  |  | 27.10.2017 |  |  |  | Installation Products | Wire Management and Connectivity | Compression & Mechanical Connectors | Compression Connectors | 5415022352542 | 3.765 | G | 741.360 | CDM
7TCA302370R0001 | 6M6-90 | Наконечник каб. Spec-Kon, угловой 90°, медь луженая, серый, 6x6мм, 6M6-90, 100 шт. | 1 | PAK | 1550,00 | 1550,00 | TB_SK_Lugs | Заказ | 13 недель |  |  | 27.10.2017 |  |  |  | Installation Products | Wire Management and Connectivity | Compression & Mechanical Connectors | Compression Connectors | 5415022352559 | 3.674 | G | 741.360 | CDM
7TCA302370R0002 | 6M8-90 | Наконечник каб. Spec-Kon, угловой 90°, медь луженая, серый, 6x8мм, 6M8-90, 100 шт. | 1 | PAK | 1600,00 | 1600,00 | TB_SK_Lugs | Заказ | 13 недель |  |  | 27.10.2017 |  |  |  | Installation Products | Wire Management and Connectivity | Compression & Mechanical Connectors | Compression Connectors | 5415022352566 | 3.856 | G | 741.360 | CDM
7TCA302370R0003 | 10M5-90 | Наконечник каб. Spec-Kon, угловой 90°, медь луженая, серый, 10x5мм, 10M5-90, 100 шт. | 1 | PAK | 1900,00 | 1900,00 | TB_SK_Lugs | Заказ | 13 недель |  |  | 27.10.2017 |  |  |  | Installation Products | Wire Management and Connectivity | Compression & Mechanical Connectors | Compression Connectors | 5415022352573 | 4.899 | G | 741.360 | CDM
7TCA302370R0004 | 10M6-90 | Наконечник каб. Spec-Kon, угловой 90°, медь луженая, серый, 10x6мм, 10M6-90, 100 шт. | 1 | PAK | 1900,00 | 1900,00 | TB_SK_Lugs | Заказ | 13 недель |  |  | 27.10.2017 |  |  |  | Installation Products | Wire Management and Connectivity | Compression & Mechanical Connectors | Compression Connectors | 5415022352580 | 4.808 | G | 741.360 | CDM
7TCA302370R0005 | 10M8-90 | Наконечник каб. Spec-Kon, угловой 90°, медь луженая, серый, 10x8мм, 10M8-90, 100 шт. | 1 | PAK | 1900,00 | 1900,00 | TB_SK_Lugs | Заказ | 13 недель |  |  | 27.10.2017 |  |  |  | Installation Products | Wire Management and Connectivity | Compression & Mechanical Connectors | Compression Connectors | 5415022352597 | 4.672 | G | 741.360 | CDM
7TCA302370R0006 | 10M10-90 | Наконечник каб. Spec-Kon, угловой 90°, медь луженая, серый, 10x10мм, 10M10-90, 100 шт. | 1 | PAK | 3000,00 | 3000,00 | TB_SK_Lugs | Заказ | 13 недель |  |  | 27.10.2017 |  |  |  | Installation Products | Wire Management and Connectivity | Compression & Mechanical Connectors | Compression Connectors | 5415022352603 | 8.074 | G | 741.360 | CDM
7TCA302370R0007 | 16M5-90 | Наконечник каб. Spec-Kon, угловой 90°, медь луженая, серый, 16x5мм, 16M5-90, 100 шт. | 1 | PAK | 2500,00 | 2500,00 | TB_SK_Lugs | Заказ | 13 недель |  |  | 27.10.2017 |  |  |  | Installation Products | Wire Management and Connectivity | Compression & Mechanical Connectors | Compression Connectors | 5415022352610 | 6.759 | G | 741.360 | CDM
7TCA302370R0008 | 16M6-90 | Наконечник каб. Spec-Kon, угловой 90°, медь луженая, серый, 16x6мм, 16M6-90, 100 шт. | 1 | PAK | 2500,00 | 2500,00 | TB_SK_Lugs | Заказ | 13 недель |  |  | 27.10.2017 |  |  |  | Installation Products | Wire Management and Connectivity | Compression & Mechanical Connectors | Compression Connectors | 5415022352627 | 6.623 | G | 741.360 | CDM
7TCA302370R0009 | 16M8-90 | Наконечник каб. Spec-Kon, угловой 90°, медь луженая, серый, 16x8мм, 16M8-90, 100 шт. | 1 | PAK | 2400,00 | 2400,00 | TB_SK_Lugs | Заказ | 13 недель |  |  | 27.10.2017 |  |  |  | Installation Products | Wire Management and Connectivity | Compression & Mechanical Connectors | Compression Connectors | 5415022352634 | 6.305 | G | 741.360 | CDM
7TCA302370R0010 | 16M10-90 | Наконечник каб. Spec-Kon, угловой 90°, медь луженая, серый, 16x10мм, 16M10-90, 100 шт. | 1 | PAK | 2400,00 | 2400,00 | TB_SK_Lugs | Заказ | 13 недель |  |  | 27.10.2017 |  |  |  | Installation Products | Wire Management and Connectivity | Compression & Mechanical Connectors | Compression Connectors | 5415022352641 | 6.260 | G | 741.360 | CDM
7TCA302370R0011 | 25M6-90 | Наконечник каб. Spec-Kon, угловой 90°, медь луженая, серый, 25x6мм, 25M6-90, 100 шт. | 1 | PAK | 3550,00 | 3550,00 | TB_SK_Lugs | Заказ | 13 недель |  |  | 27.10.2017 |  |  |  | Installation Products | Wire Management and Connectivity | Compression & Mechanical Connectors | Compression Connectors | 5415022352658 | 9.707 | G | 741.360 | CDM
7TCA302370R0012 | 25M8-90 | Наконечник каб. Spec-Kon, угловой 90°, медь луженая, серый, 25x8мм, 25M8-90, 100 шт. | 1 | PAK | 3450,00 | 3450,00 | TB_SK_Lugs | Заказ | 13 недель |  |  | 27.10.2017 |  |  |  | Installation Products | Wire Management and Connectivity | Compression & Mechanical Connectors | Compression Connectors | 5415022352665 | 9.344 | G | 741.360 | CDM
7TCA302370R0013 | 25M10-90 | Наконечник каб. Spec-Kon, угловой 90°, медь луженая, серый, 25x10мм, 25M10-90, 100 шт. | 1 | PAK | 3350,00 | 3350,00 | TB_SK_Lugs | Заказ | 13 недель |  |  | 27.10.2017 |  |  |  | Installation Products | Wire Management and Connectivity | Compression & Mechanical Connectors | Compression Connectors | 5415022352672 | 8.981 | G | 741.360 | CDM
7TCA302370R0014 | 35M6-90 | Наконечник каб. Spec-Kon, угловой 90°, медь луженая, серый, 35x6мм, 35M6-90, 100 шт. | 1 | PAK | 5350,00 | 5350,00 | TB_SK_Lugs | Заказ | 13 недель |  |  | 27.10.2017 |  |  |  | Installation Products | Wire Management and Connectivity | Compression & Mechanical Connectors | Compression Connectors | 5415022352689 | 15.014 | G | 1501.720 | CDM
7TCA302370R0015 | 35M8-90 | Наконечник каб. Spec-Kon, угловой 90°, медь луженая, серый, 35x8мм, 35M8-90, 100 шт. | 1 | PAK | 5250,00 | 5250,00 | TB_SK_Lugs | Заказ | 13 недель |  |  | 27.10.2017 |  |  |  | Installation Products | Wire Management and Connectivity | Compression & Mechanical Connectors | Compression Connectors | 5415022352696 | 14.560 | G | 1501.720 | CDM
7TCA302370R0016 | 35M10-90 | Наконечник каб. Spec-Kon, угловой 90°, медь луженая, серый, 35x10мм, 35M10-90, 100 шт. | 1 | PAK | 5100,00 | 5100,00 | TB_SK_Lugs | Заказ | 13 недель |  |  | 27.10.2017 |  |  |  | Installation Products | Wire Management and Connectivity | Compression & Mechanical Connectors | Compression Connectors | 5415022352702 | 14.016 | G | 1501.720 | CDM
7TCA302370R0017 | 35M12-90 | Наконечник каб. Spec-Kon, угловой 90°, медь луженая, серый, 35x12мм, 35M12-90, 100 шт. | 1 | PAK | 5500,00 | 5500,00 | TB_SK_Lugs | Заказ | 13 недель |  |  | 27.10.2017 |  |  |  | Installation Products | Wire Management and Connectivity | Compression & Mechanical Connectors | Compression Connectors | 5415022352719 | 15.196 | G | 1501.720 | CDM
7TCA302380R0000 | 50M6-90 | Наконечник каб. Spec-Kon, угловой 90°, медь луженая, серый, 50x6мм, 50M6-90, 50 шт. | 1 | PAK | 3950,00 | 3950,00 | TB_SK_Lugs | Заказ | 13 недель |  |  | 27.10.2017 |  |  |  | Installation Products | Wire Management and Connectivity | Compression & Mechanical Connectors | Compression Connectors | 5415022352726 | 23.224 | G | 1501.720 | CDM
7TCA302380R0001 | 50M8-90 | Наконечник каб. Spec-Kon, угловой 90°, медь луженая, серый, 50x8мм, 50M8-90, 50 шт. | 1 | PAK | 3850,00 | 3850,00 | TB_SK_Lugs | Заказ | 13 недель |  |  | 27.10.2017 |  |  |  | Installation Products | Wire Management and Connectivity | Compression & Mechanical Connectors | Compression Connectors | 5415022352733 | 22.408 | G | 1501.720 | CDM
7TCA302380R0002 | 50M10-90 | Наконечник каб. Spec-Kon, угловой 90°, медь луженая, серый, 50x10мм, 50M10-90, 50 шт. | 1 | PAK | 3750,00 | 3750,00 | TB_SK_Lugs | Заказ | 13 недель |  |  | 27.10.2017 |  |  |  | Installation Products | Wire Management and Connectivity | Compression & Mechanical Connectors | Compression Connectors | 5415022352740 | 21.682 | G | 1501.720 | CDM
7TCA302380R0003 | 50M12-90 | Наконечник каб. Spec-Kon, угловой 90°, медь луженая, серый, 50x12мм, 50M12-90, 50 шт. | 1 | PAK | 3900,00 | 3900,00 | TB_SK_Lugs | Заказ | 13 недель |  |  | 27.10.2017 |  |  |  | Installation Products | Wire Management and Connectivity | Compression & Mechanical Connectors | Compression Connectors | 5415022352757 | 22.680 | G | 1501.720 | CDM
7TCA302380R0004 | 70M6-90 | Наконечник каб. Spec-Kon, угловой 90°, медь луженая, серый, 70x6мм, 70M6-90, 50 шт. | 1 | PAK | 6200,00 | 6200,00 | TB_SK_Lugs | Заказ | 13 недель |  |  | 27.10.2017 |  |  |  | Installation Products | Wire Management and Connectivity | Compression & Mechanical Connectors | Compression Connectors | 5415022352764 | 37.104 | G | 1501.720 | CDM
7TCA302380R0005 | 70M8-90 | Наконечник каб. Spec-Kon, угловой 90°, медь луженая, серый, 70x8мм, 70M8-90, 50 шт. | 1 | PAK | 6100,00 | 6100,00 | TB_SK_Lugs | Заказ | 13 недель |  |  | 27.10.2017 |  |  |  | Installation Products | Wire Management and Connectivity | Compression & Mechanical Connectors | Compression Connectors | 5415022352771 | 36.333 | G | 1501.720 | CDM
7TCA302380R0006 | 70M10-90 | Наконечник каб. Spec-Kon, угловой 90°, медь луженая, серый, 70x10мм, 70M10-90, 50 шт. | 1 | PAK | 6000,00 | 6000,00 | TB_SK_Lugs | Заказ | 13 недель |  |  | 27.10.2017 |  |  |  | Installation Products | Wire Management and Connectivity | Compression & Mechanical Connectors | Compression Connectors | 5415022352788 | 35.517 | G | 1501.720 | CDM
7TCA302380R0007 | 70M12-90 | Наконечник каб. Spec-Kon, угловой 90°, медь луженая, серый, 70x12мм, 70M12-90, 50 шт. | 1 | PAK | 5800,00 | 5800,00 | TB_SK_Lugs | Заказ | 13 недель |  |  | 27.10.2017 |  |  |  | Installation Products | Wire Management and Connectivity | Compression & Mechanical Connectors | Compression Connectors | 5415022352795 | 34.065 | G | 1501.720 | CDM
7TCA302380R0008 | 95M8-90 | Наконечник каб. Spec-Kon, угловой 90°, медь луженая, серый, 95x8мм, 95M8-90, 50 шт. | 1 | PAK | 7750,00 | 7750,00 | TB_SK_Lugs | Заказ | 13 недель |  |  | 27.10.2017 |  |  |  | Installation Products | Wire Management and Connectivity | Compression & Mechanical Connectors | Compression Connectors | 5415022352801 | 46.811 | G | 2097.550 | CDM
7TCA302380R0009 | 95M10-90 | Наконечник каб. Spec-Kon, угловой 90°, медь луженая, серый, 95x10мм, 95M10-90, 50 шт. | 1 | PAK | 7650,00 | 7650,00 | TB_SK_Lugs | Заказ | 13 недель |  |  | 27.10.2017 |  |  |  | Installation Products | Wire Management and Connectivity | Compression & Mechanical Connectors | Compression Connectors | 5415022352818 | 45.949 | G | 2097.550 | CDM
7TCA302380R0010 | 95M12-90 | Наконечник каб. Spec-Kon, угловой 90°, медь луженая, серый, 95x12мм, 95M12-90, 50 шт. | 1 | PAK | 7450,00 | 7450,00 | TB_SK_Lugs | Заказ | 13 недель |  |  | 27.10.2017 |  |  |  | Installation Products | Wire Management and Connectivity | Compression & Mechanical Connectors | Compression Connectors | 5415022352825 | 44.407 | G | 2097.550 | CDM
7TCA302380R0011 | 95M16-90 | Наконечник каб. Spec-Kon, угловой 90°, медь луженая, серый, 95x16мм, 95M16-90, 50 шт. | 1 | PAK | 7100,00 | 7100,00 | TB_SK_Lugs | Заказ | 13 недель |  |  | 27.10.2017 |  |  |  | Installation Products | Wire Management and Connectivity | Compression & Mechanical Connectors | Compression Connectors | 5415022352832 | 41.912 | G | 2097.550 | CDM
7TCA302380R0012 | 120M8-90 | Наконечник каб. Spec-Kon, угловой 90°, медь луженая, серый, 120x8мм, 120M8-90, 50 шт. | 1 | PAK | 10550,00 | 10550,00 | TB_SK_Lugs | Заказ | 13 недель |  |  | 27.10.2017 |  |  |  | Installation Products | Wire Management and Connectivity | Compression & Mechanical Connectors | Compression Connectors | 5415022352849 | 64.819 | G | 2097.550 | CDM
7TCA302380R0013 | 120M10-90 | Наконечник каб. Spec-Kon, угловой 90°, медь луженая, серый, 120x10мм, 120M10-90, 50 шт. | 1 | PAK | 10500,00 | 10500,00 | TB_SK_Lugs | Заказ | 13 недель |  |  | 27.10.2017 |  |  |  | Installation Products | Wire Management and Connectivity | Compression & Mechanical Connectors | Compression Connectors | 5415022352856 | 63.821 | G | 2097.550 | CDM
7TCA302380R0014 | 120M12-90 | Наконечник каб. Spec-Kon, угловой 90°, медь луженая, серый, 120x12мм, 120M12-90, 50 шт. | 1 | PAK | 10150,00 | 10150,00 | TB_SK_Lugs | Заказ | 13 недель |  |  | 27.10.2017 |  |  |  | Installation Products | Wire Management and Connectivity | Compression & Mechanical Connectors | Compression Connectors | 5415022352863 | 61.916 | G | 2097.550 | CDM
7TCA302380R0015 | 120M16-90 | Наконечник каб. Spec-Kon, угловой 90°, медь луженая, серый, 120x16мм, 120M16-90, 50 шт. | 1 | PAK | 9700,00 | 9700,00 | TB_SK_Lugs | Заказ | 13 недель |  |  | 27.10.2017 |  |  |  | Installation Products | Wire Management and Connectivity | Compression & Mechanical Connectors | Compression Connectors | 5415022352870 | 58.695 | G | 2097.550 | CDM
7TCA302390R0000 | 150M8-90 | Наконечник каб. Spec-Kon, угловой 90°, медь луженая, серый, 150x8мм, 150M8-90, 20 шт. | 1 | PAK | 7060,00 | 7060,00 | TB_SK_Lugs | Заказ | 13 недель |  |  | 27.10.2017 |  |  |  | Installation Products | Wire Management and Connectivity | Compression & Mechanical Connectors | Compression Connectors | 5415022352887 | 111.993 | G | 2097.550 | CDM
7TCA302390R0001 | 150M10-90 | Наконечник каб. Spec-Kon, угловой 90°, медь луженая, серый, 150x10мм, 150M10-90, 20 шт. | 1 | PAK | 7000,00 | 7000,00 | TB_SK_Lugs | Заказ | 13 недель |  |  | 27.10.2017 |  |  |  | Installation Products | Wire Management and Connectivity | Compression & Mechanical Connectors | Compression Connectors | 5415022352894 | 110.723 | G | 2097.550 | CDM
7TCA302390R0002 | 150M12-90 | Наконечник каб. Spec-Kon, угловой 90°, медь луженая, серый, 150x12мм, 150M12-90, 20 шт. | 1 | PAK | 6880,00 | 6880,00 | TB_SK_Lugs | Заказ | 13 недель |  |  | 27.10.2017 |  |  |  | Installation Products | Wire Management and Connectivity | Compression & Mechanical Connectors | Compression Connectors | 5415022352900 | 108.319 | G | 2097.550 | CDM
7TCA302390R0003 | 150M16-90 | Наконечник каб. Spec-Kon, угловой 90°, медь луженая, серый, 150x16мм, 150M16-90, 20 шт. | 1 | PAK | 6680,00 | 6680,00 | TB_SK_Lugs | Заказ | 13 недель |  |  | 27.10.2017 |  |  |  | Installation Products | Wire Management and Connectivity | Compression & Mechanical Connectors | Compression Connectors | 5415022352917 | 104.645 | G | 2097.550 | CDM
7TCA302390R0004 | 150M20-90 | Наконечник каб. Spec-Kon, угловой 90°, медь луженая, серый, 150x20мм, 150M20-90, 20 шт. | 1 | PAK | 6680,00 | 6680,00 | TB_SK_Lugs | Заказ | 13 недель |  |  | 27.10.2017 |  |  |  | Installation Products | Wire Management and Connectivity | Compression & Mechanical Connectors | Compression Connectors | 5415022352924 | 103.919 | G | 2097.550 | CDM
7TCA302390R0005 | 185M10-90 | Наконечник каб. Spec-Kon, угловой 90°, медь луженая, серый, 185x10мм, 185M10-90, 20 шт. | 1 | PAK | 7680,00 | 7680,00 | TB_SK_Lugs | Заказ | 13 недель |  |  | 27.10.2017 |  |  |  | Installation Products | Wire Management and Connectivity | Compression & Mechanical Connectors | Compression Connectors | 5415022352931 | 122.789 | G | 2097.550 | CDM
7TCA302390R0006 | 185M12-90 | Наконечник каб. Spec-Kon, угловой 90°, медь луженая, серый, 185x12мм, 185M12-90, 20 шт. | 1 | PAK | 7540,00 | 7540,00 | TB_SK_Lugs | Заказ | 13 недель |  |  | 27.10.2017 |  |  |  | Installation Products | Wire Management and Connectivity | Compression & Mechanical Connectors | Compression Connectors | 5415022352948 | 120.339 | G | 2097.550 | CDM
7TCA302390R0007 | 185M16-90 | Наконечник каб. Spec-Kon, угловой 90°, медь луженая, серый, 185x16мм, 185M16-90, 20 шт. | 1 | PAK | 7500,00 | 7500,00 | TB_SK_Lugs | Заказ | 13 недель |  |  | 27.10.2017 |  |  |  | Installation Products | Wire Management and Connectivity | Compression & Mechanical Connectors | Compression Connectors | 5415022352955 | 119.069 | G | 2097.550 | CDM
7TCA302390R0008 | 185M20-90 | Наконечник каб. Spec-Kon, угловой 90°, медь луженая, серый, 185x20мм, 185M20-90, 20 шт. | 1 | PAK | 7440,00 | 7440,00 | TB_SK_Lugs | Заказ | 13 недель |  |  | 27.10.2017 |  |  |  | Installation Products | Wire Management and Connectivity | Compression & Mechanical Connectors | Compression Connectors | 5415022352962 | 117.300 | G | 2097.550 | CDM
7TCA302390R0009 | 240M10-90 | Наконечник каб. Spec-Kon, угловой 90°, медь луженая, серый, 240x10мм, 240M10-90, 20 шт. | 1 | PAK | 11760,00 | 11760,00 | TB_SK_Lugs | Заказ | 13 недель |  |  | 27.10.2017 |  |  |  | Installation Products | Wire Management and Connectivity | Compression & Mechanical Connectors | Compression Connectors | 5415022352979 | 190.193 | G | 2097.550 | CDM
7TCA302390R0010 | 240M12-90 | Наконечник каб. Spec-Kon, угловой 90°, медь луженая, серый, 240x12мм, 240M12-90, 20 шт. | 1 | PAK | 11620,00 | 11620,00 | TB_SK_Lugs | Заказ | 13 недель |  |  | 27.10.2017 |  |  |  | Installation Products | Wire Management and Connectivity | Compression & Mechanical Connectors | Compression Connectors | 5415022352986 | 187.290 | G | 2097.550 | CDM
7TCA302390R0011 | 240M16-90 | Наконечник каб. Spec-Kon, угловой 90°, медь луженая, серый, 240x16мм, 240M16-90, 20 шт. | 1 | PAK | 11360,00 | 11360,00 | TB_SK_Lugs | Заказ | 13 недель |  |  | 27.10.2017 |  |  |  | Installation Products | Wire Management and Connectivity | Compression & Mechanical Connectors | Compression Connectors | 5415022352993 | 182.437 | G | 2097.550 | CDM
7TCA302390R0012 | 240M20-90 | Наконечник каб. Spec-Kon, угловой 90°, медь луженая, серый, 240x20мм, 240M20-90, 20 шт. | 1 | PAK | 11040,00 | 11040,00 | TB_SK_Lugs | Заказ | 13 недель |  |  | 27.10.2017 |  |  |  | Installation Products | Wire Management and Connectivity | Compression & Mechanical Connectors | Compression Connectors | 5415022353006 | 176.313 | G | 2097.550 | CDM
7TCA302390R0013 | 300M10-90 | Наконечник каб. Spec-Kon, угловой 90°, медь луженая, серый, 300x10мм, 300M10-90, 10 шт. | 1 | PAK | 7610,00 | 7610,00 | TB_SK_Lugs | Заказ | 13 недель |  |  | 27.10.2017 |  |  |  | Installation Products | Wire Management and Connectivity | Compression & Mechanical Connectors | Compression Connectors | 5415022353013 | 231.970 | G | 2097.550 | CDM
7TCA302390R0014 | 300M12-90 | Наконечник каб. Spec-Kon, угловой 90°, медь луженая, серый, 300x12мм, 300M12-90, 10 шт. | 1 | PAK | 7530,00 | 7530,00 | TB_SK_Lugs | Заказ | 13 недель |  |  | 27.10.2017 |  |  |  | Installation Products | Wire Management and Connectivity | Compression & Mechanical Connectors | Compression Connectors | 5415022353020 | 229.157 | G | 2097.550 | CDM
7TCA302390R0015 | 300M16-90 | Наконечник каб. Spec-Kon, угловой 90°, медь луженая, серый, 300x16мм, 300M16-90, 10 шт. | 1 | PAK | 7390,00 | 7390,00 | TB_SK_Lugs | Заказ | 13 недель |  |  | 27.10.2017 |  |  |  | Installation Products | Wire Management and Connectivity | Compression & Mechanical Connectors | Compression Connectors | 5415022353037 | 224.077 | G | 2097.550 | CDM
7TCA302390R0016 | 300M20-90 | Наконечник каб. Spec-Kon, угловой 90°, медь луженая, серый, 300x20мм, 300M20-90, 10 шт. | 1 | PAK | 7240,00 | 7240,00 | TB_SK_Lugs | Заказ | 13 недель |  |  | 27.10.2017 |  |  |  | Installation Products | Wire Management and Connectivity | Compression & Mechanical Connectors | Compression Connectors | 5415022353044 | 218.316 | G | 2097.550 | CDM
7TCA302390R0017 | 400M12-90 | Наконечник каб. Spec-Kon, угловой 90°, медь луженая, серый, 400x12мм, 400M12-90, 5 шт. | 1 | PAK | 6800,00 | 6800,00 | TB_SK_Lugs | Заказ | 13 недель |  |  | 27.10.2017 |  |  |  | Installation Products | Wire Management and Connectivity | Compression & Mechanical Connectors | Compression Connectors | 5415022353051 | 420.847 | G | 2097.550 | CDM
7TCA302390R0018 | 400M16-90 | Наконечник каб. Spec-Kon, угловой 90°, медь луженая, серый, 400x16мм, 400M16-90, 5 шт. | 1 | PAK | 6700,00 | 6700,00 | TB_SK_Lugs | Заказ | 13 недель |  |  | 27.10.2017 |  |  |  | Installation Products | Wire Management and Connectivity | Compression & Mechanical Connectors | Compression Connectors | 5415022353068 | 413.907 | G | 2097.550 | CDM
7TCA302390R0019 | 400M20-90 | Наконечник каб. Spec-Kon, угловой 90°, медь луженая, серый, 400x20мм, 400M20-90, 5 шт. | 1 | PAK | 6585,00 | 6585,00 | TB_SK_Lugs | Заказ | 13 недель |  |  | 27.10.2017 |  |  |  | Installation Products | Wire Management and Connectivity | Compression & Mechanical Connectors | Compression Connectors | 5415022353075 | 405.289 | G | 2097.550 | CDM
7TCA302400R0000 | 6M5-LB | Наконечник каб. Spec-Kon, с удлиненным хвостовиком, медь луженая, серый, 6x5мм, 6M5-LB, 100 шт. | 1 | PAK | 1550,00 | 1550,00 | TB_SK_Lugs | Заказ | 13 недель |  |  | 27.10.2017 |  |  |  | Installation Products | Wire Management and Connectivity | Compression & Mechanical Connectors | Compression Connectors | 5415022353624 | 4.218 | G | 741.360 | CDM
7TCA302400R0001 | 6M6-LB | Наконечник каб. Spec-Kon, с удлиненным хвостовиком, медь луженая, серый, 6x6мм, 6M6-LB, 100 шт. | 1 | PAK | 1550,00 | 1550,00 | TB_SK_Lugs | Заказ | 13 недель |  |  | 27.10.2017 |  |  |  | Installation Products | Wire Management and Connectivity | Compression & Mechanical Connectors | Compression Connectors | 5415022353631 | 4.082 | G | 741.360 | CDM
7TCA302400R0002 | 6M8-LB | Наконечник каб. Spec-Kon, с удлиненным хвостовиком, медь луженая, серый, 6x8мм, 6M8-LB, 100 шт. | 1 | PAK | 1550,00 | 1550,00 | TB_SK_Lugs | Заказ | 13 недель |  |  | 27.10.2017 |  |  |  | Installation Products | Wire Management and Connectivity | Compression & Mechanical Connectors | Compression Connectors | 5415022353648 | 4.128 | G | 741.360 | CDM
7TCA302400R0003 | 10M5-LB | Наконечник каб. Spec-Kon, с удлиненным хвостовиком, медь луженая, серый, 10x5мм, 10M5-LB, 100 шт. | 1 | PAK | 1950,00 | 1950,00 | TB_SK_Lugs | Заказ | 13 недель |  |  | 27.10.2017 |  |  |  | Installation Products | Wire Management and Connectivity | Compression & Mechanical Connectors | Compression Connectors | 5415022353655 | 5.534 | G | 741.360 | CDM
7TCA302400R0004 | 10M6-LB | Наконечник каб. Spec-Kon, с удлиненным хвостовиком, медь луженая, серый, 10x6мм, 10M6-LB, 100 шт. | 1 | PAK | 1900,00 | 1900,00 | TB_SK_Lugs | Заказ | 13 недель |  |  | 27.10.2017 |  |  |  | Installation Products | Wire Management and Connectivity | Compression & Mechanical Connectors | Compression Connectors | 5415022353662 | 5.398 | G | 741.360 | CDM
7TCA302400R0005 | 10M8-LB | Наконечник каб. Spec-Kon, с удлиненным хвостовиком, медь луженая, серый, 10x8мм, 10M8-LB, 100 шт. | 1 | PAK | 1850,00 | 1850,00 | TB_SK_Lugs | Заказ | 13 недель |  |  | 27.10.2017 |  |  |  | Installation Products | Wire Management and Connectivity | Compression & Mechanical Connectors | Compression Connectors | 5415022353679 | 5.171 | G | 741.360 | CDM
7TCA302400R0006 | 10M10-LB | Наконечник каб. Spec-Kon, с удлиненным хвостовиком, медь луженая, серый, 10x10мм, 10M10-LB, 100 шт. | 1 | PAK | 2950,00 | 2950,00 | TB_SK_Lugs | Заказ | 13 недель |  |  | 27.10.2017 |  |  |  | Installation Products | Wire Management and Connectivity | Compression & Mechanical Connectors | Compression Connectors | 5415022353686 | 8.709 | G | 741.360 | CDM
7TCA302400R0007 | 16M5-LB | Наконечник каб. Spec-Kon, с удлиненным хвостовиком, медь луженая, серый, 16x5мм, 16M5-LB, 50 шт. | 1 | PAK | 1247,50 | 1247,50 | TB_SK_Lugs | Заказ | 13 недель |  |  | 27.10.2017 |  |  |  | Installation Products | Wire Management and Connectivity | Compression & Mechanical Connectors | Compression Connectors | 5415022353693 | 7.212 | G | 741.360 | CDM
7TCA302400R0008 | 16M6-LB | Наконечник каб. Spec-Kon, с удлиненным хвостовиком, медь луженая, серый, 16x6мм, 16M6-LB, 50 шт. | 1 | PAK | 1235,00 | 1235,00 | TB_SK_Lugs | Заказ | 13 недель |  |  | 27.10.2017 |  |  |  | Installation Products | Wire Management and Connectivity | Compression & Mechanical Connectors | Compression Connectors | 5415022353709 | 7.076 | G | 741.360 | CDM
7TCA302400R0009 | 16M8-LB | Наконечник каб. Spec-Kon, с удлиненным хвостовиком, медь луженая, серый, 16x8мм, 16M8-LB, 50 шт. | 1 | PAK | 1195,00 | 1195,00 | TB_SK_Lugs | Заказ | 13 недель |  |  | 27.10.2017 |  |  |  | Installation Products | Wire Management and Connectivity | Compression & Mechanical Connectors | Compression Connectors | 5415022353716 | 6.759 | G | 741.360 | CDM
7TCA302400R0010 | 16M10-LB | Наконечник каб. Spec-Kon, с удлиненным хвостовиком, медь луженая, серый, 16x10мм, 16M10-LB, 50 шт. | 1 | PAK | 1150,00 | 1150,00 | TB_SK_Lugs | Заказ | 13 недель |  |  | 27.10.2017 |  |  |  | Installation Products | Wire Management and Connectivity | Compression & Mechanical Connectors | Compression Connectors | 5415022353723 | 6.396 | G | 741.360 | CDM
7TCA302400R0011 | 25M6-LB | Наконечник каб. Spec-Kon, с удлиненным хвостовиком, медь луженая, серый, 25x6мм, 25M6-LB, 50 шт. | 1 | PAK | 1700,00 | 1700,00 | TB_SK_Lugs | Заказ | 13 недель |  |  | 27.10.2017 |  |  |  | Installation Products | Wire Management and Connectivity | Compression & Mechanical Connectors | Compression Connectors | 5415022353730 | 10.070 | G | 741.360 | CDM
7TCA302400R0012 | 25M8-LB | Наконечник каб. Spec-Kon, с удлиненным хвостовиком, медь луженая, серый, 25x8мм, 25M8-LB, 50 шт. | 1 | PAK | 1650,00 | 1650,00 | TB_SK_Lugs | Заказ | 13 недель |  |  | 27.10.2017 |  |  |  | Installation Products | Wire Management and Connectivity | Compression & Mechanical Connectors | Compression Connectors | 5415022353747 | 9.662 | G | 741.360 | CDM
7TCA302400R0013 | 25M10-LB | Наконечник каб. Spec-Kon, с удлиненным хвостовиком, медь луженая, серый, 25x10мм, 25M10-LB, 50 шт. | 1 | PAK | 1600,00 | 1600,00 | TB_SK_Lugs | Заказ | 13 недель |  |  | 27.10.2017 |  |  |  | Installation Products | Wire Management and Connectivity | Compression & Mechanical Connectors | Compression Connectors | 5415022353754 | 9.299 | G | 741.360 | CDM
7TCA302400R0014 | 35M6-LB | Наконечник каб. Spec-Kon, с удлиненным хвостовиком, медь луженая, серый, 35x6мм, 35M6-LB, 50 шт. | 1 | PAK | 2650,00 | 2650,00 | TB_SK_Lugs | Заказ | 13 недель |  |  | 27.10.2017 |  |  |  | Installation Products | Wire Management and Connectivity | Compression & Mechanical Connectors | Compression Connectors | 5415022353761 | 16.375 | G | 1501.720 | CDM
7TCA302400R0015 | 35M8-LB | Наконечник каб. Spec-Kon, с удлиненным хвостовиком, медь луженая, серый, 35x8мм, 35M8-LB, 50 шт. | 1 | PAK | 2600,00 | 2600,00 | TB_SK_Lugs | Заказ | 13 недель |  |  | 27.10.2017 |  |  |  | Installation Products | Wire Management and Connectivity | Compression & Mechanical Connectors | Compression Connectors | 5415022353778 | 15.967 | G | 1501.720 | CDM
7TCA302400R0016 | 35M10-LB | Наконечник каб. Spec-Kon, с удлиненным хвостовиком, медь луженая, серый, 35x10мм, 35M10-LB, 50 шт. | 1 | PAK | 2550,00 | 2550,00 | TB_SK_Lugs | Заказ | 13 недель |  |  | 27.10.2017 |  |  |  | Installation Products | Wire Management and Connectivity | Compression & Mechanical Connectors | Compression Connectors | 5415022353785 | 15.332 | G | 1501.720 | CDM
7TCA302400R0017 | 35M12-LB | Наконечник каб. Spec-Kon, с удлиненным хвостовиком, медь луженая, серый, 35x12мм, 35M12-LB, 50 шт. | 1 | PAK | 2750,00 | 2750,00 | TB_SK_Lugs | Заказ | 13 недель |  |  | 27.10.2017 |  |  |  | Installation Products | Wire Management and Connectivity | Compression & Mechanical Connectors | Compression Connectors | 5415022353792 | 16.738 | G | 1501.720 | CDM
7TCA302410R0000 | 50M6-LB | Наконечник каб. Spec-Kon, с удлиненным хвостовиком, медь луженая, серый, 50x6мм, 50M6-LB, 50 шт. | 1 | PAK | 3850,00 | 3850,00 | TB_SK_Lugs | Заказ | 13 недель |  |  | 27.10.2017 |  |  |  | Installation Products | Wire Management and Connectivity | Compression & Mechanical Connectors | Compression Connectors | 5415022353808 | 24.585 | G | 1501.720 | CDM
7TCA302410R0001 | 50M8-LB | Наконечник каб. Spec-Kon, с удлиненным хвостовиком, медь луженая, серый, 50x8мм, 50M8-LB, 50 шт. | 1 | PAK | 3747,50 | 3747,50 | TB_SK_Lugs | Заказ | 13 недель |  |  | 27.10.2017 |  |  |  | Installation Products | Wire Management and Connectivity | Compression & Mechanical Connectors | Compression Connectors | 5415022353815 | 23.723 | G | 1501.720 | CDM
7TCA302410R0002 | 50M10-LB | Наконечник каб. Spec-Kon, с удлиненным хвостовиком, медь луженая, серый, 50x10мм, 50M10-LB, 50 шт. | 1 | PAK | 3675,00 | 3675,00 | TB_SK_Lugs | Заказ | 13 недель |  |  | 27.10.2017 |  |  |  | Installation Products | Wire Management and Connectivity | Compression & Mechanical Connectors | Compression Connectors | 5415022353822 | 22.997 | G | 1501.720 | CDM
7TCA302410R0003 | 50M12-LB | Наконечник каб. Spec-Kon, с удлиненным хвостовиком, медь луженая, серый, 50x12мм, 50M12-LB, 50 шт. | 1 | PAK | 3800,00 | 3800,00 | TB_SK_Lugs | Заказ | 13 недель |  |  | 27.10.2017 |  |  |  | Installation Products | Wire Management and Connectivity | Compression & Mechanical Connectors | Compression Connectors | 5415022353839 | 23.859 | G | 1501.720 | CDM
7TCA302410R0004 | 70M6-LB | Наконечник каб. Spec-Kon, с удлиненным хвостовиком, медь луженая, серый, 70x6мм, 70M6-LB, 25 шт. | 1 | PAK | 2925,00 | 2925,00 | TB_SK_Lugs | Заказ | 13 недель |  |  | 27.10.2017 |  |  |  | Installation Products | Wire Management and Connectivity | Compression & Mechanical Connectors | Compression Connectors | 5415022353846 | 36.787 | G | 1501.720 | CDM
7TCA302410R0005 | 70M8-LB | Наконечник каб. Spec-Kon, с удлиненным хвостовиком, медь луженая, серый, 70x8мм, 70M8-LB, 25 шт. | 1 | PAK | 2875,00 | 2875,00 | TB_SK_Lugs | Заказ | 13 недель |  |  | 27.10.2017 |  |  |  | Installation Products | Wire Management and Connectivity | Compression & Mechanical Connectors | Compression Connectors | 5415022353853 | 36.016 | G | 1501.720 | CDM
7TCA302410R0006 | 70M10-LB | Наконечник каб. Spec-Kon, с удлиненным хвостовиком, медь луженая, серый, 70x10мм, 70M10-LB, 25 шт. | 1 | PAK | 2825,00 | 2825,00 | TB_SK_Lugs | Заказ | 13 недель |  |  | 27.10.2017 |  |  |  | Installation Products | Wire Management and Connectivity | Compression & Mechanical Connectors | Compression Connectors | 5415022353860 | 35.154 | G | 1501.720 | CDM
7TCA302410R0007 | 70M12-LB | Наконечник каб. Spec-Kon, с удлиненным хвостовиком, медь луженая, серый, 70x12мм, 70M12-LB, 25 шт. | 1 | PAK | 2750,00 | 2750,00 | TB_SK_Lugs | Заказ | 13 недель |  |  | 27.10.2017 |  |  |  | Installation Products | Wire Management and Connectivity | Compression & Mechanical Connectors | Compression Connectors | 5415022353877 | 33.612 | G | 1501.720 | CDM
7TCA302410R0008 | 95M8-LB | Наконечник каб. Spec-Kon, с удлиненным хвостовиком, медь луженая, серый, 95x8мм, 95M8-LB, 25 шт. | 1 | PAK | 3925,00 | 3925,00 | TB_SK_Lugs | Заказ | 13 недель |  |  | 27.10.2017 |  |  |  | Installation Products | Wire Management and Connectivity | Compression & Mechanical Connectors | Compression Connectors | 5415022353884 | 49.896 | G | 1501.720 | CDM
7TCA302410R0009 | 95M10-LB | Наконечник каб. Spec-Kon, с удлиненным хвостовиком, медь луженая, серый, 95x10мм, 95M10-LB, 25 шт. | 1 | PAK | 3875,00 | 3875,00 | TB_SK_Lugs | Заказ | 13 недель |  |  | 27.10.2017 |  |  |  | Installation Products | Wire Management and Connectivity | Compression & Mechanical Connectors | Compression Connectors | 5415022353891 | 48.988 | G | 1501.720 | CDM
7TCA302410R0010 | 95M12-LB | Наконечник каб. Spec-Kon, с удлиненным хвостовиком, медь луженая, серый, 95x12мм, 95M12-LB, 25 шт. | 1 | PAK | 3775,00 | 3775,00 | TB_SK_Lugs | Заказ | 13 недель |  |  | 27.10.2017 |  |  |  | Installation Products | Wire Management and Connectivity | Compression & Mechanical Connectors | Compression Connectors | 5415022353907 | 47.401 | G | 1501.720 | CDM
7TCA302410R0011 | 95M16-LB | Наконечник каб. Spec-Kon, с удлиненным хвостовиком, медь луженая, серый, 95x16мм, 95M16-LB, 25 шт. | 1 | PAK | 3600,00 | 3600,00 | TB_SK_Lugs | Заказ | 13 недель |  |  | 27.10.2017 |  |  |  | Installation Products | Wire Management and Connectivity | Compression & Mechanical Connectors | Compression Connectors | 5415022353914 | 44.815 | G | 1501.720 | CDM
7TCA302410R0012 | 120M8-LB | Наконечник каб. Spec-Kon, с удлиненным хвостовиком, медь луженая, серый, 120x8мм, 120M8-LB, 25 шт. | 1 | PAK | 5000,00 | 5000,00 | TB_SK_Lugs | Заказ | 13 недель |  |  | 27.10.2017 |  |  |  | Installation Products | Wire Management and Connectivity | Compression & Mechanical Connectors | Compression Connectors | 5415022353921 | 64.638 | G | 2097.550 | CDM
7TCA302410R0013 | 120M10-LB | Наконечник каб. Spec-Kon, с удлиненным хвостовиком, медь луженая, серый, 120x10мм, 120M10-LB, 25 шт. | 1 | PAK | 4937,50 | 4937,50 | TB_SK_Lugs | Заказ | 13 недель |  |  | 27.10.2017 |  |  |  | Installation Products | Wire Management and Connectivity | Compression & Mechanical Connectors | Compression Connectors | 5415022353938 | 63.640 | G | 2097.550 | CDM
7TCA302410R0014 | 120M12-LB | Наконечник каб. Spec-Kon, с удлиненным хвостовиком, медь луженая, серый, 120x12мм, 120M12-LB, 25 шт. | 1 | PAK | 4825,00 | 4825,00 | TB_SK_Lugs | Заказ | 13 недель |  |  | 27.10.2017 |  |  |  | Installation Products | Wire Management and Connectivity | Compression & Mechanical Connectors | Compression Connectors | 5415022353945 | 61.689 | G | 2097.550 | CDM
7TCA302410R0015 | 120M16-LB | Наконечник каб. Spec-Kon, с удлиненным хвостовиком, медь луженая, серый, 120x16мм, 120M16-LB, 25 шт. | 1 | PAK | 4650,00 | 4650,00 | TB_SK_Lugs | Заказ | 13 недель |  |  | 27.10.2017 |  |  |  | Installation Products | Wire Management and Connectivity | Compression & Mechanical Connectors | Compression Connectors | 5415022353952 | 58.650 | G | 2097.550 | CDM
7TCA302420R0000 | 150M8-LB | Наконечник каб. Spec-Kon, с удлиненным хвостовиком, медь луженая, серый, 150x8мм, 150M8-LB, 20 шт. | 1 | PAK | 7320,00 | 7320,00 | TB_SK_Lugs | Заказ | 13 недель |  |  | 27.10.2017 |  |  |  | Installation Products | Wire Management and Connectivity | Compression & Mechanical Connectors | Compression Connectors | 5415022353969 | 120.158 | G | 2097.550 | CDM
7TCA302420R0001 | 150M10-LB | Наконечник каб. Spec-Kon, с удлиненным хвостовиком, медь луженая, серый, 150x10мм, 150M10-LB, 20 шт. | 1 | PAK | 7180,00 | 7180,00 | TB_SK_Lugs | Заказ | 13 недель |  |  | 27.10.2017 |  |  |  | Installation Products | Wire Management and Connectivity | Compression & Mechanical Connectors | Compression Connectors | 5415022353976 | 118.842 | G | 2097.550 | CDM
7TCA302420R0002 | 150M12-LB | Наконечник каб. Spec-Kon, с удлиненным хвостовиком, медь луженая, серый, 150x12мм, 150M12-LB, 20 шт. | 1 | PAK | 7060,00 | 7060,00 | TB_SK_Lugs | Заказ | 13 недель |  |  | 27.10.2017 |  |  |  | Installation Products | Wire Management and Connectivity | Compression & Mechanical Connectors | Compression Connectors | 5415022353983 | 116.393 | G | 2097.550 | CDM
7TCA302420R0003 | 150M16-LB | Наконечник каб. Spec-Kon, с удлиненным хвостовиком, медь луженая, серый, 150x16мм, 150M16-LB, 20 шт. | 1 | PAK | 6860,00 | 6860,00 | TB_SK_Lugs | Заказ | 13 недель |  |  | 27.10.2017 |  |  |  | Installation Products | Wire Management and Connectivity | Compression & Mechanical Connectors | Compression Connectors | 5415022353990 | 112.628 | G | 2097.550 | CDM
7TCA302420R0004 | 150M20-LB | Наконечник каб. Spec-Kon, с удлиненным хвостовиком, медь луженая, серый, 150x20мм, 150M20-LB, 20 шт. | 1 | PAK | 6860,00 | 6860,00 | TB_SK_Lugs | Заказ | 13 недель |  |  | 27.10.2017 |  |  |  | Installation Products | Wire Management and Connectivity | Compression & Mechanical Connectors | Compression Connectors | 5415022354003 | 111.812 | G | 2097.550 | CDM
7TCA302420R0005 | 185M10-LB | Наконечник каб. Spec-Kon, с удлиненным хвостовиком, медь луженая, серый, 185x10мм, 185M10-LB, 20 шт. | 1 | PAK | 7840,00 | 7840,00 | TB_SK_Lugs | Заказ | 13 недель |  |  | 27.10.2017 |  |  |  | Installation Products | Wire Management and Connectivity | Compression & Mechanical Connectors | Compression Connectors | 5415022354010 | 129.321 | G | 2097.550 | CDM
7TCA302420R0006 | 185M12-LB | Наконечник каб. Spec-Kon, с удлиненным хвостовиком, медь луженая, серый, 185x12мм, 185M12-LB, 20 шт. | 1 | PAK | 7700,00 | 7700,00 | TB_SK_Lugs | Заказ | 13 недель |  |  | 27.10.2017 |  |  |  | Installation Products | Wire Management and Connectivity | Compression & Mechanical Connectors | Compression Connectors | 5415022354027 | 126.780 | G | 2097.550 | CDM
7TCA302420R0007 | 185M16-LB | Наконечник каб. Spec-Kon, с удлиненным хвостовиком, медь луженая, серый, 185x16мм, 185M16-LB, 20 шт. | 1 | PAK | 7520,00 | 7520,00 | TB_SK_Lugs | Заказ | 13 недель |  |  | 27.10.2017 |  |  |  | Installation Products | Wire Management and Connectivity | Compression & Mechanical Connectors | Compression Connectors | 5415022354034 | 122.925 | G | 2097.550 | CDM
7TCA302420R0008 | 185M20-LB | Наконечник каб. Spec-Kon, с удлиненным хвостовиком, медь луженая, серый, 185x20мм, 185M20-LB, 20 шт. | 1 | PAK | 7640,00 | 7640,00 | TB_SK_Lugs | Заказ | 13 недель |  |  | 27.10.2017 |  |  |  | Installation Products | Wire Management and Connectivity | Compression & Mechanical Connectors | Compression Connectors | 5415022354041 | 124.467 | G | 2097.550 | CDM
7TCA302420R0009 | 240M10-LB | Наконечник каб. Spec-Kon, с удлиненным хвостовиком, медь луженая, серый, 240x10мм, 240M10-LB, 10 шт. | 1 | PAK | 5980,00 | 5980,00 | TB_SK_Lugs | Заказ | 13 недель |  |  | 27.10.2017 |  |  |  | Installation Products | Wire Management and Connectivity | Compression & Mechanical Connectors | Compression Connectors | 5415022354058 | 198.721 | G | 2097.550 | CDM
7TCA302420R0010 | 240M12-LB | Наконечник каб. Spec-Kon, с удлиненным хвостовиком, медь луженая, серый, 240x12мм, 240M12-LB, 10 шт. | 1 | PAK | 5910,00 | 5910,00 | TB_SK_Lugs | Заказ | 13 недель |  |  | 27.10.2017 |  |  |  | Installation Products | Wire Management and Connectivity | Compression & Mechanical Connectors | Compression Connectors | 5415022355062 | 195.727 | G | 2097.550 | CDM
7TCA302420R0011 | 240M16-LB | Наконечник каб. Spec-Kon, с удлиненным хвостовиком, медь луженая, серый, 240x16мм, 240M16-LB, 10 шт. | 1 | PAK | 5790,00 | 5790,00 | TB_SK_Lugs | Заказ | 13 недель |  |  | 27.10.2017 |  |  |  | Installation Products | Wire Management and Connectivity | Compression & Mechanical Connectors | Compression Connectors | 5415022355079 | 190.783 | G | 2097.550 | CDM
7TCA302420R0012 | 240M20-LB | Наконечник каб. Spec-Kon, с удлиненным хвостовиком, медь луженая, серый, 240x20мм, 240M20-LB, 10 шт. | 1 | PAK | 5640,00 | 5640,00 | TB_SK_Lugs | Заказ | 13 недель |  |  | 27.10.2017 |  |  |  | Installation Products | Wire Management and Connectivity | Compression & Mechanical Connectors | Compression Connectors | 5415022355086 | 184.932 | G | 2097.550 | CDM
7TCA302420R0013 | 300M10-LB | Наконечник каб. Spec-Kon, с удлиненным хвостовиком, медь луженая, серый, 300x10мм, 300M10-LB, 10 шт. | 1 | PAK | 7560,00 | 7560,00 | TB_SK_Lugs | Заказ | 13 недель |  |  | 27.10.2017 |  |  |  | Installation Products | Wire Management and Connectivity | Compression & Mechanical Connectors | Compression Connectors | 5415022355093 | 252.608 | G | 2097.550 | CDM
7TCA302420R0014 | 300M12-LB | Наконечник каб. Spec-Kon, с удлиненным хвостовиком, медь луженая, серый, 300x12мм, 300M12-LB, 10 шт. | 1 | PAK | 7500,00 | 7500,00 | TB_SK_Lugs | Заказ | 13 недель |  |  | 27.10.2017 |  |  |  | Installation Products | Wire Management and Connectivity | Compression & Mechanical Connectors | Compression Connectors | 5415022355109 | 249.614 | G | 2097.550 | CDM
7TCA302420R0015 | 300M16-LB | Наконечник каб. Spec-Kon, с удлиненным хвостовиком, медь луженая, серый, 300x16мм, 300M16-LB, 10 шт. | 1 | PAK | 7360,00 | 7360,00 | TB_SK_Lugs | Заказ | 13 недель |  |  | 27.10.2017 |  |  |  | Installation Products | Wire Management and Connectivity | Compression & Mechanical Connectors | Compression Connectors | 5415022355116 | 244.489 | G | 2097.550 | CDM
7TCA302420R0016 | 300M20-LB | Наконечник каб. Spec-Kon, с удлиненным хвостовиком, медь луженая, серый, 300x20мм, 300M20-LB, 10 шт. | 1 | PAK | 7220,00 | 7220,00 | TB_SK_Lugs | Заказ | 13 недель |  |  | 27.10.2017 |  |  |  | Installation Products | Wire Management and Connectivity | Compression & Mechanical Connectors | Compression Connectors | 5415022355123 | 238.547 | G | 2097.550 | CDM
7TCA302420R0017 | 400M12-LB | Наконечник каб. Spec-Kon, с удлиненным хвостовиком, медь луженая, серый, 400x12мм, 400M12-LB, 5 шт. | 1 | PAK | 6155,00 | 6155,00 | TB_SK_Lugs | Заказ | 13 недель |  |  | 27.10.2017 |  |  |  | Installation Products | Wire Management and Connectivity | Compression & Mechanical Connectors | Compression Connectors | 5415022355130 | 414.452 | G | 2097.550 | CDM
7TCA302420R0018 | 400M16-LB | Наконечник каб. Spec-Kon, с удлиненным хвостовиком, медь луженая, серый, 400x16мм, 400M16-LB, 5 шт. | 1 | PAK | 6065,00 | 6065,00 | TB_SK_Lugs | Заказ | 13 недель |  |  | 27.10.2017 |  |  |  | Installation Products | Wire Management and Connectivity | Compression & Mechanical Connectors | Compression Connectors | 5415022355147 | 407.602 | G | 2097.550 | CDM
7TCA302420R0019 | 400M20-LB | Наконечник каб. Spec-Kon, с удлиненным хвостовиком, медь луженая, серый, 400x20мм, 400M20-LB, 5 шт. | 1 | PAK | 5955,00 | 5955,00 | TB_SK_Lugs | Заказ | 13 недель |  |  | 27.10.2017 |  |  |  | Installation Products | Wire Management and Connectivity | Compression & Mechanical Connectors | Compression Connectors | 5415022355154 | 398.485 | G | 2097.550 | CDM
7TCA302430R0000 | 25M6-2 | Наконечник каб. Spec-Kon, прямой, с 2-мя отверстиямимедь луженая, серый, 25x6мм, 25M6-2, 50 шт. | 1 | PAK | 3000,00 | 3000,00 | TB_SK_Lugs | Заказ | 13 недель |  |  | 27.10.2017 |  |  |  | Installation Products | Wire Management and Connectivity | Compression & Mechanical Connectors | Compression Connectors | 5415022355376 | 17.191 | G | 741.360 | CDM
7TCA302430R0001 | 25M8-2 | Наконечник каб. Spec-Kon, прямой, с 2-мя отверстиямимедь луженая, серый, 25x8мм, 25M8-2, 50 шт. | 1 | PAK | 2900,00 | 2900,00 | TB_SK_Lugs | Заказ | 13 недель |  |  | 27.10.2017 |  |  |  | Installation Products | Wire Management and Connectivity | Compression & Mechanical Connectors | Compression Connectors | 5415022355383 | 16.556 | G | 741.360 | CDM
7TCA302430R0002 | 35M8-2 | Наконечник каб. Spec-Kon, прямой, с 2-мя отверстиямимедь луженая, серый, 35x8мм, 35M8-2, 50 шт. | 1 | PAK | 4150,00 | 4150,00 | TB_SK_Lugs | Заказ | 13 недель |  |  | 27.10.2017 |  |  |  | Installation Products | Wire Management and Connectivity | Compression & Mechanical Connectors | Compression Connectors | 5415022355390 | 24.131 | G | 1501.720 | CDM
7TCA302430R0003 | 35M10-2 | Наконечник каб. Spec-Kon, прямой, с 2-мя отверстиямимедь луженая, серый, 35x10мм, 35M10-2, 50 шт. | 1 | PAK | 3980,00 | 3980,00 | TB_SK_Lugs | Заказ | 13 недель |  |  | 27.10.2017 |  |  |  | Installation Products | Wire Management and Connectivity | Compression & Mechanical Connectors | Compression Connectors | 5415022355406 | 22.952 | G | 1501.720 | CDM
7TCA302440R0000 | 50M10-2 | Наконечник каб. Spec-Kon, прямой, с 2-мя отверстиямимедь луженая, серый, 50x10мм, 50M10-2, 50 шт. | 1 | PAK | 5650,00 | 5650,00 | TB_SK_Lugs | Заказ | 13 недель |  |  | 27.10.2017 |  |  |  | Installation Products | Wire Management and Connectivity | Compression & Mechanical Connectors | Compression Connectors | 5415022355413 | 32.886 | G | 1501.720 | CDM
7TCA302440R0001 | 50M12-2 | Наконечник каб. Spec-Kon, прямой, с 2-мя отверстиямимедь луженая, серый, 50x12мм, 50M12-2, 50 шт. | 1 | PAK | 5750,00 | 5750,00 | TB_SK_Lugs | Заказ | 13 недель |  |  | 27.10.2017 |  |  |  | Installation Products | Wire Management and Connectivity | Compression & Mechanical Connectors | Compression Connectors | 5415022355420 | 33.566 | G | 1501.720 | CDM
7TCA302440R0002 | 70M10-2 | Наконечник каб. Spec-Kon, прямой, с 2-мя отверстиямимедь луженая, серый, 70x10мм, 70M10-2, 25 шт. | 1 | PAK | 4325,00 | 4325,00 | TB_SK_Lugs | Заказ | 13 недель |  |  | 27.10.2017 |  |  |  | Installation Products | Wire Management and Connectivity | Compression & Mechanical Connectors | Compression Connectors | 5415022355437 | 50.213 | G | 1501.720 | CDM
7TCA302440R0003 | 70M12-2 | Наконечник каб. Spec-Kon, прямой, с 2-мя отверстиямимедь луженая, серый, 70x12мм, 70M12-2, 25 шт. | 1 | PAK | 4125,00 | 4125,00 | TB_SK_Lugs | Заказ | 13 недель |  |  | 27.10.2017 |  |  |  | Installation Products | Wire Management and Connectivity | Compression & Mechanical Connectors | Compression Connectors | 5415022355444 | 47.265 | G | 1501.720 | CDM
7TCA302440R0004 | 95M10-2 | Наконечник каб. Spec-Kon, прямой, с 2-мя отверстиямимедь луженая, серый, 95x10мм, 95M10-2, 25 шт. | 1 | PAK | 5375,00 | 5375,00 | TB_SK_Lugs | Заказ | 13 недель |  |  | 27.10.2017 |  |  |  | Installation Products | Wire Management and Connectivity | Compression & Mechanical Connectors | Compression Connectors | 5415022355451 | 64.093 | G | 1501.720 | CDM
7TCA302440R0005 | 95M12-2 | Наконечник каб. Spec-Kon, прямой, с 2-мя отверстиямимедь луженая, серый, 95x12мм, 95M12-2, 25 шт. | 1 | PAK | 5175,00 | 5175,00 | TB_SK_Lugs | Заказ | 13 недель |  |  | 27.10.2017 |  |  |  | Installation Products | Wire Management and Connectivity | Compression & Mechanical Connectors | Compression Connectors | 5415022355468 | 60.918 | G | 1501.720 | CDM
7TCA302440R0006 | 120M10-2 | Наконечник каб. Spec-Kon, прямой, с 2-мя отверстиямимедь луженая, серый, 120x10мм, 120M10-2, 25 шт. | 1 | PAK | 7050,00 | 7050,00 | TB_SK_Lugs | Заказ | 13 недель |  |  | 27.10.2017 |  |  |  | Installation Products | Wire Management and Connectivity | Compression & Mechanical Connectors | Compression Connectors | 5415022355475 | 85.866 | G | 2097.550 | CDM
7TCA302440R0007 | 120M12-2 | Наконечник каб. Spec-Kon, прямой, с 2-мя отверстиямимедь луженая, серый, 120x12мм, 120M12-2, 25 шт. | 1 | PAK | 6800,00 | 6800,00 | TB_SK_Lugs | Заказ | 13 недель |  |  | 27.10.2017 |  |  |  | Installation Products | Wire Management and Connectivity | Compression & Mechanical Connectors | Compression Connectors | 5415022355482 | 82.056 | G | 2097.550 | CDM
7TCA302450R0000 | 150M10-2 | Наконечник каб. Spec-Kon, прямой, с 2-мя отверстиямимедь луженая, серый, 150x10мм, 150M10-2, 20 шт. | 1 | PAK | 9020,00 | 9020,00 | TB_SK_Lugs | Заказ | 13 недель |  |  | 27.10.2017 |  |  |  | Installation Products | Wire Management and Connectivity | Compression & Mechanical Connectors | Compression Connectors | 5415022355499 | 136.397 | G | 2097.550 | CDM
7TCA302450R0001 | 150M12-2 | Наконечник каб. Spec-Kon, прямой, с 2-мя отверстиямимедь луженая, серый, 150x12мм, 150M12-2, 20 шт. | 1 | PAK | 8760,00 | 8760,00 | TB_SK_Lugs | Заказ | 13 недель |  |  | 27.10.2017 |  |  |  | Installation Products | Wire Management and Connectivity | Compression & Mechanical Connectors | Compression Connectors | 5415022355505 | 131.498 | G | 2097.550 | CDM
7TCA302450R0002 | 185M10-2 | Наконечник каб. Spec-Kon, прямой, с 2-мя отверстиямимедь луженая, серый, 185x10мм, 185M10-2, 20 шт. | 1 | PAK | 9980,00 | 9980,00 | TB_SK_Lugs | Заказ | 13 недель |  |  | 27.10.2017 |  |  |  | Installation Products | Wire Management and Connectivity | Compression & Mechanical Connectors | Compression Connectors | 5415022355512 | 150.413 | G | 2097.550 | CDM
7TCA302450R0003 | 185M12-2 | Наконечник каб. Spec-Kon, прямой, с 2-мя отверстиямимедь луженая, серый, 185x12мм, 185M12-2, 20 шт. | 1 | PAK | 10080,00 | 10080,00 | TB_SK_Lugs | Заказ | 13 недель |  |  | 27.10.2017 |  |  |  | Installation Products | Wire Management and Connectivity | Compression & Mechanical Connectors | Compression Connectors | 5415022355529 | 151.411 | G | 2097.550 | CDM
7TCA302450R0004 | 240M10-2 | Наконечник каб. Spec-Kon, прямой, с 2-мя отверстиямимедь луженая, серый, 240x10мм, 240M10-2, 10 шт. | 1 | PAK | 7450,00 | 7450,00 | TB_SK_Lugs | Заказ | 13 недель |  |  | 27.10.2017 |  |  |  | Installation Products | Wire Management and Connectivity | Compression & Mechanical Connectors | Compression Connectors | 5415022355536 | 227.615 | G | 2097.550 | CDM
7TCA302450R0005 | 240M12-2 | Наконечник каб. Spec-Kon, прямой, с 2-мя отверстиямимедь луженая, серый, 240x12мм, 240M12-2, 10 шт. | 1 | PAK | 7280,00 | 7280,00 | TB_SK_Lugs | Заказ | 13 недель |  |  | 27.10.2017 |  |  |  | Installation Products | Wire Management and Connectivity | Compression & Mechanical Connectors | Compression Connectors | 5415022355543 | 221.854 | G | 2097.550 | CDM
7TCA302450R0006 | 300M10-2 | Наконечник каб. Spec-Kon, прямой, с 2-мя отверстиямимедь луженая, серый, 300x10мм, 300M10-2, 10 шт. | 1 | PAK | 9430,00 | 9430,00 | TB_SK_Lugs | Заказ | 13 недель |  |  | 27.10.2017 |  |  |  | Installation Products | Wire Management and Connectivity | Compression & Mechanical Connectors | Compression Connectors | 5415022355550 | 290.347 | G | 2097.550 | CDM
7TCA302450R0007 | 300M12-2 | Наконечник каб. Spec-Kon, прямой, с 2-мя отверстиямимедь луженая, серый, 300x12мм, 300M12-2, 10 шт. | 1 | PAK | 9280,00 | 9280,00 | TB_SK_Lugs | Заказ | 13 недель |  |  | 27.10.2017 |  |  |  | Installation Products | Wire Management and Connectivity | Compression & Mechanical Connectors | Compression Connectors | 5415022355567 | 284.496 | G | 2097.550 | CDM
7TCA302450R0008 | 400M12-2 | Наконечник каб. Spec-Kon, прямой, с 2-мя отверстиямимедь луженая, серый, 400x12мм, 400M12-2, 10 шт. | 1 | PAK | 16320,00 | 16320,00 | TB_SK_Lugs | Заказ | 13 недель |  |  | 27.10.2017 |  |  |  | Installation Products | Wire Management and Connectivity | Compression & Mechanical Connectors | Compression Connectors | 5415022355574 | 0.511 | G | 2097.550 | CDM
7TCA302460R0000 | 25M6-2LB | Наконечник каб. Spec-Kon, прямой, с удлиненным хвостовиком, с 2-мя отверстиями, медь луженая, серый, 25x6мм, 25M6-2LB, 50 шт. | 1 | PAK | 3150,00 | 3150,00 | TB_SK_Lugs | Заказ | 13 недель |  |  | 27.10.2017 |  |  |  | Installation Products | Wire Management and Connectivity | Compression & Mechanical Connectors | Compression Connectors | 5415022355161 | 19.414 | G | 741.360 | CDM
7TCA302460R0001 | 25M8-2LB | Наконечник каб. Spec-Kon, прямой, с удлиненным хвостовиком, с 2-мя отверстиями, медь луженая, серый, 25x8мм, 25M8-2LB, 50 шт. | 1 | PAK | 3100,00 | 3100,00 | TB_SK_Lugs | Заказ | 13 недель |  |  | 27.10.2017 |  |  |  | Installation Products | Wire Management and Connectivity | Compression & Mechanical Connectors | Compression Connectors | 5415022355178 | 18.734 | G | 741.360 | CDM
7TCA302460R0002 | 35M8-2LB | Наконечник каб. Spec-Kon, прямой, с удлиненным хвостовиком, с 2-мя отверстиями, медь луженая, серый, 35x8мм, 35M8-2LB, 50 шт. | 1 | PAK | 4550,00 | 4550,00 | TB_SK_Lugs | Заказ | 13 недель |  |  | 27.10.2017 |  |  |  | Installation Products | Wire Management and Connectivity | Compression & Mechanical Connectors | Compression Connectors | 5415022355185 | 28.486 | G | 1501.720 | CDM
7TCA302460R0003 | 35M10-2LB | Наконечник каб. Spec-Kon, прямой, с удлиненным хвостовиком, с 2-мя отверстиями, медь луженая, серый, 35x10мм, 35M10-2LB, 50 шт. | 1 | PAK | 4400,00 | 4400,00 | TB_SK_Lugs | Заказ | 13 недель |  |  | 27.10.2017 |  |  |  | Installation Products | Wire Management and Connectivity | Compression & Mechanical Connectors | Compression Connectors | 5415022355192 | 27.261 | G | 1501.720 | CDM
7TCA302470R0000 | 50M10-2LB | Наконечник каб. Spec-Kon, прямой, с удлиненным хвостовиком, с 2-мя отверстиями, медь луженая, серый, 50x10мм, 50M10-2LB, 50 шт. | 1 | PAK | 6200,00 | 6200,00 | TB_SK_Lugs | Заказ | 13 недель |  |  | 27.10.2017 |  |  |  | Installation Products | Wire Management and Connectivity | Compression & Mechanical Connectors | Compression Connectors | 5415022355208 | 39.100 | G | 1501.720 | CDM
7TCA302470R0001 | 50M12-2LB | Наконечник каб. Spec-Kon, прямой, с удлиненным хвостовиком, с 2-мя отверстиями, медь луженая, серый, 50x12мм, 50M12-2LB, 50 шт. | 1 | PAK | 6300,00 | 6300,00 | TB_SK_Lugs | Заказ | 13 недель |  |  | 27.10.2017 |  |  |  | Installation Products | Wire Management and Connectivity | Compression & Mechanical Connectors | Compression Connectors | 5415022355215 | 39.554 | G | 1501.720 | CDM
7TCA302470R0002 | 70M10-2LB | Наконечник каб. Spec-Kon, прямой, с удлиненным хвостовиком, с 2-мя отверстиями, медь луженая, серый, 70x10мм, 70M10-2LB, 25 шт. | 1 | PAK | 4575,00 | 4575,00 | TB_SK_Lugs | Заказ | 13 недель |  |  | 27.10.2017 |  |  |  | Installation Products | Wire Management and Connectivity | Compression & Mechanical Connectors | Compression Connectors | 5415022355222 | 57.924 | G | 1501.720 | CDM
7TCA302470R0003 | 70M12-2LB | Наконечник каб. Spec-Kon, прямой, с удлиненным хвостовиком, с 2-мя отверстиями, медь луженая, серый, 70x12мм, 70M12-2LB, 25 шт. | 1 | PAK | 4375,00 | 4375,00 | TB_SK_Lugs | Заказ | 13 недель |  |  | 27.10.2017 |  |  |  | Installation Products | Wire Management and Connectivity | Compression & Mechanical Connectors | Compression Connectors | 5415022355239 | 54.795 | G | 1501.720 | CDM
7TCA302470R0004 | 95M10-2LB | Наконечник каб. Spec-Kon, прямой, с удлиненным хвостовиком, с 2-мя отверстиями, медь луженая, серый, 95x10мм, 95M10-2LB, 25 шт. | 1 | PAK | 5975,00 | 5975,00 | TB_SK_Lugs | Заказ | 13 недель |  |  | 27.10.2017 |  |  |  | Installation Products | Wire Management and Connectivity | Compression & Mechanical Connectors | Compression Connectors | 5415022355246 | 76.613 | G | 1501.720 | CDM
7TCA302470R0005 | 95M12-2LB | Наконечник каб. Spec-Kon, прямой, с удлиненным хвостовиком, с 2-мя отверстиями, медь луженая, серый, 95x12мм, 95M12-2LB, 25 шт. | 1 | PAK | 5775,00 | 5775,00 | TB_SK_Lugs | Заказ | 13 недель |  |  | 27.10.2017 |  |  |  | Installation Products | Wire Management and Connectivity | Compression & Mechanical Connectors | Compression Connectors | 5415022355253 | 73.256 | G | 1501.720 | CDM
7TCA302470R0006 | 120M10-2LB | Наконечник каб. Spec-Kon, прямой, с удлиненным хвостовиком, с 2-мя отверстиями, медь луженая, серый, 120x10мм, 120M10-2LB, 25 шт. | 1 | PAK | 7725,00 | 7725,00 | TB_SK_Lugs | Заказ | 13 недель |  |  | 27.10.2017 |  |  |  | Installation Products | Wire Management and Connectivity | Compression & Mechanical Connectors | Compression Connectors | 5415022355260 | 98.975 | G | 2097.550 | CDM
7TCA302470R0007 | 120M12-2LB | Наконечник каб. Spec-Kon, прямой, с удлиненным хвостовиком, с 2-мя отверстиями, медь луженая, серый, 120x12мм, 120M12-2LB, 25 шт. | 1 | PAK | 7400,00 | 7400,00 | TB_SK_Lugs | Заказ | 13 недель |  |  | 27.10.2017 |  |  |  | Installation Products | Wire Management and Connectivity | Compression & Mechanical Connectors | Compression Connectors | 5415022355277 | 95.119 | G | 2097.550 | CDM
7TCA302480R0000 | 150M10-2LB | Наконечник каб. Spec-Kon, прямой, с удлиненным хвостовиком, с 2-мя отверстиями, медь луженая, серый, 150x10мм, 150M10-2LB, 20 шт. | 1 | PAK | 10640,00 | 10640,00 | TB_SK_Lugs | Заказ | 13 недель |  |  | 27.10.2017 |  |  |  | Installation Products | Wire Management and Connectivity | Compression & Mechanical Connectors | Compression Connectors | 5415022355284 | 172.639 | G | 2097.550 | CDM
7TCA302480R0001 | 150M12-2LB | Наконечник каб. Spec-Kon, прямой, с удлиненным хвостовиком, с 2-мя отверстиями, медь луженая, серый, 150x12мм, 150M12-2LB, 20 шт. | 1 | PAK | 10380,00 | 10380,00 | TB_SK_Lugs | Заказ | 13 недель |  |  | 27.10.2017 |  |  |  | Installation Products | Wire Management and Connectivity | Compression & Mechanical Connectors | Compression Connectors | 5415022355291 | 167.740 | G | 2097.550 | CDM