7TCA302480R0002 | 185M10-2LB | Наконечник каб. Spec-Kon, прямой, с удлиненным хвостовиком, с 2-мя отверстиями, медь луженая, серый, 185x10мм, 185M10-2LB, 20 шт. | 1 | PAK | 11580,00 | 11580,00 | TB_SK_Lugs | Заказ | 13 недель |  |  | 27.10.2017 |  |  |  | Installation Products | Wire Management and Connectivity | Compression & Mechanical Connectors | Compression Connectors | 5415022355307 | 187.472 | G | 2097.550 | CDM
7TCA302480R0003 | 185M12-2LB | Наконечник каб. Spec-Kon, прямой, с удлиненным хвостовиком, с 2-мя отверстиями, медь луженая, серый, 185x12мм, 185M12-2LB, 20 шт. | 1 | PAK | 11680,00 | 11680,00 | TB_SK_Lugs | Заказ | 13 недель |  |  | 27.10.2017 |  |  |  | Installation Products | Wire Management and Connectivity | Compression & Mechanical Connectors | Compression Connectors | 5415022355314 | 188.515 | G | 2097.550 | CDM
7TCA302480R0004 | 240M10-2LB | Наконечник каб. Spec-Kon, прямой, с удлиненным хвостовиком, с 2-мя отверстиями, медь луженая, серый, 240x10мм, 240M10-2LB, 10 шт. | 1 | PAK | 8440,00 | 8440,00 | TB_SK_Lugs | Заказ | 13 недель |  |  | 27.10.2017 |  |  |  | Installation Products | Wire Management and Connectivity | Compression & Mechanical Connectors | Compression Connectors | 5415022355321 | 276.921 | G | 2097.550 | CDM
7TCA302480R0005 | 240M12-2LB | Наконечник каб. Spec-Kon, прямой, с удлиненным хвостовиком, с 2-мя отверстиями, медь луженая, серый, 240x12мм, 240M12-2LB, 10 шт. | 1 | PAK | 8300,00 | 8300,00 | TB_SK_Lugs | Заказ | 13 недель |  |  | 27.10.2017 |  |  |  | Installation Products | Wire Management and Connectivity | Compression & Mechanical Connectors | Compression Connectors | 5415022355338 | 271.070 | G | 2097.550 | CDM
7TCA302480R0006 | 300M10-2LB | Наконечник каб. Spec-Kon, прямой, с удлиненным хвостовиком, с 2-мя отверстиями, медь луженая, серый, 300x10мм, 300M10-2LB, 10 шт. | 1 | PAK | 10750,00 | 10750,00 | TB_SK_Lugs | Заказ | 13 недель |  |  | 27.10.2017 |  |  |  | Installation Products | Wire Management and Connectivity | Compression & Mechanical Connectors | Compression Connectors | 5415022355345 | 349.678 | G | 2097.550 | CDM
7TCA302480R0007 | 300M12-2LB | Наконечник каб. Spec-Kon, прямой, с удлиненным хвостовиком, с 2-мя отверстиями, медь луженая, серый, 300x12мм, 300M12-2LB, 10 шт. | 1 | PAK | 10580,00 | 10580,00 | TB_SK_Lugs | Заказ | 13 недель |  |  | 27.10.2017 |  |  |  | Installation Products | Wire Management and Connectivity | Compression & Mechanical Connectors | Compression Connectors | 5415022355352 | 343.690 | G | 2097.550 | CDM
7TCA302480R0008 | 400M12-2LB | Наконечник каб. Spec-Kon, прямой, с удлиненным хвостовиком, с 2-мя отверстиями, медь луженая, серый, 400x12мм, 400M12-2LB, 10 шт. | 1 | PAK | 17600,00 | 17600,00 | TB_SK_Lugs | Заказ | 13 недель |  |  | 27.10.2017 |  |  |  | Installation Products | Wire Management and Connectivity | Compression & Mechanical Connectors | Compression Connectors | 5415022355369 | 0.490 | G | 2097.550 | CDM
7TCA302490R0000 | 6M5-NP | Наконечник каб. Spec-Kon, прямой, узкий, медь луженая, серый, 6 мм2, Ø5мм, 6M5-NP, 50 шт. | 1 | PAK | 625,00 | 625,00 | TB_SK_Lugs | Заказ | 13 недель |  |  | 27.10.2017 |  |  |  | Installation Products | Wire Management and Connectivity | Compression & Mechanical Connectors | Compression Connectors | 5415022355581 | 2.858 | G | 741.360 | CDM
7TCA302490R0001 | 6M6-NP | Наконечник каб. Spec-Kon, прямой, узкий, медь луженая, серый, 6 мм2, Ø6мм, 6M6-NP, 50 шт. | 1 | PAK | 600,00 | 600,00 | TB_SK_Lugs | Заказ | 13 недель |  |  | 27.10.2017 |  |  |  | Installation Products | Wire Management and Connectivity | Compression & Mechanical Connectors | Compression Connectors | 5415022355598 | 2.767 | G | 741.360 | CDM
7TCA302490R0002 | 10M5-NP | Наконечник каб. Spec-Kon, прямой, узкий, медь луженая, серый, 10 мм2, Ø5мм, 10M5-NP, 50 шт. | 1 | PAK | 775,00 | 775,00 | TB_SK_Lugs | Заказ | 13 недель |  |  | 27.10.2017 |  |  |  | Installation Products | Wire Management and Connectivity | Compression & Mechanical Connectors | Compression Connectors | 5415022355604 | 3.856 | G | 741.360 | CDM
7TCA302490R0003 | 10M6-NP | Наконечник каб. Spec-Kon, прямой, узкий, медь луженая, серый, 10 мм2, Ø6мм, 10M6-NP, 50 шт. | 1 | PAK | 755,00 | 755,00 | TB_SK_Lugs | Заказ | 13 недель |  |  | 27.10.2017 |  |  |  | Installation Products | Wire Management and Connectivity | Compression & Mechanical Connectors | Compression Connectors | 5415022355611 | 3.719 | G | 741.360 | CDM
7TCA302490R0004 | 16M5-NP | Наконечник каб. Spec-Kon, прямой, узкий, медь луженая, серый, 16 мм2, Ø5мм, 16M5-NP, 50 шт. | 1 | PAK | 1450,00 | 1450,00 | TB_SK_Lugs | Заказ | 13 недель |  |  | 27.10.2017 |  |  |  | Installation Products | Wire Management and Connectivity | Compression & Mechanical Connectors | Compression Connectors | 5415022355628 | 5.443 | G | 741.360 | CDM
7TCA302490R0005 | 16M6-NP | Наконечник каб. Spec-Kon, прямой, узкий, медь луженая, серый, 16 мм2, Ø6мм, 16M6-NP, 50 шт. | 1 | PAK | 1425,00 | 1425,00 | TB_SK_Lugs | Заказ | 13 недель |  |  | 27.10.2017 |  |  |  | Installation Products | Wire Management and Connectivity | Compression & Mechanical Connectors | Compression Connectors | 5415022355635 | 5.307 | G | 741.360 | CDM
7TCA302490R0006 | 25M6-NP | Наконечник каб. Spec-Kon, прямой, узкий, медь луженая, серый, 25 мм2, Ø6мм, 25M6-NP, 25 шт. | 1 | PAK | 1000,00 | 1000,00 | TB_SK_Lugs | C | 13 недель |  |  | 27.10.2017 |  |  |  | Installation Products | Wire Management and Connectivity | Compression & Mechanical Connectors | Compression Connectors | 5415022355642 | 8.074 | G | 741.360 | CDM
7TCA302490R0007 | 25M8-NP | Наконечник каб. Spec-Kon, прямой, узкий, медь луженая, серый, 25 мм2, Ø8мм, 25M8-NP, 25 шт. | 1 | PAK | 925,00 | 925,00 | TB_SK_Lugs | Заказ | 13 недель |  |  | 27.10.2017 |  |  |  | Installation Products | Wire Management and Connectivity | Compression & Mechanical Connectors | Compression Connectors | 5415022355659 | 7.757 | G | 741.360 | CDM
7TCA302490R0008 | 35M6-NP | Наконечник каб. Spec-Kon, прямой, узкий, медь луженая, серый, 35 мм2, Ø6мм, 35M6-NP, 25 шт. | 1 | PAK | 1475,00 | 1475,00 | TB_SK_Lugs | C | 13 недель |  |  | 27.10.2017 |  |  |  | Installation Products | Wire Management and Connectivity | Compression & Mechanical Connectors | Compression Connectors | 5415022355666 | 12.474 | G | 741.360 | CDM
7TCA302490R0009 | 35M8-NP | Наконечник каб. Spec-Kon, прямой, узкий, медь луженая, серый, 35 мм2, Ø8мм, 35M8-NP, 25 шт. | 1 | PAK | 1350,00 | 1350,00 | TB_SK_Lugs | Заказ | 13 недель |  |  | 27.10.2017 |  |  |  | Installation Products | Wire Management and Connectivity | Compression & Mechanical Connectors | Compression Connectors | 5415022355673 | 12.020 | G | 741.360 | CDM
7TCA302500R0000 | 50M6-NP | Наконечник каб. Spec-Kon, прямой, узкий, медь луженая, серый, 50 мм2, Ø6мм, 50M6-NP, 25 шт. | 1 | PAK | 2175,00 | 2175,00 | TB_SK_Lugs | D | 13 недель |  |  | 27.10.2017 |  |  |  | Installation Products | Wire Management and Connectivity | Compression & Mechanical Connectors | Compression Connectors | 5415022355680 | 19.006 | G | 1501.720 | CDM
7TCA302500R0001 | 50M8-NP | Наконечник каб. Spec-Kon, прямой, узкий, медь луженая, серый, 50 мм2, Ø8мм, 50M8-NP, 25 шт. | 1 | PAK | 2075,00 | 2075,00 | TB_SK_Lugs | Заказ | 13 недель |  |  | 27.10.2017 |  |  |  | Installation Products | Wire Management and Connectivity | Compression & Mechanical Connectors | Compression Connectors | 5415022355697 | 18.189 | G | 1501.720 | CDM
7TCA302500R0002 | 50M10-NP | Наконечник каб. Spec-Kon, прямой, узкий, медь луженая, серый, 50 мм2, Ø10мм, 50M10-NP, 25 шт. | 1 | PAK | 2025,00 | 2025,00 | TB_SK_Lugs | Заказ | 13 недель |  |  | 27.10.2017 |  |  |  | Installation Products | Wire Management and Connectivity | Compression & Mechanical Connectors | Compression Connectors | 5415022355703 | 17.463 | G | 1501.720 | CDM
7TCA302500R0003 | 70M6-NP | Наконечник каб. Spec-Kon, прямой, узкий, медь луженая, серый, 70 мм2, Ø6мм, 70M6-NP, 25 шт. | 1 | PAK | 3375,00 | 3375,00 | TB_SK_Lugs | Заказ | 13 недель |  |  | 27.10.2017 |  |  |  | Installation Products | Wire Management and Connectivity | Compression & Mechanical Connectors | Compression Connectors | 5415022355710 | 29.756 | G | 1501.720 | CDM
7TCA302500R0004 | 70M8-NP | Наконечник каб. Spec-Kon, прямой, узкий, медь луженая, серый, 70 мм2, Ø8мм, 70M8-NP, 25 шт. | 1 | PAK | 3275,00 | 3275,00 | TB_SK_Lugs | Заказ | 13 недель |  |  | 27.10.2017 |  |  |  | Installation Products | Wire Management and Connectivity | Compression & Mechanical Connectors | Compression Connectors | 5415022355727 | 28.939 | G | 1501.720 | CDM
7TCA302500R0005 | 70M10-NP | Наконечник каб. Spec-Kon, прямой, узкий, медь луженая, серый, 70 мм2, Ø10мм, 70M10-NP, 25 шт. | 1 | PAK | 3200,00 | 3200,00 | TB_SK_Lugs | Заказ | 13 недель |  |  | 27.10.2017 |  |  |  | Installation Products | Wire Management and Connectivity | Compression & Mechanical Connectors | Compression Connectors | 5415022355734 | 28.078 | G | 1501.720 | CDM
7TCA302500R0006 | 95M8-NP | Наконечник каб. Spec-Kon, прямой, узкий, медь луженая, серый, 95 мм2, Ø8мм, 95M8-NP, 25 шт. | 1 | PAK | 4250,00 | 4250,00 | TB_SK_Lugs | Заказ | 13 недель |  |  | 27.10.2017 |  |  |  | Installation Products | Wire Management and Connectivity | Compression & Mechanical Connectors | Compression Connectors | 5415022355741 | 39.372 | G | 1501.720 | CDM
7TCA302500R0007 | 95M10-NP | Наконечник каб. Spec-Kon, прямой, узкий, медь луженая, серый, 95 мм2, Ø10мм, 95M10-NP, 25 шт. | 1 | PAK | 4225,00 | 4225,00 | TB_SK_Lugs | Заказ | 13 недель |  |  | 27.10.2017 |  |  |  | Installation Products | Wire Management and Connectivity | Compression & Mechanical Connectors | Compression Connectors | 5415022355758 | 38.465 | G | 1501.720 | CDM
7TCA302500R0008 | 95M12-NP | Наконечник каб. Spec-Kon, прямой, узкий, медь луженая, серый, 95 мм2, Ø12мм, 95M12-NP, 25 шт. | 1 | PAK | 4175,00 | 4175,00 | TB_SK_Lugs | Заказ | 13 недель |  |  | 27.10.2017 |  |  |  | Installation Products | Wire Management and Connectivity | Compression & Mechanical Connectors | Compression Connectors | 5415022355765 | 36.832 | G | 1501.720 | CDM
7TCA302500R0009 | 120M8-NP | Наконечник каб. Spec-Kon, прямой, узкий, медь луженая, серый, 120 мм2, Ø8мм, 120M8-NP, 10 шт. | 1 | PAK | 2360,00 | 2360,00 | TB_SK_Lugs | Заказ | 13 недель |  |  | 27.10.2017 |  |  |  | Installation Products | Wire Management and Connectivity | Compression & Mechanical Connectors | Compression Connectors | 5415022355772 | 54.250 | G | 1501.720 | CDM
7TCA302500R0010 | 120M10-NP | Наконечник каб. Spec-Kon, прямой, узкий, медь луженая, серый, 120 мм2, Ø10мм, 120M10-NP, 10 шт. | 1 | PAK | 2330,00 | 2330,00 | TB_SK_Lugs | Заказ | 13 недель |  |  | 27.10.2017 |  |  |  | Installation Products | Wire Management and Connectivity | Compression & Mechanical Connectors | Compression Connectors | 5415022355789 | 53.252 | G | 1501.720 | CDM
7TCA302500R0011 | 120M12-NP | Наконечник каб. Spec-Kon, прямой, узкий, медь луженая, серый, 120 мм2, Ø12мм, 120M12-NP, 10 шт. | 1 | PAK | 2220,00 | 2220,00 | TB_SK_Lugs | Заказ | 13 недель |  |  | 27.10.2017 |  |  |  | Installation Products | Wire Management and Connectivity | Compression & Mechanical Connectors | Compression Connectors | 5415022355796 | 51.393 | G | 1501.720 | CDM
7TCA302510R0000 | 150M8-NP | Наконечник каб. Spec-Kon, прямой, узкий, медь луженая, серый, 150 мм2, Ø8мм, 150M8-NP, 10 шт. | 1 | PAK | 3810,00 | 3810,00 | TB_SK_Lugs | Заказ | 13 недель |  |  | 27.10.2017 |  |  |  | Installation Products | Wire Management and Connectivity | Compression & Mechanical Connectors | Compression Connectors | 5415022355802 | 87.998 | G | 1501.720 | CDM
7TCA302510R0001 | 150M10-NP | Наконечник каб. Spec-Kon, прямой, узкий, медь луженая, серый, 150 мм2, Ø10мм, 150M10-NP, 10 шт. | 1 | PAK | 3740,00 | 3740,00 | TB_SK_Lugs | Заказ | 13 недель |  |  | 27.10.2017 |  |  |  | Installation Products | Wire Management and Connectivity | Compression & Mechanical Connectors | Compression Connectors | 5415022355819 | 86.682 | G | 1501.720 | CDM
7TCA302510R0002 | 150M12-NP | Наконечник каб. Spec-Kon, прямой, узкий, медь луженая, серый, 150 мм2, Ø12мм, 150M12-NP, 10 шт. | 1 | PAK | 3610,00 | 3610,00 | TB_SK_Lugs | Заказ | 13 недель |  |  | 27.10.2017 |  |  |  | Installation Products | Wire Management and Connectivity | Compression & Mechanical Connectors | Compression Connectors | 5415022355826 | 84.233 | G | 1501.720 | CDM
7TCA302510R0003 | 185M8-NP | Наконечник каб. Spec-Kon, прямой, узкий, медь луженая, серый, 185 мм2, Ø8мм, 185M8-NP, 10 шт. | 1 | PAK | 4240,00 | 4240,00 | TB_SK_Lugs | Заказ | 13 недель |  |  | 27.10.2017 |  |  |  | Installation Products | Wire Management and Connectivity | Compression & Mechanical Connectors | Compression Connectors | 5415022355833 | 96.934 | G | 1501.720 | CDM
7TCA302510R0004 | 185M10-NP | Наконечник каб. Spec-Kon, прямой, узкий, медь луженая, серый, 185 мм2, Ø10мм, 185M10-NP, 10 шт. | 1 | PAK | 4170,00 | 4170,00 | TB_SK_Lugs | Заказ | 13 недель |  |  | 27.10.2017 |  |  |  | Installation Products | Wire Management and Connectivity | Compression & Mechanical Connectors | Compression Connectors | 5415022355840 | 94.530 | G | 1501.720 | CDM
7TCA302510R0005 | 185M12-NP | Наконечник каб. Spec-Kon, прямой, узкий, медь луженая, серый, 185 мм2, Ø12мм, 185M12-NP, 5 шт. | 1 | PAK | 2025,00 | 2025,00 | TB_SK_Lugs | Заказ | 13 недель |  |  | 27.10.2017 |  |  |  | Installation Products | Wire Management and Connectivity | Compression & Mechanical Connectors | Compression Connectors | 5415022355857 | 90.357 | G | 1501.720 | CDM
7TCA302510R0006 | 240M10-NP | Наконечник каб. Spec-Kon, прямой, узкий, медь луженая, серый, 240 мм2, Ø10мм, 240M10-NP, 5 шт. | 1 | PAK | 3335,00 | 3335,00 | TB_SK_Lugs | Заказ | 13 недель |  |  | 27.10.2017 |  |  |  | Installation Products | Wire Management and Connectivity | Compression & Mechanical Connectors | Compression Connectors | 5415022355864 | 154.677 | G | 1501.720 | CDM
7TCA302510R0007 | 240M12-NP | Наконечник каб. Spec-Kon, прямой, узкий, медь луженая, серый, 240 мм2, Ø12мм, 240M12-NP, 5 шт. | 1 | PAK | 3260,00 | 3260,00 | TB_SK_Lugs | Заказ | 13 недель |  |  | 27.10.2017 |  |  |  | Installation Products | Wire Management and Connectivity | Compression & Mechanical Connectors | Compression Connectors | 5415022355871 | 151.819 | G | 1501.720 | CDM
7TCA302510R0008 | 240M16-NP | Наконечник каб. Spec-Kon, прямой, узкий, медь луженая, серый, 240 мм2, Ø16мм, 240M16-NP, 5 шт. | 1 | PAK | 3140,00 | 3140,00 | TB_SK_Lugs | Заказ | 13 недель |  |  | 27.10.2017 |  |  |  | Installation Products | Wire Management and Connectivity | Compression & Mechanical Connectors | Compression Connectors | 5415022355888 | 146.920 | G | 1501.720 | CDM
7TCA302510R0009 | 300M10-NP | Наконечник каб. Spec-Kon, прямой, узкий, медь луженая, серый, 300 мм2, Ø10мм, 300M10-NP, 5 шт. | 1 | PAK | 4305,00 | 4305,00 | TB_SK_Lugs | Заказ | 13 недель |  |  | 27.10.2017 |  |  |  | Installation Products | Wire Management and Connectivity | Compression & Mechanical Connectors | Compression Connectors | 5415022355895 | 199.900 | G | 1501.720 | CDM
7TCA302510R0010 | 300M12-NP | Наконечник каб. Spec-Kon, прямой, узкий, медь луженая, серый, 300 мм2, Ø12мм, 300M12-NP, 5 шт. | 1 | PAK | 4225,00 | 4225,00 | TB_SK_Lugs | Заказ | 13 недель |  |  | 27.10.2017 |  |  |  | Installation Products | Wire Management and Connectivity | Compression & Mechanical Connectors | Compression Connectors | 5415022355901 | 196.861 | G | 1501.720 | CDM
7TCA302510R0011 | 300M16-NP | Наконечник каб. Spec-Kon, прямой, узкий, медь луженая, серый, 300 мм2, Ø16мм, 300M16-NP, 5 шт. | 1 | PAK | 4100,00 | 4100,00 | TB_SK_Lugs | Заказ | 13 недель |  |  | 27.10.2017 |  |  |  | Installation Products | Wire Management and Connectivity | Compression & Mechanical Connectors | Compression Connectors | 5415022355918 | 191.735 | G | 1501.720 | CDM
7TCA302520R0000 | 6-BS | Втулка каб. Spec-Kon, соединительная, медь луженая, серый, 6 мм2, 6-BS, 100 шт. | 1 | PAK | 1200,00 | 1200,00 | TB_SK_Lugs | Заказ | 13 недель |  |  | 27.10.2017 |  |  |  | Installation Products | Wire Management and Connectivity | Compression & Mechanical Connectors | Compression Connectors | 5415022355925 | 3.402 | G | 741.360 | CDM
7TCA302520R0001 | 10-BS | Втулка каб. Spec-Kon, соединительная, медь луженая, серый, 10 мм2, 10-BS, 100 шт. | 1 | PAK | 1350,00 | 1350,00 | TB_SK_Lugs | Заказ | 13 недель |  |  | 27.10.2017 |  |  |  | Installation Products | Wire Management and Connectivity | Compression & Mechanical Connectors | Compression Connectors | 5415022355932 | 3.901 | G | 741.360 | CDM
7TCA302520R0002 | 16-BS | Втулка каб. Spec-Kon, соединительная, медь луженая, серый, 16 мм2, 16-BS, 100 шт. | 1 | PAK | 1800,00 | 1800,00 | TB_SK_Lugs | Заказ | 13 недель |  |  | 27.10.2017 |  |  |  | Installation Products | Wire Management and Connectivity | Compression & Mechanical Connectors | Compression Connectors | 5415022355949 | 5.398 | G | 741.360 | CDM
7TCA302520R0003 | 25-BS | Втулка каб. Spec-Kon, соединительная, медь луженая, серый, 25 мм2, 25-BS, 100 шт. | 1 | PAK | 2400,00 | 2400,00 | TB_SK_Lugs | Заказ | 13 недель |  |  | 27.10.2017 |  |  |  | Installation Products | Wire Management and Connectivity | Compression & Mechanical Connectors | Compression Connectors | 5415022355956 | 7.666 | G | 1501.720 | CDM
7TCA302520R0004 | 35-BS | Втулка каб. Spec-Kon, соединительная, медь луженая, серый, 35 мм2, 35-BS, 100 шт. | 1 | PAK | 3200,00 | 3200,00 | TB_SK_Lugs | Заказ | 13 недель |  |  | 27.10.2017 |  |  |  | Installation Products | Wire Management and Connectivity | Compression & Mechanical Connectors | Compression Connectors | 5415022355963 | 10.478 | G | 1501.720 | CDM
7TCA302530R0000 | 50-BS | Втулка каб. Spec-Kon, соединительная, медь луженая, серый, 50 мм2, 50-BS, 50 шт. | 1 | PAK | 3000,00 | 3000,00 | TB_SK_Lugs | Заказ | 13 недель |  |  | 27.10.2017 |  |  |  | Installation Products | Wire Management and Connectivity | Compression & Mechanical Connectors | Compression Connectors | 5415022355970 | 19.278 | G | 1501.720 | CDM
7TCA302530R0001 | 70-BS | Втулка каб. Spec-Kon, соединительная, медь луженая, серый, 70 мм2, 70-BS, 50 шт. | 1 | PAK | 4500,00 | 4500,00 | TB_SK_Lugs | Заказ | 13 недель |  |  | 27.10.2017 |  |  |  | Installation Products | Wire Management and Connectivity | Compression & Mechanical Connectors | Compression Connectors | 5415022355987 | 28.214 | G | 1501.720 | CDM
7TCA302530R0002 | 95-BS | Втулка каб. Spec-Kon, соединительная, медь луженая, серый, 95 мм2, 95-BS, 25 шт. | 1 | PAK | 2675,00 | 2675,00 | TB_SK_Lugs | Заказ | 13 недель |  |  | 27.10.2017 |  |  |  | Installation Products | Wire Management and Connectivity | Compression & Mechanical Connectors | Compression Connectors | 5415022355994 | 34.609 | G | 1501.720 | CDM
7TCA302530R0003 | 120-BS | Втулка каб. Spec-Kon, соединительная, медь луженая, серый, 120 мм2, 120-BS, 25 шт. | 1 | PAK | 3525,00 | 3525,00 | TB_SK_Lugs | Заказ | 13 недель |  |  | 27.10.2017 |  |  |  | Installation Products | Wire Management and Connectivity | Compression & Mechanical Connectors | Compression Connectors | 5415022356007 | 46.675 | G | 1501.720 | CDM
7TCA302540R0000 | 150-BS | Втулка каб. Spec-Kon, соединительная, медь луженая, серый, 150 мм2, 150-BS, 20 шт. | 1 | PAK | 4060,00 | 4060,00 | TB_SK_Lugs | Заказ | 13 недель |  |  | 27.10.2017 |  |  |  | Installation Products | Wire Management and Connectivity | Compression & Mechanical Connectors | Compression Connectors | 5415022356014 | 68.539 | G | 2097.550 | CDM
7TCA302540R0001 | 185-BS | Втулка каб. Spec-Kon, соединительная, медь луженая, серый, 185 мм2, 185-BS, 20 шт. | 1 | PAK | 4720,00 | 4720,00 | TB_SK_Lugs | Заказ | 13 недель |  |  | 27.10.2017 |  |  |  | Installation Products | Wire Management and Connectivity | Compression & Mechanical Connectors | Compression Connectors | 5415022356021 | 79.561 | G | 2097.550 | CDM
7TCA302540R0002 | 240-BS | Втулка каб. Spec-Kon, соединительная, медь луженая, серый, 240 мм2, 240-BS, 20 шт. | 1 | PAK | 7340,00 | 7340,00 | TB_SK_Lugs | Заказ | 13 недель |  |  | 27.10.2017 |  |  |  | Installation Products | Wire Management and Connectivity | Compression & Mechanical Connectors | Compression Connectors | 5415022356038 | 124.875 | G | 2097.550 | CDM
7TCA302540R0003 | 300-BS | Втулка каб. Spec-Kon, соединительная, медь луженая, серый, 300 мм2, 300-BS, 10 шт. | 1 | PAK | 4530,00 | 4530,00 | TB_SK_Lugs | Заказ | 13 недель |  |  | 27.10.2017 |  |  |  | Installation Products | Wire Management and Connectivity | Compression & Mechanical Connectors | Compression Connectors | 5415022356045 | 154.314 | G | 2097.550 | CDM
7TCA302540R0004 | 400-BS | Втулка каб. Spec-Kon, соединительная, медь луженая, серый, 400 мм2, 400-BS, 5 шт. | 1 | PAK | 4460,00 | 4460,00 | TB_SK_Lugs | Заказ | 13 недель |  |  | 27.10.2017 |  |  |  | Installation Products | Wire Management and Connectivity | Compression & Mechanical Connectors | Compression Connectors | 5415022356052 | 312.256 | G | 2097.550 | CDM
7TCG009000R0220 | TY244M-4 | Cтяжка каб. Ty-Rap, со стальным зубом, полиамид 6.6/нержавеющая сталь, желтый, 3.6x368мм, TY244M-4, 1000 шт. | 10 | PAK | 20502,00 | 205020,00 | TB_Fastering | Заказ | 8 недель |  |  | 27.10.2017 |  |  |  | Installation Products | Wire Management and Connectivity | Cable Ties |  | 5414363062059 | 1.420 | G | 65.513 | CDM
7TCG009000R0301 | TY53510M-4 | Cтяжка каб. Ty-Rap, со стальным зубом, полиамид 6.6/нержавеющая сталь, желтый, 8.2x889мм, TY53510M-4, 50 шт. | 1 | PAK | 6715,43 | 6715,43 | TB_Fastering | Заказ | 9 недель |  |  | 27.10.2017 |  |  |  | Installation Products | Wire Management and Connectivity | Cable Ties |  | 5414363201724 | 17.010 | G | 2.868 | CDM
7TCG009000R0302 | TY53510M-9 | Cтяжка каб. Ty-Rap, со стальным зубом, полиамид 6.6/нержавеющая сталь, белый, 8.2x889мм, TY53510M-9, 50 шт. | 1 | PAK | 8057,15 | 8057,15 | TB_Fastering | Заказ | 8 недель |  |  | 27.10.2017 |  |  |  | Installation Products | Wire Management and Connectivity | Cable Ties |  | 5414363201731 | 14.198 | G | 2.868 | CDM
7TCG009010R0013 | TY523MR-6 | Cтяжка каб. Ty-Rap, со стальным зубом, пачка Euroslot, полиамид 6.6/нержавеющая сталь, синий, 2.4x92мм, TY523MR-6, 100 шт. | 1 | PAK | 442,00 | 442,00 | TB_Fastering | Заказ | 8 недель |  |  | 27.10.2017 |  |  |  | Installation Products | Wire Management and Connectivity | Cable Ties |  | 5414363172130 | 0.227 | G | 0.574 | CDM
7TCG009010R0014 | TY523MR-8 | Cтяжка каб. Ty-Rap, со стальным зубом, пачка Euroslot, полиамид 6.6/нержавеющая сталь, серый, 2.4x92мм, TY523MR-8, 100 шт. | 1 | PAK | 430,95 | 430,95 | TB_Fastering | Заказ | 5 недель |  |  | 27.10.2017 |  |  |  | Installation Products | Wire Management and Connectivity | Cable Ties |  | 5414363430919 | 0.218 | G | 0.574 | CDM
7TCG009020R0054 | TYB232M | Cтяжка каб. Ty-Rap, со стальным зубом, полиамид 6.6/нержавеющая сталь, натуральный, 2.4x203мм, TYB232M, 1000 шт. | 1 | PAK | 4462,50 | 4462,50 | TB_Fastering | Заказ | 5 недель |  |  | 27.10.2017 |  |  |  | Installation Products | Wire Management and Connectivity | Cable Ties |  | 5414363435440 | 0.544 | G | 2.098 | CDM
7TCG009020R0055 | TYB232MX | Cтяжка каб. Ty-Rap, со стальным зубом, полиамид 6.6/нержавеющая сталь, черный, УФ-стойкая, 2.4x203мм, TYB232MX, 1000 шт. | 1 | PAK | 5363,50 | 5363,50 | TB_Fastering | Заказ | 5 недель |  |  | 27.10.2017 |  |  |  | Installation Products | Wire Management and Connectivity | Cable Ties |  | 5414363435457 | 0.544 | G | 2.098 | CDM
7TCG009030R0080 | TY5232MR | Cтяжка каб. Ty-Rap, со стальным зубом, пачка Euroslot, полиамид 6.6/нержавеющая сталь, натуральный, 2.4x203мм, TY5232MR, 100 шт. | 1 | PAK | 543,15 | 543,15 | TB_Fastering | Заказ | 5 недель |  |  | 27.10.2017 |  |  |  | Installation Products | Wire Management and Connectivity | Cable Ties |  | 5414363065296 | 0.286 | G | 45.441 | CDM
7TCG009030R0082 | TY5232MXR | Cтяжка каб. Ty-Rap, со стальным зубом, пачка Euroslot, полиамид 6.6/нержавеющая сталь, черный, УФ-стойкая, 2.4x203мм, TY5232MXR, 100 шт. | 1 | PAK | 668,10 | 668,10 | TB_Fastering | Заказ | 5 недель |  |  | 27.10.2017 |  |  |  | Installation Products | Wire Management and Connectivity | Cable Ties |  | 5414363065319 | 14.198 | G | 45.441 | CDM
7TCG009030R0085 | TY523MR | Cтяжка каб. Ty-Rap, со стальным зубом, пачка Euroslot, полиамид 6.6/нержавеющая сталь, натуральный, 2.4x92мм, TY523MR, 100 шт. | 1 | PAK | 269,45 | 269,45 | TB_Fastering | Заказ | 5 недель |  |  | 27.10.2017 |  |  |  | Installation Products | Wire Management and Connectivity | Cable Ties |  | 5414363065371 | 0.286 | G | 25.500 | CDM
7TCG009060R0011 | TY232M-0 | Cтяжка каб. Ty-Rap, со стальным зубом, полиамид 6.6/нержавеющая сталь, черный, 2.4x203мм, TY232M-0, 1000 шт. | 1 | PAK | 7089,00 | 7089,00 | TB_Fastering | Заказ | 5 недель |  |  | 27.10.2017 |  |  |  | Installation Products | Wire Management and Connectivity | Cable Ties |  | 5414363061427 | 5.398 | G | 25.500 | CDM
7TCG009110R0021 | TY5242MR | Cтяжка каб. Ty-Rap, со стальным зубом, пачка Euroslot, полиамид 6.6/нержавеющая сталь, натуральный, 3.6x204мм, TY5242MR, 100 шт. | 1 | PAK | 710,60 | 710,60 | TB_Fastering | Заказ | 5 недель |  |  | 27.10.2017 |  |  |  | Installation Products | Wire Management and Connectivity | Cable Ties |  | 5414363065432 | 0.853 | G | 45.441 | CDM
7TCG009110R0022 | TY5242MXR | Cтяжка каб. Ty-Rap, со стальным зубом, пачка Euroslot, полиамид 6.6/нержавеющая сталь, черный, УФ-стойкая, 3.6x204мм, TY5242MXR, 100 шт. | 1 | PAK | 850,85 | 850,85 | TB_Fastering | Заказ | 5 недель |  |  | 27.10.2017 |  |  |  | Installation Products | Wire Management and Connectivity | Cable Ties |  | 5414363065456 | 0.853 | G | 45.441 | CDM
7TCG009110R0023 | TY5244MR | Cтяжка каб. Ty-Rap, со стальным зубом, пачка Euroslot, полиамид 6.6/нержавеющая сталь, натуральный, 3.6x368мм, TY5244MR, 100 шт. | 1 | PAK | 1909,95 | 1909,95 | TB_Fastering | Заказ | 5 недель |  |  | 27.10.2017 |  |  |  | Installation Products | Wire Management and Connectivity | Cable Ties |  | 5414363065470 | 1.628 | G | 45.441 | CDM
7TCG009110R0025 | TY5244MXR | Cтяжка каб. Ty-Rap, со стальным зубом, пачка Euroslot, полиамид 6.6/нержавеющая сталь, черный, УФ-стойкая, 3.6x368мм, TY5244MXR, 100 шт. | 1 | PAK | 2291,60 | 2291,60 | TB_Fastering | Заказ | 5 недель |  |  | 27.10.2017 |  |  |  | Installation Products | Wire Management and Connectivity | Cable Ties |  | 5414363065494 | 1.701 | G | 45.441 | CDM
7TCG009110R0026 | TY524MR | Cтяжка каб. Ty-Rap, со стальным зубом, пачка Euroslot, полиамид 6.6/нержавеющая сталь, натуральный, 3.6x140мм, TY524MR, 100 шт. | 1 | PAK | 437,75 | 437,75 | TB_Fastering | Заказ | 5 недель |  |  | 27.10.2017 |  |  |  | Installation Products | Wire Management and Connectivity | Cable Ties |  | 5414363065517 | 0.581 | G | 45.441 | CDM
7TCG009130R0005 | TY244M | Cтяжка каб. Ty-Rap, со стальным зубом, полиамид 6.6/нержавеющая сталь, бесцветный, 3.6x368мм, TY244M, 1000 шт. | 1 | PAK | 15266,00 | 15266,00 | TB_Fastering | Заказ | 4 недели |  |  | 27.10.2017 |  |  |  | Installation Products | Wire Management and Connectivity | Cable Ties |  | 5414363062004 | 1.701 | G | 65.513 | CDM
7TCG009130R0006 | TY244MX | Cтяжка каб. Ty-Rap, со стальным зубом, полиамид 6.6/нержавеющая сталь, черный, УФ-стойкая, 3.6x368мм, TY244MX, 1000 шт. | 1 | PAK | 18309,00 | 18309,00 | TB_Fastering | Заказ | 4 недели |  |  | 27.10.2017 |  |  |  | Installation Products | Wire Management and Connectivity | Cable Ties |  | 5414363062097 | 1.420 | G | 65.513 | CDM
7TCG009140R0016 | TY242M-0 | Cтяжка каб. Ty-Rap, со стальным зубом, полиамид 6.6/нержавеющая сталь, черный, 3.6x204мм, TY242M-0, 1000 шт. | 1 | PAK | 8466,00 | 8466,00 | TB_Fastering | Заказ | 5 недель |  |  | 27.10.2017 |  |  |  | Installation Products | Wire Management and Connectivity | Cable Ties |  | 5414363061878 | 0.921 | G | 29.965 | CDM
7TCG009140R0017 | TY244M-0 | Cтяжка каб. Ty-Rap, со стальным зубом, полиамид 6.6/нержавеющая сталь, черный, 3.6x368мм, TY244M-0, 1000 шт. | 10 | PAK | 20502,00 | 205020,00 | TB_Fastering | Заказ | 8 недель |  |  | 27.10.2017 |  |  |  | Installation Products | Wire Management and Connectivity | Cable Ties |  | 5414363062011 | 1.628 | G | 65.513 | CDM
7TCG009140R0019 | TYB24M | Cтяжка каб. Ty-Rap, со стальным зубом, полиамид 6.6/нержавеющая сталь, натуральный, 3.6x140мм, TYB24M, 1000 шт. | 1 | PAK | 3255,50 | 3255,50 | TB_Fastering | Заказ | 5 недель |  |  | 27.10.2017 |  |  |  | Installation Products | Wire Management and Connectivity | Cable Ties |  | 5414363067054 | 0.286 | G | 2.440 | CDM
7TCG009160R0013 | TY244M-2 | Cтяжка каб. Ty-Rap, со стальным зубом, полиамид 6.6/нержавеющая сталь, красный, 3.6x368мм, TY244M-2, 1000 шт. | 1 | PAK | 20502,00 | 20502,00 | TB_Fastering | Заказ | 5 недель |  |  | 27.10.2017 |  |  |  | Installation Products | Wire Management and Connectivity | Cable Ties |  | 5414363062035 | 1.420 | G | 65.513 | CDM
7TCG009160R0014 | TY244M-6 | Cтяжка каб. Ty-Rap, со стальным зубом, полиамид 6.6/нержавеющая сталь, синий, 3.6x368мм, TY244M-6, 1000 шт. | 1 | PAK | 20502,00 | 20502,00 | TB_Fastering | Заказ | 8 недель |  |  | 27.10.2017 |  |  |  | Installation Products | Wire Management and Connectivity | Cable Ties |  | 5414363062073 | 1.701 | G | 65.513 | CDM
7TCG009200R0017 | TY5253MR | Cтяжка каб. Ty-Rap, со стальным зубом, пачка Euroslot, полиамид 6.6/нержавеющая сталь, натуральный, 4.8x295мм, TY5253MR, 100 шт. | 1 | PAK | 1585,25 | 1585,25 | TB_Fastering | Заказ | 5 недель |  |  | 27.10.2017 |  |  |  | Installation Products | Wire Management and Connectivity | Cable Ties |  | 5414363065586 | 1.987 | G | 45.441 | CDM
7TCG009200R0019 | TY5253MXR | Cтяжка каб. Ty-Rap, со стальным зубом, пачка Euroslot, полиамид 6.6/нержавеющая сталь, черный, 4.8x295мм, TY5253MXR, 100 шт. | 1 | PAK | 2024,70 | 2024,70 | TB_Fastering | Заказ | 5 недель |  |  | 27.10.2017 |  |  |  | Installation Products | Wire Management and Connectivity | Cable Ties |  | 5414363065609 | 1.987 | G | 45.441 | CDM
7TCG009200R0021 | TY525MR | Cтяжка каб. Ty-Rap, со стальным зубом, пачка Euroslot, полиамид 6.6/нержавеющая сталь, натуральный, 4.8x186мм, TY525MR, 100 шт. | 1 | PAK | 738,65 | 738,65 | TB_Fastering | Заказ | 5 недель |  |  | 27.10.2017 |  |  |  | Installation Products | Wire Management and Connectivity | Cable Ties |  | 5414363065630 | 1.420 | G | 65.513 | CDM
7TCG009200R0023 | TY525MXR | Cтяжка каб. Ty-Rap, со стальным зубом, пачка Euroslot, полиамид 6.6/нержавеющая сталь, черный, УФ-стойкая, 4.8x186мм, TY525MXR, 100 шт. | 1 | PAK | 885,70 | 885,70 | TB_Fastering | Заказ | 5 недель |  |  | 27.10.2017 |  |  |  | Installation Products | Wire Management and Connectivity | Cable Ties |  | 5414363065661 | 0.853 | G | 65.513 | CDM
7TCG009200R0025 | TY528MXR | Cтяжка каб. Ty-Rap, со стальным зубом, пачка Euroslot, полиамид 6.6/нержавеющая сталь, черный, УФ-стойкая, 4.8x361мм, TY528MXR, 100 шт. | 1 | PAK | 1705,95 | 1705,95 | TB_Fastering | Заказ | 5 недель |  |  | 27.10.2017 |  |  |  | Installation Products | Wire Management and Connectivity | Cable Ties |  | 5414363065920 | 1.420 | G | 45.441 | CDM
7TCG009210R0062 | YRL-10-150-BC | Cтяжка каб. Ty-Met, разъемная, полиэфирное покрытие, нержавеющая сталь, черный, 10x150мм, YRL-10-150-BC, 100 шт. | 1 | PAK | 7698,60 | 7698,60 | TB_Fastering | Заказ | 14 недель |  |  | 27.10.2017 |  |  |  | Installation Products | Wire Management and Connectivity | Cable Ties |  | 5414363125075 | 7.666 | G | 1.800 | CDM
7TCG009210R0064 | YRL-10-230-BC | Cтяжка каб. Ty-Met, разъемная, полиэфирное покрытие, нержавеющая сталь, черный, 10x230мм, YRL-10-230-BC, 100 шт. | 1 | PAK | 9873,50 | 9873,50 | TB_Fastering | Заказ | 14 недель |  |  | 27.10.2017 |  |  |  | Installation Products | Wire Management and Connectivity | Cable Ties |  | 5414363125082 | 11.385 | G | 2.810 | CDM
7TCG009210R0066 | YRL-10-330-BC | Cтяжка каб. Ty-Met, разъемная, полиэфирное покрытие, нержавеющая сталь, черный, 10x330мм, YRL-10-330-BC, 100 шт. | 1 | PAK | 12039,30 | 12039,30 | TB_Fastering | Заказ | 14 недель |  |  | 27.10.2017 |  |  |  | Installation Products | Wire Management and Connectivity | Cable Ties |  | 5414363125099 | 16.148 | G | 3.530 | CDM
7TCG009210R0068 | YRL-10-450-BC | Cтяжка каб. Ty-Met, разъемная, полиэфирное покрытие, нержавеющая сталь, черный, 10x450мм, YRL-10-450-BC, 100 шт. | 1 | PAK | 16580,20 | 16580,20 | TB_Fastering | Заказ | 14 недель |  |  | 27.10.2017 |  |  |  | Installation Products | Wire Management and Connectivity | Cable Ties |  | 5414363125105 | 21.274 | G | 4.320 | CDM
7TCG009210R0070 | YRL-10-650-BC | Cтяжка каб. Ty-Met, разъемная, полиэфирное покрытие, нержавеющая сталь, черный, 10x650мм, YRL-10-650-BC, 100 шт. | 1 | PAK | 22149,40 | 22149,40 | TB_Fastering | Заказ | 14 недель |  |  | 27.10.2017 |  |  |  | Installation Products | Wire Management and Connectivity | Cable Ties |  | 5414363125112 | 31.434 | G | 5.480 | CDM
7TCG009210R0072 | YRL-10-750-BC | Cтяжка каб. Ty-Met, разъемная, полиэфирное покрытие, нержавеющая сталь, черный, 10x750мм, YRL-10-750-BC, 100 шт. | 1 | PAK | 26726,70 | 26726,70 | TB_Fastering | Заказ | 14 недель |  |  | 27.10.2017 |  |  |  | Installation Products | Wire Management and Connectivity | Cable Ties |  | 5414363125129 | 39.418 | G | 6.560 | CDM
7TCG009210R0074 | YRL-10-900-BC | Cтяжка каб. Ty-Met, разъемная, полиэфирное покрытие, нержавеющая сталь, черный, 10x900мм, YRL-10-900-BC, 100 шт. | 1 | PAK | 30312,10 | 30312,10 | TB_Fastering | Заказ | 14 недель |  |  | 27.10.2017 |  |  |  | Installation Products | Wire Management and Connectivity | Cable Ties |  | 5414363125136 | 113.399 | G | 7.640 | CDM
7TCG009210R0075 | YRL-5-150-BC | Cтяжка каб. Ty-Met, разъемная, полиэфирное покрытие, нержавеющая сталь, черный, 5x150мм, YRL-5-150-BC, 100 шт. | 1 | PAK | 5532,80 | 5532,80 | TB_Fastering | Заказ | 14 недель |  |  | 27.10.2017 |  |  |  | Installation Products | Wire Management and Connectivity | Cable Ties |  | 5414363125020 | 3.674 | G | 1.800 | CDM
7TCG009210R0077 | YRL-5-230-BC | Cтяжка каб. Ty-Met, разъемная, полиэфирное покрытие, нержавеющая сталь, черный, 5x230мм, YRL-5-230-BC, 100 шт. | 1 | PAK | 6752,20 | 6752,20 | TB_Fastering | Заказ | 14 недель |  |  | 27.10.2017 |  |  |  | Installation Products | Wire Management and Connectivity | Cable Ties |  | 5414363125037 | 6.532 | G | 1.800 | CDM
7TCG009210R0079 | YRL-5-330-BC | Cтяжка каб. Ty-Met, разъемная, полиэфирное покрытие, нержавеющая сталь, черный, 5x330мм, YRL-5-330-BC, 100 шт. | 1 | PAK | 7898,80 | 7898,80 | TB_Fastering | Заказ | 14 недель |  |  | 27.10.2017 |  |  |  | Installation Products | Wire Management and Connectivity | Cable Ties |  | 5414363125044 | 7.938 | G | 3.060 | CDM
7TCG009210R0081 | YRL-5-450-BC | Cтяжка каб. Ty-Met, разъемная, полиэфирное покрытие, нержавеющая сталь, черный, 5x450мм, YRL-5-450-BC, 100 шт. | 1 | PAK | 9473,10 | 9473,10 | TB_Fastering | Заказ | 14 недель |  |  | 27.10.2017 |  |  |  | Installation Products | Wire Management and Connectivity | Cable Ties |  | 5414363125051 | 4.536 | G | 3.600 | CDM
7TCG009210R0083 | YRL-5-650-BC | Cтяжка каб. Ty-Met, разъемная, полиэфирное покрытие, нержавеющая сталь, черный, 5x650мм, YRL-5-650-BC, 100 шт. | 1 | PAK | 12239,50 | 12239,50 | TB_Fastering | Заказ | 14 недель |  |  | 27.10.2017 |  |  |  | Installation Products | Wire Management and Connectivity | Cable Ties |  | 5414363125068 | 14.969 | G | 4.500 | CDM
7TCG009310R0017 | TY527MR | Cтяжка каб. Ty-Rap, со стальным зубом, пачка Euroslot, полиамид 6.6/нержавеющая сталь, натуральный, 6.9x340мм, TY527MR, 50 шт. | 1 | PAK | 1125,40 | 1125,40 | TB_Fastering | Заказ | 5 недель |  |  | 27.10.2017 |  |  |  | Installation Products | Wire Management and Connectivity | Cable Ties |  | 5414363065852 | 0.286 | G | 29.965 | CDM
7TCG009310R0020 | TY527MXR | Cтяжка каб. Ty-Rap, со стальным зубом, пачка Euroslot, полиамид 6.6/нержавеющая сталь, черный, УФ-стойкая, 6.9x340мм, TY527MXR, 50 шт. | 1 | PAK | 1351,08 | 1351,08 | TB_Fastering | Заказ | 5 недель |  |  | 27.10.2017 |  |  |  | Installation Products | Wire Management and Connectivity | Cable Ties |  | 5414363065876 | 11.340 | G | 29.965 | CDM
7TCG009350R0010 | TY27M-0 | Cтяжка каб. Ty-Rap, со стальным зубом, полиамид 6.6/нержавеющая сталь, черный, 6.9x340мм, TY27M-0, 500 шт. | 1 | PAK | 17850,00 | 17850,00 | TB_Fastering | Заказ | 5 недель |  |  | 27.10.2017 |  |  |  | Installation Products | Wire Management and Connectivity | Cable Ties |  | 5414363075288 | 4.536 | G | 2.524 | CDM
7TCG009350R0011 | TY29M-0 | Cтяжка каб. Ty-Rap, со стальным зубом, полиамид 6.6/нержавеющая сталь, черный, 6.9x771мм, TY29M-0, 500 шт. | 1 | PAK | 44591,00 | 44591,00 | TB_Fastering | Заказ | 5 недель |  |  | 27.10.2017 |  |  |  | Installation Products | Wire Management and Connectivity | Cable Ties |  | 5414363063704 | 56.700 | G | 24.984 | CDM
7TCG009370R0031 | TY29M-1 | Cтяжка каб. Ty-Rap, со стальным зубом, полиамид 6.6/нержавеющая сталь, коричневый, 6.9x771мм, TY29M-1, 500 шт. | 1 | PAK | 44591,00 | 44591,00 | TB_Fastering | Заказ | 8 недель |  |  | 27.10.2017 |  |  |  | Installation Products | Wire Management and Connectivity | Cable Ties |  | 5414363063711 | 11.930 | G | 24.984 | CDM
7TCG009370R0035 | TY29M-5 | Cтяжка каб. Ty-Rap, со стальным зубом, полиамид 6.6/нержавеющая сталь, зеленый, 6.9x771мм, TY29M-5, 500 шт. | 4 | PAK | 44591,00 | 178364,00 | TB_Fastering | Заказ | 8 недель |  |  | 27.10.2017 |  |  |  | Installation Products | Wire Management and Connectivity | Cable Ties |  | 5414363063759 | 10.478 | G | 24.984 | CDM
7TCG009370R0036 | TY29M-6 | Cтяжка каб. Ty-Rap, со стальным зубом, полиамид 6.6/нержавеющая сталь, синий, 6.9x771мм, TY29M-6, 500 шт. | 1 | PAK | 44591,00 | 44591,00 | TB_Fastering | Заказ | 5 недель |  |  | 27.10.2017 |  |  |  | Installation Products | Wire Management and Connectivity | Cable Ties |  | 5414363063773 | 10.206 | G | 24.984 | CDM
7TCG009370R0038 | TY29M-8 | Cтяжка каб. Ty-Rap, со стальным зубом, полиамид 6.6/нержавеющая сталь, серый, 6.9x771мм, TY29M-8, 500 шт. | 1 | PAK | 44591,00 | 44591,00 | TB_Fastering | Заказ | 5 недель |  |  | 27.10.2017 |  |  |  | Installation Products | Wire Management and Connectivity | Cable Ties |  | 5414363063797 | 4.822 | G | 24.984 | CDM
7TCG009370R0039 | TY29M-9 | Cтяжка каб. Ty-Rap, со стальным зубом, полиамид 6.6/нержавеющая сталь, белый, 6.9x771мм, TY29M-9, 500 шт. | 1 | PAK | 44591,00 | 44591,00 | TB_Fastering | Заказ | 8 недель |  |  | 27.10.2017 |  |  |  | Installation Products | Wire Management and Connectivity | Cable Ties |  | 5414363063803 | 10.478 | G | 24.984 | CDM
7TCG009380R0001 | TY53510M | Cтяжка каб. Ty-Rap, со стальным зубом, полиамид 6.6/нержавеющая сталь, бесцветный, 8.2x889мм, TY53510M, 50 шт. | 1 | PAK | 5595,98 | 5595,98 | TB_Fastering | Заказ | 4 недели |  |  | 27.10.2017 |  |  |  | Installation Products | Wire Management and Connectivity | Cable Ties |  | 5414363066118 | 16.738 | G | 16.282 | CDM
7TCG009380R0002 | TY53510MX | Cтяжка каб. Ty-Rap, со стальным зубом, полиамид 6.6/нержавеющая сталь, черный, УФ-стойкая, 8.2x889мм, TY53510MX, 50 шт. | 1 | PAK | 6378,83 | 6378,83 | TB_Fastering | Заказ | 4 недели |  |  | 27.10.2017 |  |  |  | Installation Products | Wire Management and Connectivity | Cable Ties |  | 5414363066125 | 15.876 | G | 4.588 | CDM
7TCG009380R0003 | TY54513M | Cтяжка каб. Ty-Rap, со стальным зубом, полиамид 6.6/нержавеющая сталь, бесцветный, 8.2x1143мм, TY54513M, 50 шт. | 1 | PAK | 5690,75 | 5690,75 | TB_Fastering | Заказ | 4 недели |  |  | 27.10.2017 |  |  |  | Installation Products | Wire Management and Connectivity | Cable Ties |  | 5414363066477 | 19.278 | G | 21.972 | CDM
7TCG009380R0005 | TY54513MX | Cтяжка каб. Ty-Rap, со стальным зубом, полиамид 6.6/нержавеющая сталь, черный, УФ-стойкая, 8.2x1143мм, TY54513MX, 50 шт. | 1 | PAK | 6487,20 | 6487,20 | TB_Fastering | Заказ | 4 недели |  |  | 27.10.2017 |  |  |  | Installation Products | Wire Management and Connectivity | Cable Ties |  | 5414363066484 | 19.868 | G | 11.471 | CDM
7TCG009400R0008 | TY53510M-3 | Cтяжка каб. Ty-Rap, со стальным зубом, полиамид 6.6/нержавеющая сталь, оранжевый, 8.2x889мм, TY53510M-3, 50 шт. | 1 | PAK | 6715,43 | 6715,43 | TB_Fastering | Заказ | 9 недель |  |  | 27.10.2017 |  |  |  | Installation Products | Wire Management and Connectivity | Cable Ties |  | 5414363174370 | 11.340 | G | 2.868 | CDM
7TCG009400R0009 | TY53510M-6 | Cтяжка каб. Ty-Rap, со стальным зубом, полиамид 6.6/нержавеющая сталь, синий, 8.2x889мм, TY53510M-6, 50 шт. | 1 | PAK | 6715,43 | 6715,43 | TB_Fastering | Заказ | 9 недель |  |  | 27.10.2017 |  |  |  | Installation Products | Wire Management and Connectivity | Cable Ties |  | 5414363174387 | 11.340 | G | 3.114 | CDM
7TCG009410R0009 | YLS-4.6-1000A | Cтяжка каб. Ty-Met, с шариковым замком, без покрытия, нержавеющая сталь, металлик, 4.6x1000мм, YLS-4.6-1000A, 100 шт. | 1 | PAK | 8408,40 | 8408,40 | TB_Fastering | Заказ | 14 недель |  |  | 27.10.2017 |  |  |  | Installation Products | Wire Management and Connectivity | Cable Ties |  | 5414363072386 | 10.387 | G | 2.070 | CDM
7TCG009410R0010 | YLS-4.6-100A | Cтяжка каб. Ty-Met, с шариковым замком, без покрытия, нержавеющая сталь, металлик, 4.6x100мм, YLS-4.6-100A, 100 шт. | 1 | PAK | 2056,60 | 2056,60 | TB_Fastering | Заказ | 14 недель |  |  | 27.10.2017 |  |  |  | Installation Products | Wire Management and Connectivity | Cable Ties |  | 5414363072416 | 1.678 | G | 0.630 | CDM
7TCG009410R0012 | YLS-4.6-100BC | Cтяжка каб. Ty-Met, с шариковым замком, полиэфирное покрытие, нержавеющая сталь, черный, 4.6x100мм, YLS-4.6-100BC, 100 шт. | 1 | PAK | 5924,10 | 5924,10 | TB_Fastering | Заказ | 14 недель |  |  | 27.10.2017 |  |  |  | Installation Products | Wire Management and Connectivity | Cable Ties |  | 5414363072430 | 2.835 | G | 0.630 | CDM
7TCG009410R0013 | YLS-4.6-125A | Cтяжка каб. Ty-Met, с шариковым замком, без покрытия, нержавеющая сталь, металлик, 4.6x125мм, YLS-4.6-125A, 100 шт. | 1 | PAK | 2275,00 | 2275,00 | TB_Fastering | Заказ | 14 недель |  |  | 27.10.2017 |  |  |  | Installation Products | Wire Management and Connectivity | Cable Ties |  | 5414363072478 | 4.808 | G | 0.630 | CDM
7TCG009410R0015 | YLS-4.6-150A | Cтяжка каб. Ty-Met, с шариковым замком, без покрытия, нержавеющая сталь, металлик, 4.6x150мм, YLS-4.6-150A, 100 шт. | 1 | PAK | 2447,90 | 2447,90 | TB_Fastering | Заказ | 14 недель |  |  | 27.10.2017 |  |  |  | Installation Products | Wire Management and Connectivity | Cable Ties |  | 5414363072522 | 2.268 | G | 0.630 | CDM
7TCG009410R0016 | YLS-4.6-300A | Cтяжка каб. Ty-Met, с шариковым замком, без покрытия, нержавеющая сталь, металлик, 4.6x300мм, YLS-4.6-300A, 100 шт. | 1 | PAK | 4122,30 | 4122,30 | TB_Fastering | Заказ | 14 недель |  |  | 27.10.2017 |  |  |  | Installation Products | Wire Management and Connectivity | Cable Ties |  | 5414363099017 | 3.402 | G | 1.110 | CDM
7TCG009410R0018 | YLS-4.6-300BC | Cтяжка каб. Ty-Met, с шариковым замком, полиэфирное покрытие, нержавеющая сталь, черный, 4.6x300мм, YLS-4.6-300BC, 100 шт. | 1 | PAK | 8544,90 | 8544,90 | TB_Fastering | Заказ | 14 недель |  |  | 27.10.2017 |  |  |  | Installation Products | Wire Management and Connectivity | Cable Ties |  | 5414363099031 | 3.688 | G | 1.110 | CDM
7TCG009410R0020 | YLS-4.6-680A | Cтяжка каб. Ty-Met, с шариковым замком, без покрытия, нержавеющая сталь, металлик, 4.6x680мм, YLS-4.6-680A, 100 шт. | 1 | PAK | 5924,10 | 5924,10 | TB_Fastering | Заказ | 14 недель |  |  | 27.10.2017 |  |  |  | Installation Products | Wire Management and Connectivity | Cable Ties |  | 5414363072607 | 6.985 | G | 2.070 | CDM
7TCG009410R0022 | YLS-4.6-680BC | Cтяжка каб. Ty-Met, с шариковым замком, полиэфирное покрытие, нержавеющая сталь, черный, 4.6x680мм, YLS-4.6-680BC, 100 шт. | 1 | PAK | 12630,80 | 12630,80 | TB_Fastering | Заказ | 14 недель |  |  | 27.10.2017 |  |  |  | Installation Products | Wire Management and Connectivity | Cable Ties |  | 5414363072621 | 6.804 | G | 2.070 | CDM
7TCG009410R0023 | YLS-7.9-1000A | Cтяжка каб. Ty-Met, с шариковым замком, без покрытия, нержавеющая сталь, металлик, 7.9x1000мм, YLS-7.9-1000A, 100 шт. | 1 | PAK | 11547,90 | 11547,90 | TB_Fastering | Заказ | 14 недель |  |  | 27.10.2017 |  |  |  | Installation Products | Wire Management and Connectivity | Cable Ties |  | 5414363072669 | 17.645 | G | 2.070 | CDM
7TCG009410R0024 | YLS-7.9-150BC | Cтяжка каб. Ty-Met, с шариковым замком, полиэфирное покрытие, нержавеющая сталь, черный, 7.9x150мм, YLS-7.9-150BC, 100 шт. | 1 | PAK | 7698,60 | 7698,60 | TB_Fastering | Заказ | 14 недель |  |  | 27.10.2017 |  |  |  | Installation Products | Wire Management and Connectivity | Cable Ties |  | 5414363072836 | 8.528 | G | 0.630 | CDM
7TCG009410R0026 | YLS-7.9-300A | Cтяжка каб. Ty-Met, с шариковым замком, без покрытия, нержавеющая сталь, металлик, 7.9x300мм, YLS-7.9-300A, 100 шт. | 1 | PAK | 4741,10 | 4741,10 | TB_Fastering | Заказ | 14 недель |  |  | 27.10.2017 |  |  |  | Installation Products | Wire Management and Connectivity | Cable Ties |  | 5414363099086 | 6.577 | G | 1.110 | CDM
7TCG009410R0028 | YLS-7.9-300BC | Cтяжка каб. Ty-Met, с шариковым замком, полиэфирное покрытие, нержавеющая сталь, черный, 7.9x300мм, YLS-7.9-300BC, 100 шт. | 1 | PAK | 9245,60 | 9245,60 | TB_Fastering | Заказ | 14 недель |  |  | 27.10.2017 |  |  |  | Installation Products | Wire Management and Connectivity | Cable Ties |  | 5414363099109 | 2.268 | G | 1.110 | CDM
7TCG009410R0030 | YLS-7.9-360BC | Cтяжка каб. Ty-Met, с шариковым замком, полиэфирное покрытие, нержавеющая сталь, черный, 7.9x360мм, YLS-7.9-360BC, 100 шт. | 1 | PAK | 10101,00 | 10101,00 | TB_Fastering | Заказ | 14 недель |  |  | 27.10.2017 |  |  |  | Installation Products | Wire Management and Connectivity | Cable Ties |  | 5414363072881 | 2.268 | G | 1.260 | CDM
7TCG009410R0034 | YLS-4.6-150BC | Cтяжка каб. Ty-Met, с шариковым замком, полиэфирное покрытие, нержавеющая сталь, черный, 4.6x150мм, YLS-4.6-150BC, 100 шт. | 1 | PAK | 3950,00 | 3950,00 | TB_Fastering | Заказ | 14 недель |  |  | 27.10.2017 |  |  |  | Installation Products | Wire Management and Connectivity | Cable Ties |  | 5414363072546 | 227.000 | G | 0.310 | CDM
7TCG009410R0035 | YLS-4.6-200A | Cтяжка каб. Ty-Met, с шариковым замком, без покрытия, нержавеющая сталь, металлик, 4.6x200мм, YLS-4.6-200A, 100 шт. | 1 | PAK | 3650,00 | 3650,00 | TB_Fastering | Заказ | 14 недель |  |  | 27.10.2017 |  |  |  | Installation Products | Wire Management and Connectivity | Cable Ties |  | 5414363073895 | 29.000 | G | 0.390 | CDM
7TCG009410R0037 | YLS-4.6-360A | Cтяжка каб. Ty-Met, с шариковым замком, без покрытия, нержавеющая сталь, металлик, 4.6x360мм, YLS-4.6-360A, 100 шт. | 1 | PAK | 4220,00 | 4220,00 | TB_Fastering | Заказ | 14 недель |  |  | 27.10.2017 |  |  |  | Installation Products | Wire Management and Connectivity | Cable Ties |  | 5414363130161 | 68.000 | G | 0.620 | CDM
7TCG009410R0039 | YLS-4.6-520A | Cтяжка каб. Ty-Met, с шариковым замком, без покрытия, нержавеющая сталь, металлик, 4.6x520мм, YLS-4.6-520A, 100 шт. | 1 | PAK | 4630,00 | 4630,00 | TB_Fastering | Заказ | 14 недель |  |  | 27.10.2017 |  |  |  | Installation Products | Wire Management and Connectivity | Cable Ties |  | 5414363130185 | 56.000 | G | 0.880 | CDM
7TCG009410R0041 | YLS-7.9-360A | Cтяжка каб. Ty-Met, с шариковым замком, без покрытия, нержавеющая сталь, металлик, 7.9x360мм, YLS-7.9-360A, 100 шт. | 1 | PAK | 4910,00 | 4910,00 | TB_Fastering | Заказ | 14 недель |  |  | 27.10.2017 |  |  |  | Installation Products | Wire Management and Connectivity | Cable Ties |  | 5414363130208 | 85.000 | G | 0.960 | CDM
7TCG009410R0042 | YLS-7.9-520A | Cтяжка каб. Ty-Met, с шариковым замком, без покрытия, нержавеющая сталь, металлик, 7.9x520мм, YLS-7.9-520A, 100 шт. | 1 | PAK | 6520,00 | 6520,00 | TB_Fastering | Заказ | 14 недель |  |  | 27.10.2017 |  |  |  | Installation Products | Wire Management and Connectivity | Cable Ties |  | 5414363072898 | 100.000 | G | 1.320 | CDM
7TCG009420R0032 | YLS-12-1000B | Cтяжка каб. Ty-Met, с шариковым замком, без покрытия, нержавеющая сталь, металлик, 12x1000мм, YLS-12-1000B, 25 шт. | 1 | PAK | 7116,20 | 7116,20 | TB_Fastering | Заказ | 14 недель |  |  | 27.10.2017 |  |  |  | Installation Products | Wire Management and Connectivity | Cable Ties |  | 5414363453062 | 46.902 | G | 6.430 | CDM
7TCG009420R0033 | YLS-12-1000BC | Cтяжка каб. Ty-Met, с шариковым замком, полиэфирное покрытие, нержавеющая сталь, черный, 12x1000мм, YLS-12-1000BC, 25 шт. | 1 | PAK | 11252,15 | 11252,15 | TB_Fastering | Заказ | 14 недель |  |  | 27.10.2017 |  |  |  | Installation Products | Wire Management and Connectivity | Cable Ties |  | 5414363453222 | 49.397 | G | 6.430 | CDM
7TCG009420R0034 | YLS-12-1200B | Cтяжка каб. Ty-Met, с шариковым замком, без покрытия, нержавеющая сталь, металлик, 12x1200мм, YLS-12-1200B, 25 шт. | 1 | PAK | 8965,78 | 8965,78 | TB_Fastering | Заказ | 14 недель |  |  | 27.10.2017 |  |  |  | Installation Products | Wire Management and Connectivity | Cable Ties |  | 5414363453079 | 56.291 | G | 7.060 | CDM
7TCG009420R0035 | YLS-12-1200BC | Cтяжка каб. Ty-Met, с шариковым замком, полиэфирное покрытие, нержавеющая сталь, черный, 12x1200мм, YLS-12-1200BC, 25 шт. | 1 | PAK | 14521,33 | 14521,33 | TB_Fastering | Заказ | 14 недель |  |  | 27.10.2017 |  |  |  | Installation Products | Wire Management and Connectivity | Cable Ties |  | 5414363453239 | 59.285 | G | 7.060 | CDM
7TCG009420R0036 | YLS-12-1400B | Cтяжка каб. Ty-Met, с шариковым замком, без покрытия, нержавеющая сталь, металлик, 12x1400мм, YLS-12-1400B, 25 шт. | 1 | PAK | 10103,28 | 10103,28 | TB_Fastering | Заказ | 14 недель |  |  | 27.10.2017 |  |  |  | Installation Products | Wire Management and Connectivity | Cable Ties |  | 5414363453086 | 65.681 | G | 7.060 | CDM
7TCG009420R0037 | YLS-12-1400BC | Cтяжка каб. Ty-Met, с шариковым замком, полиэфирное покрытие, нержавеющая сталь, черный, 12x1400мм, YLS-12-1400BC, 25 шт. | 1 | PAK | 16584,75 | 16584,75 | TB_Fastering | Заказ | 14 недель |  |  | 27.10.2017 |  |  |  | Installation Products | Wire Management and Connectivity | Cable Ties |  | 5414363453246 | 69.174 | G | 7.060 | CDM
7TCG009420R0038 | YLS-12-200B | Cтяжка каб. Ty-Met, с шариковым замком, без покрытия, нержавеющая сталь, металлик, 12x200мм, YLS-12-200B, 50 шт. | 1 | PAK | 4914,00 | 4914,00 | TB_Fastering | Заказ | 14 недель |  |  | 27.10.2017 |  |  |  | Installation Products | Wire Management and Connectivity | Cable Ties |  | 5414363452966 | 9.344 | G | 2.520 | CDM
7TCG009420R0039 | YLS-12-200BC | Cтяжка каб. Ty-Met, с шариковым замком, полиэфирное покрытие, нержавеющая сталь, черный, 12x200мм, YLS-12-200BC, 100 шт. | 1 | PAK | 17098,90 | 17098,90 | TB_Fastering | Заказ | 14 недель |  |  | 27.10.2017 |  |  |  | Installation Products | Wire Management and Connectivity | Cable Ties |  | 5414363453093 | 9.843 | G | 2.520 | CDM
7TCG009420R0040 | YLS-12-300B | Cтяжка каб. Ty-Met, с шариковым замком, без покрытия, нержавеющая сталь, металлик, 12x300мм, YLS-12-300B, 50 шт. | 1 | PAK | 5783,05 | 5783,05 | TB_Fastering | Заказ | 14 недель |  |  | 27.10.2017 |  |  |  | Installation Products | Wire Management and Connectivity | Cable Ties |  | 5414363452973 | 14.062 | G | 3.510 | CDM
7TCG009420R0041 | YLS-12-300BC | Cтяжка каб. Ty-Met, с шариковым замком, полиэфирное покрытие, нержавеющая сталь, черный, 12x300мм, YLS-12-300BC, 50 шт. | 1 | PAK | 9500,40 | 9500,40 | TB_Fastering | Заказ | 14 недель |  |  | 27.10.2017 |  |  |  | Installation Products | Wire Management and Connectivity | Cable Ties |  | 5414363453109 | 14.787 | G | 3.510 | CDM
7TCG009420R0042 | YLS-12-360B | Cтяжка каб. Ty-Met, с шариковым замком, без покрытия, нержавеющая сталь, металлик, 12x360мм, YLS-12-360B, 50 шт. | 1 | PAK | 6301,75 | 6301,75 | TB_Fastering | Заказ | 14 недель |  |  | 27.10.2017 |  |  |  | Installation Products | Wire Management and Connectivity | Cable Ties |  | 5414363452980 | 16.919 | G | 4.050 | CDM
7TCG009420R0043 | YLS-12-360BC | Cтяжка каб. Ty-Met, с шариковым замком, полиэфирное покрытие, нержавеющая сталь, черный, 12x360мм, YLS-12-360BC, 50 шт. | 1 | PAK | 9991,80 | 9991,80 | TB_Fastering | Заказ | 14 недель |  |  | 27.10.2017 |  |  |  | Installation Products | Wire Management and Connectivity | Cable Ties |  | 5414363453116 | 17.781 | G | 4.050 | CDM
7TCG009420R0044 | YLS-12-440B | Cтяжка каб. Ty-Met, с шариковым замком, без покрытия, нержавеющая сталь, металлик, 12x440мм, YLS-12-440B, 50 шт. | 10 | PAK | 7161,70 | 71617,00 | TB_Fastering | Заказ | 14 недель |  |  | 27.10.2017 |  |  |  | Installation Products | Wire Management and Connectivity | Cable Ties |  | 5414363452997 | 20.639 | G | 4.860 | CDM
7TCG009420R0045 | YLS-12-440BC | Cтяжка каб. Ty-Met, с шариковым замком, полиэфирное покрытие, нержавеющая сталь, черный, 12x440мм, YLS-12-440BC, 100 шт. | 1 | PAK | 22477,00 | 22477,00 | TB_Fastering | Заказ | 14 недель |  |  | 27.10.2017 |  |  |  | Installation Products | Wire Management and Connectivity | Cable Ties |  | 5414363453130 | 21.773 | G | 4.860 | CDM
7TCG009420R0046 | YLS-12-520B | Cтяжка каб. Ty-Met, с шариковым замком, без покрытия, нержавеющая сталь, металлик, 12x520мм, YLS-12-520B, 50 шт. | 1 | PAK | 8240,05 | 8240,05 | TB_Fastering | Заказ | 14 недель |  |  | 27.10.2017 |  |  |  | Installation Products | Wire Management and Connectivity | Cable Ties |  | 5414363453000 | 24.404 | G | 5.400 | CDM
7TCG009420R0047 | YLS-12-520BC | Cтяжка каб. Ty-Met, с шариковым замком, полиэфирное покрытие, нержавеющая сталь, черный, 12x520мм, YLS-12-520BC, 50 шт. | 1 | PAK | 12198,55 | 12198,55 | TB_Fastering | Заказ | 14 недель |  |  | 27.10.2017 |  |  |  | Installation Products | Wire Management and Connectivity | Cable Ties |  | 5414363453147 | 25.719 | G | 5.400 | CDM
7TCG009420R0048 | YLS-12-600B | Cтяжка каб. Ty-Met, с шариковым замком, без покрытия, нержавеющая сталь, металлик, 12x600мм, YLS-12-600B, 50 шт. | 1 | PAK | 9291,10 | 9291,10 | TB_Fastering | Заказ | 14 недель |  |  | 27.10.2017 |  |  |  | Installation Products | Wire Management and Connectivity | Cable Ties |  | 5414363453017 | 28.168 | G | 5.040 | CDM
7TCG009420R0049 | YLS-12-600BC | Cтяжка каб. Ty-Met, с шариковым замком, полиэфирное покрытие, нержавеющая сталь, черный, 12x600мм, YLS-12-600BC, 50 шт. | 1 | PAK | 14054,95 | 14054,95 | TB_Fastering | Заказ | 14 недель |  |  | 27.10.2017 |  |  |  | Installation Products | Wire Management and Connectivity | Cable Ties |  | 5414363453154 | 29.665 | G | 5.040 | CDM
7TCG009420R0050 | YLS-12-680B | Cтяжка каб. Ty-Met, с шариковым замком, без покрытия, нержавеющая сталь, металлик, 12x680мм, YLS-12-680B, 50 шт. | 1 | PAK | 10050,95 | 10050,95 | TB_Fastering | Заказ | 14 недель |  |  | 27.10.2017 |  |  |  | Installation Products | Wire Management and Connectivity | Cable Ties |  | 5414363453024 | 31.888 | G | 5.670 | CDM
7TCG009420R0051 | YLS-12-680BC | Cтяжка каб. Ty-Met, с шариковым замком, полиэфирное покрытие, нержавеющая сталь, черный, 12x680мм, YLS-12-680BC, 50 шт. | 1 | PAK | 15338,05 | 15338,05 | TB_Fastering | Заказ | 14 недель |  |  | 27.10.2017 |  |  |  | Installation Products | Wire Management and Connectivity | Cable Ties |  | 5414363453161 | 33.612 | G | 5.670 | CDM
7TCG009420R0052 | YLS-12-760B | Cтяжка каб. Ty-Met, с шариковым замком, без покрытия, нержавеющая сталь, металлик, 12x760мм, YLS-12-760B, 50 шт. | 1 | PAK | 10815,35 | 10815,35 | TB_Fastering | Заказ | 14 недель |  |  | 27.10.2017 |  |  |  | Installation Products | Wire Management and Connectivity | Cable Ties |  | 5414363453031 | 35.653 | G | 5.670 | CDM
7TCG009420R0053 | YLS-12-760BC | Cтяжка каб. Ty-Met, с шариковым замком, полиэфирное покрытие, нержавеющая сталь, черный, 12x760мм, YLS-12-760BC, 50 шт. | 1 | PAK | 16593,85 | 16593,85 | TB_Fastering | Заказ | 14 недель |  |  | 27.10.2017 |  |  |  | Installation Products | Wire Management and Connectivity | Cable Ties |  | 5414363453178 | 37.558 | G | 5.670 | CDM
7TCG009420R0054 | YLS-12-840B | Cтяжка каб. Ty-Met, с шариковым замком, без покрытия, нержавеющая сталь, металлик, 12x840мм, YLS-12-840B, 50 шт. | 1 | PAK | 11575,20 | 11575,20 | TB_Fastering | Заказ | 14 недель |  |  | 27.10.2017 |  |  |  | Installation Products | Wire Management and Connectivity | Cable Ties |  | 5414363453048 | 39.418 | G | 5.670 | CDM
7TCG009420R0055 | YLS-12-840BC | Cтяжка каб. Ty-Met, с шариковым замком, полиэфирное покрытие, нержавеющая сталь, черный, 12x840мм, YLS-12-840BC, 50 шт. | 1 | PAK | 17963,40 | 17963,40 | TB_Fastering | Заказ | 14 недель |  |  | 27.10.2017 |  |  |  | Installation Products | Wire Management and Connectivity | Cable Ties |  | 5414363453208 | 41.504 | G | 5.670 | CDM
7TCG009420R0058 | YLS-16-1000B | Cтяжка каб. Ty-Met, с шариковым замком, без покрытия, нержавеющая сталь, металлик, 16x1000мм, YLS-16-1000B, 25 шт. | 1 | PAK | 12034,75 | 12034,75 | TB_Fastering | Заказ | 14 недель |  |  | 27.10.2017 |  |  |  | Installation Products | Wire Management and Connectivity | Cable Ties |  | 5414363453413 | 47.945 | G | 5.510 | CDM
7TCG009420R0059 | YLS-16-1000BC | Cтяжка каб. Ty-Met, с шариковым замком, полиэфирное покрытие, нержавеющая сталь, черный, 16x1000мм, YLS-16-1000BC, 25 шт. | 1 | PAK | 17547,08 | 17547,08 | TB_Fastering | Заказ | 14 недель |  |  | 27.10.2017 |  |  |  | Installation Products | Wire Management and Connectivity | Cable Ties |  | 5414363453451 | 61.190 | G | 6.430 | CDM
7TCG009420R0060 | YLS-16-1200B | Cтяжка каб. Ty-Met, с шариковым замком, без покрытия, нержавеющая сталь, металлик, 16x1200мм, YLS-16-1200B, 25 шт. | 1 | PAK | 14398,48 | 14398,48 | TB_Fastering | Заказ | 14 недель |  |  | 27.10.2017 |  |  |  | Installation Products | Wire Management and Connectivity | Cable Ties |  | 5414363453420 | 57.561 | G | 7.060 | CDM
7TCG009420R0061 | YLS-16-1200BC | Cтяжка каб. Ty-Met, с шариковым замком, полиэфирное покрытие, нержавеющая сталь, черный, 16x1200мм, YLS-16-1200BC, 25 шт. | 1 | PAK | 21805,88 | 21805,88 | TB_Fastering | Заказ | 14 недель |  |  | 27.10.2017 |  |  |  | Installation Products | Wire Management and Connectivity | Cable Ties |  | 5414363453468 | 73.437 | G | 7.060 | CDM
7TCG009420R0062 | YLS-16-1400B | Cтяжка каб. Ty-Met, с шариковым замком, без покрытия, нержавеющая сталь, металлик, 16x1400мм, YLS-16-1400B, 25 шт. | 1 | PAK | 16277,63 | 16277,63 | TB_Fastering | Заказ | 14 недель |  |  | 27.10.2017 |  |  |  | Installation Products | Wire Management and Connectivity | Cable Ties |  | 5414363453437 | 67.132 | G | 7.060 | CDM
7TCG009420R0063 | YLS-16-1400BC | Cтяжка каб. Ty-Met, с шариковым замком, полиэфирное покрытие, нержавеющая сталь, черный, 16x1400мм, YLS-16-1400BC, 25 шт. | 1 | PAK | 24922,63 | 24922,63 | TB_Fastering | Заказ | 14 недель |  |  | 27.10.2017 |  |  |  | Installation Products | Wire Management and Connectivity | Cable Ties |  | 5414363453475 | 85.684 | G | 7.060 | CDM
7TCG009420R0064 | YLS-16-200B | Cтяжка каб. Ty-Met, с шариковым замком, без покрытия, нержавеющая сталь, металлик, 16x200мм, YLS-16-200B, 50 шт. | 1 | PAK | 7971,60 | 7971,60 | TB_Fastering | Заказ | 14 недель |  |  | 27.10.2017 |  |  |  | Installation Products | Wire Management and Connectivity | Cable Ties |  | 5414363453307 | 15.332 | G | 2.520 | CDM
7TCG009420R0065 | YLS-16-200BC | Cтяжка каб. Ty-Met, с шариковым замком, полиэфирное покрытие, нержавеющая сталь, черный, 16x200мм, YLS-16-200BC, 50 шт. | 1 | PAK | 12821,90 | 12821,90 | TB_Fastering | Заказ | 14 недель |  |  | 27.10.2017 |  |  |  | Installation Products | Wire Management and Connectivity | Cable Ties |  | 5414363453482 | 14.742 | G | 2.520 | CDM
7TCG009420R0066 | YLS-16-300B | Cтяжка каб. Ty-Met, с шариковым замком, без покрытия, нержавеющая сталь, металлик, 16x300мм, YLS-16-300B, 50 шт. | 1 | PAK | 9486,75 | 9486,75 | TB_Fastering | Заказ | 14 недель |  |  | 27.10.2017 |  |  |  | Installation Products | Wire Management and Connectivity | Cable Ties |  | 5414363453314 | 14.379 | G | 3.510 | CDM
7TCG009420R0067 | YLS-16-300BC | Cтяжка каб. Ty-Met, с шариковым замком, полиэфирное покрытие, нержавеющая сталь, черный, 16x300мм, YLS-16-300BC, 50 шт. | 1 | PAK | 14450,80 | 14450,80 | TB_Fastering | Заказ | 14 недель |  |  | 27.10.2017 |  |  |  | Installation Products | Wire Management and Connectivity | Cable Ties |  | 5414363453499 | 18.371 | G | 3.510 | CDM
7TCG009420R0068 | YLS-16-360B | Cтяжка каб. Ty-Met, с шариковым замком, без покрытия, нержавеющая сталь, металлик, 16x360мм, YLS-16-360B, 50 шт. | 1 | PAK | 10401,30 | 10401,30 | TB_Fastering | Заказ | 14 недель |  |  | 27.10.2017 |  |  |  | Installation Products | Wire Management and Connectivity | Cable Ties |  | 5414363453321 | 17.282 | G | 4.050 | CDM
7TCG009420R0069 | YLS-16-360BC | Cтяжка каб. Ty-Met, с шариковым замком, полиэфирное покрытие, нержавеющая сталь, черный, 16x360мм, YLS-16-360BC, 50 шт. | 1 | PAK | 15324,40 | 15324,40 | TB_Fastering | Заказ | 14 недель |  |  | 27.10.2017 |  |  |  | Installation Products | Wire Management and Connectivity | Cable Ties |  | 5414363453505 | 22.045 | G | 4.050 | CDM
7TCG009420R0070 | YLS-16-440B | Cтяжка каб. Ty-Met, с шариковым замком, без покрытия, нержавеющая сталь, металлик, 16x440мм, YLS-16-440B, 50 шт. | 1 | PAK | 11893,70 | 11893,70 | TB_Fastering | Заказ | 14 недель |  |  | 27.10.2017 |  |  |  | Installation Products | Wire Management and Connectivity | Cable Ties |  | 5414363453338 | 21.138 | G | 4.860 | CDM
7TCG009420R0071 | YLS-16-440BC | Cтяжка каб. Ty-Met, с шариковым замком, полиэфирное покрытие, нержавеющая сталь, черный, 16x440мм, YLS-16-440BC, 50 шт. | 1 | PAK | 17326,40 | 17326,40 | TB_Fastering | Заказ | 14 недель |  |  | 27.10.2017 |  |  |  | Installation Products | Wire Management and Connectivity | Cable Ties |  | 5414363453512 | 26.944 | G | 4.860 | CDM
7TCG009420R0072 | YLS-16-520B | Cтяжка каб. Ty-Met, с шариковым замком, без покрытия, нержавеющая сталь, металлик, 16x520мм, YLS-16-520B, 50 шт. | 1 | PAK | 13745,55 | 13745,55 | TB_Fastering | Заказ | 14 недель |  |  | 27.10.2017 |  |  |  | Installation Products | Wire Management and Connectivity | Cable Ties |  | 5414363453345 | 24.993 | G | 5.400 | CDM
7TCG009420R0073 | YLS-16-520BC | Cтяжка каб. Ty-Met, с шариковым замком, полиэфирное покрытие, нержавеющая сталь, черный, 16x520мм, YLS-16-520BC, 50 шт. | 1 | PAK | 19023,55 | 19023,55 | TB_Fastering | Заказ | 14 недель |  |  | 27.10.2017 |  |  |  | Installation Products | Wire Management and Connectivity | Cable Ties |  | 5414363453529 | 31.843 | G | 5.400 | CDM
7TCG009420R0074 | YLS-16-600B | Cтяжка каб. Ty-Met, с шариковым замком, без покрытия, нержавеющая сталь, металлик, 16x600мм, YLS-16-600B, 50 шт. | 1 | PAK | 15492,75 | 15492,75 | TB_Fastering | Заказ | 14 недель |  |  | 27.10.2017 |  |  |  | Installation Products | Wire Management and Connectivity | Cable Ties |  | 5414363453352 | 28.758 | G | 5.040 | CDM
7TCG009420R0075 | YLS-16-600BC | Cтяжка каб. Ty-Met, с шариковым замком, полиэфирное покрытие, нержавеющая сталь, черный, 16x600мм, YLS-16-600BC, 50 шт. | 1 | PAK | 21840,00 | 21840,00 | TB_Fastering | Заказ | 14 недель |  |  | 27.10.2017 |  |  |  | Installation Products | Wire Management and Connectivity | Cable Ties |  | 5414363453536 | 36.696 | G | 5.040 | CDM
7TCG009420R0076 | YLS-16-680B | Cтяжка каб. Ty-Met, с шариковым замком, без покрытия, нержавеющая сталь, металлик, 16x680мм, YLS-16-680B, 50 шт. | 1 | PAK | 16821,35 | 16821,35 | TB_Fastering | Заказ | 14 недель |  |  | 27.10.2017 |  |  |  | Installation Products | Wire Management and Connectivity | Cable Ties |  | 5414363453376 | 32.614 | G | 5.670 | CDM
7TCG009420R0077 | YLS-16-680BC | Cтяжка каб. Ty-Met, с шариковым замком, полиэфирное покрытие, нержавеющая сталь, черный, 16x680мм, YLS-16-680BC, 50 шт. | 1 | PAK | 23869,30 | 23869,30 | TB_Fastering | Заказ | 14 недель |  |  | 27.10.2017 |  |  |  | Installation Products | Wire Management and Connectivity | Cable Ties |  | 5414363453543 | 41.595 | G | 5.670 | CDM
7TCG009420R0078 | YLS-16-760B | Cтяжка каб. Ty-Met, с шариковым замком, без покрытия, нержавеющая сталь, металлик, 16x760мм, YLS-16-760B, 50 шт. | 1 | PAK | 18149,95 | 18149,95 | TB_Fastering | Заказ | 14 недель |  |  | 27.10.2017 |  |  |  | Installation Products | Wire Management and Connectivity | Cable Ties |  | 5414363453383 | 36.469 | G | 5.670 | CDM
7TCG009420R0079 | YLS-16-760BC | Cтяжка каб. Ty-Met, с шариковым замком, полиэфирное покрытие, нержавеющая сталь, черный, 16x760мм, YLS-16-760BC, 100 шт. | 1 | PAK | 51715,30 | 51715,30 | TB_Fastering | Заказ | 14 недель |  |  | 27.10.2017 |  |  |  | Installation Products | Wire Management and Connectivity | Cable Ties |  | 5414363453550 | 46.494 | G | 5.670 | CDM
7TCG009420R0080 | YLS-16-840B | Cтяжка каб. Ty-Met, с шариковым замком, без покрытия, нержавеющая сталь, металлик, 16x840мм, YLS-16-840B, 50 шт. | 1 | PAK | 19483,10 | 19483,10 | TB_Fastering | Заказ | 14 недель |  |  | 27.10.2017 |  |  |  | Installation Products | Wire Management and Connectivity | Cable Ties |  | 5414363453390 | 40.279 | G | 5.670 | CDM
7TCG009420R0081 | YLS-16-840BC | Cтяжка каб. Ty-Met, с шариковым замком, полиэфирное покрытие, нержавеющая сталь, черный, 16x840мм, YLS-16-840BC, 50 шт. | 1 | PAK | 28000,70 | 28000,70 | TB_Fastering | Заказ | 14 недель |  |  | 27.10.2017 |  |  |  | Installation Products | Wire Management and Connectivity | Cable Ties |  | 5414363453567 | 51.393 | G | 5.670 | CDM
7TCG009420R0085 | YLS-4.6-1000BC | Cтяжка каб. Ty-Met, с шариковым замком, полиэфирное покрытие, нержавеющая сталь, черный, 4.6x1000мм, YLS-4.6-1000BC, 100 шт. | 1 | PAK | 18081,70 | 18081,70 | TB_Fastering | Заказ | 14 недель |  |  | 27.10.2017 |  |  |  | Installation Products | Wire Management and Connectivity | Cable Ties |  | 5414363072409 | 11.158 | G | 2.070 | CDM
7TCG009420R0086 | YLS-4.6-1200A | Cтяжка каб. Ty-Met, с шариковым замком, без покрытия, нержавеющая сталь, металлик, 4.6x1200мм, YLS-4.6-1200A, 100 шт. | 1 | PAK | 10774,40 | 10774,40 | TB_Fastering | Заказ | 14 недель |  |  | 27.10.2017 |  |  |  | Installation Products | Wire Management and Connectivity | Cable Ties |  | 5414363072447 | 12.383 | G | 2.070 | CDM
7TCG009420R0088 | YLS-4.6-1200BC | Cтяжка каб. Ty-Met, с шариковым замком, полиэфирное покрытие, нержавеющая сталь, черный, 4.6x1200мм, YLS-4.6-1200BC, 100 шт. | 1 | PAK | 23842,00 | 23842,00 | TB_Fastering | Заказ | 14 недель |  |  | 27.10.2017 |  |  |  | Installation Products | Wire Management and Connectivity | Cable Ties |  | 5414363072461 | 13.381 | G | 2.070 | CDM
7TCG009420R0089 | YLS-4.6-125BC | Cтяжка каб. Ty-Met, с шариковым замком, полиэфирное покрытие, нержавеющая сталь, черный, 4.6x125мм, YLS-4.6-125BC, 100 шт. | 1 | PAK | 6415,50 | 6415,50 | TB_Fastering | Заказ | 14 недель |  |  | 27.10.2017 |  |  |  | Installation Products | Wire Management and Connectivity | Cable Ties |  | 5414363072485 | 2.087 | G | 0.630 | CDM
7TCG009420R0090 | YLS-4.6-1400A | Cтяжка каб. Ty-Met, с шариковым замком, без покрытия, нержавеющая сталь, металлик, 4.6x1400мм, YLS-4.6-1400A, 100 шт. | 1 | PAK | 12594,40 | 12594,40 | TB_Fastering | Заказ | 14 недель |  |  | 27.10.2017 |  |  |  | Installation Products | Wire Management and Connectivity | Cable Ties |  | 5415022072310 | 14.379 | G | 2.070 | CDM
7TCG009420R0092 | YLS-4.6-1400BC | Cтяжка каб. Ty-Met, с шариковым замком, полиэфирное покрытие, нержавеющая сталь, черный, 4.6x1400мм, YLS-4.6-1400BC, 100 шт. | 1 | PAK | 27827,80 | 27827,80 | TB_Fastering | Заказ | 14 недель |  |  | 27.10.2017 |  |  |  | Installation Products | Wire Management and Connectivity | Cable Ties |  | 5414363072515 | 15.558 | G | 2.070 | CDM
7TCG009420R0094 | YLS-4.6-200BC | Cтяжка каб. Ty-Met, с шариковым замком, полиэфирное покрытие, нержавеющая сталь, черный, 4.6x200мм, YLS-4.6-200BC, 100 шт. | 1 | PAK | 6643,00 | 6643,00 | TB_Fastering | Заказ | 14 недель |  |  | 27.10.2017 |  |  |  | Installation Products | Wire Management and Connectivity | Cable Ties |  | 5414363075394 | 1.134 | G | 0.780 | CDM
7TCG009420R0098 | YLS-4.6-360BC | Cтяжка каб. Ty-Met, с шариковым замком, полиэфирное покрытие, нержавеющая сталь, черный, 4.6x360мм, YLS-4.6-360BC, 100 шт. | 1 | PAK | 7389,20 | 7389,20 | TB_Fastering | Заказ | 14 недель |  |  | 27.10.2017 |  |  |  | Installation Products | Wire Management and Connectivity | Cable Ties |  | 5414363075400 | 1.701 | G | 1.230 | CDM
7TCG009420R0101 | YLS-4.6-520BC | Cтяжка каб. Ty-Met, с шариковым замком, полиэфирное покрытие, нержавеющая сталь, черный, 4.6x520мм, YLS-4.6-520BC, 100 шт. | 1 | PAK | 9991,80 | 9991,80 | TB_Fastering | Заказ | 14 недель |  |  | 27.10.2017 |  |  |  | Installation Products | Wire Management and Connectivity | Cable Ties |  | 5414363072591 | 5.942 | G | 1.740 | CDM
7TCG009420R0102 | YLS-4.6-840A | Cтяжка каб. Ty-Met, с шариковым замком, без покрытия, нержавеющая сталь, металлик, 4.6x840мм, YLS-4.6-840A, 100 шт. | 1 | PAK | 6952,40 | 6952,40 | TB_Fastering | Заказ | 14 недель |  |  | 27.10.2017 |  |  |  | Installation Products | Wire Management and Connectivity | Cable Ties |  | 5414363072638 | 8.664 | G | 2.070 | CDM
7TCG009420R0104 | YLS-4.6-840BC | Cтяжка каб. Ty-Met, с шариковым замком, полиэфирное покрытие, нержавеющая сталь, черный, 4.6x840мм, YLS-4.6-840BC, 100 шт. | 1 | PAK | 14605,50 | 14605,50 | TB_Fastering | Заказ | 14 недель |  |  | 27.10.2017 |  |  |  | Installation Products | Wire Management and Connectivity | Cable Ties |  | 5415022111699 | 8.659 | G | 2.070 | CDM
7TCG009420R0106 | YLS-7.9-1000BC | Cтяжка каб. Ty-Met, с шариковым замком, полиэфирное покрытие, нержавеющая сталь, черный, 7.9x1000мм, YLS-7.9-1000BC, 100 шт. | 1 | PAK | 21630,70 | 21630,70 | TB_Fastering | Заказ | 14 недель |  |  | 27.10.2017 |  |  |  | Installation Products | Wire Management and Connectivity | Cable Ties |  | 5414363072683 | 17.600 | G | 2.070 | CDM
7TCG009420R0107 | YLS-7.9-100A | Cтяжка каб. Ty-Met, с шариковым замком, без покрытия, нержавеющая сталь, металлик, 7.9x100мм, YLS-7.9-100A, 100 шт. | 1 | PAK | 2411,50 | 2411,50 | TB_Fastering | Заказ | 14 недель |  |  | 27.10.2017 |  |  |  | Installation Products | Wire Management and Connectivity | Cable Ties |  | 5414363072690 | 2.586 | G | 0.630 | CDM
7TCG009420R0109 | YLS-7.9-100BC | Cтяжка каб. Ty-Met, с шариковым замком, полиэфирное покрытие, нержавеющая сталь, черный, 7.9x100мм, YLS-7.9-100BC, 100 шт. | 1 | PAK | 6652,10 | 6652,10 | TB_Fastering | Заказ | 14 недель |  |  | 27.10.2017 |  |  |  | Installation Products | Wire Management and Connectivity | Cable Ties |  | 5414363072713 | 2.812 | G | 0.630 | CDM
7TCG009420R0110 | YLS-7.9-1200A | Cтяжка каб. Ty-Met, с шариковым замком, без покрытия, нержавеющая сталь, металлик, 7.9x1200мм, YLS-7.9-1200A, 100 шт. | 1 | PAK | 14605,50 | 14605,50 | TB_Fastering | Заказ | 14 недель |  |  | 27.10.2017 |  |  |  | Installation Products | Wire Management and Connectivity | Cable Ties |  | 5414363072720 | 20.367 | G | 2.070 | CDM
7TCG009420R0112 | YLS-7.9-1200BC | Cтяжка каб. Ty-Met, с шариковым замком, полиэфирное покрытие, нержавеющая сталь, черный, 7.9x1200мм, YLS-7.9-1200BC, 100 шт. | 1 | PAK | 27354,60 | 27354,60 | TB_Fastering | Заказ | 14 недель |  |  | 27.10.2017 |  |  |  | Installation Products | Wire Management and Connectivity | Cable Ties |  | 5414363072744 | 21.999 | G | 2.070 | CDM
7TCG009420R0113 | YLS-7.9-125A | Cтяжка каб. Ty-Met, с шариковым замком, без покрытия, нержавеющая сталь, металлик, 7.9x125мм, YLS-7.9-125A, 100 шт. | 1 | PAK | 2921,10 | 2921,10 | TB_Fastering | Заказ | 14 недель |  |  | 27.10.2017 |  |  |  | Installation Products | Wire Management and Connectivity | Cable Ties |  | 5414363072751 | 3.311 | G | 0.630 | CDM
7TCG009420R0115 | YLS-7.9-125BC | Cтяжка каб. Ty-Met, с шариковым замком, полиэфирное покрытие, нержавеющая сталь, черный, 7.9x125мм, YLS-7.9-125BC, 100 шт. | 1 | PAK | 7107,10 | 7107,10 | TB_Fastering | Заказ | 14 недель |  |  | 27.10.2017 |  |  |  | Installation Products | Wire Management and Connectivity | Cable Ties |  | 5414363445739 | 3.597 | G | 0.960 | CDM
7TCG009420R0116 | YLS-7.9-1400A | Cтяжка каб. Ty-Met, с шариковым замком, без покрытия, нержавеющая сталь, металлик, 7.9x1400мм, YLS-7.9-1400A, 100 шт. | 1 | PAK | 16480,10 | 16480,10 | TB_Fastering | Заказ | 14 недель |  |  | 27.10.2017 |  |  |  | Installation Products | Wire Management and Connectivity | Cable Ties |  | 5414363072782 | 23.360 | G | 2.070 | CDM
7TCG009420R0118 | YLS-7.9-1400BC | Cтяжка каб. Ty-Met, с шариковым замком, полиэфирное покрытие, нержавеющая сталь, черный, 7.9x1400мм, YLS-7.9-1400BC, 100 шт. | 1 | PAK | 31813,60 | 31813,60 | TB_Fastering | Заказ | 14 недель |  |  | 27.10.2017 |  |  |  | Installation Products | Wire Management and Connectivity | Cable Ties |  | 5414363072805 | 25.220 | G | 2.070 | CDM
7TCG009420R0119 | YLS-7.9-150A | Cтяжка каб. Ty-Met, с шариковым замком, без покрытия, нержавеющая сталь, металлик, 7.9x150мм, YLS-7.9-150A, 100 шт. | 1 | PAK | 3458,00 | 3458,00 | TB_Fastering | Заказ | 14 недель |  |  | 27.10.2017 |  |  |  | Installation Products | Wire Management and Connectivity | Cable Ties |  | 5414363072812 | 3.901 | G | 0.630 | CDM
7TCG009420R0122 | YLS-7.9-200BC | Cтяжка каб. Ty-Met, с шариковым замком, полиэфирное покрытие, нержавеющая сталь, черный, 7.9x200мм, YLS-7.9-200BC, 100 шт. | 1 | PAK | 8281,00 | 8281,00 | TB_Fastering | Заказ | 14 недель |  |  | 27.10.2017 |  |  |  | Installation Products | Wire Management and Connectivity | Cable Ties |  | 5414363072867 | 1.701 | G | 0.780 | CDM
7TCG009420R0124 | YLS-7.9-520BC | Cтяжка каб. Ty-Met, с шариковым замком, полиэфирное покрытие, нержавеющая сталь, черный, 7.9x520мм, YLS-7.9-520BC, 100 шт. | 1 | PAK | 12121,20 | 12121,20 | TB_Fastering | Заказ | 14 недель |  |  | 27.10.2017 |  |  |  | Installation Products | Wire Management and Connectivity | Cable Ties |  | 5414363072911 | 4.808 | G | 1.740 | CDM
7TCG009420R0125 | YLS-7.9-680A | Cтяжка каб. Ty-Met, с шариковым замком, без покрытия, нержавеющая сталь, металлик, 7.9x680мм, YLS-7.9-680A, 100 шт. | 1 | PAK | 7998,90 | 7998,90 | TB_Fastering | Заказ | 14 недель |  |  | 27.10.2017 |  |  |  | Installation Products | Wire Management and Connectivity | Cable Ties |  | 5414363072928 | 12.791 | G | 2.070 | CDM
7TCG009420R0126 | YLS-7.9-680BC | Cтяжка каб. Ty-Met, с шариковым замком, полиэфирное покрытие, нержавеющая сталь, черный, 7.9x680мм, YLS-7.9-680BC, 100 шт. | 1 | PAK | 14996,80 | 14996,80 | TB_Fastering | Заказ | 14 недель |  |  | 27.10.2017 |  |  |  | Installation Products | Wire Management and Connectivity | Cable Ties |  | 5414363072942 | 12.474 | G | 2.070 | CDM
7TCG009420R0127 | YLS-7.9-840A | Cтяжка каб. Ty-Met, с шариковым замком, без покрытия, нержавеющая сталь, металлик, 7.9x840мм, YLS-7.9-840A, 100 шт. | 1 | PAK | 9118,20 | 9118,20 | TB_Fastering | Заказ | 14 недель |  |  | 27.10.2017 |  |  |  | Installation Products | Wire Management and Connectivity | Cable Ties |  | 5414363072959 | 15.377 | G | 2.070 | CDM
7TCG009420R0128 | YLS-7.9-840BC | Cтяжка каб. Ty-Met, с шариковым замком, полиэфирное покрытие, нержавеющая сталь, черный, 7.9x840мм, YLS-7.9-840BC, 100 шт. | 1 | PAK | 17053,40 | 17053,40 | TB_Fastering | Заказ | 14 недель |  |  | 27.10.2017 |  |  |  | Installation Products | Wire Management and Connectivity | Cable Ties |  | 5414363072973 | 15.332 | G | 2.070 | CDM
7TCG009450R0160 | TY26M-0 | Cтяжка каб. Ty-Rap, со стальным зубом, полиамид 6.6/нержавеющая сталь, черный, 3.6x284мм, TY26M-0, 1000 шт. | 1 | PAK | 14390,50 | 14390,50 | TB_Fastering | Заказ | 5 недель |  |  | 27.10.2017 |  |  |  | Installation Products | Wire Management and Connectivity | Cable Ties |  | 5414363075271 | 1.134 | G | 45.441 | CDM
7TCG009450R0162 | TY271M | Cтяжка каб. Ty-Rap, со стальным зубом, полиамид 6.6/нержавеющая сталь, бесцветный, 7.6x150мм, TY271M, 500 шт. | 1 | PAK | 11326,25 | 11326,25 | TB_Fastering | Заказ | 8 недель |  |  | 27.10.2017 |  |  |  | Installation Products | Wire Management and Connectivity | Cable Ties |  | 5414363062943 | 2.200 | G | 45.441 | CDM
7TCG009450R0163 | TY271MX | Cтяжка каб. Ty-Rap, со стальным зубом, полиамид 6.6/нержавеющая сталь, черный, УФ-стойкая, 7.6x150мм, TY271MX, 500 шт. | 1 | PAK | 13060,25 | 13060,25 | TB_Fastering | Заказ | 5 недель |  |  | 27.10.2017 |  |  |  | Installation Products | Wire Management and Connectivity | Cable Ties |  | 5414363062950 | 2.200 | G | 45.441 | CDM
7TCG009450R0168 | TY523MXR | Cтяжка каб. Ty-Rap, со стальным зубом, пачка Euroslot, полиамид 6.6/нержавеющая сталь, черный, УФ-стойкая, 2.4x92мм, TY523MXR, 100 шт. | 1 | PAK | 325,55 | 325,55 | TB_Fastering | Заказ | 5 недель |  |  | 27.10.2017 |  |  |  | Installation Products | Wire Management and Connectivity | Cable Ties |  | 5414363065401 | 1.134 | G | 25.500 | CDM
7TCG009450R0172 | TY524MXR | Cтяжка каб. Ty-Rap, со стальным зубом, пачка Euroslot, полиамид 6.6/нержавеющая сталь, черный, УФ-стойкая, 3.6x140мм, TY524MXR, 100 шт. | 1 | PAK | 488,75 | 488,75 | TB_Fastering | Заказ | 5 недель |  |  | 27.10.2017 |  |  |  | Installation Products | Wire Management and Connectivity | Cable Ties |  | 5414363065548 | 0.286 | G | 45.441 | CDM
7TCG009450R0177 | TY526MR | Cтяжка каб. Ty-Rap, со стальным зубом, пачка Euroslot, полиамид 6.6/нержавеющая сталь, натуральный, 3.6x284мм, TY526MR, 100 шт. | 1 | PAK | 939,25 | 939,25 | TB_Fastering | Заказ | 5 недель |  |  | 27.10.2017 |  |  |  | Installation Products | Wire Management and Connectivity | Cable Ties |  | 5414363065692 | 28.350 | G | 65.513 | CDM
7TCG009450R0178 | TY526MXR | Cтяжка каб. Ty-Rap, со стальным зубом, пачка Euroslot, полиамид 6.6/нержавеющая сталь, черный, УФ-стойкая, 3.6x284мм, TY526MXR, 100 шт. | 1 | PAK | 1124,55 | 1124,55 | TB_Fastering | Заказ | 5 недель |  |  | 27.10.2017 |  |  |  | Installation Products | Wire Management and Connectivity | Cable Ties |  | 5414363065715 | 2.554 | G | 65.513 | CDM
7TCG009450R0180 | TY5271MR | Cтяжка каб. Ty-Rap, со стальным зубом, пачка Euroslot, полиамид 6.6/нержавеющая сталь, натуральный, 7.6x150мм, TY5271MR, 50 шт. | 2 | PAK | 1266,08 | 2532,16 | TB_Fastering | Заказ | 5 недель |  |  | 27.10.2017 |  |  |  | Installation Products | Wire Management and Connectivity | Cable Ties |  | 5414363065739 | 2.200 | G | 65.513 | CDM
7TCG009450R0181 | TY5271MXR | Cтяжка каб. Ty-Rap, со стальным зубом, пачка Euroslot, полиамид 6.6/нержавеющая сталь, черный, УФ-стойкая, 7.6x150мм, TY5271MXR, 50 шт. | 1 | PAK | 1456,90 | 1456,90 | TB_Fastering | Заказ | 5 недель |  |  | 27.10.2017 |  |  |  | Installation Products | Wire Management and Connectivity | Cable Ties |  | 5414363065746 | 2.200 | G | 65.513 | CDM
7TCG009450R0183 | TY528MR | Cтяжка каб. Ty-Rap, со стальным зубом, пачка Euroslot, полиамид 6.6/нержавеющая сталь, натуральный, 4.8x361мм, TY528MR, 100 шт. | 1 | PAK | 1421,20 | 1421,20 | TB_Fastering | Заказ | 5 недель |  |  | 27.10.2017 |  |  |  | Installation Products | Wire Management and Connectivity | Cable Ties |  | 5414363065906 | 2.268 | G | 45.441 | CDM
7TCG009450R0186 | TYB23M | Cтяжка каб. Ty-Rap, со стальным зубом, полиамид 6.6/нержавеющая сталь, натуральный, 2.4x92мм, TYB23M, 1000 шт. | 1 | PAK | 2159,00 | 2159,00 | TB_Fastering | Заказ | 5 недель |  |  | 27.10.2017 |  |  |  | Installation Products | Wire Management and Connectivity | Cable Ties |  | 5414363066996 | 2.554 | G | 0.878 | CDM
7TCG009450R0193 | TYB25M | Cтяжка каб. Ty-Rap, со стальным зубом, полиамид 6.6/нержавеющая сталь, натуральный, 4.8x186мм, TYB25M, 1000 шт. | 1 | PAK | 5431,50 | 5431,50 | TB_Fastering | Заказ | 5 недель |  |  | 27.10.2017 |  |  |  | Installation Products | Wire Management and Connectivity | Cable Ties |  | 5414363067092 | 1.134 | G | 4.878 | CDM
7TCG009450R0198 | TYB25MX | Cтяжка каб. Ty-Rap, со стальным зубом, полиамид 6.6/нержавеющая сталь, черный, УФ-стойкая, 4.8x186мм, TYB25MX, 1000 шт. | 1 | PAK | 6655,50 | 6655,50 | TB_Fastering | Заказ | 5 недель |  |  | 27.10.2017 |  |  |  | Installation Products | Wire Management and Connectivity | Cable Ties |  | 5414363067146 | 1.134 | G | 4.878 | CDM
7TCG009450R0210 | YLD-12-150-BC | Cтяжка каб. Ty-Met, лестничного типа, полиэфирное покрытие, нержавеющая сталь, черный, 12x150мм, YLD-12-150-BC, 100 шт. | 1 | PAK | 8035,30 | 8035,30 | TB_Fastering | Заказ | 14 недель |  |  | 27.10.2017 |  |  |  | Installation Products | Wire Management and Connectivity | Cable Ties |  | 5414363124979 | 4.899 | G | 0.630 | CDM
7TCG009450R0211 | YLD-12-225-BC | Cтяжка каб. Ty-Met, лестничного типа, полиэфирное покрытие, нержавеющая сталь, черный, 12x225мм, YLD-12-225-BC, 100 шт. | 1 | PAK | 9618,70 | 9618,70 | TB_Fastering | Заказ | 14 недель |  |  | 27.10.2017 |  |  |  | Installation Products | Wire Management and Connectivity | Cable Ties |  | 5414363124986 | 7.394 | G | 0.840 | CDM
7TCG009450R0212 | YLD-12-300-B | Cтяжка каб. Ty-Met, лестничного типа, без покрытия, нержавеющая сталь, металлик, 12x300мм, YLD-12-300-B, 100 шт. | 1 | PAK | 8335,60 | 8335,60 | TB_Fastering | Заказ | 14 недель |  |  | 27.10.2017 |  |  |  | Installation Products | Wire Management and Connectivity | Cable Ties |  | 5414363124948 | 9.480 | G | 1.080 | CDM
7TCG009450R0213 | YLD-12-300-BC | Cтяжка каб. Ty-Met, лестничного типа, полиэфирное покрытие, нержавеющая сталь, черный, 12x300мм, YLD-12-300-BC, 100 шт. | 1 | PAK | 11347,70 | 11347,70 | TB_Fastering | Заказ | 14 недель |  |  | 27.10.2017 |  |  |  | Installation Products | Wire Management and Connectivity | Cable Ties |  | 5414363124993 | 9.072 | G | 1.080 | CDM
7TCG009450R0214 | YLD-12-450-B | Cтяжка каб. Ty-Met, лестничного типа, без покрытия, нержавеющая сталь, металлик, 12x450мм, YLD-12-450-B, 100 шт. | 1 | PAK | 12066,60 | 12066,60 | TB_Fastering | Заказ | 14 недель |  |  | 27.10.2017 |  |  |  | Installation Products | Wire Management and Connectivity | Cable Ties |  | 5414363124955 | 14.379 | G | 1.530 | CDM
7TCG009450R0215 | YLD-12-450-BC | Cтяжка каб. Ty-Met, лестничного типа, полиэфирное покрытие, нержавеющая сталь, черный, 12x450мм, YLD-12-450-BC, 100 шт. | 1 | PAK | 16398,20 | 16398,20 | TB_Fastering | Заказ | 14 недель |  |  | 27.10.2017 |  |  |  | Installation Products | Wire Management and Connectivity | Cable Ties |  | 5414363125006 | 15.558 | G | 1.530 | CDM
7TCG009450R0217 | YLD-7-150-B | Cтяжка каб. Ty-Met, лестничного типа, без покрытия, нержавеющая сталь, металлик, 7x150мм, YLD-7-150-B, 100 шт. | 1 | PAK | 2720,90 | 2720,90 | TB_Fastering | Заказ | 14 недель |  |  | 27.10.2017 |  |  |  | Installation Products | Wire Management and Connectivity | Cable Ties |  | 5414363124825 | 2.177 | G | 0.630 | CDM
7TCG009450R0218 | YLD-7-150-BC | Cтяжка каб. Ty-Met, лестничного типа, полиэфирное покрытие, нержавеющая сталь, черный, 7x150мм, YLD-7-150-BC, 100 шт. | 1 | PAK | 3776,50 | 3776,50 | TB_Fastering | Заказ | 14 недель |  |  | 27.10.2017 |  |  |  | Installation Products | Wire Management and Connectivity | Cable Ties |  | 5414363124870 | 2.404 | G | 0.630 | CDM
7TCG009450R0219 | YLD-7-225-B | Cтяжка каб. Ty-Met, лестничного типа, без покрытия, нержавеющая сталь, металлик, 7x225мм, YLD-7-225-B, 100 шт. | 1 | PAK | 3731,00 | 3731,00 | TB_Fastering | Заказ | 14 недель |  |  | 27.10.2017 |  |  |  | Installation Products | Wire Management and Connectivity | Cable Ties |  | 5414363124832 | 3.175 | G | 0.840 | CDM
7TCG009450R0220 | YLD-7-225-BC | Cтяжка каб. Ty-Met, лестничного типа, полиэфирное покрытие, нержавеющая сталь, черный, 7x225мм, YLD-7-225-BC, 100 шт. | 1 | PAK | 5278,00 | 5278,00 | TB_Fastering | Заказ | 14 недель |  |  | 27.10.2017 |  |  |  | Installation Products | Wire Management and Connectivity | Cable Ties |  | 5414363124887 | 3.402 | G | 0.840 | CDM
7TCG009450R0221 | YLD-7-300-B | Cтяжка каб. Ty-Met, лестничного типа, без покрытия, нержавеющая сталь, металлик, 7x300мм, YLD-7-300-B, 100 шт. | 1 | PAK | 4713,80 | 4713,80 | TB_Fastering | Заказ | 14 недель |  |  | 27.10.2017 |  |  |  | Installation Products | Wire Management and Connectivity | Cable Ties |  | 5414363124849 | 4.082 | G | 1.080 | CDM
7TCG009450R0222 | YLD-7-300-BC | Cтяжка каб. Ty-Met, лестничного типа, полиэфирное покрытие, нержавеющая сталь, черный, 7x300мм, YLD-7-300-BC, 100 шт. | 1 | PAK | 6643,00 | 6643,00 | TB_Fastering | Заказ | 14 недель |  |  | 27.10.2017 |  |  |  | Installation Products | Wire Management and Connectivity | Cable Ties |  | 5414363124894 | 4.255 | G | 1.080 | CDM
7TCG009450R0223 | YLD-7-450-BC | Cтяжка каб. Ty-Met, лестничного типа, полиэфирное покрытие, нержавеющая сталь, черный, 7x450мм, YLD-7-450-BC, 100 шт. | 1 | PAK | 9618,70 | 9618,70 | TB_Fastering | Заказ | 14 недель |  |  | 27.10.2017 |  |  |  | Installation Products | Wire Management and Connectivity | Cable Ties |  | 5414363124900 | 6.532 | G | 1.530 | CDM
7TCG009450R0224 | YLD-7-610-B | Cтяжка каб. Ty-Met, лестничного типа, без покрытия, нержавеющая сталь, металлик, 7x610мм, YLD-7-610-B, 100 шт. | 1 | PAK | 9718,80 | 9718,80 | TB_Fastering | Заказ | 14 недель |  |  | 27.10.2017 |  |  |  | Installation Products | Wire Management and Connectivity | Cable Ties |  | 5414363124863 | 8.301 | G | 2.070 | CDM
7TCG009450R0225 | YLD-7-610-BC | Cтяжка каб. Ty-Met, лестничного типа, полиэфирное покрытие, нержавеющая сталь, черный, 7x610мм, YLD-7-610-BC, 100 шт. | 1 | PAK | 13267,80 | 13267,80 | TB_Fastering | Заказ | 14 недель |  |  | 27.10.2017 |  |  |  | Installation Products | Wire Management and Connectivity | Cable Ties |  | 5414363124917 | 8.981 | G | 2.070 | CDM
7TCG009460R0099 | TY4100PX | Cтяжка каб. разъемная, 2-компонентная, на катушке, с раздельными головками, полипропилен/полиамид 6.6, черный, УФ-стойкая, 13.2ммx30м, TY4100PX, 1 шт. | 1 | PAK | 8756,07 | 8756,07 | TB_Fastering | Заказ | 8 недель |  |  | 27.10.2017 |  |  |  | Installation Products | Wire Management and Connectivity | Cable Ties |  | 5414363064800 | 0.835 | G | 0.743 | CDM
7TCG009460R0102 | TY5272MR | Cтяжка каб. Ty-Rap, со стальным зубом, пачка Euroslot, полиамид 6.6/нержавеющая сталь, натуральный, 6.9x223мм, TY5272MR, 50 шт. | 1 | PAK | 1473,90 | 1473,90 | TB_Fastering | Заказ | 5 недель |  |  | 27.10.2017 |  |  |  | Installation Products | Wire Management and Connectivity | Cable Ties |  | 5414363065760 | 3.062 | G | 65.513 | CDM
7TCG009460R0103 | TY5272MXR | Cтяжка каб. Ty-Rap, со стальным зубом, пачка Euroslot, полиамид 6.6/нержавеющая сталь, черный, УФ-стойкая, 6.9x223мм, TY5272MXR, 50 шт. | 1 | PAK | 1768,85 | 1768,85 | TB_Fastering | Заказ | 5 недель |  |  | 27.10.2017 |  |  |  | Installation Products | Wire Management and Connectivity | Cable Ties |  | 5414363065784 | 226.799 | G | 65.513 | CDM
7TCG009460R0126 | YBR-12.7-25BC | Стяжка каб. лент. Ty-Met, на катушке, полипропиленовое покрытие, нержавеющая сталь, черный, 12.7x25мм, YBR-12.7-25BC, 1 шт. | 1 | PAK | 7953,95 | 7953,95 | TB_Fastering | Заказ | 14 недель |  |  | 27.10.2017 |  |  |  | Installation Products | Wire Management and Connectivity | Cable Ties |  | 5414363458548 | 1.600 | G | 1.250 | CDM
7TCG009460R0127 | YBR-15.9-25BC | Стяжка каб. лент. Ty-Met, на катушке, полипропиленовое покрытие, нержавеющая сталь, черный, 15.9x25мм, YBR-15.9-25BC, 1 шт. | 1 | PAK | 9709,52 | 9709,52 | TB_Fastering | Заказ | 14 недель |  |  | 27.10.2017 |  |  |  | Installation Products | Wire Management and Connectivity | Cable Ties |  | 5414363458555 | 1.901 | G | 1.880 | CDM
7TCG009460R0128 | YBR-19.1-25BC | Стяжка каб. лент. Ty-Met, на катушке, полипропиленовое покрытие, нержавеющая сталь, черный, 19.1x25мм, YBR-19.1-25BC, 1 шт. | 1 | PAK | 10748,56 | 10748,56 | TB_Fastering | Заказ | 14 недель |  |  | 27.10.2017 |  |  |  | Installation Products | Wire Management and Connectivity | Cable Ties |  | 5414363458562 | 2.501 | G | 1.880 | CDM
7TCG009460R0129 | YBR-6.4-25BC | Стяжка каб. лент. Ty-Met, на катушке, полипропиленовое покрытие, нержавеющая сталь, черный, 6.4x25мм, YBR-6.4-25BC, 1 шт. | 1 | PAK | 4371,09 | 4371,09 | TB_Fastering | Заказ | 14 недель |  |  | 27.10.2017 |  |  |  | Installation Products | Wire Management and Connectivity | Cable Ties |  | 5414363458524 | 0.794 | G | 1.250 | CDM
7TCG009460R0130 | YBR-9.5-25BC | Стяжка каб. лент. Ty-Met, на катушке, полипропиленовое покрытие, нержавеющая сталь, черный, 9.5x25мм, YBR-9.5-25BC, 1 шт. | 1 | PAK | 5983,43 | 5983,43 | TB_Fastering | Заказ | 14 недель |  |  | 27.10.2017 |  |  |  | Installation Products | Wire Management and Connectivity | Cable Ties |  | 5414363458531 | 1.200 | G | 1.250 | CDM
7TCG009460R0133 | YLD-12-150-B | Cтяжка каб. Ty-Met, лестничного типа, без покрытия, нержавеющая сталь, металлик, 12x150мм, YLD-12-150-B, 100 шт. | 1 | PAK | 5996,90 | 5996,90 | TB_Fastering | Заказ | 14 недель |  |  | 27.10.2017 |  |  |  | Installation Products | Wire Management and Connectivity | Cable Ties |  | 5414363124924 | 4.491 | G | 0.630 | CDM
7TCG009460R0136 | YLD-12-225-B | Cтяжка каб. Ty-Met, лестничного типа, без покрытия, нержавеющая сталь, металлик, 12x225мм, YLD-12-225-B, 100 шт. | 1 | PAK | 7052,50 | 7052,50 | TB_Fastering | Заказ | 14 недель |  |  | 27.10.2017 |  |  |  | Installation Products | Wire Management and Connectivity | Cable Ties |  | 5414363124931 | 6.804 | G | 0.840 | CDM
7TCG009460R0143 | YLD-12-610-B | Cтяжка каб. Ty-Met, лестничного типа, без покрытия, нержавеющая сталь, металлик, 12x610мм, YLD-12-610-B, 100 шт. | 1 | PAK | 15988,70 | 15988,70 | TB_Fastering | Заказ | 14 недель |  |  | 27.10.2017 |  |  |  | Installation Products | Wire Management and Connectivity | Cable Ties |  | 5414363124962 | 17.962 | G | 2.070 | CDM
7TCG009460R0144 | YLD-12-610-BC | Cтяжка каб. Ty-Met, лестничного типа, полиэфирное покрытие, нержавеющая сталь, черный, 12x610мм, YLD-12-610-BC, 100 шт. | 1 | PAK | 22131,20 | 22131,20 | TB_Fastering | Заказ | 14 недель |  |  | 27.10.2017 |  |  |  | Installation Products | Wire Management and Connectivity | Cable Ties |  | 5414363125013 | 19.459 | G | 2.070 | CDM
7TCG009460R0157 | YLD-7-450-B | Cтяжка каб. Ty-Met, лестничного типа, без покрытия, нержавеющая сталь, металлик, 7x450мм, YLD-7-450-B, 100 шт. | 1 | PAK | 6897,80 | 6897,80 | TB_Fastering | Заказ | 14 недель |  |  | 27.10.2017 |  |  |  | Installation Products | Wire Management and Connectivity | Cable Ties |  | 5414363124856 | 5.897 | G | 1.530 | CDM
7TCG009470R0059 | YBRH-12.7 | Головка для стяжки каб. лент. Ty-Met, без покрытия, нержавеющая сталь, металлик, 12.7мм, YBRH-12.7, 100 шт. | 1 | PAK | 4140,50 | 4140,50 | TB_Fastering | Заказ | 14 недель |  |  | 27.10.2017 |  |  |  | Installation Products | Wire Management and Connectivity | Cable Ties |  | 5414363458593 | 4.082 | G | 0.580 | CDM
7TCG009470R0060 | YBRH-15.9 | Головка для стяжки каб. лент. Ty-Met, без покрытия, нержавеющая сталь, металлик, 15.9мм, YBRH-15.9, 100 шт. | 1 | PAK | 4914,00 | 4914,00 | TB_Fastering | Заказ | 14 недель |  |  | 27.10.2017 |  |  |  | Installation Products | Wire Management and Connectivity | Cable Ties |  | 5414363458609 | 4.990 | G | 0.580 | CDM
7TCG009470R0061 | YBRH-19.1 | Головка для стяжки каб. лент. Ty-Met, без покрытия, нержавеющая сталь, металлик, 19.1мм, YBRH-19.1, 100 шт. | 1 | PAK | 5623,80 | 5623,80 | TB_Fastering | Заказ | 14 недель |  |  | 27.10.2017 |  |  |  | Installation Products | Wire Management and Connectivity | Cable Ties |  | 5414363458616 | 5.443 | G | 0.870 | CDM
7TCG009470R0062 | YBRH-6.4 | Головка для стяжки каб. лент. Ty-Met, без покрытия, нержавеющая сталь, металлик, 6.4мм, YBRH-6.4, 100 шт. | 1 | PAK | 2811,90 | 2811,90 | TB_Fastering | Заказ | 14 недель |  |  | 27.10.2017 |  |  |  | Installation Products | Wire Management and Connectivity | Cable Ties |  | 5414363458579 | 2.268 | G | 0.580 | CDM
7TCG009470R0063 | YBRH-9.5 | Головка для стяжки каб. лент. Ty-Met, без покрытия, нержавеющая сталь, металлик, 9.5мм, YBRH-9.5, 100 шт. | 1 | PAK | 3030,30 | 3030,30 | TB_Fastering | Заказ | 14 недель |  |  | 27.10.2017 |  |  |  | Installation Products | Wire Management and Connectivity | Cable Ties |  | 5414363458586 | 2.722 | G | 0.580 | CDM
7TCG009470R0065 | YID-CHAR-1 | Маркировка для стяжки каб. Ty-Met, без покрытия, нержавеющая сталь, металлик, '1', YID-CHAR-1, 100 шт. | 1 | PAK | 1547,00 | 1547,00 | TB_Fastering | Заказ | 14 недель |  |  | 27.10.2017 |  |  |  | Installation Products | Wire Management and Connectivity | Cable Ties |  | 5414363457954 | 0.308 | G | 0.090 | CDM
7TCG009470R0066 | YID-CHAR-2 | Маркировка для стяжки каб. Ty-Met, без покрытия, нержавеющая сталь, металлик, '2', YID-CHAR-2, 100 шт. | 1 | PAK | 1547,00 | 1547,00 | TB_Fastering | Заказ | 14 недель |  |  | 27.10.2017 |  |  |  | Installation Products | Wire Management and Connectivity | Cable Ties |  | 5414363457961 | 0.308 | G | 0.090 | CDM
7TCG009470R0067 | YID-CHAR-3 | Маркировка для стяжки каб. Ty-Met, без покрытия, нержавеющая сталь, металлик, '3', YID-CHAR-3, 100 шт. | 1 | PAK | 1547,00 | 1547,00 | TB_Fastering | Заказ | 11 недель |  |  | 27.10.2017 |  |  |  | Installation Products | Wire Management and Connectivity | Cable Ties |  | 5414363457978 | 0.308 | G | 0.090 | CDM
7TCG009470R0068 | YID-CHAR-4 | Маркировка для стяжки каб. Ty-Met, без покрытия, нержавеющая сталь, металлик, '4', YID-CHAR-4, 100 шт. | 1 | PAK | 1547,00 | 1547,00 | TB_Fastering | Заказ | 11 недель |  |  | 27.10.2017 |  |  |  | Installation Products | Wire Management and Connectivity | Cable Ties |  | 5414363457985 | 0.308 | G | 0.090 | CDM
7TCG009470R0069 | YID-CHAR-5 | Маркировка для стяжки каб. Ty-Met, без покрытия, нержавеющая сталь, металлик, '5', YID-CHAR-5, 100 шт. | 1 | PAK | 1547,00 | 1547,00 | TB_Fastering | Заказ | 11 недель |  |  | 27.10.2017 |  |  |  | Installation Products | Wire Management and Connectivity | Cable Ties |  | 5414363457992 | 0.308 | G | 0.090 | CDM
7TCG009470R0070 | YID-CHAR-6 | Маркировка для стяжки каб. Ty-Met, без покрытия, нержавеющая сталь, металлик, '6', YID-CHAR-6, 100 шт. | 1 | PAK | 1547,00 | 1547,00 | TB_Fastering | Заказ | 11 недель |  |  | 27.10.2017 |  |  |  | Installation Products | Wire Management and Connectivity | Cable Ties |  | 5414363458005 | 0.308 | G | 0.090 | CDM
7TCG009470R0071 | YID-CHAR-7 | Маркировка для стяжки каб. Ty-Met, без покрытия, нержавеющая сталь, металлик, '7', YID-CHAR-7, 100 шт. | 1 | PAK | 1547,00 | 1547,00 | TB_Fastering | Заказ | 14 недель |  |  | 27.10.2017 |  |  |  | Installation Products | Wire Management and Connectivity | Cable Ties |  | 5414363458012 | 0.308 | G | 0.090 | CDM
7TCG009470R0072 | YID-CHAR-8 | Маркировка для стяжки каб. Ty-Met, без покрытия, нержавеющая сталь, металлик, '8', YID-CHAR-8, 100 шт. | 1 | PAK | 1547,00 | 1547,00 | TB_Fastering | Заказ | 14 недель |  |  | 27.10.2017 |  |  |  | Installation Products | Wire Management and Connectivity | Cable Ties |  | 5414363458029 | 0.308 | G | 0.090 | CDM
7TCG009470R0074 | YID-CHAR-A | Маркировка для стяжки каб. Ty-Met, без покрытия, нержавеющая сталь, металлик, 'A', YID-CHAR-A, 100 шт. | 1 | PAK | 1547,00 | 1547,00 | TB_Fastering | Заказ | 14 недель |  |  | 27.10.2017 |  |  |  | Installation Products | Wire Management and Connectivity | Cable Ties |  | 5414363453581 | 0.308 | G | 0.090 | CDM
7TCG009470R0075 | YID-CHAR-B | Маркировка для стяжки каб. Ty-Met, без покрытия, нержавеющая сталь, металлик, 'B', YID-CHAR-B, 100 шт. | 1 | PAK | 1547,00 | 1547,00 | TB_Fastering | Заказ | 14 недель |  |  | 27.10.2017 |  |  |  | Installation Products | Wire Management and Connectivity | Cable Ties |  | 5414363453598 | 0.308 | G | 0.090 | CDM
7TCG009470R0076 | YID-CHAR-BLANK | Маркировка для стяжки каб. Ty-Met, без покрытия, нержавеющая сталь, металлик, 'BLANK', YID-CHAR-BLANK, 100 шт. | 1 | PAK | 1547,00 | 1547,00 | TB_Fastering | Заказ | 14 недель |  |  | 27.10.2017 |  |  |  | Installation Products | Wire Management and Connectivity | Cable Ties |  | 5414363458067 | 0.308 | G | 0.090 | CDM
7TCG009470R0078 | YID-CHAR-C | Маркировка для стяжки каб. Ty-Met, без покрытия, нержавеющая сталь, металлик, 'C', YID-CHAR-C, 100 шт. | 1 | PAK | 1547,00 | 1547,00 | TB_Fastering | Заказ | 11 недель |  |  | 27.10.2017 |  |  |  | Installation Products | Wire Management and Connectivity | Cable Ties |  | 5414363453604 | 0.308 | G | 0.090 | CDM
7TCG009470R0079 | YID-CHAR-D | Маркировка для стяжки каб. Ty-Met, без покрытия, нержавеющая сталь, металлик, 'D', YID-CHAR-D, 100 шт. | 1 | PAK | 1547,00 | 1547,00 | TB_Fastering | Заказ | 11 недель |  |  | 27.10.2017 |  |  |  | Installation Products | Wire Management and Connectivity | Cable Ties |  | 5414363453611 | 0.308 | G | 0.090 | CDM
7TCG009470R0080 | YID-CHAR-E | Маркировка для стяжки каб. Ty-Met, без покрытия, нержавеющая сталь, металлик, 'E', YID-CHAR-E, 100 шт. | 1 | PAK | 1547,00 | 1547,00 | TB_Fastering | Заказ | 14 недель |  |  | 27.10.2017 |  |  |  | Installation Products | Wire Management and Connectivity | Cable Ties |  | 5414363453635 | 0.308 | G | 0.090 | CDM
7TCG009470R0081 | YID-CHAR-EARTH | Маркировка для стяжки каб. Ty-Met, без покрытия, нержавеющая сталь, металлик, 'EARTH', YID-CHAR-EARTH, 100 шт. | 1 | PAK | 1547,00 | 1547,00 | TB_Fastering | Заказ | 14 недель |  |  | 27.10.2017 |  |  |  | Installation Products | Wire Management and Connectivity | Cable Ties |  | 5414363458074 | 0.308 | G | 0.090 | CDM
7TCG009470R0082 | YID-CHAR-F | Маркировка для стяжки каб. Ty-Met, без покрытия, нержавеющая сталь, металлик, 'F', YID-CHAR-F, 100 шт. | 1 | PAK | 1547,00 | 1547,00 | TB_Fastering | Заказ | 11 недель |  |  | 27.10.2017 |  |  |  | Installation Products | Wire Management and Connectivity | Cable Ties |  | 5414363453642 | 0.308 | G | 0.090 | CDM
7TCG009470R0083 | YID-CHAR-G | Маркировка для стяжки каб. Ty-Met, без покрытия, нержавеющая сталь, металлик, 'G', YID-CHAR-G, 100 шт. | 1 | PAK | 1547,00 | 1547,00 | TB_Fastering | Заказ | 11 недель |  |  | 27.10.2017 |  |  |  | Installation Products | Wire Management and Connectivity | Cable Ties |  | 5414363453659 | 0.308 | G | 0.090 | CDM
7TCG009470R0084 | YID-CHAR-H | Маркировка для стяжки каб. Ty-Met, без покрытия, нержавеющая сталь, металлик, 'H', YID-CHAR-H, 100 шт. | 1 | PAK | 1547,00 | 1547,00 | TB_Fastering | Заказ | 11 недель |  |  | 27.10.2017 |  |  |  | Installation Products | Wire Management and Connectivity | Cable Ties |  | 5414363453666 | 0.308 | G | 0.090 | CDM
7TCG009470R0085 | YID-CHAR-I | Маркировка для стяжки каб. Ty-Met, без покрытия, нержавеющая сталь, металлик, 'I', YID-CHAR-I, 100 шт. | 1 | PAK | 1547,00 | 1547,00 | TB_Fastering | Заказ | 11 недель |  |  | 27.10.2017 |  |  |  | Installation Products | Wire Management and Connectivity | Cable Ties |  | 5414363453673 | 0.308 | G | 0.090 | CDM
7TCG009470R0086 | YID-CHAR-J | Маркировка для стяжки каб. Ty-Met, без покрытия, нержавеющая сталь, металлик, 'J', YID-CHAR-J, 100 шт. | 1 | PAK | 1547,00 | 1547,00 | TB_Fastering | Заказ | 11 недель |  |  | 27.10.2017 |  |  |  | Installation Products | Wire Management and Connectivity | Cable Ties |  | 5414363453680 | 0.308 | G | 0.090 | CDM
7TCG009470R0087 | YID-CHAR-K | Маркировка для стяжки каб. Ty-Met, без покрытия, нержавеющая сталь, металлик, 'K', YID-CHAR-K, 100 шт. | 1 | PAK | 1547,00 | 1547,00 | TB_Fastering | Заказ | 11 недель |  |  | 27.10.2017 |  |  |  | Installation Products | Wire Management and Connectivity | Cable Ties |  | 5414363453697 | 0.308 | G | 0.090 | CDM
7TCG009470R0088 | YID-CHAR-L | Маркировка для стяжки каб. Ty-Met, без покрытия, нержавеющая сталь, металлик, 'L', YID-CHAR-L, 100 шт. | 1 | PAK | 1547,00 | 1547,00 | TB_Fastering | Заказ | 11 недель |  |  | 27.10.2017 |  |  |  | Installation Products | Wire Management and Connectivity | Cable Ties |  | 5414363453703 | 0.308 | G | 0.090 | CDM
7TCG009470R0089 | YID-CHAR-M | Маркировка для стяжки каб. Ty-Met, без покрытия, нержавеющая сталь, металлик, 'M', YID-CHAR-M, 100 шт. | 1 | PAK | 1547,00 | 1547,00 | TB_Fastering | Заказ | 14 недель |  |  | 27.10.2017 |  |  |  | Installation Products | Wire Management and Connectivity | Cable Ties |  | 5414363453710 | 0.308 | G | 0.090 | CDM
7TCG009470R0090 | YID-CHAR-MINUS | Маркировка для стяжки каб. Ty-Met, без покрытия, нержавеющая сталь, металлик, 'MINUS', YID-CHAR-MINUS, 100 шт. | 1 | PAK | 1547,00 | 1547,00 | TB_Fastering | Заказ | 14 недель |  |  | 27.10.2017 |  |  |  | Installation Products | Wire Management and Connectivity | Cable Ties |  | 5414363458043 | 0.308 | G | 0.090 | CDM
7TCG009470R0091 | YID-CHAR-N | Маркировка для стяжки каб. Ty-Met, без покрытия, нержавеющая сталь, металлик, 'N', YID-CHAR-N, 100 шт. | 1 | PAK | 1547,00 | 1547,00 | TB_Fastering | Заказ | 11 недель |  |  | 27.10.2017 |  |  |  | Installation Products | Wire Management and Connectivity | Cable Ties |  | 5414363453727 | 0.308 | G | 0.090 | CDM
7TCG009470R0092 | YID-CHAR-O | Маркировка для стяжки каб. Ty-Met, без покрытия, нержавеющая сталь, металлик, 'O', YID-CHAR-O, 100 шт. | 1 | PAK | 1547,00 | 1547,00 | TB_Fastering | Заказ | 11 недель |  |  | 27.10.2017 |  |  |  | Installation Products | Wire Management and Connectivity | Cable Ties |  | 5414363453734 | 0.308 | G | 0.090 | CDM
7TCG009470R0093 | YID-CHAR-P | Маркировка для стяжки каб. Ty-Met, без покрытия, нержавеющая сталь, металлик, 'P', YID-CHAR-P, 100 шт. | 1 | PAK | 1547,00 | 1547,00 | TB_Fastering | Заказ | 11 недель |  |  | 27.10.2017 |  |  |  | Installation Products | Wire Management and Connectivity | Cable Ties |  | 5414363457121 | 0.308 | G | 0.090 | CDM
7TCG009470R0094 | YID-CHAR-PLUS | Маркировка для стяжки каб. Ty-Met, без покрытия, нержавеющая сталь, металлик, 'PLUS', YID-CHAR-PLUS, 100 шт. | 1 | PAK | 1547,00 | 1547,00 | TB_Fastering | Заказ | 14 недель |  |  | 27.10.2017 |  |  |  | Installation Products | Wire Management and Connectivity | Cable Ties |  | 5414363458036 | 0.308 | G | 0.030 | CDM
7TCG009470R0095 | YID-CHAR-Q | Маркировка для стяжки каб. Ty-Met, без покрытия, нержавеющая сталь, металлик, 'Q', YID-CHAR-Q, 100 шт. | 1 | PAK | 1547,00 | 1547,00 | TB_Fastering | Заказ | 11 недель |  |  | 27.10.2017 |  |  |  | Installation Products | Wire Management and Connectivity | Cable Ties |  | 5414363457138 | 0.308 | G | 0.090 | CDM
7TCG009470R0096 | YID-CHAR-R | Маркировка для стяжки каб. Ty-Met, без покрытия, нержавеющая сталь, металлик, 'R', YID-CHAR-R, 100 шт. | 1 | PAK | 1547,00 | 1547,00 | TB_Fastering | Заказ | 11 недель |  |  | 27.10.2017 |  |  |  | Installation Products | Wire Management and Connectivity | Cable Ties |  | 5414363457145 | 0.308 | G | 0.090 | CDM
7TCG009470R0097 | YID-CHAR-S | Маркировка для стяжки каб. Ty-Met, без покрытия, нержавеющая сталь, металлик, 'S', YID-CHAR-S, 100 шт. | 1 | PAK | 1547,00 | 1547,00 | TB_Fastering | Заказ | 11 недель |  |  | 27.10.2017 |  |  |  | Installation Products | Wire Management and Connectivity | Cable Ties |  | 5414363457152 | 0.308 | G | 0.090 | CDM
7TCG009470R0098 | YID-CHAR-SINE | Маркировка для стяжки каб. Ty-Met, без покрытия, нержавеющая сталь, металлик, 'SINE', YID-CHAR-SINE, 100 шт. | 1 | PAK | 1547,00 | 1547,00 | TB_Fastering | Заказ | 14 недель |  |  | 27.10.2017 |  |  |  | Installation Products | Wire Management and Connectivity | Cable Ties |  | 5414363458081 | 0.308 | G | 0.090 | CDM
7TCG009470R0099 | YID-CHAR-SLASH | Маркировка для стяжки каб. Ty-Met, без покрытия, нержавеющая сталь, металлик, 'SLASH', YID-CHAR-SLASH, 100 шт. | 1 | PAK | 1547,00 | 1547,00 | TB_Fastering | Заказ | 14 недель |  |  | 27.10.2017 |  |  |  | Installation Products | Wire Management and Connectivity | Cable Ties |  | 5414363458050 | 0.308 | G | 0.090 | CDM
7TCG009470R0100 | YID-CHAR-T | Маркировка для стяжки каб. Ty-Met, без покрытия, нержавеющая сталь, металлик, 'T', YID-CHAR-T, 100 шт. | 1 | PAK | 1547,00 | 1547,00 | TB_Fastering | Заказ | 14 недель |  |  | 27.10.2017 |  |  |  | Installation Products | Wire Management and Connectivity | Cable Ties |  | 5414363457169 | 0.308 | G | 0.090 | CDM
7TCG009470R0102 | YID-CHAR-V | Маркировка для стяжки каб. Ty-Met, без покрытия, нержавеющая сталь, металлик, 'V', YID-CHAR-V, 100 шт. | 1 | PAK | 1547,00 | 1547,00 | TB_Fastering | Заказ | 11 недель |  |  | 27.10.2017 |  |  |  | Installation Products | Wire Management and Connectivity | Cable Ties |  | 5414363457183 | 0.308 | G | 0.090 | CDM
7TCG009470R0103 | YID-CHAR-W | Маркировка для стяжки каб. Ty-Met, без покрытия, нержавеющая сталь, металлик, 'W', YID-CHAR-W, 100 шт. | 1 | PAK | 1547,00 | 1547,00 | TB_Fastering | Заказ | 11 недель |  |  | 27.10.2017 |  |  |  | Installation Products | Wire Management and Connectivity | Cable Ties |  | 5414363457190 | 0.308 | G | 0.090 | CDM
7TCG009470R0104 | YID-CHAR-X | Маркировка для стяжки каб. Ty-Met, без покрытия, нержавеющая сталь, металлик, 'X', YID-CHAR-X, 100 шт. | 1 | PAK | 1547,00 | 1547,00 | TB_Fastering | Заказ | 11 недель |  |  | 27.10.2017 |  |  |  | Installation Products | Wire Management and Connectivity | Cable Ties |  | 5414363457206 | 0.308 | G | 0.090 | CDM
7TCG009470R0105 | YID-CHAR-Y | Маркировка для стяжки каб. Ty-Met, без покрытия, нержавеющая сталь, металлик, 'Y', YID-CHAR-Y, 100 шт. | 1 | PAK | 1547,00 | 1547,00 | TB_Fastering | Заказ | 14 недель |  |  | 27.10.2017 |  |  |  | Installation Products | Wire Management and Connectivity | Cable Ties |  | 5414363457213 | 0.308 | G | 0.090 | CDM
7TCG009470R0106 | YID-CHAR-Z | Маркировка для стяжки каб. Ty-Met, без покрытия, нержавеющая сталь, металлик, 'Z', YID-CHAR-Z, 100 шт. | 1 | PAK | 1547,00 | 1547,00 | TB_Fastering | Заказ | 14 недель |  |  | 27.10.2017 |  |  |  | Installation Products | Wire Management and Connectivity | Cable Ties |  | 5414363457220 | 0.308 | G | 0.090 | CDM
7TCG009470R0107 | YID-STRIP-10 | Маркировочная полоса для стяжки каб. Ty-Met, без покрытия, нержавеющая сталь, металлик, 10мм, YID-STRIP-10, 100 шт. | 1 | PAK | 6024,20 | 6024,20 | TB_Fastering | Заказ | 14 недель |  |  | 27.10.2017 |  |  |  | Installation Products | Wire Management and Connectivity | Cable Ties |  | 5414363458104 | 2.059 | G | 0.180 | CDM
7TCG009470R0108 | YID-STRIP-16 | Маркировочная полоса для стяжки каб. Ty-Met, без покрытия, нержавеющая сталь, металлик, 16мм, YID-STRIP-16, 100 шт. | 1 | PAK | 7707,70 | 7707,70 | TB_Fastering | Заказ | 14 недель |  |  | 27.10.2017 |  |  |  | Installation Products | Wire Management and Connectivity | Cable Ties |  | 5414363458111 | 2.957 | G | 0.370 | CDM
7TCG009470R0111 | YID-STRIP-6 | Маркировочная полоса для стяжки каб. Ty-Met, без покрытия, нержавеющая сталь, металлик, 6мм, YID-STRIP-6, 100 шт. | 1 | PAK | 4841,20 | 4841,20 | TB_Fastering | Заказ | 14 недель |  |  | 27.10.2017 |  |  |  | Installation Products | Wire Management and Connectivity | Cable Ties |  | 5414363458098 | 1.320 | G | 0.180 | CDM
7TCG009500R0034 | TC105AP | Основание монтажное, самоклеящеяся/винт, алюминий 3003, металлик, 25.4х13.2мм, 4.8мм, TC105AP, 1000 шт. | 1 | PAK | 37940,00 | 37940,00 | TB_Fastering | Заказ | 5 недель |  |  | 27.10.2017 |  |  |  | Installation Products | Wire Management and Connectivity | Cable Ties |  | 5414363057901 | 0.835 | G | 4.510 | CDM
7TCG009500R0035 | TC349AN | Зажим кабельный самоклеящеяся/винт, полиамид 6.6, натуральный, 25х25мм, 6мм, TC349AN, 1000 шт. | 1 | PAK | 83620,00 | 83620,00 | TB_Fastering | Заказ | 8 недель |  |  | 27.10.2017 |  |  |  | Installation Products | Wire Management and Connectivity | Cable Ties |  | 5414363058656 | 2.576 | G | 29.970 | CDM
7TCG009500R0036 | TC350AN | Зажим кабельный самоклеящеяся/винт, полиамид 6.6, натуральный, 25х25мм, 15мм, TC350AN, 1000 шт. | 1 | PAK | 87060,00 | 87060,00 | TB_Fastering | Заказ | 12 недель |  |  | 27.10.2017 |  |  |  | Installation Products | Wire Management and Connectivity | Cable Ties |  | 5414363058687 | 3.738 | G | 29.970 | CDM
7TCG009500R0039 | TC5344AR | Основание монтажное, самоклеящеяся/винт, полиамид 6.6, натуральный, 19.1х19.1мм, 3.6мм, TC5344AR, 100 шт. | 1 | PAK | 3467,00 | 3467,00 | TB_Fastering | Заказ | 5 недель |  |  | 27.10.2017 |  |  |  | Installation Products | Wire Management and Connectivity | Cable Ties |  | 5414363058922 | 0.894 | G | 25.500 | CDM
7TCG009500R0040 | TC5347AR | Основание монтажное, самоклеящеяся/винт, полиамид 6.6, натуральный, 29х29мм, 7.6мм, TC5347AR, 100 шт. | 1 | PAK | 4587,00 | 4587,00 | TB_Fastering | Заказ | 5 недель |  |  | 27.10.2017 |  |  |  | Installation Products | Wire Management and Connectivity | Cable Ties |  | 5414363058984 | 1.987 | G | 65.520 | CDM
7TCG009500R0042 | TC5350 | Зажим кабельный самоклеящеяся/винт, полиамид 6.6, натуральный, 25х25мм, 15мм, TC5350, 100 шт. | 1 | PAK | 5639,00 | 5639,00 | TB_Fastering | Заказ | 8 недель |  |  | 27.10.2017 |  |  |  | Installation Products | Wire Management and Connectivity | Cable Ties |  | 5414363059028 | 3.738 | G | 65.520 | CDM
7TCG009520R0076 | TYF35M | Cтяжка каб. Ty-Rap, со стальным зубом, встраиваемая в монтажное отверстие, полиамид 6.6/нержавеющая сталь, натуральный, 4.7x186мм, TYF35M, 1000 шт. | 1 | PAK | 27735,50 | 27735,50 | TB_Fastering | Заказ | 8 недель |  |  | 27.10.2017 |  |  |  | Installation Products | Wire Management and Connectivity | Cable Ties |  | 5414363067306 | 28.350 | G | 65.513 | CDM
7TCG009520R0077 | TYF535M | Cтяжка каб. Ty-Rap, со стальным зубом, встраиваемая в монтажное отверстие, полиамид 6.6/нержавеющая сталь, натуральный, 4.7x186мм, TYF535M, 100 шт. | 1 | PAK | 3326,90 | 3326,90 | TB_Fastering | Заказ | 5 недель |  |  | 27.10.2017 |  |  |  | Installation Products | Wire Management and Connectivity | Cable Ties |  | 5414363067313 | 1.420 | G | 29.965 | CDM
7TCG009520R0078 | TYG34M | Cтяжка каб. Ty-Rap, со стальным зубом, для монтажа заподлицо, полиамид 6.6/нержавеющая сталь, натуральный, 3.6x160мм, TYG34M, 1000 шт. | 1 | PAK | 36473,50 | 36473,50 | TB_Fastering | Заказ | 5 недель |  |  | 27.10.2017 |  |  |  | Installation Products | Wire Management and Connectivity | Cable Ties |  | 5414363067320 | 0.989 | G | 45.441 | CDM
7TCG009520R0080 | TYG534M | Cтяжка каб. Ty-Rap, со стальным зубом, для монтажа заподлицо, полиамид 6.6/нержавеющая сталь, натуральный, 3.6x160мм, TYG534M, 100 шт. | 1 | PAK | 4020,50 | 4020,50 | TB_Fastering | Заказ | 5 недель |  |  | 27.10.2017 |  |  |  | Installation Products | Wire Management and Connectivity | Cable Ties |  | 5414363067344 | 0.989 | G | 45.441 | CDM
7TCG009520R0081 | TYG534MX | Cтяжка каб. Ty-Rap, со стальным зубом, для монтажа заподлицо, полиамид 6.6/нержавеющая сталь, черный, УФ-стойкая, 3.6x160мм, TYG534MX, 100 шт. | 1 | PAK | 4347,75 | 4347,75 | TB_Fastering | Заказ | 5 недель |  |  | 27.10.2017 |  |  |  | Installation Products | Wire Management and Connectivity | Cable Ties |  | 5414363067351 | 0.286 | G | 3.469 | CDM
7TCG009550R0015 | TY272M-0 | Cтяжка каб. Ty-Rap, со стальным зубом, полиамид 6.6/нержавеющая сталь, черный, 6.9x223мм, TY272M-0, 500 шт. | 1 | PAK | 13672,25 | 13672,25 | TB_Fastering | Заказ | 5 недель |  |  | 27.10.2017 |  |  |  | Installation Products | Wire Management and Connectivity | Cable Ties |  | 5414363062974 | 3.062 | G | 45.441 | CDM
7TCG009550R0016 | TY28M-0 | Cтяжка каб. Ty-Rap, со стальным зубом, полиамид 6.6/нержавеющая сталь, черный, 4.8x361мм, TY28M-0, 1000 шт. | 1 | PAK | 21403,00 | 21403,00 | TB_Fastering | Заказ | 5 недель |  |  | 27.10.2017 |  |  |  | Installation Products | Wire Management and Connectivity | Cable Ties |  | 5414363063452 | 2.268 | G | 45.441 | CDM
7TCG009580R0001 | TYC25MX | Cтяжка каб. Ty-Rap, со стальным зубом, полиамид 12/нержавеющая сталь, черный, УФ-стойкая, 4.8x186мм, TYC25MX, 1000 шт. | 1 | PAK | 16923,50 | 16923,50 | TB_Fastering | Заказ | 4 недели |  |  | 27.10.2017 |  |  |  | Installation Products | Wire Management and Connectivity | Cable Ties |  | 5414363067177 | 0.853 | G | 45.441 | CDM
7TCG009580R0002 | TYC272MX | Cтяжка каб. Ty-Rap, со стальным зубом, полиамид 12/нержавеющая сталь, черный, УФ-стойкая, 7.6x222мм, TYC272MX, 500 шт. | 1 | PAK | 30778,50 | 30778,50 | TB_Fastering | Заказ | 4 недели |  |  | 27.10.2017 |  |  |  | Installation Products | Wire Management and Connectivity | Cable Ties |  | 5414363067184 | 2.268 | G | 45.441 | CDM
7TCG009580R0003 | TYC27MX | Cтяжка каб. Ty-Rap, со стальным зубом, полиамид 12/нержавеющая сталь, черный, УФ-стойкая, 7.0x340мм, TYC27MX, 500 шт. | 1 | PAK | 39758,75 | 39758,75 | TB_Fastering | Заказ | 4 недели |  |  | 27.10.2017 |  |  |  | Installation Products | Wire Management and Connectivity | Cable Ties |  | 5414363067191 | 3.969 | G | 9.177 | CDM
7TCG009580R0004 | TYC28MX | Cтяжка каб. Ty-Rap, со стальным зубом, полиамид 12/нержавеющая сталь, черный, УФ-стойкая, 4.8x360мм, TYC28MX, 1000 шт. | 1 | PAK | 44591,00 | 44591,00 | TB_Fastering | Заказ | 4 недели |  |  | 27.10.2017 |  |  |  | Installation Products | Wire Management and Connectivity | Cable Ties |  | 5414363067207 | 2.268 | G | 9.177 | CDM
7TCG009580R0005 | TYC29MX | Cтяжка каб. Ty-Rap, со стальным зубом, полиамид 12/нержавеющая сталь, черный, УФ-стойкая, 7.6x771мм, TYC29MX, 500 шт. | 1 | PAK | 64549,00 | 64549,00 | TB_Fastering | Заказ | 4 недели |  |  | 27.10.2017 |  |  |  | Installation Products | Wire Management and Connectivity | Cable Ties |  | 5414363067214 | 11.930 | G | 24.984 | CDM
7TCG009580R0006 | TYC525MX | Cтяжка каб. Ty-Rap, со стальным зубом, полиамид 12/нержавеющая сталь, черный, УФ-стойкая, 4.8x186мм, TYC525MX, 100 шт. | 1 | PAK | 1946,50 | 1946,50 | TB_Fastering | Заказ | 4 недели |  |  | 27.10.2017 |  |  |  | Installation Products | Wire Management and Connectivity | Cable Ties |  | 5414363067221 | 1.134 | G | 65.513 | CDM
7TCG009580R0007 | TYC527MX | Cтяжка каб. Ty-Rap, со стальным зубом, полиамид 12/нержавеющая сталь, черный, УФ-стойкая, 7.0x340мм, TYC527MX, 50 шт. | 1 | PAK | 4572,15 | 4572,15 | TB_Fastering | Заказ | 4 недели |  |  | 27.10.2017 |  |  |  | Installation Products | Wire Management and Connectivity | Cable Ties |  | 5414363126775 | 5.670 | G | 1.475 | CDM
7TCG009590R0001 | TYH232M | Cтяжка каб. Ty-Rap, со стальным зубом, термостабилизированная, полиамид 6.6/нержавеющая сталь, натуральный, 2.4x203мм, TYH232M, 1000 шт. | 1 | PAK | 7386,50 | 7386,50 | TB_Fastering | Заказ | 5 недель |  |  | 27.10.2017 |  |  |  | Installation Products | Wire Management and Connectivity | Cable Ties |  | 5414363067368 | 0.522 | G | 25.500 | CDM
7TCG009590R0002 | TYH23M | Cтяжка каб. Ty-Rap, со стальным зубом, термостабилизированная, полиамид 6.6/нержавеющая сталь, натуральный, 2.4x92мм, TYH23M, 1000 шт. | 1 | PAK | 4097,00 | 4097,00 | TB_Fastering | Заказ | 4 недели |  |  | 27.10.2017 |  |  |  | Installation Products | Wire Management and Connectivity | Cable Ties |  | 5414363067375 | 0.286 | G | 15.515 | CDM
7TCG009590R0003 | TYH242M | Cтяжка каб. Ty-Rap, со стальным зубом, термостабилизированная, полиамид 6.6/нержавеющая сталь, натуральный, 3.6x208мм, TYH242M, 1000 шт. | 1 | PAK | 10081,00 | 10081,00 | TB_Fastering | Заказ | 5 недель |  |  | 27.10.2017 |  |  |  | Installation Products | Wire Management and Connectivity | Cable Ties |  | 5414363067382 | 0.567 | G | 29.965 | CDM
7TCG009590R0007 | TYH26M | Cтяжка каб. Ty-Rap, со стальным зубом, термостабилизированная, полиамид 6.6/нержавеющая сталь, натуральный, 3.6x284мм, TYH26M, 1000 шт. | 1 | PAK | 17161,50 | 17161,50 | TB_Fastering | Заказ | 5 недель |  |  | 27.10.2017 |  |  |  | Installation Products | Wire Management and Connectivity | Cable Ties |  | 5414363067436 | 1.134 | G | 45.441 | CDM
7TCG009590R0008 | TYH272M | Cтяжка каб. Ty-Rap, со стальным зубом, термостабилизированная, полиамид 6.6/нержавеющая сталь, натуральный, 7.6x222мм, TYH272M, 500 шт. | 1 | PAK | 15334,00 | 15334,00 | TB_Fastering | Заказ | 5 недель |  |  | 27.10.2017 |  |  |  | Installation Products | Wire Management and Connectivity | Cable Ties |  | 5414363067443 | 14.198 | G | 45.441 | CDM
7TCG009590R0011 | TYH29M | Cтяжка каб. Ty-Rap, со стальным зубом, термостабилизированная, полиамид 6.6/нержавеющая сталь, натуральный, 6.9x771мм, TYH29M, 500 шт. | 1 | PAK | 47498,00 | 47498,00 | TB_Fastering | Заказ | 5 недель |  |  | 27.10.2017 |  |  |  | Installation Products | Wire Management and Connectivity | Cable Ties |  | 5414363067474 | 28.350 | G | 24.984 | CDM
7TCG009630R0012 | FCC-1 | Зажим кабельный винт, полиамид 6.6, натуральный, 32.5х12.7мм, Ø21мм, FCC-1, 50 шт. | 1 | PAK | 6849,00 | 6849,00 | TB_Fastering | Заказ | 5 недель |  |  | 27.10.2017 |  |  |  | Installation Products | Wire Management and Connectivity | Cable Ties |  | 5414363020431 | 28.350 | G | 15.520 | CDM
7TCG009630R0013 | FCC-1A | Зажим кабельный самоклеящеяся/винт, полиамид 6.6, натуральный, 32.5х12.7мм, Ø21мм, FCC-1A, 50 шт. | 1 | PAK | 10068,00 | 10068,00 | TB_Fastering | Заказ | 5 недель |  |  | 27.10.2017 |  |  |  | Installation Products | Wire Management and Connectivity | Cable Ties |  | 5414363020448 | 2.540 | G | 15.520 | CDM
7TCG009630R0014 | FCC-2 | Зажим кабельный винт, полиамид 6.6, натуральный, 57.9х12.7мм, Ø36мм, FCC-2, 50 шт. | 1 | PAK | 7191,00 | 7191,00 | TB_Fastering | Заказ | 5 недель |  |  | 27.10.2017 |  |  |  | Installation Products | Wire Management and Connectivity | Cable Ties |  | 5414363020455 | 2.554 | G | 25.500 | CDM
7TCG009630R0015 | FCC-2A | Зажим кабельный самоклеящеяся/винт, полиамид 6.6, натуральный, 57.9х12.7мм, Ø36мм, FCC-2A, 50 шт. | 1 | PAK | 10617,00 | 10617,00 | TB_Fastering | Заказ | 5 недель |  |  | 27.10.2017 |  |  |  | Installation Products | Wire Management and Connectivity | Cable Ties |  | 5414363074670 | 1.134 | G | 25.500 | CDM
7TCG009630R0016 | FCC-3 | Зажим кабельный винт, полиамид 6.6, натуральный, 83.3х12.7мм, Ø36мм, FCC-3, 50 шт. | 1 | PAK | 7535,00 | 7535,00 | TB_Fastering | Заказ | 5 недель |  |  | 27.10.2017 |  |  |  | Installation Products | Wire Management and Connectivity | Cable Ties |  | 5414363020479 | 0.286 | G | 29.970 | CDM
7TCG009630R0017 | FCC-3A | Зажим кабельный самоклеящеяся/винт, полиамид 6.6, натуральный, 83.3х12.7мм, Ø36мм, FCC-3A, 50 шт. | 1 | PAK | 11300,50 | 11300,50 | TB_Fastering | Заказ | 5 недель |  |  | 27.10.2017 |  |  |  | Installation Products | Wire Management and Connectivity | Cable Ties |  | 5414363020486 | 28.350 | G | 29.970 | CDM
7TCG009790R0012 | TC5344AX | Основание монтажное, самоклеящеяся/винт, полиамид 6.6, черный УФ, 19.1х19.1мм, 3.6мм, TC5344AX, 100 шт. | 1 | PAK | 3467,00 | 3467,00 | TB_Fastering | Заказ | 4 недели |  |  | 27.10.2017 |  |  |  | Installation Products | Wire Management and Connectivity | Cable Ties |  | 5414363058939 | 0.286 | G | 25.500 | CDM
7TCG009800R0008 | TC5347AX | Основание монтажное, самоклеящеяся/винт, полиамид 6.6, черный УФ, 29х29мм, 7.6мм, TC5347AX, 100 шт. | 10 | PAK | 4587,00 | 45870,00 | TB_Fastering | Заказ | 5 недель |  |  | 27.10.2017 |  |  |  | Installation Products | Wire Management and Connectivity | Cable Ties |  | 5414363058991 | 2.268 | G | 65.520 | CDM
7TCG009890R0001 | TC5349A-TB | Зажим кабельный самоклеящеяся/винт, полиамид 6.6, натуральный, 25х25мм, 6мм, TC5349A-TB, 100 шт. | 1 | PAK | 5269,00 | 5269,00 | TB_Fastering | Заказ | 5 недель |  |  | 27.10.2017 |  |  |  | Installation Products | Wire Management and Connectivity | Cable Ties |  | 5414363059011 | 2.268 | G | 25.500 | CDM
7TCG009890R0002 | TC5350A-TB | Зажим кабельный самоклеящеяся/винт, полиамид 6.6, натуральный, 25х25мм, 15мм, TC5350A-TB, 100 шт. | 1 | PAK | 5917,00 | 5917,00 | TB_Fastering | Заказ | 5 недель |  |  | 27.10.2017 |  |  |  | Installation Products | Wire Management and Connectivity | Cable Ties |  | 5414363059042 | 2.835 | G | 65.520 | CDM
7TCG009900R0001 | TC349A-TB | Зажим кабельный самоклеящеяся/винт, полиамид 6.6, натуральный, 25х25мм, 6мм, TC349A-TB, 1000 шт. | 1 | PAK | 50220,00 | 50220,00 | TB_Fastering | Заказ | 9 недель |  |  | 27.10.2017 |  |  |  | Installation Products | Wire Management and Connectivity | Cable Ties |  | 5414363058663 | 2.572 | G | 45.450 | CDM
7TCG009900R0002 | TC350 | Зажим кабельный самоклеящеяся/винт, полиамид 6.6, натуральный, 25х25мм, 15мм, TC350, 1000 шт. | 1 | PAK | 54340,00 | 54340,00 | TB_Fastering | Заказ | 7 недель |  |  | 27.10.2017 |  |  |  | Installation Products | Wire Management and Connectivity | Cable Ties |  | 5414363058670 | 3.738 | G | 45.450 | CDM
7TCG009900R0003 | TC350A-TB | Зажим кабельный самоклеящеяся/винт, полиамид 6.6, натуральный, 25х25мм, 15мм, TC350A-TB, 1000 шт. | 1 | PAK | 56430,00 | 56430,00 | TB_Fastering | Заказ | 8 недель |  |  | 27.10.2017 |  |  |  | Installation Products | Wire Management and Connectivity | Cable Ties |  | 5414363058694 | 54.704 | G | 45.450 | CDM
7TCG009910R0048 | CTP-9-180-0-C | Cтяжка каб. Col-Ty, установочная, повышенная прочность, одна головка, полиэстер, черный, 180x1.8мм, CTP-9-180-0-C, 100 шт. | 1 | PAK | 1108,00 | 1108,00 | TB_Fastering | Заказ | 7 недель |  |  | 27.10.2017 |  |  |  | Installation Products | Wire Management and Connectivity | Cable Ties |  | 5415022122619 | 2.994 | G | 0.428 | CDM
7TCG009910R0049 | CTP-9-260-0-C | Cтяжка каб. Col-Ty, установочная, повышенная прочность, двойная головка, полиэстер, черный, 260x2мм, CTP-9-260-0-C, 100 шт. | 1 | PAK | 1599,00 | 1599,00 | TB_Fastering | Заказ | 7 недель |  |  | 27.10.2017 |  |  |  | Installation Products | Wire Management and Connectivity | Cable Ties |  | 5415022122626 | 4.536 | G | 0.428 | CDM
7TCG009910R0050 | CTP-9-360-0-C | Cтяжка каб. Col-Ty, установочная, повышенная прочность, двойная головка, полиэстер, черный, 360x2мм, CTP-9-360-0-C, 100 шт. | 1 | PAK | 2195,00 | 2195,00 | TB_Fastering | Заказ | 7 недель |  |  | 27.10.2017 |  |  |  | Installation Products | Wire Management and Connectivity | Cable Ties |  | 5415022122640 | 6.169 | G | 0.428 | CDM
7TCG009910R0051 | CTP-9-500-0-C | Cтяжка каб. Col-Ty, установочная, повышенная прочность, двойная головка, полиэстер, черный, 510x2.4мм, CTP-9-500-0-C, 100 шт. | 1 | PAK | 8432,00 | 8432,00 | TB_Fastering | Заказ | 7 недель |  |  | 27.10.2017 |  |  |  | Installation Products | Wire Management and Connectivity | Cable Ties |  | 5415022122657 | 11.794 | G | 0.428 | CDM
7TCG009910R0052 | CTP-9-750-0-C | Cтяжка каб. Col-Ty, установочная, повышенная прочность, двойная головка, полиэстер, черный, 760x2.4мм, CTP-9-750-0-C, 100 шт. | 1 | PAK | 11665,00 | 11665,00 | TB_Fastering | Заказ | 7 недель |  |  | 27.10.2017 |  |  |  | Installation Products | Wire Management and Connectivity | Cable Ties |  | 5415022122664 | 16.965 | G | 0.428 | CDM
7TCG009960R0068 | TYB23MX | Cтяжка каб. Ty-Rap, со стальным зубом, полиамид 6.6/нержавеющая сталь, черный, УФ-стойкая, 2.4x92мм, TYB23MX, 1000 шт. | 1 | PAK | 2584,00 | 2584,00 | TB_Fastering | Заказ | 5 недель |  |  | 27.10.2017 |  |  |  | Installation Products | Wire Management and Connectivity | Cable Ties |  | 5414363067030 | 0.227 | G | 0.989 | CDM
7TCG009960R0069 | TYB24MX | Cтяжка каб. Ty-Rap, со стальным зубом, полиамид 6.6/нержавеющая сталь, черный, УФ-стойкая, 3.6x140мм, TYB24MX, 1000 шт. | 1 | PAK | 3944,00 | 3944,00 | TB_Fastering | Заказ | 5 недель |  |  | 27.10.2017 |  |  |  | Installation Products | Wire Management and Connectivity | Cable Ties |  | 5414363067078 | 1.134 | G | 2.440 | CDM
7TCG054090R0216 | SRPE-10-0 | Спиральная обмотка, SRPE черная, 10м | 1 | ST | 583,50 | 583,50 | TMD | Заказ | 15 недель |  |  | 29.08.2017 |  |  |  | Installation Products | Wire Management and Connectivity | Compression Terminals |  | 5414363003885 | 0.217 | KG | 62.286 | CDM
7TCG054090R0217 | SRPE-10-9 | Спиральная обмотка, SRPE прозрачная, 10м | 1 | ST | 583,50 | 583,50 | TMD | Заказ | 15 недель |  |  | 29.08.2017 |  |  |  | Installation Products | Wire Management and Connectivity | Compression Terminals |  | 5414363174608 | 0.217 | KG | 62.286 | CDM
7TCG054090R0220 | SRPE-12-0 | Спиральная обмотка, SRPE черная, 10м | 1 | ST | 742,50 | 742,50 | TMD | Заказ | 15 недель |  |  | 29.08.2017 |  |  |  | Installation Products | Wire Management and Connectivity | Compression Terminals |  | 5414363174684 | 0.267 | KG | 62.286 | CDM
7TCG054090R0221 | SRPE-12-9 | Спиральная обмотка, SRPE прозрачная, 10м | 1 | ST | 742,50 | 742,50 | TMD | Заказ | 15 недель |  |  | 29.08.2017 |  |  |  | Installation Products | Wire Management and Connectivity | Compression Terminals |  | 5414363174615 | 0.226 | KG | 62.286 | CDM
7TCG054090R0222 | SRPE-15-0 | Спиральная обмотка, SRPE черная, 10м | 1 | ST | 849,00 | 849,00 | TMD | Заказ | 15 недель |  |  | 29.08.2017 |  |  |  | Installation Products | Wire Management and Connectivity | Compression Terminals |  | 5414363174691 | 0.399 | KG | 62.286 | CDM
7TCG054090R0223 | SRPE-15-9 | Спиральная обмотка, SRPE прозрачная, 10м | 1 | ST | 849,00 | 849,00 | TMD | Заказ | 15 недель |  |  | 29.08.2017 |  |  |  | Installation Products | Wire Management and Connectivity | Compression Terminals |  | 5414363174622 | 0.362 | KG | 62.286 | CDM
7TCG054090R0224 | SRPE-19-0 | Спиральная обмотка, SRPE черная, 10м | 1 | ST | 1018,50 | 1018,50 | TMD | Заказ | 15 недель |  |  | 29.08.2017 |  |  |  | Installation Products | Wire Management and Connectivity | Compression Terminals |  | 5414363174707 | 0.499 | KG | 62.286 | CDM
7TCG054090R0225 | SRPE-19-9 | Спиральная обмотка, SRPE прозрачная, 10м | 1 | ST | 1018,50 | 1018,50 | TMD | Заказ | 15 недель |  |  | 29.08.2017 |  |  |  | Installation Products | Wire Management and Connectivity | Compression Terminals |  | 5414363174646 | 0.428 | KG | 71.460 | CDM
7TCG054090R0226 | SRPE-24-0 | Спиральная обмотка, SRPE черная, 10м | 1 | ST | 1220,00 | 1220,00 | TMD | Заказ | 15 недель |  |  | 29.08.2017 |  |  |  | Installation Products | Wire Management and Connectivity | Compression Terminals |  | 5414363174714 | 0.866 | KG | 62.286 | CDM
7TCG054090R0227 | SRPE-24-9 | Спиральная обмотка, SRPE прозрачная, 10м | 1 | ST | 1220,00 | 1220,00 | TMD | Заказ | 15 недель |  |  | 29.08.2017 |  |  |  | Installation Products | Wire Management and Connectivity | Compression Terminals |  | 5414363174653 | 0.680 | KG | 62.286 | CDM
7TCG054090R0232 | SRPE-6-0 | Спиральная обмотка, SRPE черная, 10м | 1 | ST | 414,00 | 414,00 | TMD | Заказ | 15 недель |  |  | 29.08.2017 |  |  |  | Installation Products | Wire Management and Connectivity | Compression Terminals |  | 5414363174660 | 0.226 | KG | 62.286 | CDM
7TCG054090R0233 | SRPE-6-9 | Спиральная обмотка, SRPE прозрачная, 10м | 1 | ST | 414,00 | 414,00 | TMD | Заказ | 15 недель |  |  | 29.08.2017 |  |  |  | Installation Products | Wire Management and Connectivity | Compression Terminals |  | 5414363174585 | 0.226 | KG | 62.286 | CDM
7TCG054090R0238 | SRPE-8-0 | Спиральная обмотка, SRPE черная, 10м | 1 | ST | 552,00 | 552,00 | TMD | Заказ | 15 недель |  |  | 29.08.2017 |  |  |  | Installation Products | Wire Management and Connectivity | Compression Terminals |  | 5414363174677 | 0.136 | KG | 62.286 | CDM
7TCG054090R0239 | SRPE-8-9 | Спиральная обмотка, SRPE прозрачная, 10м | 1 | ST | 552,00 | 552,00 | TMD | Заказ | 15 недель |  |  | 29.08.2017 |  |  |  | Installation Products | Wire Management and Connectivity | Compression Terminals |  | 5414363174592 | 0.136 | KG | 62.286 | CDM
7TCG054360R0057 | TB-12-50RLDH | Стяжка каб. Ty-Fast, с двойной головкой, полиамид 6.6, белый, 4.8х300мм, TB-12-50RLDH, 1000 шт. | 1 | PAK | 8970,70 | 8970,70 | TB_Fastering | Заказ | 15 недель |  |  | 27.10.2017 |  |  |  | Installation Products | Wire Management and Connectivity | Cable Ties |  | 5414363055921 | 0.853 | G | 0.428 | CDM
7TCG054360R0059 | TB-15-50RLDH | Стяжка каб. Ty-Fast, с двойной головкой, полиамид 6.6, белый, 4.8х370мм, TB-15-50RLDH, 100 шт. | 10 | PAK | 1200,99 | 12009,90 | TB_Fastering | Заказ | 15 недель |  |  | 27.10.2017 |  |  |  | Installation Products | Wire Management and Connectivity | Cable Ties |  | 5414363056171 | 1.134 | G | 0.428 | CDM
7TCG054360R0060 | TB-4-50PMR-9-C-EU | Стяжка каб. Ty-Fast, разъемная для панельного монтажа, полиамид 6.6, белый, 4.8х110мм, TB-4-50PMR-9-C-EU, 100 шт. | 120 | PAK | 1058,84 | 127060,80 | TB_Fastering | Заказ | 20 недель |  |  | 27.10.2017 |  |  |  | Installation Products | Wire Management and Connectivity | Cable Ties |  | 5414363178392 | 1.361 | G | 0.428 | CDM
7TCG054360R0062 | TS1025HF | Стяжка каб. Ty-Fast, огнеупорная, полиамид 6.6, белый, 2.5х100мм, TS1025HF, 100 шт. | 1 | PAK | 382,36 | 382,36 | TB_Fastering | Заказ | 15 недель |  |  | 27.10.2017 |  |  |  | Installation Products | Wire Management and Connectivity | Cable Ties |  | 5414363059912 | 0.358 | G | 0.428 | CDM
7TCG054360R0063 | TS1435HF | Стяжка каб. Ty-Fast, огнеупорная, полиамид 6.6, белый, 3.6х140мм, TS1435HF, 100 шт. | 1 | PAK | 708,34 | 708,34 | TB_Fastering | Заказ | 15 недель |  |  | 27.10.2017 |  |  |  | Installation Products | Wire Management and Connectivity | Cable Ties |  | 5414363059929 | 0.857 | G | 0.428 | CDM
7TCG054360R0064 | TS2045HF | Стяжка каб. Ty-Fast, огнеупорная, полиамид 6.6, белый, 4.8х200мм, TS2045HF, 100 шт. | 1 | PAK | 1053,93 | 1053,93 | TB_Fastering | Заказ | 15 недель |  |  | 27.10.2017 |  |  |  | Installation Products | Wire Management and Connectivity | Cable Ties |  | 5414363059936 | 1.361 | G | 0.428 | CDM
7TCG054360R0065 | TS2845HF | Стяжка каб. Ty-Fast, огнеупорная, полиамид 6.6, белый, 4.8х280мм, TS2845HF, 100 шт. | 1 | PAK | 1593,15 | 1593,15 | TB_Fastering | Заказ | 15 недель |  |  | 27.10.2017 |  |  |  | Installation Products | Wire Management and Connectivity | Cable Ties |  | 5414363059943 | 1.950 | G | 0.905 | CDM
7TCG054360R0066 | TS3645HF | Стяжка каб. Ty-Fast, огнеупорная, полиамид 6.6, белый, 4.8х370мм, TS3645HF, 100 шт. | 1 | PAK | 2328,45 | 2328,45 | TB_Fastering | Заказ | 15 недель |  |  | 27.10.2017 |  |  |  | Installation Products | Wire Management and Connectivity | Cable Ties |  | 5414363059950 | 2.554 | G | 0.905 | CDM
7TCG054360R0067 | TS3675HF | Стяжка каб. Ty-Fast, огнеупорная, полиамид 6.6, белый, 7.6х370мм, TS3675HF, 100 шт. | 1 | PAK | 3921,60 | 3921,60 | TB_Fastering | Заказ | 15 недель |  |  | 27.10.2017 |  |  |  | Installation Products | Wire Management and Connectivity | Cable Ties |  | 5414363059967 | 5.489 | G | 0.905 | CDM
7TCG054360R0073 | TY100-18 | Стяжка каб. Ty-Fast, стандартная, полиамид 6.6, бесцветный, 2.4х112мм, TY100-18, 1000 шт. | 1 | PAK | 882,40 | 882,40 | TB_Fastering | Заказ | 5 недель |  |  | 27.10.2017 |  |  |  | Installation Products | Wire Management and Connectivity | Cable Ties |  | 5414363060215 | 0.286 | G | 0.197 | CDM
7TCG054360R0074 | TY100-18-1 | Стяжка каб. Ty-Fast, стандартная, полиамид 6.6, коричневый, 2.4х112мм, TY100-18-1, 1000 шт. | 10 | PAK | 1348,10 | 13481,00 | TB_Fastering | Заказ | 4 недели |  |  | 27.10.2017 |  |  |  | Installation Products | Wire Management and Connectivity | Cable Ties |  | 5414363060222 | 0.005 | G | 0.428 | CDM
7TCG054360R0075 | TY100-18-1-100 | Стяжка каб. Ty-Fast, стандартная, пачка Euroslot, полиамид 6.6, коричневый, 2.4х112мм, TY100-18-1-100, 100 шт. | 100 | PAK | 154,42 | 15442,00 | TB_Fastering | Заказ | 5 недель |  |  | 27.10.2017 |  |  |  | Installation Products | Wire Management and Connectivity | Cable Ties |  | 5414363132387 | 0.318 | G | 0.428 | CDM
7TCG054360R0076 | TY100-18-100 | Стяжка каб. Ty-Fast, стандартная, пачка Euroslot, полиамид 6.6, бесцветный, 2.4х112мм, TY100-18-100, 100 шт. | 1 | PAK | 98,04 | 98,04 | TB_Fastering | C | 5 недель |  |  | 27.10.2017 |  |  |  | Installation Products | Wire Management and Connectivity | Cable Ties |  | 5414363060239 | 0.286 | G | 0.062 | CDM
7TCG054360R0078 | TY100-18-2 | Стяжка каб. Ty-Fast, стандартная, полиамид 6.6, красный, 2.4х112мм, TY100-18-2, 1000 шт. | 10 | PAK | 1348,10 | 13481,00 | TB_Fastering | Заказ | 5 недель |  |  | 27.10.2017 |  |  |  | Installation Products | Wire Management and Connectivity | Cable Ties |  | 5414363060253 | 0.318 | G | 0.197 | CDM
7TCG054360R0079 | TY100-18-2-100 | Стяжка каб. Ty-Fast, стандартная, пачка Euroslot, полиамид 6.6, красный, 2.4х112мм, TY100-18-2-100, 100 шт. | 100 | PAK | 171,57 | 17157,00 | TB_Fastering | Заказ | 5 недель |  |  | 27.10.2017 |  |  |  | Installation Products | Wire Management and Connectivity | Cable Ties |  | 5414363060277 | 0.318 | G | 0.197 | CDM
7TCG054360R0081 | TY100-18-3 | Стяжка каб. Ty-Fast, стандартная, полиамид 6.6, оранжевый, 2.4х112мм, TY100-18-3, 1000 шт. | 10 | PAK | 1348,10 | 13481,00 | TB_Fastering | Заказ | 5 недель |  |  | 27.10.2017 |  |  |  | Installation Products | Wire Management and Connectivity | Cable Ties |  | 5414363163886 | 0.318 | G | 0.590 | CDM
7TCG054360R0082 | TY100-18-3-100 | Стяжка каб. Ty-Fast, стандартная, пачка Euroslot, полиамид 6.6, оранжевый, 2.4х112мм, TY100-18-3-100, 100 шт. | 100 | PAK | 178,93 | 17893,00 | TB_Fastering | Заказ | 8 недель |  |  | 27.10.2017 |  |  |  | Installation Products | Wire Management and Connectivity | Cable Ties |  | 5414363028789 | 0.318 | G | 0.057 | CDM
7TCG054360R0083 | TY100-18-39 | Стяжка каб. Ty-Fast, стандартная, полиамид 6.6, бесцветный, 2.4х112мм, TY100-18-39, 1000 шт. | 1 | PAK | 1764,80 | 1764,80 | TB_Fastering | Заказ | 12 недель |  |  | 27.10.2017 |  |  |  | Installation Products | Wire Management and Connectivity | Cable Ties |  | 5414363060284 | 0.318 | G | 0.413 | CDM
7TCG054360R0084 | TY100-18-39-100 | Стяжка каб. Ty-Fast, стандартная, полиамид 6.6, бесцветный, 2.4х112мм, TY100-18-39-100, 100 шт. | 100 | PAK | 183,83 | 18383,00 | TB_Fastering | Заказ | 12 недель |  |  | 27.10.2017 |  |  |  | Installation Products | Wire Management and Connectivity | Cable Ties |  | 5414363060291 | 0.318 | G | 0.057 | CDM
7TCG054360R0085 | TY100-18-4 | Стяжка каб. Ty-Fast, стандартная, полиамид 6.6, желтый, 2.4х112мм, TY100-18-4, 1000 шт. | 10 | PAK | 1348,10 | 13481,00 | TB_Fastering | Заказ | 5 недель |  |  | 27.10.2017 |  |  |  | Installation Products | Wire Management and Connectivity | Cable Ties |  | 5414363060307 | 0.318 | G | 0.197 | CDM
7TCG054360R0086 | TY100-18-4-100 | Стяжка каб. Ty-Fast, стандартная, пачка Euroslot, полиамид 6.6, желтый, 2.4х112мм, TY100-18-4-100, 100 шт. | 100 | PAK | 171,57 | 17157,00 | TB_Fastering | Заказ | 8 недель |  |  | 27.10.2017 |  |  |  | Installation Products | Wire Management and Connectivity | Cable Ties |  | 5414363060314 | 0.318 | G | 0.197 | CDM
7TCG054360R0087 | TY100-18-5 | Стяжка каб. Ty-Fast, стандартная, полиамид 6.6, зеленый, 2.4х112мм, TY100-18-5, 1000 шт. | 10 | PAK | 1348,10 | 13481,00 | TB_Fastering | Заказ | 5 недель |  |  | 27.10.2017 |  |  |  | Installation Products | Wire Management and Connectivity | Cable Ties |  | 5414363060321 | 0.318 | G | 0.197 | CDM
7TCG054360R0088 | TY100-18-5-100 | Стяжка каб. Ty-Fast, стандартная, пачка Euroslot, полиамид 6.6, зеленый, 2.4х112мм, TY100-18-5-100, 100 шт. | 100 | PAK | 174,03 | 17403,00 | TB_Fastering | Заказ | 8 недель |  |  | 27.10.2017 |  |  |  | Installation Products | Wire Management and Connectivity | Cable Ties |  | 5414363028611 | 0.318 | G | 0.057 | CDM
7TCG054360R0089 | TY100-18-6 | Стяжка каб. Ty-Fast, стандартная, полиамид 6.6, синий, 2.4х112мм, TY100-18-6, 1000 шт. | 10 | PAK | 1348,10 | 13481,00 | TB_Fastering | Заказ | 4 недели |  |  | 27.10.2017 |  |  |  | Installation Products | Wire Management and Connectivity | Cable Ties |  | 5414363060338 | 0.005 | G | 0.197 | CDM
7TCG054360R0090 | TY100-18-6-100 | Стяжка каб. Ty-Fast, стандартная, пачка Euroslot, полиамид 6.6, синий, 2.4х112мм, TY100-18-6-100, 100 шт. | 100 | PAK | 176,48 | 17648,00 | TB_Fastering | Заказ | 12 недель |  |  | 27.10.2017 |  |  |  | Installation Products | Wire Management and Connectivity | Cable Ties |  | 5414363060345 | 0.318 | G | 0.057 | CDM
7TCG054360R0091 | TY100-18-7 | Стяжка каб. Ty-Fast, стандартная, полиамид 6.6, пурпурный, 2.4х112мм, TY100-18-7, 1000 шт. | 10 | PAK | 1348,10 | 13481,00 | TB_Fastering | Заказ | 4 недели |  |  | 27.10.2017 |  |  |  | Installation Products | Wire Management and Connectivity | Cable Ties |  | 5414363163893 | 0.318 | G | 0.590 | CDM
7TCG054360R0092 | TY100-18-7-100 | Стяжка каб. Ty-Fast, стандартная, пачка Euroslot, полиамид 6.6, пурпурный, 2.4х112мм, TY100-18-7-100, 100 шт. | 100 | PAK | 178,93 | 17893,00 | TB_Fastering | Заказ | 5 недель |  |  | 27.10.2017 |  |  |  | Installation Products | Wire Management and Connectivity | Cable Ties |  | 5414363132417 | 0.318 | G | 0.057 | CDM
7TCG054360R0093 | TY100-18-8 | Стяжка каб. Ty-Fast, стандартная, полиамид 6.6, серый, 2.4х112мм, TY100-18-8, 1000 шт. | 10 | PAK | 1348,10 | 13481,00 | TB_Fastering | Заказ | 8 недель |  |  | 27.10.2017 |  |  |  | Installation Products | Wire Management and Connectivity | Cable Ties |  | 5414363163909 | 0.318 | G | 0.590 | CDM
7TCG054360R0094 | TY100-18-8-100 | Стяжка каб. Ty-Fast, стандартная, пачка Euroslot, полиамид 6.6, серый, 2.4х112мм, TY100-18-8-100, 100 шт. | 100 | PAK | 174,03 | 17403,00 | TB_Fastering | Заказ | 5 недель |  |  | 27.10.2017 |  |  |  | Installation Products | Wire Management and Connectivity | Cable Ties |  | 5414363132431 | 0.318 | G | 0.057 | CDM
7TCG054360R0095 | TY100-18-9-100 | Стяжка каб. Ty-Fast, стандартная, пачка Euroslot, полиамид 6.6, белый, 2.4х112мм, TY100-18-9-100, 100 шт. | 100 | PAK | 171,57 | 17157,00 | TB_Fastering | Заказ | 8 недель |  |  | 27.10.2017 |  |  |  | Installation Products | Wire Management and Connectivity | Cable Ties |  | 5414363132653 | 0.318 | G | 0.057 | CDM
7TCG054360R0096 | TY100-18X | Стяжка каб. Ty-Fast, стандартная, полиамид 6.6, черный УФ-стойкая, 2.4х112мм, TY100-18X, 1000 шт. | 1 | PAK | 882,40 | 882,40 | TB_Fastering | Заказ | 5 недель |  |  | 27.10.2017 |  |  |  | Installation Products | Wire Management and Connectivity | Cable Ties |  | 5414363060352 | 0.567 | G | 1.062 | CDM
7TCG054360R0097 | TY100-18X-100 | Стяжка каб. Ty-Fast, стандартная, полиамид 6.6, черный УФ-стойкая, 2.4х112мм, TY100-18X-100, 100 шт. | 1 | PAK | 100,50 | 100,50 | TB_Fastering | C | 5 недель |  |  | 27.10.2017 |  |  |  | Installation Products | Wire Management and Connectivity | Cable Ties |  | 5414363060369 | 0.286 | G | 1.062 | CDM
7TCG054360R0104 | TY125-18 | Стяжка каб. Ty-Fast, стандартная, полиамид 6.6, бесцветный, 2.4х136мм, TY125-18, 1000 шт. | 1 | PAK | 1201,00 | 1201,00 | TB_Fastering | Заказ | 4 недели |  |  | 27.10.2017 |  |  |  | Installation Products | Wire Management and Connectivity | Cable Ties |  | 5414363060413 | 0.567 | G | 0.551 | CDM
7TCG054360R0105 | TY125-18-1-100 | Стяжка каб. Ty-Fast, стандартная, пачка Euroslot, полиамид 6.6, коричневый, 2.4х136мм, TY125-18-1-100, 100 шт. | 100 | PAK | 294,12 | 29412,00 | TB_Fastering | Заказ | 5 недель |  |  | 27.10.2017 |  |  |  | Installation Products | Wire Management and Connectivity | Cable Ties |  | 5414363132776 | 0.467 | G | 0.074 | CDM
7TCG054360R0106 | TY125-18-100 | Стяжка каб. Ty-Fast, стандартная, пачка Euroslot, полиамид 6.6, бесцветный, 2.4х136мм, TY125-18-100, 100 шт. | 1 | PAK | 127,46 | 127,46 | TB_Fastering | C | 5 недель |  |  | 27.10.2017 |  |  |  | Installation Products | Wire Management and Connectivity | Cable Ties |  | 5414363060420 | 0.286 | G | 0.074 | CDM
7TCG054360R0107 | TY125-18-2 | Стяжка каб. Ty-Fast, стандартная, полиамид 6.6, красный, 2.4х136мм, TY125-18-2, 1000 шт. | 10 | PAK | 2451,00 | 24510,00 | TB_Fastering | Заказ | 8 недель |  |  | 27.10.2017 |  |  |  | Installation Products | Wire Management and Connectivity | Cable Ties |  | 5414363060437 | 0.467 | G | 0.551 | CDM
7TCG054360R0111 | TY125-18-5 | Стяжка каб. Ty-Fast, стандартная, полиамид 6.6, зеленый, 2.4х136мм, TY125-18-5, 1000 шт. | 10 | PAK | 2205,90 | 22059,00 | TB_Fastering | Заказ | 5 недель |  |  | 27.10.2017 |  |  |  | Installation Products | Wire Management and Connectivity | Cable Ties |  | 5414363060475 | 0.467 | G | 0.551 | CDM
7TCG054360R0113 | TY125-18-6 | Стяжка каб. Ty-Fast, стандартная, полиамид 6.6, синий, 2.4х136мм, TY125-18-6, 1000 шт. | 10 | PAK | 2205,90 | 22059,00 | TB_Fastering | Заказ | 8 недель |  |  | 27.10.2017 |  |  |  | Installation Products | Wire Management and Connectivity | Cable Ties |  | 5414363060499 | 0.467 | G | 0.551 | CDM
7TCG054360R0115 | TY125-18-7-100 | Стяжка каб. Ty-Fast, стандартная, пачка Euroslot, полиамид 6.6, пурпурный, 2.4х136мм, TY125-18-7-100, 100 шт. | 100 | PAK | 294,12 | 29412,00 | TB_Fastering | Заказ | 5 недель |  |  | 27.10.2017 |  |  |  | Installation Products | Wire Management and Connectivity | Cable Ties |  | 5414363132790 | 0.467 | G | 0.074 | CDM
7TCG054360R0116 | TY125-18-8-100 | Стяжка каб. Ty-Fast, стандартная, пачка Euroslot, полиамид 6.6, серый, 2.4х136мм, TY125-18-8-100, 100 шт. | 100 | PAK | 294,12 | 29412,00 | TB_Fastering | Заказ | 4 недели |  |  | 27.10.2017 |  |  |  | Installation Products | Wire Management and Connectivity | Cable Ties |  | 5414363132806 | 0.567 | G | 0.074 | CDM
7TCG054360R0117 | TY125-18-9-100 | Стяжка каб. Ty-Fast, стандартная, пачка Euroslot, полиамид 6.6, белый, 2.4х136мм, TY125-18-9-100, 100 шт. | 100 | PAK | 279,42 | 27942,00 | TB_Fastering | Заказ | 5 недель |  |  | 27.10.2017 |  |  |  | Installation Products | Wire Management and Connectivity | Cable Ties |  | 5414363132813 | 0.467 | G | 0.074 | CDM
7TCG054360R0118 | TY125-18X-100 | Стяжка каб. Ty-Fast, стандартная, полиамид 6.6, черный УФ-стойкая, 2.4х136мм, TY125-18X-100, 100 шт. | 1 | PAK | 132,36 | 132,36 | TB_Fastering | D | 5 недель |  |  | 27.10.2017 |  |  |  | Installation Products | Wire Management and Connectivity | Cable Ties |  | 5414363060529 | 0.286 | G | 0.098 | CDM
7TCG054360R0124 | TY125-40-1 | Стяжка каб. Ty-Fast, стандартная, полиамид 6.6, коричневый, 3.6х141мм, TY125-40-1, 1000 шт. | 10 | PAK | 2769,70 | 27697,00 | TB_Fastering | Заказ | 5 недель |  |  | 27.10.2017 |  |  |  | Installation Products | Wire Management and Connectivity | Cable Ties |  | 5414363408239 | 0.644 | G | 0.074 | CDM
7TCG054360R0127 | TY125-40-2 | Стяжка каб. Ty-Fast, стандартная, полиамид 6.6, красный, 3.6х141мм, TY125-40-2, 1000 шт. | 10 | PAK | 2941,20 | 29412,00 | TB_Fastering | Заказ | 8 недель |  |  | 27.10.2017 |  |  |  | Installation Products | Wire Management and Connectivity | Cable Ties |  | 5414363075103 | 0.644 | G | 0.354 | CDM
7TCG054360R0128 | TY125-40-2-100 | Стяжка каб. Ty-Fast, стандартная, пачка Euroslot, полиамид 6.6, красный, 3.6х141мм, TY125-40-2-100, 100 шт. | 100 | PAK | 291,67 | 29167,00 | TB_Fastering | Заказ | 8 недель |  |  | 27.10.2017 |  |  |  | Installation Products | Wire Management and Connectivity | Cable Ties |  | 5414363060574 | 0.644 | G | 0.147 | CDM
7TCG054360R0129 | TY125-40-3-100 | Стяжка каб. Ty-Fast, стандартная, пачка Euroslot, полиамид 6.6, оранжевый, 3.6х141мм, TY125-40-3-100, 100 шт. | 100 | PAK | 291,67 | 29167,00 | TB_Fastering | Заказ | 5 недель |  |  | 27.10.2017 |  |  |  | Installation Products | Wire Management and Connectivity | Cable Ties |  | 5414363168355 | 0.644 | G | 0.074 | CDM
7TCG054360R0130 | TY125-40-39 | Стяжка каб. Ty-Fast, стандартная, полиамид 6.6, бесцветный, 3.6х141мм, TY125-40-39, 1000 шт. | 1 | PAK | 3186,30 | 3186,30 | TB_Fastering | Заказ | 8 недель |  |  | 27.10.2017 |  |  |  | Installation Products | Wire Management and Connectivity | Cable Ties |  | 5414363060581 | 0.644 | G | 0.708 | CDM
7TCG054360R0131 | TY125-40-39-100 | Стяжка каб. Ty-Fast, стандартная, полиамид 6.6, бесцветный, 3.6х141мм, TY125-40-39-100, 100 шт. | 100 | PAK | 384,81 | 38481,00 | TB_Fastering | Заказ | 5 недель |  |  | 27.10.2017 |  |  |  | Installation Products | Wire Management and Connectivity | Cable Ties |  | 5414363060598 | 0.644 | G | 0.074 | CDM
7TCG054360R0132 | TY125-40-4 | Стяжка каб. Ty-Fast, стандартная, полиамид 6.6, желтый, 3.6х141мм, TY125-40-4, 1000 шт. | 10 | PAK | 2451,00 | 24510,00 | TB_Fastering | Заказ | 12 недель |  |  | 27.10.2017 |  |  |  | Installation Products | Wire Management and Connectivity | Cable Ties |  | 5414363075110 | 0.644 | G | 0.354 | CDM
7TCG054360R0133 | TY125-40-4-100 | Стяжка каб. Ty-Fast, стандартная, пачка Euroslot, полиамид 6.6, желтый, 3.6х141мм, TY125-40-4-100, 100 шт. | 100 | PAK | 291,67 | 29167,00 | TB_Fastering | Заказ | 12 недель |  |  | 27.10.2017 |  |  |  | Installation Products | Wire Management and Connectivity | Cable Ties |  | 5414363060611 | 0.644 | G | 0.197 | CDM
7TCG054360R0134 | TY125-40-5 | Стяжка каб. Ty-Fast, стандартная, полиамид 6.6, зеленый, 3.6х141мм, TY125-40-5, 1000 шт. | 10 | PAK | 2451,00 | 24510,00 | TB_Fastering | Заказ | 12 недель |  |  | 27.10.2017 |  |  |  | Installation Products | Wire Management and Connectivity | Cable Ties |  | 5414363075127 | 0.644 | G | 0.354 | CDM
7TCG054360R0135 | TY125-40-5-100 | Стяжка каб. Ty-Fast, стандартная, пачка Euroslot, полиамид 6.6, зеленый, 3.6х141мм, TY125-40-5-100, 100 шт. | 100 | PAK | 291,67 | 29167,00 | TB_Fastering | Заказ | 8 недель |  |  | 27.10.2017 |  |  |  | Installation Products | Wire Management and Connectivity | Cable Ties |  | 5414363060635 | 0.644 | G | 0.147 | CDM
7TCG054360R0136 | TY125-40-6 | Стяжка каб. Ty-Fast, стандартная, полиамид 6.6, синий, 3.6х141мм, TY125-40-6, 1000 шт. | 10 | PAK | 2451,00 | 24510,00 | TB_Fastering | Заказ | 5 недель |  |  | 27.10.2017 |  |  |  | Installation Products | Wire Management and Connectivity | Cable Ties |  | 5414363075134 | 0.644 | G | 4.044 | CDM
7TCG054360R0137 | TY125-40-6-100 | Стяжка каб. Ty-Fast, стандартная, пачка Euroslot, полиамид 6.6, синий, 3.6х141мм, TY125-40-6-100, 100 шт. | 100 | PAK | 291,67 | 29167,00 | TB_Fastering | Заказ | 8 недель |  |  | 27.10.2017 |  |  |  | Installation Products | Wire Management and Connectivity | Cable Ties |  | 5414363060666 | 0.644 | G | 4.044 | CDM
7TCG054360R0138 | TY125-40-7-100 | Стяжка каб. Ty-Fast, стандартная, пачка Euroslot, полиамид 6.6, пурпурный, 3.6х141мм, TY125-40-7-100, 100 шт. | 100 | PAK | 291,67 | 29167,00 | TB_Fastering | Заказ | 5 недель |  |  | 27.10.2017 |  |  |  | Installation Products | Wire Management and Connectivity | Cable Ties |  | 5414363132837 | 0.644 | G | 4.044 | CDM
7TCG054360R0139 | TY125-40-8-100 | Стяжка каб. Ty-Fast, стандартная, пачка Euroslot, полиамид 6.6, серый, 3.6х141мм, TY125-40-8-100, 100 шт. | 100 | PAK | 291,67 | 29167,00 | TB_Fastering | Заказ | 5 недель |  |  | 27.10.2017 |  |  |  | Installation Products | Wire Management and Connectivity | Cable Ties |  | 5414363132851 | 0.644 | G | 4.044 | CDM
7TCG054360R0140 | TY125-40-9-100 | Стяжка каб. Ty-Fast, стандартная, пачка Euroslot, полиамид 6.6, белый, 3.6х141мм, TY125-40-9-100, 100 шт. | 100 | PAK | 291,67 | 29167,00 | TB_Fastering | Заказ | 5 недель |  |  | 27.10.2017 |  |  |  | Installation Products | Wire Management and Connectivity | Cable Ties |  | 5414363132875 | 0.644 | G | 4.044 | CDM
7TCG054360R0148 | TY125-18X | Стяжка каб. Ty-Fast, стандартная, полиамид 6.6, черный УФ-стойкая, 2.4х136мм, TY125-18X, 1000 шт. | 1 | PAK | 1225,50 | 1225,50 | TB_Fastering | Заказ | 5 недель |  |  | 27.10.2017 |  |  |  | Installation Products | Wire Management and Connectivity | Cable Ties |  | 5414363060512 | 0.286 | G | 4.044 | CDM
7TCG054360R0155 | TY175-50-1 | Стяжка каб. Ty-Fast, стандартная, полиамид 6.6, коричневый, 4.6х186мм, TY175-50-1, 1000 шт. | 10 | PAK | 4681,50 | 46815,00 | TB_Fastering | Заказ | 5 недель |  |  | 27.10.2017 |  |  |  | Installation Products | Wire Management and Connectivity | Cable Ties |  | 5414363060802 | 1.334 | G | 4.044 | CDM
7TCG054360R0156 | TY175-50-1-100 | Стяжка каб. Ty-Fast, стандартная, пачка Euroslot, полиамид 6.6, коричневый, 4.6х186мм, TY175-50-1-100, 100 шт. | 100 | PAK | 490,20 | 49020,00 | TB_Fastering | Заказ | 5 недель |  |  | 27.10.2017 |  |  |  | Installation Products | Wire Management and Connectivity | Cable Ties |  | 5414363132899 | 1.334 | G | 0.098 | CDM
7TCG054360R0159 | TY175-50-2 | Стяжка каб. Ty-Fast, стандартная, полиамид 6.6, красный, 4.6х186мм, TY175-50-2, 1000 шт. | 1 | PAK | 4681,50 | 4681,50 | TB_Fastering | Заказ | 12 недель |  |  | 27.10.2017 |  |  |  | Installation Products | Wire Management and Connectivity | Cable Ties |  | 5414363060833 | 1.334 | G | 0.197 | CDM
7TCG054360R0160 | TY175-50-2-100 | Стяжка каб. Ty-Fast, стандартная, пачка Euroslot, полиамид 6.6, красный, 4.6х186мм, TY175-50-2-100, 100 шт. | 1 | PAK | 490,20 | 490,20 | TB_Fastering | Заказ | 12 недель |  |  | 27.10.2017 |  |  |  | Installation Products | Wire Management and Connectivity | Cable Ties |  | 5414363060864 | 1.334 | G | 0.826 | CDM
7TCG054360R0161 | TY175-50-20 | Стяжка каб. Ty-Fast, стандартная, полиамид 6.6, черный, 4.6х186мм, TY175-50-20, 1000 шт. | 10 | PAK | 5066,00 | 50660,00 | TB_Fastering | Заказ | 8 недель |  |  | 27.10.2017 |  |  |  | Installation Products | Wire Management and Connectivity | Cable Ties |  | 5414363060840 | 1.334 | G | 0.826 | CDM
7TCG054360R0162 | TY175-50-20-100 | Стяжка каб. Ty-Fast, стандартная, пачка Euroslot, полиамид 6.6, черный, 4.6х186мм, TY175-50-20-100, 100 шт. | 100 | PAK | 527,71 | 52771,00 | TB_Fastering | Заказ | 5 недель |  |  | 27.10.2017 |  |  |  | Installation Products | Wire Management and Connectivity | Cable Ties |  | 5414363060857 | 1.334 | G | 0.826 | CDM
7TCG054360R0163 | TY175-50-3 | Стяжка каб. Ty-Fast, стандартная, полиамид 6.6, оранжевый, 4.6х186мм, TY175-50-3, 1000 шт. | 10 | PAK | 4681,50 | 46815,00 | TB_Fastering | Заказ | 12 недель |  |  | 27.10.2017 |  |  |  | Installation Products | Wire Management and Connectivity | Cable Ties |  | 5414363133568 | 1.334 | G | 1.180 | CDM
7TCG054360R0164 | TY175-50-3-100 | Стяжка каб. Ty-Fast, стандартная, пачка Euroslot, полиамид 6.6, оранжевый, 4.6х186мм, TY175-50-3-100, 100 шт. | 100 | PAK | 490,20 | 49020,00 | TB_Fastering | Заказ | 5 недель |  |  | 27.10.2017 |  |  |  | Installation Products | Wire Management and Connectivity | Cable Ties |  | 5414363168379 | 1.334 | G | 0.098 | CDM
7TCG054360R0165 | TY175-50-39 | Стяжка каб. Ty-Fast, стандартная, полиамид 6.6, бесцветный, 4.6х186мм, TY175-50-39, 1000 шт. | 1 | PAK | 6176,60 | 6176,60 | TB_Fastering | Заказ | 5 недель |  |  | 27.10.2017 |  |  |  | Installation Products | Wire Management and Connectivity | Cable Ties |  | 5414363060871 | 1.334 | G | 1.180 | CDM
7TCG054360R0166 | TY175-50-39-100 | Стяжка каб. Ty-Fast, стандартная, полиамид 6.6, бесцветный, 4.6х186мм, TY175-50-39-100, 100 шт. | 100 | PAK | 644,62 | 64462,00 | TB_Fastering | Заказ | 5 недель |  |  | 27.10.2017 |  |  |  | Installation Products | Wire Management and Connectivity | Cable Ties |  | 5414363060888 | 1.334 | G | 0.049 | CDM
7TCG054360R0167 | TY175-50-4 | Стяжка каб. Ty-Fast, стандартная, полиамид 6.6, желтый, 4.6х186мм, TY175-50-4, 1000 шт. | 10 | PAK | 4681,50 | 46815,00 | TB_Fastering | Заказ | 12 недель |  |  | 27.10.2017 |  |  |  | Installation Products | Wire Management and Connectivity | Cable Ties |  | 5414363060895 | 1.334 | G | 1.003 | CDM
7TCG054360R0168 | TY175-50-4-100 | Стяжка каб. Ty-Fast, стандартная, пачка Euroslot, полиамид 6.6, желтый, 4.6х186мм, TY175-50-4-100, 100 шт. | 100 | PAK | 490,20 | 49020,00 | TB_Fastering | Заказ | 8 недель |  |  | 27.10.2017 |  |  |  | Installation Products | Wire Management and Connectivity | Cable Ties |  | 5414363060901 | 1.334 | G | 0.049 | CDM
7TCG054360R0169 | TY175-50-5 | Стяжка каб. Ty-Fast, стандартная, полиамид 6.6, зеленый, 4.6х186мм, TY175-50-5, 1000 шт. | 10 | PAK | 4681,50 | 46815,00 | TB_Fastering | Заказ | 12 недель |  |  | 27.10.2017 |  |  |  | Installation Products | Wire Management and Connectivity | Cable Ties |  | 5414363060918 | 1.334 | G | 0.826 | CDM
7TCG054360R0170 | TY175-50-5-100 | Стяжка каб. Ty-Fast, стандартная, пачка Euroslot, полиамид 6.6, зеленый, 4.6х186мм, TY175-50-5-100, 100 шт. | 100 | PAK | 490,20 | 49020,00 | TB_Fastering | Заказ | 5 недель |  |  | 27.10.2017 |  |  |  | Installation Products | Wire Management and Connectivity | Cable Ties |  | 5414363060925 | 1.334 | G | 0.049 | CDM
7TCG054360R0171 | TY175-50-6 | Стяжка каб. Ty-Fast, стандартная, полиамид 6.6, синий, 4.6х186мм, TY175-50-6, 1000 шт. | 10 | PAK | 4681,50 | 46815,00 | TB_Fastering | Заказ | 12 недель |  |  | 27.10.2017 |  |  |  | Installation Products | Wire Management and Connectivity | Cable Ties |  | 5414363060932 | 1.334 | G | 0.826 | CDM
7TCG054360R0172 | TY175-50-6-100 | Стяжка каб. Ty-Fast, стандартная, пачка Euroslot, полиамид 6.6, синий, 4.6х186мм, TY175-50-6-100, 100 шт. | 100 | PAK | 490,20 | 49020,00 | TB_Fastering | Заказ | 12 недель |  |  | 27.10.2017 |  |  |  | Installation Products | Wire Management and Connectivity | Cable Ties |  | 5414363060949 | 1.334 | G | 1.003 | CDM
7TCG054360R0173 | TY175-50-7 | Стяжка каб. Ty-Fast, стандартная, полиамид 6.6, пурпурный, 4.6х186мм, TY175-50-7, 1000 шт. | 10 | PAK | 4681,50 | 46815,00 | TB_Fastering | Заказ | 5 недель |  |  | 27.10.2017 |  |  |  | Installation Products | Wire Management and Connectivity | Cable Ties |  | 5414363166702 | 1.334 | G | 1.003 | CDM
7TCG054360R0174 | TY175-50-7-100 | Стяжка каб. Ty-Fast, стандартная, пачка Euroslot, полиамид 6.6, пурпурный, 4.6х186мм, TY175-50-7-100, 100 шт. | 100 | PAK | 490,20 | 49020,00 | TB_Fastering | Заказ | 5 недель |  |  | 27.10.2017 |  |  |  | Installation Products | Wire Management and Connectivity | Cable Ties |  | 5414363132905 | 1.334 | G | 1.003 | CDM
7TCG054360R0175 | TY175-50-8 | Стяжка каб. Ty-Fast, стандартная, полиамид 6.6, серый, 4.6х186мм, TY175-50-8, 1000 шт. | 10 | PAK | 4681,50 | 46815,00 | TB_Fastering | Заказ | 5 недель |  |  | 27.10.2017 |  |  |  | Installation Products | Wire Management and Connectivity | Cable Ties |  | 5414363163916 | 1.334 | G | 1.003 | CDM
7TCG054360R0176 | TY175-50-8-100 | Стяжка каб. Ty-Fast, стандартная, пачка Euroslot, полиамид 6.6, серый, 4.6х186мм, TY175-50-8-100, 100 шт. | 100 | PAK | 490,20 | 49020,00 | TB_Fastering | Заказ | 8 недель |  |  | 27.10.2017 |  |  |  | Installation Products | Wire Management and Connectivity | Cable Ties |  | 5414363132912 | 1.334 | G | 1.003 | CDM
7TCG054360R0177 | TY175-50-9-100 | Стяжка каб. Ty-Fast, стандартная, пачка Euroslot, полиамид 6.6, белый, 4.6х186мм, TY175-50-9-100, 100 шт. | 100 | PAK | 490,20 | 49020,00 | TB_Fastering | Заказ | 5 недель |  |  | 27.10.2017 |  |  |  | Installation Products | Wire Management and Connectivity | Cable Ties |  | 5414363132943 | 1.334 | G | 1.003 | CDM
7TCG054360R0182 | TY200-120 | Стяжка каб. Ty-Fast, стандартная, полиамид 6.6, бесцветный, 7.6х219мм, TY200-120, 500 шт. | 1 | PAK | 3198,60 | 3198,60 | TB_Fastering | Заказ | 5 недель |  |  | 27.10.2017 |  |  |  | Installation Products | Wire Management and Connectivity | Cable Ties |  | 5414363060987 | 3.688 | G | 1.154 | CDM
7TCG054360R0184 | TY200-120-2 | Стяжка каб. Ty-Fast, стандартная, полиамид 6.6, красный, 7.6х219мм, TY200-120-2, 500 шт. | 10 | PAK | 6066,25 | 60662,50 | TB_Fastering | Заказ | 5 недель |  |  | 27.10.2017 |  |  |  | Installation Products | Wire Management and Connectivity | Cable Ties |  | 5414363163923 | 4.182 | G | 0.964 | CDM
7TCG054360R0185 | TY200-120-5 | Стяжка каб. Ty-Fast, стандартная, полиамид 6.6, зеленый, 7.6х219мм, TY200-120-5, 500 шт. | 10 | PAK | 6066,25 | 60662,50 | TB_Fastering | Заказ | 5 недель |  |  | 27.10.2017 |  |  |  | Installation Products | Wire Management and Connectivity | Cable Ties |  | 5414363163930 | 4.182 | G | 0.964 | CDM
7TCG054360R0186 | TY200-120-50 | Стяжка каб. Ty-Fast, стандартная, полиамид 6.6, бесцветный, 7.6х219мм, TY200-120-50, 50 шт. | 1 | PAK | 329,66 | 329,66 | TB_Fastering | D | 5 недель |  |  | 27.10.2017 |  |  |  | Installation Products | Wire Management and Connectivity | Cable Ties |  | 5414363061007 | 28.350 | G | 0.964 | CDM
7TCG054360R0187 | TY200-120-6 | Стяжка каб. Ty-Fast, стандартная, полиамид 6.6, синий, 7.6х219мм, TY200-120-6, 500 шт. | 10 | PAK | 6066,25 | 60662,50 | TB_Fastering | Заказ | 5 недель |  |  | 27.10.2017 |  |  |  | Installation Products | Wire Management and Connectivity | Cable Ties |  | 5414363163947 | 4.182 | G | 0.964 | CDM
7TCG054360R0188 | TY200-120X | Стяжка каб. Ty-Fast, стандартная, полиамид 6.6, черный УФ-стойкая, 7.6х219мм, TY200-120X, 500 шт. | 1 | PAK | 3259,85 | 3259,85 | TB_Fastering | Заказ | 5 недель |  |  | 27.10.2017 |  |  |  | Installation Products | Wire Management and Connectivity | Cable Ties |  | 5414363075172 | 0.853 | G | 1.154 | CDM
7TCG054360R0189 | TY200-120X-100 | Стяжка каб. Ty-Fast, стандартная, полиамид 6.6, черный УФ-стойкая, 7.6х219мм, TY200-120X-100, 100 шт. | 1 | PAK | 693,64 | 693,64 | TB_Fastering | Заказ | 5 недель |  |  | 27.10.2017 |  |  |  | Installation Products | Wire Management and Connectivity | Cable Ties |  | 5414363126768 | 4.182 | G | 1.154 | CDM
7TCG054360R0204 | TY200-18-5 | Стяжка каб. Ty-Fast, стандартная, полиамид 6.6, зеленый, 2.4х203мм, TY200-18-5, 1000 шт. | 10 | PAK | 3570,00 | 35700,00 | TB_Fastering | Заказ | 5 недель |  |  | 27.10.2017 |  |  |  | Installation Products | Wire Management and Connectivity | Cable Ties |  | 5414363061175 | 0.644 | G | 0.413 | CDM
7TCG054360R0208 | TY200-18-7 | Стяжка каб. Ty-Fast, стандартная, полиамид 6.6, пурпурный, 2.4х203мм, TY200-18-7, 1000 шт. | 10 | PAK | 3137,30 | 31373,00 | TB_Fastering | Заказ | 5 недель |  |  | 27.10.2017 |  |  |  | Installation Products | Wire Management and Connectivity | Cable Ties |  | 5414363061212 | 0.644 | G | 0.393 | CDM
7TCG054360R0214 | TY200-40-1-100 | Стяжка каб. Ty-Fast, стандартная, пачка Euroslot, полиамид 6.6, коричневый, 3.6х205мм, TY200-40-1-100, 100 шт. | 100 | PAK | 375,01 | 37501,00 | TB_Fastering | Заказ | 8 недель |  |  | 27.10.2017 |  |  |  | Installation Products | Wire Management and Connectivity | Cable Ties |  | 5414363132950 | 0.853 | G | 0.098 | CDM
7TCG054360R0216 | TY200-40-2 | Стяжка каб. Ty-Fast, стандартная, полиамид 6.6, красный, 3.6х205мм, TY200-40-2, 1000 шт. | 10 | PAK | 3676,50 | 36765,00 | TB_Fastering | Заказ | 8 недель |  |  | 27.10.2017 |  |  |  | Installation Products | Wire Management and Connectivity | Cable Ties |  | 5414363061274 | 0.853 | G | 1.032 | CDM
7TCG054360R0217 | TY200-40-2-100 | Стяжка каб. Ty-Fast, стандартная, пачка Euroslot, полиамид 6.6, красный, 3.6х205мм, TY200-40-2-100, 100 шт. | 100 | PAK | 367,65 | 36765,00 | TB_Fastering | Заказ | 7 недель |  |  | 27.10.2017 |  |  |  | Installation Products | Wire Management and Connectivity | Cable Ties |  | 5414363125556 | 0.853 | G | 0.293 | CDM
7TCG054360R0218 | TY200-40-3 | Стяжка каб. Ty-Fast, стандартная, полиамид 6.6, оранжевый, 3.6х205мм, TY200-40-3, 1000 шт. | 10 | PAK | 3676,50 | 36765,00 | TB_Fastering | Заказ | 5 недель |  |  | 27.10.2017 |  |  |  | Installation Products | Wire Management and Connectivity | Cable Ties |  | 5414363183273 | 0.853 | G | 0.293 | CDM
7TCG054360R0219 | TY200-40-3-100 | Стяжка каб. Ty-Fast, стандартная, пачка Euroslot, полиамид 6.6, оранжевый, 3.6х205мм, TY200-40-3-100, 100 шт. | 100 | PAK | 392,16 | 39216,00 | TB_Fastering | Заказ | 8 недель |  |  | 27.10.2017 |  |  |  | Installation Products | Wire Management and Connectivity | Cable Ties |  | 5414363049753 | 0.853 | G | 0.293 | CDM
7TCG054360R0220 | TY200-40-4-100 | Стяжка каб. Ty-Fast, стандартная, пачка Euroslot, полиамид 6.6, желтый, 3.6х205мм, TY200-40-4-100, 100 шт. | 100 | PAK | 367,65 | 36765,00 | TB_Fastering | Заказ | 7 недель |  |  | 27.10.2017 |  |  |  | Installation Products | Wire Management and Connectivity | Cable Ties |  | 5414363125563 | 0.853 | G | 0.293 | CDM
7TCG054360R0221 | TY200-40-5-100 | Стяжка каб. Ty-Fast, стандартная, пачка Euroslot, полиамид 6.6, зеленый, 3.6х205мм, TY200-40-5-100, 100 шт. | 100 | PAK | 367,65 | 36765,00 | TB_Fastering | Заказ | 5 недель |  |  | 27.10.2017 |  |  |  | Installation Products | Wire Management and Connectivity | Cable Ties |  | 5414363125594 | 0.853 | G | 0.293 | CDM
7TCG054360R0222 | TY200-40-6 | Стяжка каб. Ty-Fast, стандартная, полиамид 6.6, синий, 3.6х205мм, TY200-40-6, 1000 шт. | 10 | PAK | 3676,50 | 36765,00 | TB_Fastering | Заказ | 5 недель |  |  | 27.10.2017 |  |  |  | Installation Products | Wire Management and Connectivity | Cable Ties |  | 5414363061304 | 0.853 | G | 0.293 | CDM
7TCG054360R0223 | TY200-40-6-100 | Стяжка каб. Ty-Fast, стандартная, пачка Euroslot, полиамид 6.6, синий, 3.6х205мм, TY200-40-6-100, 100 шт. | 100 | PAK | 367,65 | 36765,00 | TB_Fastering | Заказ | 7 недель |  |  | 27.10.2017 |  |  |  | Installation Products | Wire Management and Connectivity | Cable Ties |  | 5414363125570 | 0.853 | G | 0.293 | CDM
7TCG054360R0225 | TY200-40-7-100 | Стяжка каб. Ty-Fast, стандартная, пачка Euroslot, полиамид 6.6, пурпурный, 3.6х205мм, TY200-40-7-100, 100 шт. | 100 | PAK | 416,67 | 41667,00 | TB_Fastering | Заказ | 5 недель |  |  | 27.10.2017 |  |  |  | Installation Products | Wire Management and Connectivity | Cable Ties |  | 5414363132967 | 0.853 | G | 0.293 | CDM
7TCG054360R0226 | TY200-40-8-100 | Стяжка каб. Ty-Fast, стандартная, пачка Euroslot, полиамид 6.6, серый, 3.6х205мм, TY200-40-8-100, 100 шт. | 100 | PAK | 416,67 | 41667,00 | TB_Fastering | Заказ | 7 недель |  |  | 27.10.2017 |  |  |  | Installation Products | Wire Management and Connectivity | Cable Ties |  | 5414363132974 | 0.853 | G | 0.293 | CDM
7TCG054360R0227 | TY200-40-9-100 | Стяжка каб. Ty-Fast, стандартная, пачка Euroslot, полиамид 6.6, белый, 3.6х205мм, TY200-40-9-100, 100 шт. | 100 | PAK | 367,65 | 36765,00 | TB_Fastering | Заказ | 5 недель |  |  | 27.10.2017 |  |  |  | Installation Products | Wire Management and Connectivity | Cable Ties |  | 5414363132981 | 0.853 | G | 0.293 | CDM
7TCG054360R0230 | TY225-50 | Стяжка каб. Ty-Fast, стандартная, полиамид 6.6, бесцветный, 4.6х226мм, TY225-50, 1000 шт. | 1 | PAK | 2916,70 | 2916,70 | TB_Fastering | Заказ | 5 недель |  |  | 27.10.2017 |  |  |  | Installation Products | Wire Management and Connectivity | Cable Ties |  | 5414363061335 | 1.134 | G | 0.293 | CDM
7TCG054360R0231 | TY225-50-100 | Стяжка каб. Ty-Fast, стандартная, пачка Euroslot, полиамид 6.6, бесцветный, 4.6х226мм, TY225-50-100, 100 шт. | 1 | PAK | 362,75 | 362,75 | TB_Fastering | Заказ | 5 недель |  |  | 27.10.2017 |  |  |  | Installation Products | Wire Management and Connectivity | Cable Ties |  | 5414363061342 | 0.853 | G | 0.293 | CDM
7TCG054360R0232 | TY225-50-2-100 | Стяжка каб. Ty-Fast, стандартная, пачка Euroslot, полиамид 6.6, красный, 4.6х226мм, TY225-50-2-100, 100 шт. | 50 | PAK | 563,73 | 28186,50 | TB_Fastering | Заказ | 8 недель |  |  | 27.10.2017 |  |  |  | Installation Products | Wire Management and Connectivity | Cable Ties |  | 5414363061359 | 1.474 | G | 0.293 | CDM
7TCG054360R0234 | TY225-50-5-100 | Стяжка каб. Ty-Fast, стандартная, пачка Euroslot, полиамид 6.6, зеленый, 4.6х226мм, TY225-50-5-100, 100 шт. | 50 | PAK | 563,73 | 28186,50 | TB_Fastering | Заказ | 8 недель |  |  | 27.10.2017 |  |  |  | Installation Products | Wire Management and Connectivity | Cable Ties |  | 5414363061373 | 1.474 | G | 0.293 | CDM
7TCG054360R0235 | TY225-50-6-100 | Стяжка каб. Ty-Fast, стандартная, пачка Euroslot, полиамид 6.6, синий, 4.6х226мм, TY225-50-6-100, 100 шт. | 50 | PAK | 563,73 | 28186,50 | TB_Fastering | Заказ | 5 недель |  |  | 27.10.2017 |  |  |  | Installation Products | Wire Management and Connectivity | Cable Ties |  | 5414363061380 | 1.474 | G | 0.293 | CDM
7TCG054360R0236 | TY225-50X | Стяжка каб. Ty-Fast, стандартная, полиамид 6.6, черный УФ-стойкая, 4.6х226мм, TY225-50X, 1000 шт. | 1 | PAK | 2965,80 | 2965,80 | TB_Fastering | Заказ | 5 недель |  |  | 27.10.2017 |  |  |  | Installation Products | Wire Management and Connectivity | Cable Ties |  | 5414363061397 | 14.062 | G | 0.293 | CDM
7TCG054360R0237 | TY225-50X-100 | Стяжка каб. Ty-Fast, стандартная, полиамид 6.6, черный УФ-стойкая, 4.6х226мм, TY225-50X-100, 100 шт. | 1 | PAK | 370,11 | 370,11 | TB_Fastering | Заказ | 5 недель |  |  | 27.10.2017 |  |  |  | Installation Products | Wire Management and Connectivity | Cable Ties |  | 5414363061403 | 1.134 | G | 0.293 | CDM
7TCG054360R0240 | TY300-40 | Стяжка каб. Ty-Fast, стандартная, полиамид 6.6, бесцветный, 3.6х290мм, TY300-40, 1000 шт. | 1 | PAK | 3161,80 | 3161,80 | TB_Fastering | Заказ | 4 недели |  |  | 27.10.2017 |  |  |  | Installation Products | Wire Management and Connectivity | Cable Ties |  | 5414363063834 | 1.134 | G | 1.154 | CDM
7TCG054360R0241 | TY300-40-100 | Стяжка каб. Ty-Fast, стандартная, пачка Euroslot, полиамид 6.6, бесцветный, 3.6х290мм, TY300-40-100, 100 шт. | 1 | PAK | 343,14 | 343,14 | TB_Fastering | B | 5 недель |  |  | 27.10.2017 |  |  |  | Installation Products | Wire Management and Connectivity | Cable Ties |  | 5414363063841 | 1.134 | G | 0.209 | CDM
7TCG054360R0243 | TY300-40-2 | Стяжка каб. Ty-Fast, стандартная, полиамид 6.6, красный, 3.6х290мм, TY300-40-2, 1000 шт. | 10 | PAK | 4902,00 | 49020,00 | TB_Fastering | Заказ | 5 недель |  |  | 27.10.2017 |  |  |  | Installation Products | Wire Management and Connectivity | Cable Ties |  | 5414363063865 | 1.297 | G | 2.065 | CDM
7TCG054360R0247 | TY300-40-3-100 | Стяжка каб. Ty-Fast, стандартная, пачка Euroslot, полиамид 6.6, оранжевый, 3.6х290мм, TY300-40-3-100, 100 шт. | 100 | PAK | 514,71 | 51471,00 | TB_Fastering | Заказ | 5 недель |  |  | 27.10.2017 |  |  |  | Installation Products | Wire Management and Connectivity | Cable Ties |  | 5414363098522 | 1.134 | G | 0.127 | CDM
7TCG054360R0250 | TY300-40-4 | Стяжка каб. Ty-Fast, стандартная, полиамид 6.6, желтый, 3.6х290мм, TY300-40-4, 1000 шт. | 10 | PAK | 4902,00 | 49020,00 | TB_Fastering | Заказ | 5 недель |  |  | 27.10.2017 |  |  |  | Installation Products | Wire Management and Connectivity | Cable Ties |  | 5414363063926 | 1.297 | G | 2.065 | CDM
7TCG054360R0252 | TY300-40-5 | Стяжка каб. Ty-Fast, стандартная, полиамид 6.6, зеленый, 3.6х290мм, TY300-40-5, 1000 шт. | 10 | PAK | 4902,00 | 49020,00 | TB_Fastering | Заказ | 5 недель |  |  | 27.10.2017 |  |  |  | Installation Products | Wire Management and Connectivity | Cable Ties |  | 5414363063940 | 1.297 | G | 2.065 | CDM
7TCG054360R0254 | TY300-40-6 | Стяжка каб. Ty-Fast, стандартная, полиамид 6.6, синий, 3.6х290мм, TY300-40-6, 1000 шт. | 1 | PAK | 4902,00 | 4902,00 | TB_Fastering | Заказ | 5 недель |  |  | 27.10.2017 |  |  |  | Installation Products | Wire Management and Connectivity | Cable Ties |  | 5414363063964 | 1.297 | G | 1.154 | CDM
7TCG054360R0255 | TY300-40-6-100 | Стяжка каб. Ty-Fast, стандартная, пачка Euroslot, полиамид 6.6, синий, 3.6х290мм, TY300-40-6-100, 100 шт. | 100 | PAK | 514,71 | 51471,00 | TB_Fastering | Заказ | 5 недель |  |  | 27.10.2017 |  |  |  | Installation Products | Wire Management and Connectivity | Cable Ties |  | 5414363063971 | 1.297 | G | 0.428 | CDM
7TCG054360R0256 | TY300-40X | Стяжка каб. Ty-Fast, стандартная, полиамид 6.6, черный УФ-стойкая, 3.6х290мм, TY300-40X, 1000 шт. | 1 | PAK | 3308,90 | 3308,90 | TB_Fastering | Заказ | 5 недель |  |  | 27.10.2017 |  |  |  | Installation Products | Wire Management and Connectivity | Cable Ties |  | 5414363063988 | 1.420 | G | 1.154 | CDM
7TCG054360R0257 | TY300-40X-100 | Стяжка каб. Ty-Fast, стандартная, полиамид 6.6, черный УФ-стойкая, 3.6х290мм, TY300-40X-100, 100 шт. | 1 | PAK | 343,14 | 343,14 | TB_Fastering | C | 5 недель |  |  | 27.10.2017 |  |  |  | Installation Products | Wire Management and Connectivity | Cable Ties |  | 5414363063995 | 1.701 | G | 1.154 | CDM
7TCG054360R0262 | TY300-50-2 | Стяжка каб. Ty-Fast, стандартная, полиамид 6.6, красный, 4.6х291мм, TY300-50-2, 1000 шт. | 5 | PAK | 6617,70 | 33088,50 | TB_Fastering | Заказ | 5 недель |  |  | 27.10.2017 |  |  |  | Installation Products | Wire Management and Connectivity | Cable Ties |  | 5414363075318 | 1.950 | G | 0.428 | CDM
7TCG054360R0263 | TY300-50-2-100 | Стяжка каб. Ty-Fast, стандартная, пачка Euroslot, полиамид 6.6, красный, 4.6х291мм, TY300-50-2-100, 100 шт. | 50 | PAK | 686,28 | 34314,00 | TB_Fastering | Заказ | 12 недель |  |  | 27.10.2017 |  |  |  | Installation Products | Wire Management and Connectivity | Cable Ties |  | 5414363064077 | 1.950 | G | 0.428 | CDM
7TCG054360R0266 | TY300-50-3-100 | Стяжка каб. Ty-Fast, стандартная, пачка Euroslot, полиамид 6.6, оранжевый, 4.6х291мм, TY300-50-3-100, 100 шт. | 50 | PAK | 661,77 | 33088,50 | TB_Fastering | Заказ | 5 недель |  |  | 27.10.2017 |  |  |  | Installation Products | Wire Management and Connectivity | Cable Ties |  | 5414363049784 | 1.950 | G | 0.428 | CDM
7TCG054360R0268 | TY300-50-39-100 | Стяжка каб. Ty-Fast, стандартная, полиамид 6.6, бесцветный, 4.6х291мм, TY300-50-39-100, 100 шт. | 50 | PAK | 980,40 | 49020,00 | TB_Fastering | Заказ | 12 недель |  |  | 27.10.2017 |  |  |  | Installation Products | Wire Management and Connectivity | Cable Ties |  | 5414363064091 | 2.835 | G | 0.428 | CDM
7TCG054360R0269 | TY300-50-4 | Стяжка каб. Ty-Fast, стандартная, полиамид 6.6, желтый, 4.6х291мм, TY300-50-4, 1000 шт. | 5 | PAK | 6127,50 | 30637,50 | TB_Fastering | Заказ | 5 недель |  |  | 27.10.2017 |  |  |  | Installation Products | Wire Management and Connectivity | Cable Ties |  | 5414363064107 | 1.701 | G | 0.428 | CDM
7TCG054360R0270 | TY300-50-4-100 | Стяжка каб. Ty-Fast, стандартная, пачка Euroslot, полиамид 6.6, желтый, 4.6х291мм, TY300-50-4-100, 100 шт. | 50 | PAK | 661,77 | 33088,50 | TB_Fastering | Заказ | 5 недель |  |  | 27.10.2017 |  |  |  | Installation Products | Wire Management and Connectivity | Cable Ties |  | 5414363064114 | 1.950 | G | 0.428 | CDM
7TCG054360R0271 | TY300-50-5 | Стяжка каб. Ty-Fast, стандартная, полиамид 6.6, зеленый, 4.6х291мм, TY300-50-5, 1000 шт. | 5 | PAK | 6617,70 | 33088,50 | TB_Fastering | Заказ | 5 недель |  |  | 27.10.2017 |  |  |  | Installation Products | Wire Management and Connectivity | Cable Ties |  | 5414363064121 | 1.950 | G | 0.428 | CDM
7TCG054360R0272 | TY300-50-5-100 | Стяжка каб. Ty-Fast, стандартная, пачка Euroslot, полиамид 6.6, зеленый, 4.6х291мм, TY300-50-5-100, 100 шт. | 50 | PAK | 661,77 | 33088,50 | TB_Fastering | Заказ | 8 недель |  |  | 27.10.2017 |  |  |  | Installation Products | Wire Management and Connectivity | Cable Ties |  | 5414363064138 | 1.950 | G | 0.428 | CDM
7TCG054360R0273 | TY300-50-6 | Стяжка каб. Ty-Fast, стандартная, полиамид 6.6, синий, 4.6х291мм, TY300-50-6, 1000 шт. | 5 | PAK | 6617,70 | 33088,50 | TB_Fastering | Заказ | 5 недель |  |  | 27.10.2017 |  |  |  | Installation Products | Wire Management and Connectivity | Cable Ties |  | 5414363064145 | 1.950 | G | 0.428 | CDM
7TCG054360R0274 | TY300-50-6-100 | Стяжка каб. Ty-Fast, стандартная, пачка Euroslot, полиамид 6.6, синий, 4.6х291мм, TY300-50-6-100, 100 шт. | 50 | PAK | 661,77 | 33088,50 | TB_Fastering | Заказ | 8 недель |  |  | 27.10.2017 |  |  |  | Installation Products | Wire Management and Connectivity | Cable Ties |  | 5414363064152 | 1.950 | G | 0.428 | CDM
7TCG054360R0275 | TY300-50-7-100 | Стяжка каб. Ty-Fast, стандартная, пачка Euroslot, полиамид 6.6, пурпурный, 4.6х291мм, TY300-50-7-100, 100 шт. | 50 | PAK | 661,77 | 33088,50 | TB_Fastering | Заказ | 5 недель |  |  | 27.10.2017 |  |  |  | Installation Products | Wire Management and Connectivity | Cable Ties |  | 5414363132998 | 1.950 | G | 0.428 | CDM
7TCG054360R0276 | TY300-50-8-100 | Стяжка каб. Ty-Fast, стандартная, пачка Euroslot, полиамид 6.6, серый, 4.6х291мм, TY300-50-8-100, 100 шт. | 50 | PAK | 661,77 | 33088,50 | TB_Fastering | Заказ | 5 недель |  |  | 27.10.2017 |  |  |  | Installation Products | Wire Management and Connectivity | Cable Ties |  | 5414363133001 | 1.950 | G | 0.428 | CDM
7TCG054360R0277 | TY300-50-9-100 | Стяжка каб. Ty-Fast, стандартная, пачка Euroslot, полиамид 6.6, белый, 4.6х291мм, TY300-50-9-100, 100 шт. | 50 | PAK | 661,77 | 33088,50 | TB_Fastering | Заказ | 8 недель |  |  | 27.10.2017 |  |  |  | Installation Products | Wire Management and Connectivity | Cable Ties |  | 5414363133018 | 1.950 | G | 0.428 | CDM
7TCG054360R0283 | TY400-120-1 | Стяжка каб. Ty-Fast, стандартная, полиамид 6.6, коричневый, 7.6х375мм, TY400-120-1, 500 шт. | 5 | PAK | 7634,90 | 38174,50 | TB_Fastering | Заказ | 8 недель |  |  | 27.10.2017 |  |  |  | Installation Products | Wire Management and Connectivity | Cable Ties |  | 5414363064053 | 6.586 | G | 2.019 | CDM
7TCG054360R0284 | TY400-120-100 | Стяжка каб. Ty-Fast, стандартная, пачка Euroslot, полиамид 6.6, бесцветный, 7.6х375мм, TY400-120-100, 100 шт. | 1 | PAK | 980,40 | 980,40 | TB_Fastering | C | 5 недель |  |  | 27.10.2017 |  |  |  | Installation Products | Wire Management and Connectivity | Cable Ties |  | 5414363075332 | 6.586 | G | 0.428 | CDM
7TCG054360R0286 | TY400-120-2 | Стяжка каб. Ty-Fast, стандартная, полиамид 6.6, красный, 7.6х375мм, TY400-120-2, 500 шт. | 5 | PAK | 7634,90 | 38174,50 | TB_Fastering | Заказ | 5 недель |  |  | 27.10.2017 |  |  |  | Installation Products | Wire Management and Connectivity | Cable Ties |  | 5414363064459 | 6.586 | G | 2.065 | CDM
7TCG054360R0290 | TY400-120-3 | Стяжка каб. Ty-Fast, стандартная, полиамид 6.6, оранжевый, 7.6х375мм, TY400-120-3, 500 шт. | 5 | PAK | 7634,90 | 38174,50 | TB_Fastering | Заказ | 5 недель |  |  | 27.10.2017 |  |  |  | Installation Products | Wire Management and Connectivity | Cable Ties |  | 5414363064176 | 6.586 | G | 2.019 | CDM
7TCG054360R0292 | TY400-120-39 | Стяжка каб. Ty-Fast, стандартная, полиамид 6.6, бесцветный, 7.6х375мм, TY400-120-39, 500 шт. | 1 | PAK | 9130,00 | 9130,00 | TB_Fastering | Заказ | 12 недель |  |  | 27.10.2017 |  |  |  | Installation Products | Wire Management and Connectivity | Cable Ties |  | 5414363064466 | 6.586 | G | 1.514 | CDM
7TCG054360R0293 | TY400-120-4 | Стяжка каб. Ty-Fast, стандартная, полиамид 6.6, желтый, 7.6х375мм, TY400-120-4, 500 шт. | 5 | PAK | 7634,90 | 38174,50 | TB_Fastering | Заказ | 5 недель |  |  | 27.10.2017 |  |  |  | Installation Products | Wire Management and Connectivity | Cable Ties |  | 5414363064473 | 6.586 | G | 2.065 | CDM
7TCG054360R0295 | TY400-120-5 | Стяжка каб. Ty-Fast, стандартная, полиамид 6.6, зеленый, 7.6х375мм, TY400-120-5, 500 шт. | 5 | PAK | 7634,90 | 38174,50 | TB_Fastering | Заказ | 5 недель |  |  | 27.10.2017 |  |  |  | Installation Products | Wire Management and Connectivity | Cable Ties |  | 5414363064480 | 6.586 | G | 2.065 | CDM
7TCG054360R0299 | TY400-120-6 | Стяжка каб. Ty-Fast, стандартная, полиамид 6.6, синий, 7.6х375мм, TY400-120-6, 500 шт. | 5 | PAK | 7634,90 | 38174,50 | TB_Fastering | Заказ | 12 недель |  |  | 27.10.2017 |  |  |  | Installation Products | Wire Management and Connectivity | Cable Ties |  | 5414363064510 | 6.586 | G | 2.065 | CDM
7TCG054360R0301 | TY400-120-7 | Стяжка каб. Ty-Fast, стандартная, полиамид 6.6, пурпурный, 7.6х375мм, TY400-120-7, 500 шт. | 5 | PAK | 7634,90 | 38174,50 | TB_Fastering | Заказ | 8 недель |  |  | 27.10.2017 |  |  |  | Installation Products | Wire Management and Connectivity | Cable Ties |  | 5414363064435 | 6.586 | G | 2.019 | CDM
7TCG054360R0303 | TY400-120-8 | Стяжка каб. Ty-Fast, стандартная, полиамид 6.6, серый, 7.6х375мм, TY400-120-8, 500 шт. | 5 | PAK | 7634,90 | 38174,50 | TB_Fastering | Заказ | 8 недель |  |  | 27.10.2017 |  |  |  | Installation Products | Wire Management and Connectivity | Cable Ties |  | 5414363130086 | 6.586 | G | 4.226 | CDM
7TCG054360R0308 | TY400-120X-100 | Стяжка каб. Ty-Fast, стандартная, пачка Euroslot, полиамид 6.6, черный УФ-стойкая, 7.6х375мм, TY400-120X-100, 100 шт. | 1 | PAK | 1213,25 | 1213,25 | TB_Fastering | C | 5 недель |  |  | 27.10.2017 |  |  |  | Installation Products | Wire Management and Connectivity | Cable Ties |  | 5414363075349 | 7.076 | G | 4.226 | CDM
7TCG054360R0319 | TY400-50-2 | Стяжка каб. Ty-Fast, стандартная, полиамид 6.6, красный, 4.6х366мм, TY400-50-2, 1000 шт. | 5 | PAK | 8578,50 | 42892,50 | TB_Fastering | Заказ | 8 недель |  |  | 27.10.2017 |  |  |  | Installation Products | Wire Management and Connectivity | Cable Ties |  | 5414363064633 | 2.545 | G | 0.757 | CDM
7TCG054360R0321 | TY400-50-20-100 | Стяжка каб. Ty-Fast, стандартная, пачка Euroslot, полиамид 6.6, черный, 4.6х366мм, TY400-50-20-100, 100 шт. | 50 | PAK | 1463,00 | 73150,00 | TB_Fastering | Заказ | 5 недель |  |  | 27.10.2017 |  |  |  | Installation Products | Wire Management and Connectivity | Cable Ties |  | 5414363064657 | 2.545 | G | 0.428 | CDM
7TCG054360R0322 | TY400-50-3-100 | Стяжка каб. Ty-Fast, стандартная, пачка Euroslot, полиамид 6.6, оранжевый, 4.6х366мм, TY400-50-3-100, 100 шт. | 50 | PAK | 857,85 | 42892,50 | TB_Fastering | Заказ | 5 недель |  |  | 27.10.2017 |  |  |  | Installation Products | Wire Management and Connectivity | Cable Ties |  | 5414363109372 | 2.545 | G | 0.147 | CDM
7TCG054360R0325 | TY400-50-4-100 | Стяжка каб. Ty-Fast, стандартная, пачка Euroslot, полиамид 6.6, желтый, 4.6х366мм, TY400-50-4-100, 100 шт. | 50 | PAK | 857,85 | 42892,50 | TB_Fastering | Заказ | 8 недель |  |  | 27.10.2017 |  |  |  | Installation Products | Wire Management and Connectivity | Cable Ties |  | 5414363064701 | 2.545 | G | 0.147 | CDM
7TCG054360R0326 | TY400-50-5 | Стяжка каб. Ty-Fast, стандартная, полиамид 6.6, зеленый, 4.6х366мм, TY400-50-5, 1000 шт. | 5 | PAK | 8578,50 | 42892,50 | TB_Fastering | Заказ | 5 недель |  |  | 27.10.2017 |  |  |  | Installation Products | Wire Management and Connectivity | Cable Ties |  | 5414363064718 | 2.545 | G | 0.344 | CDM
7TCG054360R0328 | TY400-50-6 | Стяжка каб. Ty-Fast, стандартная, полиамид 6.6, синий, 4.6х366мм, TY400-50-6, 1000 шт. | 5 | PAK | 8578,50 | 42892,50 | TB_Fastering | Заказ | 5 недель |  |  | 27.10.2017 |  |  |  | Installation Products | Wire Management and Connectivity | Cable Ties |  | 5414363064732 | 2.545 | G | 0.344 | CDM
7TCG054360R0330 | TY400-50-7-100 | Стяжка каб. Ty-Fast, стандартная, пачка Euroslot, полиамид 6.6, пурпурный, 4.6х366мм, TY400-50-7-100, 100 шт. | 50 | PAK | 857,85 | 42892,50 | TB_Fastering | Заказ | 5 недель |  |  | 27.10.2017 |  |  |  | Installation Products | Wire Management and Connectivity | Cable Ties |  | 5414363133063 | 2.545 | G | 0.344 | CDM
7TCG054360R0331 | TY400-50-8 | Стяжка каб. Ty-Fast, стандартная, полиамид 6.6, серый, 4.6х366мм, TY400-50-8, 1000 шт. | 5 | PAK | 8578,50 | 42892,50 | TB_Fastering | Заказ | 8 недель |  |  | 27.10.2017 |  |  |  | Installation Products | Wire Management and Connectivity | Cable Ties |  | 5414363130093 | 2.545 | G | 0.344 | CDM
7TCG054360R0332 | TY400-50-8-100 | Стяжка каб. Ty-Fast, стандартная, пачка Euroslot, полиамид 6.6, серый, 4.6х366мм, TY400-50-8-100, 100 шт. | 50 | PAK | 857,85 | 42892,50 | TB_Fastering | Заказ | 5 недель |  |  | 27.10.2017 |  |  |  | Installation Products | Wire Management and Connectivity | Cable Ties |  | 5414363133070 | 2.545 | G | 0.344 | CDM
7TCG054360R0333 | TY400-50-9-100 | Стяжка каб. Ty-Fast, стандартная, пачка Euroslot, полиамид 6.6, белый, 4.6х366мм, TY400-50-9-100, 100 шт. | 50 | PAK | 857,85 | 42892,50 | TB_Fastering | Заказ | 5 недель |  |  | 27.10.2017 |  |  |  | Installation Products | Wire Management and Connectivity | Cable Ties |  | 5414363133087 | 2.545 | G | 0.344 | CDM
7TCG054360R0353 | TYL300M | Стяжка каб. Ty-Fast, повышенной прочности, полиамид 6.6, бесцветный, 13.2х300мм, TYL300M, 50 шт. | 1 | PAK | 1488,99 | 1488,99 | TB_Fastering | Заказ | 5 недель |  |  | 27.10.2017 |  |  |  | Installation Products | Wire Management and Connectivity | Cable Ties |  | 5414363067542 | 10.796 | G | 0.428 | CDM
7TCG054360R0354 | TYL300MX | Стяжка каб. Ty-Fast, повышенной прочности, полиамид 6.6, черный, 13.2х300мм, TYL300MX, 50 шт. | 1 | PAK | 1791,69 | 1791,69 | TB_Fastering | Заказ | 5 недель |  |  | 27.10.2017 |  |  |  | Installation Products | Wire Management and Connectivity | Cable Ties |  | 5414363067559 | 8.528 | G | 0.428 | CDM
7TCG054360R0355 | TYL546M | Стяжка каб. Ty-Fast, повышенной прочности, полиамид 6.6, бесцветный, 13.2х546мм, TYL546M, 50 шт. | 1 | PAK | 2451,00 | 2451,00 | TB_Fastering | Заказ | 5 недель |  |  | 27.10.2017 |  |  |  | Installation Products | Wire Management and Connectivity | Cable Ties |  | 5414363067566 | 18.144 | G | 0.428 | CDM
7TCG054360R0356 | TYL546MX | Стяжка каб. Ty-Fast, повышенной прочности, полиамид 6.6, черный, 13.2х546мм, TYL546MX, 50 шт. | 1 | PAK | 2573,55 | 2573,55 | TB_Fastering | Заказ | 4 недели |  |  | 27.10.2017 |  |  |  | Installation Products | Wire Management and Connectivity | Cable Ties |  | 5414363067573 | 13.608 | G | 0.428 | CDM
7TCG054800R0001 | CPS05W-150-EU | Муфта наматываемая тканевая, CPS черная, 150м | 1 | ST | 34439,50 | 34439,50 | TMD | Заказ | 8 недель |  |  | 05.09.2017 |  |  |  | Installation Products | Wire Management and Connectivity | Compression Terminals |  | 5414363609575 | 1.538 | KG | 54.865 | CDM
7TCG054800R0003 | CPS05W-150-FR-EU | Наматываемая тканевая муфта, CPS черная, огнеупорная,150м | 2 | PAK | 38002,00 | 76004,00 | TMD | Заказ | 8 недель |  |  | 29.08.2017 |  |  |  | Installation Products | Wire Management and Connectivity | Compression Terminals |  | 5414363609728 | 1.977 | KG | 54.865 | CDM
7TCG054800R0005 | CPS08W-100-EU | Наматываемая тканевая муфта, CPS черная, 100м | 1 | ST | 19592,00 | 19592,00 | TMD | Заказ | 8 недель |  |  | 29.08.2017 |  |  |  | Installation Products | Wire Management and Connectivity | Compression Terminals |  | 5414363609605 | 1.330 | KG | 54.865 | CDM
7TCG054800R0007 | CPS08W-100-FR-EU | Наматываемая тканевая муфта, CPS черная, огнеупорная,100м | 1 | ST | 34117,50 | 34117,50 | TMD | Заказ | 8 недель |  |  | 29.08.2017 |  |  |  | Installation Products | Wire Management and Connectivity | Compression Terminals |  | 5414363609735 | 1.710 | KG | 54.865 | CDM
7TCG054800R0008 | CPS10B-100 | Плетеная муфта, CPS черная, 100м | 1 | ST | 5177,50 | 5177,50 | TMD | Заказ | 8 недель |  |  | 29.08.2017 |  |  |  | Installation Products | Wire Management and Connectivity | Compression Terminals |  | 5414363103219 | 0.989 | KG | 4.284 | CDM
7TCG054800R0012 | CPS10G-100 | Муфта плетеная, CPS серая, 100м | 1 | ST | 7820,00 | 7820,00 | TMD | Заказ | 8 недель |  |  | 05.09.2017 |  |  |  | Installation Products | Wire Management and Connectivity | Compression Terminals |  | 5414363103233 | 0.839 | KG | 4.284 | CDM
7TCG054800R0015 | CPS12B-50 | Плетеная муфта, CPS черная, 50м | 1 | ST | 3503,00 | 3503,00 | TMD | Заказ | 8 недель |  |  | 29.08.2017 |  |  |  | Installation Products | Wire Management and Connectivity | Compression Terminals |  | 5414363103240 | 0.517 | KG | 105.478 | CDM
7TCG054800R0018 | CPS12G-50 | Муфта плетеная, CPS серая, 50м | 1 | ST | 5291,00 | 5291,00 | TMD | Заказ | 8 недель |  |  | 05.09.2017 |  |  |  | Installation Products | Wire Management and Connectivity | Compression Terminals |  | 5414363103264 | 0.517 | KG | 2.856 | CDM
7TCG054800R0020 | CPS13W-50-EU | Наматываемая тканевая муфта, CPS черная, 50м | 2 | PAK | 16214,50 | 32429,00 | TMD | Заказ | 8 недель |  |  | 29.08.2017 |  |  |  | Installation Products | Wire Management and Connectivity | Compression Terminals |  | 5414363609612 | 1.060 | KG | 54.865 | CDM
7TCG054800R0022 | CPS13W-50-FR-EU | Наматываемая тканевая муфта, CPS черная, огнеупорная,50м | 2 | PAK | 23814,50 | 47629,00 | TMD | Заказ | 8 недель |  |  | 29.08.2017 |  |  |  | Installation Products | Wire Management and Connectivity | Compression Terminals |  | 5414363609742 | 1.363 | KG | 54.865 | CDM
7TCG054800R0025 | CPS15B-50 | Плетеная муфта, CPS черная, 50м | 1 | ST | 4490,50 | 4490,50 | TMD | Заказ | 8 недель |  |  | 29.08.2017 |  |  |  | Installation Products | Wire Management and Connectivity | Compression Terminals |  | 5414363103295 | 0.617 | KG | 3.072 | CDM
7TCG054800R0028 | CPS15G-50 | Муфта плетеная, CPS серая, 50м | 1 | ST | 6782,50 | 6782,50 | TMD | Заказ | 8 недель |  |  | 05.09.2017 |  |  |  | Installation Products | Wire Management and Connectivity | Compression Terminals |  | 5414363103301 | 0.599 | KG | 3.152 | CDM
7TCG054800R0031 | CPS19W-25-EU | Наматываемая тканевая муфта, CPS черная, 25м | 1 | ST | 10387,50 | 10387,50 | TMD | Заказ | 8 недель |  |  | 29.08.2017 |  |  |  | Installation Products | Wire Management and Connectivity | Compression Terminals |  | 5414363609629 | 0.718 | KG | 54.865 | CDM
7TCG054800R0033 | CPS19W-25-FR-EU | Наматываемая тканевая муфта, CPS черная, 25м | 2 | PAK | 15116,50 | 30233,00 | TMD | Заказ | 8 недель |  |  | 29.08.2017 |  |  |  | Installation Products | Wire Management and Connectivity | Compression Terminals |  | 5414363609759 | 0.923 | KG | 54.865 | CDM
7TCG054800R0035 | CPS20B-25 | Плетеная муфта, CPS черная, 25м | 1 | ST | 2361,00 | 2361,00 | TMD | Заказ | 8 недель |  |  | 29.08.2017 |  |  |  | Installation Products | Wire Management and Connectivity | Compression Terminals |  | 5414363103325 | 0.340 | KG | 11.376 | CDM
7TCG054800R0038 | CPS20G-25 | Муфта плетеная, CPS серая, 25м | 1 | ST | 3562,00 | 3562,00 | TMD | Заказ | 8 недель |  |  | 05.09.2017 |  |  |  | Installation Products | Wire Management and Connectivity | Compression Terminals |  | 5414363103349 | 0.340 | KG | 11.376 | CDM
7TCG054800R0042 | CPS25B-25 | Плетеная муфта, CPS черная, 25м | 1 | ST | 3033,00 | 3033,00 | TMD | Заказ | 8 недель |  |  | 29.08.2017 |  |  |  | Installation Products | Wire Management and Connectivity | Compression Terminals |  | 5414363103363 | 0.599 | KG | 11.376 | CDM
7TCG054800R0045 | CPS25G-25 | Муфта плетеная, CPS серая, 25м | 1 | ST | 4581,00 | 4581,00 | TMD | Заказ | 8 недель |  |  | 05.09.2017 |  |  |  | Installation Products | Wire Management and Connectivity | Compression Terminals |  | 5414363103370 | 0.419 | KG | 2.738 | CDM
7TCG054800R0048 | CPS25W-25-EU | Наматываемая тканевая муфта, CPS черная, 25м | 1 | ST | 14863,00 | 14863,00 | TMD | Заказ | 8 недель |  |  | 29.08.2017 |  |  |  | Installation Products | Wire Management and Connectivity | Compression Terminals |  | 5414363609636 | 1.055 | KG | 54.865 | CDM
7TCG054800R0050 | CPS25W-25-FR-EU | Наматываемая тканевая муфта, CPS черная, огнеупорная,25м | 1 | ST | 21028,00 | 21028,00 | TMD | Заказ | 8 недель |  |  | 29.08.2017 |  |  |  | Installation Products | Wire Management and Connectivity | Compression Terminals |  | 5414363609766 | 1.357 | KG | 54.865 | CDM
7TCG054800R0051 | CPS29W-15-EU | Наматываемая тканевая муфта, CPS черная, 15м | 2 | PAK | 9666,00 | 19332,00 | TMD | Заказ | 8 недель |  |  | 29.08.2017 |  |  |  | Installation Products | Wire Management and Connectivity | Compression Terminals |  | 5415022045420 | 0.725 | KG | 54.865 | CDM
7TCG054800R0052 | CPS29W-15-FR-EU | Наматываемая тканевая муфта, CPS черная, огнеупорная,15м | 2 | PAK | 13022,00 | 26044,00 | TMD | Заказ | 8 недель |  |  | 29.08.2017 |  |  |  | Installation Products | Wire Management and Connectivity | Compression Terminals |  | 5414363609773 | 1.415 | KG | 54.865 | CDM
7TCG054800R0058 | CPS30B-25 | Плетеная муфта, CPS черная, 25м | 1 | ST | 3959,00 | 3959,00 | TMD | Заказ | 8 недель |  |  | 29.08.2017 |  |  |  | Installation Products | Wire Management and Connectivity | Compression Terminals |  | 5414363103394 | 0.531 | KG | 2.970 | CDM
7TCG054800R0061 | CPS30G-25 | Муфта плетеная, CPS серая, 25м | 1 | ST | 5979,00 | 5979,00 | TMD | Заказ | 8 недель |  |  | 05.09.2017 |  |  |  | Installation Products | Wire Management and Connectivity | Compression Terminals |  | 5414363103417 | 0.540 | KG | 2.970 | CDM
7TCG054800R0064 | CPS32W-15-EU | Наматываемая тканевая муфта, CPS черная, 15м | 1 | ST | 10488,50 | 10488,50 | TMD | Заказ | 8 недель |  |  | 29.08.2017 |  |  |  | Installation Products | Wire Management and Connectivity | Compression Terminals |  | 5414363609681 | 0.722 | KG | 54.865 | CDM
7TCG054800R0065 | CPS32W-15-FR-EU | Наматываемая тканевая муфта, CPS черная, огнеупорная,15м | 2 | PAK | 15099,50 | 30199,00 | TMD | Заказ | 8 недель |  |  | 29.08.2017 |  |  |  | Installation Products | Wire Management and Connectivity | Compression Terminals |  | 5414363609780 | 0.928 | KG | 54.865 | CDM
7TCG054800R0068 | CPS38W-15-EU | Наматываемая тканевая муфта, CPS черная, 15м | 1 | ST | 12465,00 | 12465,00 | TMD | Заказ | 8 недель |  |  | 29.08.2017 |  |  |  | Installation Products | Wire Management and Connectivity | Compression Terminals |  | 5414363609704 | 0.870 | KG | 54.865 | CDM
7TCG054800R0069 | CPS38W-15-FR-EU | Наматываемая тканевая муфта, CPS черная, огнеупорная,15м | 2 | PAK | 20217,00 | 40434,00 | TMD | Заказ | 8 недель |  |  | 29.08.2017 |  |  |  | Installation Products | Wire Management and Connectivity | Compression Terminals |  | 5414363609797 | 1.119 | KG | 54.865 | CDM
7TCG054800R0071 | CPS3B-100 | Плетеная муфта, CPS черная, 100м | 1 | ST | 2397,50 | 2397,50 | TMD | Заказ | 8 недель |  |  | 29.08.2017 |  |  |  | Installation Products | Wire Management and Connectivity | Compression Terminals |  | 5414363103448 | 0.360 | KG | 6.045 | CDM
7TCG054800R0075 | CPS3G-100 | Муфта плетеная, CPS серая, 100м | 1 | ST | 3621,00 | 3621,00 | TMD | Заказ | 8 недель |  |  | 05.09.2017 |  |  |  | Installation Products | Wire Management and Connectivity | Compression Terminals |  | 5414363103462 | 0.458 | KG | 6.045 | CDM
7TCG054800R0076 | CPS40B-25 | Плетеная муфта, CPS черная, 25м | 1 | ST | 5317,00 | 5317,00 | TMD | Заказ | 8 недель |  |  | 29.08.2017 |  |  |  | Installation Products | Wire Management and Connectivity | Compression Terminals |  | 5414363103479 | 0.739 | KG | 3.546 | CDM
7TCG054800R0079 | CPS40G-25 | Муфта плетеная, CPS серая, 25м | 1 | ST | 8031,00 | 8031,00 | TMD | Заказ | 8 недель |  |  | 05.09.2017 |  |  |  | Installation Products | Wire Management and Connectivity | Compression Terminals |  | 5414363103493 | 0.739 | KG | 3.546 | CDM
7TCG054800R0081 | CPS4B-100 | Плетеная муфта, CPS черная, 100м | 1 | ST | 2706,00 | 2706,00 | TMD | Заказ | 8 недель |  |  | 29.08.2017 |  |  |  | Installation Products | Wire Management and Connectivity | Compression Terminals |  | 5414363103509 | 0.540 | KG | 15.567 | CDM
7TCG054800R0084 | CPS4G-100 | Муфта плетеная, CPS серая, 100м | 1 | ST | 4087,00 | 4087,00 | TMD | Заказ | 8 недель |  |  | 05.09.2017 |  |  |  | Installation Products | Wire Management and Connectivity | Compression Terminals |  | 5414363103523 | 0.590 | KG | 15.567 | CDM
7TCG054800R0086 | CPS50B-25 | Плетеная муфта, CPS черная, 25м | 1 | ST | 7043,00 | 7043,00 | TMD | Заказ | 8 недель |  |  | 29.08.2017 |  |  |  | Installation Products | Wire Management and Connectivity | Compression Terminals |  | 5414363103530 | 0.970 | KG | 4.394 | CDM
7TCG054800R0089 | CPS50G-25 | Муфта плетеная, CPS серая, 25м | 1 | ST | 10637,50 | 10637,50 | TMD | Заказ | 8 недель |  |  | 05.09.2017 |  |  |  | Installation Products | Wire Management and Connectivity | Compression Terminals |  | 5414363103554 | 0.998 | KG | 4.394 | CDM
7TCG054800R0090 | CPS50W-15-FR-EU | Наматываемая тканевая муфта, CPS черная, огнеупорная,15м | 1 | ST | 26348,00 | 26348,00 | TMD | Заказ | 8 недель |  |  | 29.08.2017 |  |  |  | Installation Products | Wire Management and Connectivity | Compression Terminals |  | 5414363609803 | 1.395 | KG | 54.865 | CDM
7TCG054800R0092 | CPS5B-100 | Плетеная муфта, CPS черная, 100м | 1 | ST | 3219,00 | 3219,00 | TMD | Заказ | 8 недель |  |  | 29.08.2017 |  |  |  | Installation Products | Wire Management and Connectivity | Compression Terminals |  | 5414363103561 | 0.572 | KG | 11.376 | CDM
7TCG054800R0096 | CPS5G-100 | Муфта плетеная, CPS серая, 100м | 1 | ST | 4862,00 | 4862,00 | TMD | Заказ | 8 недель |  |  | 05.09.2017 |  |  |  | Installation Products | Wire Management and Connectivity | Compression Terminals |  | 5414363103585 | 0.640 | KG | 11.376 | CDM
7TCG054800R0097 | CPS6B-100 | Плетеная муфта, CPS черная, 100м | 1 | ST | 3764,50 | 3764,50 | TMD | Заказ | 8 недель |  |  | 29.08.2017 |  |  |  | Installation Products | Wire Management and Connectivity | Compression Terminals |  | 5414363103592 | 0.739 | KG | 11.359 | CDM
7TCG054800R0101 | CPS6G-100 | Муфта плетеная, CPS серая, 100м | 1 | ST | 5686,00 | 5686,00 | TMD | Заказ | 8 недель |  |  | 05.09.2017 |  |  |  | Installation Products | Wire Management and Connectivity | Compression Terminals |  | 5414363103615 | 0.576 | KG | 3.503 | CDM
7TCG054800R0103 | CPS8B-100 | Плетеная муфта, CPS черная, 100м | 1 | ST | 4745,50 | 4745,50 | TMD | Заказ | 8 недель |  |  | 29.08.2017 |  |  |  | Installation Products | Wire Management and Connectivity | Compression Terminals |  | 5414363103622 | 0.898 | KG | 11.376 | CDM
7TCG054800R0107 | CPS8G-100 | Муфта плетеная, CPS серая, 100м | 1 | ST | 7167,50 | 7167,50 | TMD | Заказ | 8 недель |  |  | 05.09.2017 |  |  |  | Installation Products | Wire Management and Connectivity | Compression Terminals |  | 5414363103646 | 0.699 | KG | 3.964 | CDM
8100-0-0349 | 8186/31-500 | Механизм 8186/31-500, 1-пост комп розетка с Wi-Fi точкой доступа, 8 полюсов, RJ 45, кат 5е, питание 220В | 1 | ST | 20902,01 | 20902,01 | BJE | Заказ | 4 недели | Продажа остатков |  | 02.03.2016 | 07.07.2016 |  |  | Электроустановочные изделия | Системы передачи данных | Системы передачи данных |  | 4011395171523 | 90.000 | KG | 416.000 | CCM
8100-0-0357 | 8186/41-500 | Механизм 8186/41-500, 1-пост комп розетка с Wi-Fi точкой доступа, 8 полюсов, RJ 45, кат 5е, питание PoE | 1 | ST | 27536,31 | 27536,31 | BJE | Заказ | 6 недель | Временно недоступно |  | 01.02.2018 | 21.03.2017 | изменилась цена | 27005,06 | Электроустановочные изделия | Системы передачи данных | Системы передачи данных |  | 4011395192733 | 0.089 | KG | 416.000 | CCM
8101.1 | 8101.1 | Механизм 1-клавишного выключателя, 2-полюсного, 16А/250 В | 1 | ST | 967,00 | 967,00 | NIE | Заказ | 6 недель |  |  | 01.02.2018 |  | изменилась цена | 935,00 | Электроустановочные изделия | Механизмы устройств скрытой установки | Механизмы выключателей/возвратно-нажимных выключателей | Механизмы выключателей/возвратно-нажимных выключателей | 8427238025179 | 0.060 | KG | 0.296 | CDM
8101.2 | 8101.2 | Механизм 1-клавишного выключателя, 2-полюсного, 10А/250В | 1 | ST | 889,00 | 889,00 | NIE | Заказ | 6 недель |  |  | 01.02.2018 |  | изменилась цена | 860,00 | Электроустановочные изделия | Механизмы устройств скрытой установки | Механизмы выключателей/возвратно-нажимных выключателей | Механизмы выключателей/возвратно-нажимных выключателей | 8427238016412 | 0.060 | KG | 0.296 | CDM
8101.5 | 8101.5 | Механизм 1-клавишного выключателя, 1-полюсного, с лампой контрольной подсветки, 10А/250В | 1 | ST | 991,00 | 991,00 | NIE | Заказ | 7 недель |  |  | 01.02.2018 |  | изменилась цена | 958,00 | Электроустановочные изделия | Механизмы устройств скрытой установки | Механизмы выключателей/возвратно-нажимных выключателей | Механизмы выключателей/возвратно-нажимных выключателей | 8427238021706 | 0.062 | KG | 0.296 | CDM
8102.1 | 8102.1 | Механизм 1-клавишного переключателя, 16А/250 В | 1 | ST | 599,00 | 599,00 | NIE | Заказ | 6 недель |  |  | 01.02.2018 |  | изменилась цена | 579,00 | Электроустановочные изделия | Механизмы устройств скрытой установки | Механизмы выключателей/возвратно-нажимных выключателей | Механизмы выключателей/возвратно-нажимных выключателей | 8427238025186 | 0.060 | KG | 0.296 | CDM
8102.5 | 8102.5 | Механизм 1-клавишного переключателя, с лампой контрольной подсветки, 10А/250В | 1 | ST | 1030,00 | 1030,00 | NIE | Заказ | 6 недель |  |  | 01.02.2018 |  | изменилась цена | 996,00 | Электроустановочные изделия | Механизмы устройств скрытой установки | Механизмы выключателей/возвратно-нажимных выключателей | Механизмы выключателей/возвратно-нажимных выключателей | 8427238021713 | 0.062 | KG | 0.304 | CDM
8104.5 | 8104.5 | Механизм 1-клавишной кнопки с нормально-открытым контактом, с лампой контрольной подсветки, 10А/250В | 1 | ST | 839,00 | 839,00 | NIE | Заказ | 6 недель |  |  | 01.02.2018 |  | изменилась цена | 811,00 | Электроустановочные изделия | Механизмы устройств скрытой установки | Механизмы выключателей/возвратно-нажимных выключателей | Механизмы выключателей/возвратно-нажимных выключателей | 8427238021720 | 0.061 | KG | 0.304 | CDM
8104.9 | 8104.9 | Механизм 1-клавишной кнопки с нормально-закрытым контактом, 10А/250В | 1 | ST | 482,00 | 482,00 | NIE | Заказ | 6 недель |  |  | 01.02.2018 |  | изменилась цена | 466,00 | Электроустановочные изделия | Механизмы устройств скрытой установки | Механизмы выключателей/возвратно-нажимных выключателей | Механизмы выключателей/возвратно-нажимных выключателей | 8427238028637 | 0.061 | KG | 0.321 | CDM
8114.2 | 8114.2 | Механизм карточного переключателя, 2-полюсного, 10А/250В | 1 | ST | 1297,00 | 1297,00 | NIE | Заказ | 6 недель |  |  | 01.02.2018 |  | изменилась цена | 1254,00 | Электроустановочные изделия | Механизмы устройств скрытой установки | Механизмы выключателей/возвратно-нажимных выключателей | Механизмы выключателей/возвратно-нажимных выключателей | 8427238027135 | 0.064 | KG | 0.311 | CDM
8114.5 | 8114.5 | Механизм карточного (54 мм) выключателя с задержкой отключения (5 - 90 сек), серия OLAS/TACTO | 1 | ST | 6252,00 | 6252,00 | NIE | Заказ | 6 недель |  |  | 01.02.2018 |  | изменилась цена | 6046,00 | Электроустановочные изделия | Механизмы устройств скрытой установки | Механизмы выключателей/возвратно-нажимных выключателей | Механизмы выключателей/возвратно-нажимных выключателей | 8427238064703 | 0.078 | KG | 0.340 | CDM
8117.1 | 8117.1 | Розетка телекоммуникационная на 4 контакта, тип RJ11 | 10 | ST | 675,00 | 6750,00 | NIE | Заказ | 7 недель |  |  | 01.02.2018 |  | изменилась цена | 653,00 | Электроустановочные изделия | Механизмы устройств скрытой установки | Механизмы коммуникационных систем | Механизмы коммуникационных систем | 8427238029696 | 0.048 | KG | 0.304 | CDM
8117.2 | 8117.2 | Розетка телекоммуникационная на 6 контактов, тип RJ12 | 1 | ST | 772,00 | 772,00 | NIE | Заказ | 6 недель |  |  | 01.02.2018 |  | изменилась цена | 747,00 | Электроустановочные изделия | Механизмы устройств скрытой установки | Механизмы коммуникационных систем | Механизмы коммуникационных систем | 8427238029702 | 0.050 | KG | 0.304 | CDM
8117.3 | 8117.3 | Розетка телекоммуникационная на 8 контактов, тип RJ45, категория 3s | 1 | ST | 1081,00 | 1081,00 | NIE | Заказ | 6 недель |  |  | 01.02.2018 |  | изменилась цена | 1045,00 | Электроустановочные изделия | Механизмы устройств скрытой установки | Механизмы коммуникационных систем | Механизмы коммуникационных систем | 8427238030715 | 0.048 | KG | 0.304 | CDM
8118.5 | 8118.5 | Розетка телекоммуникационная на 8 контактов, тип RJ45, категория 5е | 1 | ST | 1249,00 | 1249,00 | NIE | B | 7 недель |  |  | 01.02.2018 |  | изменилась цена | 1208,00 | Электроустановочные изделия | Механизмы устройств скрытой установки | Механизмы коммуникационных систем | Механизмы коммуникационных систем | 8427238032740 | 0.049 | KG | 0.296 | CDM
8136-0-0024 | 8136/09-811-500 | 8136/09-811-500 Панель управления сенсорная Busch-ComfortTouch 9', белое стекло | 1 | ST | 336050,00 | 336050,00 | EIB | Заказ | 6 недель |  |  | 01.02.2018 |  | изменилась цена | 325000,00 | Интеллектуальные инсталляционные системы (EIB/KNX) | ABB i-bus EIB/KNX | ABB i-bus EIB/KNX Средства визуализации, отображения и сигнализации | ABB i-bus EIB/KNX Средства визуализации, отображения и сигнализации | 4011395158777 | 1.900 | KG | 7.800 | CDM
8136-0-0026 | 8136/09-825-500 | 8136/09-825-500 Панель управления сенсорная Busch-ComfortTouch 9', чёрное стекло | 1 | ST | 336050,00 | 336050,00 | EIB | Заказ | 6 недель |  |  | 01.02.2018 |  | изменилась цена | 325000,00 | Интеллектуальные инсталляционные системы (EIB/KNX) | ABB i-bus EIB/KNX | ABB i-bus EIB/KNX Средства визуализации, отображения и сигнализации | ABB i-bus EIB/KNX Средства визуализации, отображения и сигнализации | 4011395158791 | 1.900 | KG | 7.800 | CDM
8136-0-0028 | 8136/12-811-500 | 8136/12-811-500 Панель управления сенсорная Busch-ComfortTouch 12', белое стекло | 1 | ST | 403999,00 | 403999,00 | EIB | Заказ | 6 недель |  |  | 01.02.2018 |  | изменилась цена | 400000,00 | Интеллектуальные инсталляционные системы (EIB/KNX) | ABB i-bus EIB/KNX | ABB i-bus EIB/KNX Средства визуализации, отображения и сигнализации | ABB i-bus EIB/KNX Средства визуализации, отображения и сигнализации | 4011395158821 | 2.700 | KG | 11.400 | CDM
8136-0-0030 | 8136/12-825-500 | 8136/12-825-500 Панель управления сенсорная Busch-ComfortTouch 12', чёрное стекло | 1 | ST | 403999,00 | 403999,00 | EIB | Заказ | 6 недель |  |  | 01.02.2018 |  | изменилась цена | 400000,00 | Интеллектуальные инсталляционные системы (EIB/KNX) | ABB i-bus EIB/KNX | ABB i-bus EIB/KNX Средства визуализации, отображения и сигнализации | ABB i-bus EIB/KNX Средства визуализации, отображения и сигнализации | 4011395158845 | 2.700 | KG | 11.400 | CDM
8136-0-0031 | 8136/01 UP | Коробка монтажная для Busch ComfortPanel NEW | 1 | ST | 6969,30 | 6969,30 | EIB | Заказ | 6 недель | Продажа остатков |  | 15.05.2015 | 04.06.2015 |  |  | Интеллектуальные инсталляционные системы (EIB/KNX) | ABB i-bus EIB/KNX | ABB i-bus EIB/KNX Средства визуализации, отображения и сигнализации | ABB i-bus EIB/KNX Средства визуализации, отображения и сигнализации | 4011395158890 | 0.320 | KG | 5.310 | CDM
8136-0-0032 | 8136/01 UP-500 | 8136/01 UP-500 Коробка монтажная для Busch-ComfortTouch NEW | 1 | ST | 15303,20 | 15303,20 | EIB | Заказ | 6 недель |  |  | 01.02.2018 |  | изменилась цена | 14800,00 | Интеллектуальные инсталляционные системы (EIB/KNX) | ABB i-bus EIB/KNX | ABB i-bus EIB/KNX Средства визуализации, отображения и сигнализации | ABB i-bus EIB/KNX Средства визуализации, отображения и сигнализации | 4011395158913 | 0.320 | KG | 5.310 | CDM
8140.1 | 8140.1 | Механизм комнатного терморегулятора с нормально-закрытым контактом, с выключателем, 10А/250В | 1 | ST | 6231,00 | 6231,00 | NIE | Заказ | 6 недель |  |  | 01.02.2018 |  | изменилась цена | 6026,00 | Электроустановочные изделия | Механизмы устройств скрытой установки | Механизмы терморегуляторов | Механизмы терморегуляторов | 8427238017310 | 0.072 | KG | 0.366 | CDM
8140.2 | 8140.2 | Механизм комнатного терморегулятора с перекидным контактом, 10А/250В | 1 | ST | 5923,00 | 5923,00 | NIE | Заказ | 6 недель |  |  | 01.02.2018 |  | изменилась цена | 5728,00 | Электроустановочные изделия | Механизмы устройств скрытой установки | Механизмы терморегуляторов | Механизмы терморегуляторов | 8427238017327 | 0.060 | KG | 0.366 | CDM
8140.5 | 8140.5 | Механизм электронного терморегулятора с ЖК-экраном | 1 | ST | 13798,00 | 13798,00 | NIE | E | 7 недель |  |  | 01.02.2018 |  | изменилась цена | 13344,00 | Электроустановочные изделия | Механизмы устройств скрытой установки | Механизмы терморегуляторов | Механизмы терморегуляторов | 8427238046716 | 0.078 | KG | 0.366 | CDM
8144.1 | 8144.1 | Механизм выключателя жалюзи с фиксацией, 10А/250В | 1 | ST | 1524,00 | 1524,00 | NIE | C | 6 недель |  |  | 01.02.2018 |  | изменилась цена | 1474,00 | Электроустановочные изделия | Механизмы устройств скрытой установки | Механизмы таймеров | Механизмы таймеров | 8427238016597 | 0.064 | KG | 0.296 | CDM
8144.2 | 8144.2 | Механизм 2-клавишной кнопки с нормально-открытым контактом, 10А/250В | 1 | ST | 972,00 | 972,00 | NIE | Заказ | 6 недель |  |  | 01.02.2018 |  | изменилась цена | 940,00 | Электроустановочные изделия | Механизмы устройств скрытой установки | Механизмы выключателей/возвратно-нажимных выключателей | Механизмы выключателей/возвратно-нажимных выключателей | 8427238025209 | 0.064 | KG | 0.296 | CDM
8150.3 | 8150.3 | Розетка TV-R, с фильтром, одиночная | 1 | ST | 809,00 | 809,00 | NIE | C | 7 недель |  |  | 01.02.2018 |  | изменилась цена | 782,00 | Электроустановочные изделия | Системы передачи данных | Системы передачи данных | Signo | 8427238045092 | 0.082 | KG | 0.304 | CDM
8150.7 | 8150.7 | Розетка TV-R, проходная | 10 | ST | 701,00 | 7010,00 | NIE | Заказ | 6 недель |  |  | 01.02.2018 |  | изменилась цена | 678,00 | Электроустановочные изделия | Системы передачи данных | Системы передачи данных | Signo | 8427238045108 | 0.082 | KG | 0.304 | CDM
8151.3 | 8151.3 | Розетка TV-R-SAT, одиночная | 1 | ST | 777,00 | 777,00 | NIE | B | 7 недель |  |  | 01.02.2018 |  | изменилась цена | 751,00 | Электроустановочные изделия | Системы передачи данных | Системы передачи данных | Signo | 8427238045146 | 0.096 | KG | 0.304 | CDM
8151.7 | 8151.7 | Розетка TV-R-SAT, оконечная | 1 | ST | 949,00 | 949,00 | NIE | C | 7 недель |  |  | 01.02.2018 |  | изменилась цена | 918,00 | Электроустановочные изделия | Системы передачи данных | Системы передачи данных | Signo | 8427238045122 | 0.096 | KG | 0.304 | CDM
8151.8 | 8151.8 | Розетка TV-R-SAT, проходная | 1 | ST | 996,00 | 996,00 | NIE | C | 6 недель |  |  | 01.02.2018 |  | изменилась цена | 963,00 | Электроустановочные изделия | Системы передачи данных | Системы передачи данных | Signo | 8427238045139 | 0.096 | KG | 0.304 | CDM
8153.5 | 8153.5 | Механизм электронного выключателя с кодовой панелью/клавиатурой | 1 | ST | 10961,00 | 10961,00 | NIE | Заказ | 6 недель |  |  | 01.02.2018 |  | изменилась цена | 10601,00 | Электроустановочные изделия | Мультимедийные системы | Системы коммуникации и контроля доступа | Системы коммуникации и контроля доступа | 8427238046730 | 0.073 | KG | 0.285 | CDM
8159.3 | 8159.3 | Механизм управления громкостью звучания динамиков, 3 Вт, 27 Ом | 1 | ST | 944,00 | 944,00 | NIE | E | 6 недель |  |  | 01.02.2018 |  | изменилась цена | 913,00 | Электроустановочные изделия | Мультимедийные системы | Звуковые системы | Звуковые системы | 8427238016771 | 0.060 | KG | 0.330 | CDM
8159.5 | 8159.5 | Механизм управления громкостью звучания динамиков, 5 Вт, 47 Ом | 1 | ST | 1373,00 | 1373,00 | NIE | E | 5 недель |  |  | 01.02.2018 |  | изменилась цена | 1328,00 | Электроустановочные изделия | Мультимедийные системы | Звуковые системы | Звуковые системы | 8427238016788 | 0.080 | KG | 0.330 | CDM
8160.1 | 8160.1 | Механизм электронного клавишного светорегулятора, 40-450 Вт | 1 | ST | 6146,00 | 6146,00 | NIE | Заказ | 6 недель |  |  | 01.02.2018 |  | изменилась цена | 5944,00 | Электроустановочные изделия | Электронные светорегуляторы | Электронные светорегуляторы | Signo | 8427238015118 | 0.142 | KG | 0.420 | CDM
8180.1 | 8180.1 | Механизм LED светосигнализатора, серия OLAS/TACTO | 1 | ST | 3838,00 | 3838,00 | NIE | Заказ | 6 недель |  |  | 01.02.2018 |  | изменилась цена | 3712,00 | Электроустановочные изделия | Механизмы устройств скрытой установки | Механизмы коммуникационных систем | Механизмы коммуникационных систем | 8427238063188 | 0.068 | KG | 0.285 | CDM
8180.2 | 8180.2 | Механизм LED светосигнализатора, светофор, серия OLAS/TACTO, цвет свечения LED красный/зелёный | 1 | ST | 5255,00 | 5255,00 | NIE | Заказ | 6 недель |  |  | 01.02.2018 |  | изменилась цена | 5082,00 | Электроустановочные изделия | Механизмы устройств скрытой установки | Механизмы коммуникационных систем | Механизмы коммуникационных систем | 8427238063201 | 0.072 | KG | 0.285 | CDM
8181.2 | 8181.2 | Механизм LED светильника-сигнализатора аварийного, 2 Лм, с NiMH аккум. на 3 часа, серия OLAS/TACTO, цвет свечения белый | 1 | ST | 5616,00 | 5616,00 | NIE | Заказ | 6 недель |  |  | 01.02.2018 |  | изменилась цена | 5431,00 | Электроустановочные изделия | Механизмы устройств скрытой установки | Механизмы коммуникационных систем | Механизмы коммуникационных систем | 8427238063195 | 0.085 | KG | 0.285 | CDM
8188.6 | 8188.6 | Розетка SCHUKO с заземлением, с безвинтовыми клеммами, 16А/250В | 10 | ST | 443,00 | 4430,00 | NIE | B | 7 недель |  |  | 01.02.2018 |  | изменилась цена | 428,00 | Электроустановочные изделия | FI-SCHUKOMAT Busch-Duro 2000® WS | Розетки | Metal Clad | 8427238016924 | 0.066 | KG | 0.304 | CDM
8200-0-0010 | 8211 U | Механизм усилителя, блока управления звуком | 1 | ST | 13457,21 | 13457,21 | BJE | Заказ | 4 недели |  |  | 01.02.2018 |  | изменилась цена | 13014,71 | Электроустановочные изделия | Мультимедийные системы | Звуковые системы | Arco | 4011395054116 | 0.105 | KG | 416.208 | CCM
8200-0-0012 | 8221 U | Громкоговоритель 50 мм, 2 Вт (RMS), 150-16000 Гц, импеданс 16 Ом, для скрытой установки | 1 | ST | 4340,58 | 4340,58 | BJE | Заказ | 4 недели |  |  | 01.02.2018 |  | изменилась цена | 4197,85 | Электроустановочные изделия | Мультимедийные системы | Звуковые системы | Arco | 4011395054130 | 0.210 | KG | 416.208 | CCM
8200-0-0013 | 8222 EB | Громкоговоритель 130 мм, 6 Вт (RMS), 72-12000 Гц, импеданс 16 Ом, для скрытой установки | 1 | ST | 4692,22 | 4692,22 | BJE | Заказ | 4 недели |  |  | 01.02.2018 |  | изменилась цена | 4537,93 | Электроустановочные изделия | Мультимедийные системы | Звуковые системы | Arco | 4011395054147 | 0.572 | KG | 1.314 | CDM
8200-0-0014 | 8228 | Решетка для громкоговорителя 8222 ЕВ, металл, Busch-AudioWorld | 1 | ST | 2596,44 | 2596,44 | BJE | Заказ | 4 недели |  |  | 01.02.2018 |  | изменилась цена | 2511,06 | Электроустановочные изделия | Мультимедийные системы | Звуковые системы | Arco | 4011395054154 | 0.127 | KG | 376.475 | CCM
8200-0-0015 | 8229/1 | Монтажная коробка для громкоговорителя 8222 ЕВ и 8224 EB | 1 | ST | 689,27 | 689,27 | BJE | Заказ | 4 недели |  |  | 01.02.2018 |  | изменилась цена | 666,61 | Электроустановочные изделия | Мультимедийные системы | Звуковые системы | Arco | 4011395054161 | 0.180 | KG | 2.543 | CDM
8200-0-0016 | 8229/2 | Монтажное кольцо для громкоговорителя 8222 ЕВ и 8224 EB | 1 | ST | 1429,78 | 1429,78 | BJE | Заказ | 4 недели |  |  | 01.02.2018 |  | изменилась цена | 1382,77 | Электроустановочные изделия | Мультимедийные системы | Звуковые системы | Arco | 4011395054178 | 0.200 | KG | 1.514 | CDM
8200-0-0017 | 8229/3 | Заглушка для коробок 130 мм громкоговорителей | 1 | ST | 356,28 | 356,28 | BJE | Заказ | 4 недели |  |  | 01.02.2018 |  | изменилась цена | 344,56 | Электроустановочные изделия | Мультимедийные системы | Звуковые системы | Arco | 4011395054185 | 0.102 | KG | 895.900 | CCM
8200-0-0018 | 8251-212 | Плата центральная (накладка) для механизмов усилителей 8211 U, 8212 U, 8221 U, серия Busch-Duro 2000 SI, цвет слоновая кость | 1 | ST | 703,25 | 703,25 | BJE | Заказ | 4 недели |  |  | 01.02.2018 |  | изменилась цена | 680,13 | Электроустановочные изделия | Мультимедийные системы | Звуковые системы | Arco | 4011395054192 | 0.009 | KG | 98.000 | CCM
8200-0-0019 | 8251-214 | Плата центральная (накладка) для механизмов усилителей 8211 U, 8212 U, 8221 U, серия Reflex SI, цвет альпийский белый | 1 | ST | 703,25 | 703,25 | BJE | Заказ | 4 недели |  |  | 01.02.2018 |  | изменилась цена | 680,13 | Электроустановочные изделия | Мультимедийные системы | Звуковые системы | Reflex SI | 4011395054215 | 0.009 | KG | 98.000 | CCM
8200-0-0020 | 8251-20 | Плата центральная (накладка) для механизмов усилителей 8211 U, 8212 U, 8221 U, серия alpha nea, цвет платина | 1 | ST | 2065,51 | 2065,51 | BJE | Заказ | 4 недели |  |  | 01.02.2018 |  | изменилась цена | 1997,59 | Электроустановочные изделия | Мультимедийные системы | Звуковые системы | alpha exclusive® | 4011395054222 | 0.012 | KG | 98.000 | CCM
8200-0-0021 | 8251-21 | Плата центральная (накладка) для механизмов усилителей 8211 U, 8212 U, 8221 U, серия alpha nea, цвет бронза | 1 | ST | 2065,51 | 2065,51 | BJE | Заказ | 4 недели |  |  | 01.02.2018 |  | изменилась цена | 1997,59 | Электроустановочные изделия | Мультимедийные системы | Звуковые системы | alpha exclusive® | 4011395054239 | 0.011 | KG | 98.000 | CCM
8200-0-0022 | 8251-22G | Плата центральная (накладка) для механизмов усилителей 8211 U, 8212 U, 8221 U, серия alpha nea, цвет слоновая кость | 1 | ST | 1340,50 | 1340,50 | BJE | Заказ | 4 недели |  |  | 01.02.2018 |  | изменилась цена | 1296,42 | Электроустановочные изделия | Мультимедийные системы | Звуковые системы | alpha exclusive® | 4011395054246 | 0.011 | KG | 98.000 | CCM
8200-0-0023 | 8251-24 | Плата центральная (накладка) для механизмов усилителей 8211 U, 8212 U, 8221 U, серия alpha nea, цвет белый матовый | 1 | ST | 1427,45 | 1427,45 | BJE | Заказ | 4 недели |  |  | 01.02.2018 |  | изменилась цена | 1380,51 | Электроустановочные изделия | Мультимедийные системы | Звуковые системы | alpha exclusive® | 4011395054253 | 0.011 | KG | 98.000 | CCM
8200-0-0024 | 8251-24G | Плата центральная (накладка) для механизмов усилителей 8211 U, 8212 U, 8221 U, серия alpha nea, цвет белый глянцевый | 1 | ST | 1427,45 | 1427,45 | BJE | Заказ | 4 недели |  |  | 01.02.2018 |  | изменилась цена | 1380,51 | Электроустановочные изделия | Мультимедийные системы | Звуковые системы | alpha exclusive® | 4011395054260 | 0.011 | KG | 98.000 | CCM
8200-0-0029 | 8251-260 | Плата центральная (накладка) для механизмов усилителей 8211 U, 8212 U, 8221 U, серия alpha exclusive, цвет палладий | 1 | ST | 2065,51 | 2065,51 | BJE | Заказ | 4 недели |  |  | 01.02.2018 |  | изменилась цена | 1997,59 | Электроустановочные изделия | Мультимедийные системы | Звуковые системы | alpha exclusive® | 4011395054314 | 0.011 | KG | 98.000 | CCM
8200-0-0030 | 8251-266 | Плата центральная (накладка) для механизмов усилителей 8211 U, 8212 U, 8221 U, серия alpha exclusive, цвет титан | 1 | ST | 2065,51 | 2065,51 | BJE | Заказ | 4 недели |  |  | 01.02.2018 |  | изменилась цена | 1997,59 | Электроустановочные изделия | Мультимедийные системы | Звуковые системы | alpha exclusive® | 4011395054321 | 0.012 | KG | 98.000 | CCM
8200-0-0031 | 8251-81 | Плата центральная (накладка) для механизмов усилителей 8211 U, 8212 U, 8221 U, серия solo/future, цвет антрацит | 1 | ST | 1358,08 | 1358,08 | BJE | Заказ | 4 недели |  |  | 01.02.2018 |  | изменилась цена | 1313,42 | Электроустановочные изделия | Мультимедийные системы | Звуковые системы | Arco | 4011395054338 | 0.014 | KG | 98.000 | CCM
8200-0-0032 | 8251-82 | Плата центральная (накладка) для механизмов усилителей 8211 U, 8212 U, 8221 U, серия solo/future, цвет слоновая кость | 1 | ST | 731,41 | 731,41 | BJE | Заказ | 4 недели |  |  | 01.02.2018 |  | изменилась цена | 707,36 | Электроустановочные изделия | Мультимедийные системы | Звуковые системы | future® | 4011395054345 | 0.014 | KG | 98.000 | CCM
8200-0-0033 | 8251-84 | Плата центральная (накладка) для механизмов усилителей 8211 U, 8212 U, 8221 U, серия solo/future, цвет davos/альпийский белый | 1 | ST | 857,18 | 857,18 | BJE | Заказ | 4 недели |  |  | 01.02.2018 |  | изменилась цена | 828,99 | Электроустановочные изделия | Мультимедийные системы | Звуковые системы | future® | 4011395054352 | 0.014 | KG | 98.000 | CCM
8200-0-0039 | 8251-83 | Плата центральная (накладка) для механизмов усилителей 8211 U, 8212 U, 8221 U, серия solo/future, цвет серебристо-алюминиевый | 1 | ST | 1446,08 | 1446,08 | BJE | Заказ | 4 недели |  |  | 01.02.2018 |  | изменилась цена | 1398,53 | Электроустановочные изделия | Мультимедийные системы | Звуковые системы | Arco | 4011395075210 | 0.014 | KG | 98.000 | CCM
8200-0-0040 | 8251-866 | Плата центральная (накладка) для механизмов усилителей 8211 U, 8212 U, 8221 U, серия pur/сталь | 1 | ST | 1609,10 | 1609,10 | BJE | Заказ | 4 недели |  |  | 01.02.2018 |  | изменилась цена | 1556,19 | Электроустановочные изделия | Мультимедийные системы | Звуковые системы | pure stainless steel | 4011395088593 | 0.014 | KG | 98.000 | CCM
8200-0-0041 | 8215 U | Механизм цифрового FM-радио | 1 | ST | 0,00 | 0,00 | BJE | Заказ | 4 недели | Снятие с заменой | 8200-0-0182 |  | 02.02.2015 |  |  | Электроустановочные изделия | Мультимедийные системы | Звуковые системы | Arco | 4011395104439 | 0.164 | KG | 416.208 | CCM
8200-0-0042 | 8223 U | Громкоговоритель 50 мм, 2 Вт (RMS), 200-20000 Гц, импеданс 4 Ом, для скрытой установки | 1 | ST | 0,00 | 0,00 | BJE | Заказ | 4 недели | Снятие с заменой | 8200-0-0183 |  | 05.02.2015 |  |  | Электроустановочные изделия | Мультимедийные системы | Звуковые системы | Arco | 4011395104446 | 0.146 | KG | 416.208 | CCM
8200-0-0048 | 8252-212 | Плата центральная (накладка) для механизма цифрого FM-радио 8215 U, серия Busch-Duro 2000 SI, цвет слоновая кость | 1 | ST | 600,79 | 600,79 | BJE | Заказ | 4 недели |  |  | 01.02.2018 |  | изменилась цена | 581,03 | Электроустановочные изделия | Мультимедийные системы | Звуковые системы | Arco | 4011395104514 | 0.012 | KG | 98.000 | CCM
8200-0-0049 | 8252-214 | Плата центральная (накладка) для механизма цифрого FM-радио 8215 U, серия Reflex SI, цвет альпийский белый | 1 | ST | 600,79 | 600,79 | BJE | Заказ | 4 недели |  |  | 01.02.2018 |  | изменилась цена | 581,03 | Электроустановочные изделия | Мультимедийные системы | Звуковые системы | Arco | 4011395104521 | 0.012 | KG | 98.000 | CCM
8200-0-0050 | 8252-81 | Плата центральная (накладка) для механизма цифрого FM-радио 8215 U, серия future/solo, цвет антрацит | 1 | ST | 1358,08 | 1358,08 | BJE | D | 4 недели |  |  | 01.02.2018 |  | изменилась цена | 1313,42 | Электроустановочные изделия | Мультимедийные системы | Звуковые системы | Arco | 4011395104538 | 0.017 | KG | 98.000 | CCM
8200-0-0051 | 8252-82 | Плата центральная (накладка) для механизма цифрого FM-радио 8215 U, серия future/solo, цвет savanne/слоновая кость | 1 | ST | 714,66 | 714,66 | BJE | D | 4 недели |  |  | 01.02.2018 |  | изменилась цена | 691,16 | Электроустановочные изделия | Мультимедийные системы | Звуковые системы | Arco | 4011395104545 | 0.017 | KG | 98.000 | CCM
8200-0-0052 | 8252-83 | Плата центральная (накладка) для механизма цифрого FM-радио 8215 U, серия future/solo, цвет серебристо-алюминиевый | 1 | ST | 1569,51 | 1569,51 | BJE | Заказ | 4 недели |  |  | 01.02.2018 |  | изменилась цена | 1517,90 | Электроустановочные изделия | Мультимедийные системы | Звуковые системы | Arco | 4011395104552 | 0.017 | KG | 98.000 | CCM
8200-0-0053 | 8252-84 | Плата центральная (накладка) для механизма цифрого FM-радио 8215 U, серия future/solo, цвет davos/альпийский белый | 1 | ST | 857,18 | 857,18 | BJE | D | 4 недели |  |  | 01.02.2018 |  | изменилась цена | 828,99 | Электроустановочные изделия | Мультимедийные системы | Звуковые системы | Arco | 4011395104569 | 0.017 | KG | 98.000 | CCM
8200-0-0059 | 8252-866 | Плата центральная (накладка) для механизма цифрого FM-радио 8215 U, серия pur/сталь | 1 | ST | 2240,15 | 2240,15 | BJE | Заказ | 4 недели |  |  | 01.02.2018 |  | изменилась цена | 2166,49 | Электроустановочные изделия | Мультимедийные системы | Звуковые системы | Arco | 4011395104637 | 0.018 | KG | 98.000 | CCM
8200-0-0061 | 8252-72 | Плата центральная (накладка) для механизма цифрого FM-радио 8215 U, серия impuls, цвет слоновая кость | 1 | ST | 1853,60 | 1853,60 | BJE | D | 4 недели |  |  | 01.02.2018 |  | изменилась цена | 1792,65 | Электроустановочные изделия | Мультимедийные системы | Звуковые системы | Arco | 4011395104651 | 0.023 | KG | 98.000 | CCM
8200-0-0062 | 8252-74 | Плата центральная (накладка) для механизма цифрого FM-радио 8215 U, серия impuls, цвет альпийский белый | 1 | ST | 1853,60 | 1853,60 | BJE | D | 4 недели |  |  | 01.02.2018 |  | изменилась цена | 1792,65 | Электроустановочные изделия | Мультимедийные системы | Звуковые системы | Arco | 4011395104668 | 0.023 | KG | 98.000 | CCM
8200-0-0063 | 8252-79 | Плата центральная (накладка) для механизма цифрого FM-радио 8215 U, серия impuls, цвет шампань-металлик | 1 | ST | 2526,58 | 2526,58 | BJE | Заказ | 4 недели |  |  | 01.02.2018 |  | изменилась цена | 2443,50 | Электроустановочные изделия | Мультимедийные системы | Звуковые системы | Arco | 4011395104675 | 0.023 | KG | 98.000 | CCM
8200-0-0064 | 8252-783 | Плата центральная (накладка) для механизма цифрого FM-радио 8215 U, серия impuls, цвет серебристо-алюминиевый | 1 | ST | 2339,03 | 2339,03 | BJE | Заказ | 4 недели |  |  | 01.02.2018 |  | изменилась цена | 2262,12 | Электроустановочные изделия | Мультимедийные системы | Звуковые системы | Arco | 4011395104682 | 0.023 | KG | 98.000 | CCM
8200-0-0065 | 8252-20 | Плата центральная (накладка) для механизма цифрого FM-радио 8215 U, серия alpha, цвет платина | 1 | ST | 1953,72 | 1953,72 | BJE | Заказ | 4 недели |  |  | 01.02.2018 |  | изменилась цена | 1889,48 | Электроустановочные изделия | Мультимедийные системы | Звуковые системы | Arco | 4011395104699 | 0.011 | KG | 98.000 | CCM
8200-0-0066 | 8252-21 | Плата центральная (накладка) для механизма цифрого FM-радио 8215 U, серия alpha, цвет бронза | 1 | ST | 1953,72 | 1953,72 | BJE | Заказ | 4 недели |  |  | 01.02.2018 |  | изменилась цена | 1889,48 | Электроустановочные изделия | Мультимедийные системы | Звуковые системы | Arco | 4011395104705 | 0.011 | KG | 98.000 | CCM
8200-0-0067 | 8252-22G | Плата центральная (накладка) для механизма цифрого FM-радио 8215 U, серия alpha nea, цвет слоновая кость | 1 | ST | 1210,71 | 1210,71 | BJE | Заказ | 4 недели |  |  | 01.02.2018 |  | изменилась цена | 1170,90 | Электроустановочные изделия | Мультимедийные системы | Звуковые системы | Arco | 4011395104712 | 0.011 | KG | 98.000 | CCM
8200-0-0068 | 8252-24 | Плата центральная (накладка) для механизма цифрого FM-радио 8215 U, серия alpha nea, цвет белый матовый | 1 | ST | 1287,74 | 1287,74 | BJE | Заказ | 4 недели |  |  | 01.02.2018 |  | изменилась цена | 1245,40 | Электроустановочные изделия | Мультимедийные системы | Звуковые системы | Arco | 4011395104729 | 0.011 | KG | 98.000 | CCM
8200-0-0069 | 8252-24G | Плата центральная (накладка) для механизма цифрого FM-радио 8215 U, серия alpha nea, цвет белый глянцевый | 1 | ST | 1404,18 | 1404,18 | BJE | Заказ | 4 недели |  |  | 01.02.2018 |  | изменилась цена | 1358,01 | Электроустановочные изделия | Мультимедийные системы | Звуковые системы | Arco | 4011395104736 | 0.011 | KG | 98.000 | CCM
8200-0-0074 | 8252-260 | Плата центральная (накладка) для механизма цифрого FM-радио 8215 U, серия alpha exclusive, цвет палладий | 1 | ST | 1953,72 | 1953,72 | BJE | Заказ | 4 недели |  |  | 01.02.2018 |  | изменилась цена | 1889,48 | Электроустановочные изделия | Мультимедийные системы | Звуковые системы | Arco | 4011395104781 | 0.011 | KG | 98.000 | CCM
8200-0-0075 | 8252-266 | Плата центральная (накладка) для механизма цифрого FM-радио 8215 U, серия alpha exclusive, цвет титан | 1 | ST | 2130,70 | 2130,70 | BJE | Заказ | 4 недели |  |  | 01.02.2018 |  | изменилась цена | 2060,64 | Электроустановочные изделия | Мультимедийные системы | Звуковые системы | Arco | 4011395104798 | 0.011 | KG | 98.000 | CCM
8200-0-0076 | 8253-212 | Плата центральная (накладка) для громкоговорителя 8223 U, серия Busch-Duro 2000 SI, цвет слоновая кость | 1 | ST | 1031,59 | 1031,59 | BJE | Заказ | 4 недели |  |  | 01.02.2018 |  | изменилась цена | 997,67 | Электроустановочные изделия | Мультимедийные системы | Звуковые системы | Arco | 4011395104804 | 0.024 | KG | 181.152 | CCM
8200-0-0077 | 8253-214 | Плата центральная (накладка) для громкоговорителя 8223 U, серия Reflex SI, цвет альпийский белый | 1 | ST | 0,00 | 0,00 | BJE | Заказ | 4 недели | Снятие с заменой | 8200-0-0181 |  | 28.02.2014 |  |  | Электроустановочные изделия | Мультимедийные системы | Звуковые системы | Arco | 4011395104811 | 0.024 | KG | 181.152 | CCM
8200-0-0078 | 8253-81 | Плата центральная (накладка) для громкоговорителя 8223 U, серия future/solo, цвет антрацит | 1 | ST | 2165,64 | 2165,64 | BJE | Заказ | 4 недели |  |  | 01.02.2018 |  | изменилась цена | 2094,43 | Электроустановочные изделия | Мультимедийные системы | Звуковые системы | Arco | 4011395104828 | 0.027 | KG | 181.152 | CCM
8200-0-0079 | 8253-82 | Плата центральная (накладка) для громкоговорителя 8223 U, серия future/solo, цвет savanne/слоновая кость | 1 | ST | 1026,93 | 1026,93 | BJE | Заказ | 4 недели |  |  | 01.02.2018 |  | изменилась цена | 993,16 | Электроустановочные изделия | Мультимедийные системы | Звуковые системы | Arco | 4011395104835 | 0.027 | KG | 181.152 | CCM
8200-0-0080 | 8253-83 | Плата центральная (накладка) для громкоговорителя 8223 U, серия future/solo, цвет серебристо-алюминиевый | 1 | ST | 2384,52 | 2384,52 | BJE | Заказ | 4 недели |  |  | 01.02.2018 |  | изменилась цена | 2306,11 | Электроустановочные изделия | Мультимедийные системы | Звуковые системы | Arco | 4011395104842 | 0.027 | KG | 181.152 | CCM
8200-0-0081 | 8253-84 | Плата центральная (накладка) для громкоговорителя 8223 U, серия future/solo, цвет davos/альпийский белый | 1 | ST | 1228,12 | 1228,12 | BJE | Заказ | 4 недели |  |  | 01.02.2018 |  | изменилась цена | 1187,74 | Электроустановочные изделия | Мультимедийные системы | Звуковые системы | Arco | 4011395104859 | 0.027 | KG | 181.152 | CCM
8200-0-0087 | 8253-866 | Плата центральная (накладка) для громкоговорителя 8223 U, серия pur/сталь | 1 | ST | 3225,17 | 3225,17 | BJE | Заказ | 4 недели |  |  | 01.02.2018 |  | изменилась цена | 3119,12 | Электроустановочные изделия | Мультимедийные системы | Звуковые системы | Arco | 4011395104927 | 0.027 | KG | 181.152 | CCM
8200-0-0089 | 8253-72 | Плата центральная (накладка) для громкоговорителя 8223 U, серия impuls, цвет слоновая кость | 1 | ST | 2659,30 | 2659,30 | BJE | Заказ | 4 недели |  |  | 01.02.2018 |  | изменилась цена | 2571,86 | Электроустановочные изделия | Мультимедийные системы | Звуковые системы | Arco | 4011395104941 | 0.027 | KG | 181.152 | CCM
8200-0-0090 | 8253-74 | Плата центральная (накладка) для громкоговорителя 8223 U, серия impuls, цвет альпийский белый | 1 | ST | 2659,30 | 2659,30 | BJE | Заказ | 4 недели |  |  | 01.02.2018 |  | изменилась цена | 2571,86 | Электроустановочные изделия | Мультимедийные системы | Звуковые системы | Arco | 4011395104958 | 0.027 | KG | 181.152 | CCM
8200-0-0091 | 8253-79 | Плата центральная (накладка) для громкоговорителя 8223 U, серия impuls, цвет шампань-металлик | 1 | ST | 3444,05 | 3444,05 | BJE | Заказ | 4 недели |  |  | 01.02.2018 |  | изменилась цена | 3330,80 | Электроустановочные изделия | Мультимедийные системы | Звуковые системы | Arco | 4011395104972 | 0.027 | KG | 181.152 | CCM
8200-0-0092 | 8253-783 | Плата центральная (накладка) для громкоговорителя 8223 U, серия impuls, цвет серебристо-алюминиевый | 1 | ST | 3187,94 | 3187,94 | BJE | Заказ | 4 недели |  |  | 01.02.2018 |  | изменилась цена | 3083,11 | Электроустановочные изделия | Мультимедийные системы | Звуковые системы | Arco | 4011395104989 | 0.027 | KG | 181.152 | CCM
8200-0-0093 | 8253-20 | Плата центральная (накладка) для громкоговорителя 8223 U, серия alpha nea, цвет платина | 1 | ST | 2792,05 | 2792,05 | BJE | Заказ | 4 недели |  |  | 01.02.2018 |  | изменилась цена | 2700,24 | Электроустановочные изделия | Мультимедийные системы | Звуковые системы | Arco | 4011395104996 | 0.027 | KG | 181.152 | CCM
8200-0-0094 | 8253-21 | Плата центральная (накладка) для громкоговорителя 8223 U, серия alpha, цвет бронза | 1 | ST | 2792,05 | 2792,05 | BJE | Заказ | 4 недели |  |  | 01.02.2018 |  | изменилась цена | 2700,24 | Электроустановочные изделия | Мультимедийные системы | Звуковые системы | Arco | 4011395105016 | 0.027 | KG | 181.152 | CCM
8200-0-0095 | 8253-22G | Плата центральная (накладка) для громкоговорителя 8223 U, серия alpha nea, цвет слоновая кость | 1 | ST | 1688,25 | 1688,25 | BJE | Заказ | 4 недели |  |  | 01.02.2018 |  | изменилась цена | 1632,74 | Электроустановочные изделия | Мультимедийные системы | Звуковые системы | Arco | 4011395105023 | 0.027 | KG | 181.152 | CCM
8200-0-0096 | 8253-24 | Плата центральная (накладка) для громкоговорителя 8223 U, серия alpha nea, цвет белый матовый | 1 | ST | 1844,29 | 1844,29 | BJE | Заказ | 4 недели |  |  | 01.02.2018 |  | изменилась цена | 1783,65 | Электроустановочные изделия | Мультимедийные системы | Звуковые системы | Arco | 4011395105030 | 0.027 | KG | 181.152 | CCM
8200-0-0097 | 8253-24G | Плата центральная (накладка) для громкоговорителя 8223 U, серия alpha nea, цвет белый глянцевый | 1 | ST | 2011,95 | 2011,95 | BJE | Заказ | 4 недели |  |  | 01.02.2018 |  | изменилась цена | 1945,79 | Электроустановочные изделия | Мультимедийные системы | Звуковые системы | Arco | 4011395105047 | 0.027 | KG | 181.152 | CCM
8200-0-0102 | 8253-260 | Плата центральная (накладка) для громкоговорителя 8223 U, серия alpha exclusive, цвет палладий | 1 | ST | 2792,05 | 2792,05 | BJE | Заказ | 4 недели |  |  | 01.02.2018 |  | изменилась цена | 2700,24 | Электроустановочные изделия | Мультимедийные системы | Звуковые системы | Arco | 4011395105115 | 0.027 | KG | 181.152 | CCM
8200-0-0103 | 8253-266 | Плата центральная (накладка) для громкоговорителя 8223 U, серия alpha exclusive, цвет титан | 1 | ST | 2792,05 | 2792,05 | BJE | Заказ | 4 недели |  |  | 01.02.2018 |  | изменилась цена | 2700,24 | Электроустановочные изделия | Мультимедийные системы | Звуковые системы | Arco | 4011395105122 | 0.027 | KG | 181.152 | CCM
8200-0-0104 | 8251-815 | Плата центральная (накладка) для механизмов усилителей 8211 U, 8212 U, 8221 U, серия solo/future, цвет sahara/жёлтый | 1 | ST | 0,00 | 0,00 | BJE | Заказ | 4 недели | Продажи прекращены |  | 01.07.2017 | 24.01.2018 | новый статус |  | Электроустановочные изделия | Мультимедийные системы | Звуковые системы | Arco | 4011395111277 | 0.014 | KG | 98.000 | CCM
8200-0-0105 | 8251-803 | Плата центральная (накладка) для механизмов усилителей 8211 U, 8212 U, 8221 U, серия solo/future, цвет meteor/серый металлик | 1 | ST | 1446,08 | 1446,08 | BJE | Заказ | 4 недели |  |  | 01.02.2018 |  | изменилась цена | 1398,53 | Электроустановочные изделия | Мультимедийные системы | Звуковые системы | Arco | 4011395111284 | 0.014 | KG | 98.000 | CCM
8200-0-0106 | 8209-101 | Источник питания дополнительный, с функцией центрального источника питания, MDRC | 1 | ST | 18459,11 | 18459,11 | BJE | Заказ | 4 недели |  |  | 01.02.2018 |  | изменилась цена | 17852,14 | Электроустановочные изделия | Мультимедийные системы | Звуковые системы | Arco | 4011395112410 | 1.022 | KG | 4.371 | CDM
8200-0-0107 | 8208 | Усилитель REG с возможностью прямого подключения 16 громкоговорителей, Busch-AudioWorld, MDRC | 1 | ST | 28800,59 | 28800,59 | BJE | Заказ | 4 недели |  |  | 01.02.2018 |  | изменилась цена | 27853,57 | Электроустановочные изделия | Мультимедийные системы | Звуковые системы | Arco | 4011395112427 | 1.022 | KG | 4.371 | CDM
8200-0-0108 | 8210 U | Механизм аудио-входа с суппортом, стерео | 1 | ST | 16477,44 | 16477,44 | BJE | Заказ | 4 недели |  |  | 01.02.2018 |  | изменилась цена | 15935,63 | Электроустановочные изделия | Мультимедийные системы | Звуковые системы | Arco | 4011395112434 | 0.116 | KG | 416.208 | CCM
8200-0-0109 | 8224 EB | Громкоговоритель 130 мм, 7 Вт (RMS), 84-16500 Гц, импеданс 16 Ом, влагостойкий, для скрытой установки | 1 | ST | 5630,66 | 5630,66 | BJE | Заказ | 4 недели |  |  | 01.02.2018 |  | изменилась цена | 5445,51 | Электроустановочные изделия | Мультимедийные системы | Звуковые системы | Arco | 4011395112441 | 0.521 | KG | 2.042 | CDM
8200-0-0110 | 8227 | Решётка для громкоговорителя 8224 ЕВ, поликарбонат, Busch-AudioWorld | 1 | ST | 2265,77 | 2265,77 | BJE | Заказ | 4 недели |  |  | 01.02.2018 |  | изменилась цена | 2191,27 | Электроустановочные изделия | Мультимедийные системы | Звуковые системы | Arco | 4011395112458 | 0.624 | KG | 479.232 | CCM
8200-0-0112 | 8252-803 | Плата центральная (накладка) для механизма цифрого FM-радио 8215 U, серия solo/future, цвет meteor/серый металлик | 1 | ST | 1569,51 | 1569,51 | BJE | Заказ | 4 недели |  |  | 01.02.2018 |  | изменилась цена | 1517,90 | Электроустановочные изделия | Мультимедийные системы | Звуковые системы | Arco | 4011395113127 | 0.017 | KG | 98.000 | CCM
8200-0-0113 | 8252-815 | Плата центральная (накладка) для механизма цифрого FM-радио 8215 U, серия solo/future, цвет sahara/жёлтый | 1 | ST | 0,00 | 0,00 | BJE | Заказ | 4 недели | Продажи прекращены |  | 01.07.2017 | 24.01.2018 | новый статус |  | Электроустановочные изделия | Мультимедийные системы | Звуковые системы | Arco | 4011395113134 | 0.017 | KG | 98.000 | CCM
8200-0-0114 | 8252-777 | Плата центральная (накладка) для механизма цифрого FM-радио 8215 U, серия impuls, цвет бордо/ежевика | 1 | ST | 2526,58 | 2526,58 | BJE | Заказ | 4 недели |  |  | 01.02.2018 |  | изменилась цена | 2443,50 | Электроустановочные изделия | Мультимедийные системы | Звуковые системы | Arco | 4011395113141 | 0.023 | KG | 98.000 | CCM
8200-0-0115 | 8253-803 | Плата центральная (накладка) для громкоговорителя 8223 U, серия solo/future, цвет meteor/серый металлик | 1 | ST | 2184,25 | 2184,25 | BJE | Заказ | 4 недели |  |  | 01.02.2018 |  | изменилась цена | 2112,43 | Электроустановочные изделия | Мультимедийные системы | Звуковые системы | Arco | 4011395113158 | 0.027 | KG | 181.152 | CCM
8200-0-0116 | 8253-815 | Плата центральная (накладка) для громкоговорителя 8223 U, серия solo/future, цвет sahara/жёлтый | 1 | ST | 0,00 | 0,00 | BJE | Заказ | 4 недели | Продажи прекращены |  | 01.07.2017 | 24.01.2018 | новый статус |  | Электроустановочные изделия | Мультимедийные системы | Звуковые системы | Arco | 4011395113165 | 0.027 | KG | 181.152 | CCM
8200-0-0117 | 8253-777 | Плата центральная (накладка) для громкоговорителя 8223 U, серия impuls, цвет бордо/ежевика | 1 | ST | 3187,94 | 3187,94 | BJE | Заказ | 4 недели |  |  | 01.02.2018 |  | изменилась цена | 3083,11 | Электроустановочные изделия | Мультимедийные системы | Звуковые системы | Arco | 4011395113172 | 0.027 | KG | 181.152 | CCM
8200-0-0118 | 8202 | Блок центральный с FM-приёмником, стерео, 2 канала, Busch-AudioWorld | 1 | ST | 78868,66 | 78868,66 | BJE | Заказ | 4 недели |  |  | 01.02.2018 |  | изменилась цена | 76275,30 | Электроустановочные изделия | Мультимедийные системы | Звуковые системы | Arco | 4011395113219 | 2.300 | KG | 7.871 | CDM
8200-0-0119 | 8214 U | Механизм усилителя, блока управления звуком, с функцией Intercom | 1 | ST | 23027,90 | 23027,90 | BJE | Заказ | 4 недели |  |  | 01.02.2018 |  | изменилась цена | 22270,70 | Электроустановочные изделия | Мультимедийные системы | Звуковые системы | Arco | 4011395113226 | 0.128 | KG | 416.208 | CCM
8200-0-0120 | 8205 | Консоль с микрофоном, Busch-AudioWorld | 1 | ST | 55833,75 | 55833,75 | BJE | Заказ | 4 недели |  |  | 01.02.2018 |  | изменилась цена | 53997,82 | Электроустановочные изделия | Мультимедийные системы | Звуковые системы | Arco | 4011395113233 | 1.430 | KG | 9.838 | CDM
8200-0-0122 | 8252-884 | Плата центральная (накладка) для механизма цифрого FM-радио 8215 U, серия future/solo, цвет белый бархат | 1 | ST | 1439,11 | 1439,11 | BJE | Заказ | 4 недели |  |  | 01.02.2018 |  | изменилась цена | 1391,79 | Электроустановочные изделия | Мультимедийные системы | Звуковые системы | Arco | 4011395130063 | 0.017 | KG | 0.200 | CDM
8200-0-0123 | 8253-884 | Плата центральная (накладка) для громкоговорителя 8223 U, серия future/solo, цвет белый бархат | 1 | ST | 2184,25 | 2184,25 | BJE | Заказ | 4 недели |  |  | 01.02.2018 |  | изменилась цена | 2112,43 | Электроустановочные изделия | Мультимедийные системы | Звуковые системы | Arco | 4011395130087 | 0.027 | KG | 0.200 | CDM
8200-0-0125 | 8252-885 | Плата центральная (накладка) для механизма цифрого FM-радио 8215 U, серия future/solo, цвет чёрный бархат | 1 | ST | 1439,11 | 1439,11 | BJE | Заказ | 4 недели |  |  | 01.02.2018 |  | изменилась цена | 1391,79 | Электроустановочные изделия | Мультимедийные системы | Звуковые системы | Arco | 4011395130117 | 0.017 | KG | 0.200 | CDM
8200-0-0126 | 8253-885 | Плата центральная (накладка) для громкоговорителя 8223 U, серия future/solo, цвет чёрный бархат | 1 | ST | 2184,25 | 2184,25 | BJE | Заказ | 4 недели |  |  | 01.02.2018 |  | изменилась цена | 2112,43 | Электроустановочные изделия | Мультимедийные системы | Звуковые системы | Arco | 4011395130131 | 0.027 | KG | 0.200 | CDM
8200-0-0127 | 8252-775 | Плата ц.для 8215U,impuls,ч.бархат | 1 | ST | 2339,03 | 2339,03 | BJE | Заказ | 4 недели |  |  | 01.02.2018 |  | изменилась цена | 2262,12 | Электроустановочные изделия | Мультимедийные системы | Звуковые системы | Arco | 4011395130155 | 0.023 | KG | 98.000 | CCM
8200-0-0128 | 8253-775 | Плата ц.для 8223U,impuls,ч.бархат | 1 | ST | 3187,94 | 3187,94 | BJE | Заказ | 4 недели |  |  | 01.02.2018 |  | изменилась цена | 3083,11 | Электроустановочные изделия | Мультимедийные системы | Звуковые системы | Arco | 4011395130186 | 0.037 | KG | 181.152 | CCM
8200-0-0129 | 8252-774 | Плата ц.для 8215U,impuls,б.бархат | 1 | ST | 2526,58 | 2526,58 | BJE | Заказ | 4 недели |  |  | 01.02.2018 |  | изменилась цена | 2443,50 | Электроустановочные изделия | Мультимедийные системы | Звуковые системы | Arco | 4011395130193 | 0.023 | KG | 98.000 | CCM
8200-0-0130 | 8253-774 | Плата ц.для 8223U,impuls,б.бархат | 1 | ST | 3444,05 | 3444,05 | BJE | Заказ | 4 недели |  |  | 01.02.2018 |  | изменилась цена | 3330,80 | Электроустановочные изделия | Мультимедийные системы | Звуковые системы | Arco | 4011395130216 | 0.037 | KG | 181.152 | CCM
8200-0-0132 | 8230-84 | Комплект "Busch-iDock с FM-радио" | 1 | ST | 0,00 | 0,00 | BJE | Заказ | 4 недели | Продажи прекращены |  | 02.03.2016 | 29.01.2018 | новый статус |  | Электроустановочные изделия | Мультимедийные системы | Звуковые системы | Arco | 4011395133439 | 0.691 | KG | 3.904 | CDM
8200-0-0133 | 8254-82 | Накладка (центральная плата) для механизма док-станции Busch-iDock 8218 U, серия solo/future, цвет savanne/слоновая кость | 1 | ST | 1324,21 | 1324,21 | BJE | Заказ | 4 недели | Продажа остатков |  | 01.07.2017 | 19.12.2017 |  |  | Электроустановочные изделия | Мультимедийные системы | Звуковые системы | Arco | 4011395133446 | 0.017 | KG | 98.000 | CCM
8200-0-0134 | 8254-83 | Накладка (центральная плата) для механизма док-станции Busch-iDock 8218 U, серия solo/future, цвет серебристо-алюминиевый | 1 | ST | 1729,59 | 1729,59 | BJE | Заказ | 4 недели | Продажа остатков |  | 01.07.2017 | 19.12.2017 |  |  | Электроустановочные изделия | Мультимедийные системы | Звуковые системы | Arco | 4011395133453 | 0.017 | KG | 98.000 | CCM
8200-0-0135 | 8254-84 | Накладка (центральная плата) для механизма док-станции Busch-iDock 8218 U, серия solo/future, цвет davos/альпийский белый | 1 | ST | 1409,79 | 1409,79 | BJE | Заказ | 4 недели | Продажа остатков |  | 01.07.2017 | 19.12.2017 |  |  | Электроустановочные изделия | Мультимедийные системы | Звуковые системы | Arco | 4011395133460 | 0.017 | KG | 98.000 | CCM
8200-0-0137 | 8254-803 | Накладка (центральная плата) для механизма док-станции Busch-iDock 8218 U, серия solo/future, цвет meteor/серый металлик | 1 | ST | 1729,59 | 1729,59 | BJE | Заказ | 4 недели | Продажа остатков |  | 01.07.2017 | 19.12.2017 |  |  | Электроустановочные изделия | Мультимедийные системы | Звуковые системы | Arco | 4011395133484 | 0.017 | KG | 98.000 | CCM
8200-0-0138 | 8254-815 | Накладка (центральная плата) для механизма док-станции Busch-iDock 8218 U, серия solo/future, цвет sahara/жёлтый | 1 | ST | 0,00 | 0,00 | BJE | Заказ | 4 недели | Продажи прекращены |  | 01.07.2017 | 24.01.2018 | изменился статус | Продажа остатков | Электроустановочные изделия | Мультимедийные системы | Звуковые системы | Arco | 4011395133491 | 0.017 | KG | 98.000 | CCM
8200-0-0139 | 8254-884 | Накладка (центральная плата) для механизма док-станции Busch-iDock 8218 U, серия solo/future, цвет белый бархат | 1 | ST | 1585,46 | 1585,46 | BJE | Заказ | 4 недели | Продажа остатков |  | 01.07.2017 | 19.12.2017 |  |  | Электроустановочные изделия | Мультимедийные системы | Звуковые системы | Arco | 4011395133514 | 0.017 | KG | 98.000 | CCM
8200-0-0140 | 8254-885 | Накладка (центральная плата) для механизма док-станции Busch-iDock 8218 U, серия solo/future, цвет чёрный бархат | 1 | ST | 1729,59 | 1729,59 | BJE | Заказ | 4 недели | Продажа остатков |  | 01.07.2017 | 19.12.2017 |  |  | Электроустановочные изделия | Мультимедийные системы | Звуковые системы | Arco | 4011395133521 | 0.022 | KG | 98.000 | CCM
8200-0-0141 | 8254-866 | Накладка (центральная плата) для механизма док-станции Busch-iDock 8218 U, серия pur/сталь | 1 | ST | 2179,99 | 2179,99 | BJE | Заказ | 4 недели | Продажа остатков |  | 01.07.2017 | 19.12.2017 |  |  | Электроустановочные изделия | Мультимедийные системы | Звуковые системы | Arco | 4011395133538 | 0.017 | KG | 98.000 | CCM
8200-0-0142 | 8218 U | Механизм док-станции Busch-iDock | 1 | ST | 14019,12 | 14019,12 | BJE | Заказ | 4 недели | Продажа остатков |  | 01.07.2017 | 19.12.2017 |  |  | Электроустановочные изделия | Мультимедийные системы | Звуковые системы | Arco | 4011395133545 | 0.165 | KG | 633.600 | CCM
8200-0-0143 | 8254-212 | Накладка (центральная плата) для механизма док-станции Busch-iDock 8218 U, серия Busch-Duro 2000 SI, цвет слоновая кость | 1 | ST | 1173,33 | 1173,33 | BJE | Заказ | 4 недели | Продажа остатков |  | 01.07.2017 | 19.12.2017 |  |  | Электроустановочные изделия | Мультимедийные системы | Звуковые системы | Arco | 4011395133552 | 0.017 | KG | 98.000 | CCM
8200-0-0144 | 8254-214 | Накладка (центральная плата) для механизма док-станции Busch-iDock 8218 U, серия Reflex SI, цвет альпийский белый | 1 | ST | 1281,43 | 1281,43 | BJE | Заказ | 4 недели | Продажа остатков |  | 01.07.2017 | 19.12.2017 |  |  | Электроустановочные изделия | Мультимедийные системы | Звуковые системы | Arco | 4011395133569 | 0.017 | KG | 98.000 | CCM
8200-0-0145 | 8254-20 | Накладка (центральная плата) для механизма док-станции Busch-iDock 8218 U, серия alpha nea, цвет платина | 1 | ST | 1801,65 | 1801,65 | BJE | Заказ | 6 недель | Продажа остатков |  | 01.07.2017 | 19.12.2017 |  |  | Электроустановочные изделия | Мультимедийные системы | Звуковые системы | Arco | 4011395133576 | 0.022 | KG | 0.160 | CDM
8200-0-0146 | 8254-21 | Накладка (центральная плата) для механизма док-станции Busch-iDock 8218 U, серия alpha nea, цвет бронза | 1 | ST | 1801,65 | 1801,65 | BJE | Заказ | 6 недель | Продажа остатков |  | 01.07.2017 | 19.12.2017 |  |  | Электроустановочные изделия | Мультимедийные системы | Звуковые системы | Arco | 4011395133583 | 0.022 | KG | 0.160 | CDM
8200-0-0147 | 8254-22G | Накладка (центральная плата) для механизма док-станции Busch-iDock 8218 U, серия alpha nea, цвет слоновая кость | 1 | ST | 1319,06 | 1319,06 | BJE | Заказ | 6 недель | Продажа остатков |  | 01.07.2017 | 19.12.2017 |  |  | Электроустановочные изделия | Мультимедийные системы | Звуковые системы | Arco | 4011395133590 | 0.022 | KG | 0.160 | CDM
8200-0-0148 | 8254-24G | Накладка (центральная плата) для механизма док-станции Busch-iDock 8218 U, серия alpha nea, цвет белый глянцевый | 1 | ST | 1349,00 | 1349,00 | BJE | Заказ | 6 недель | Продажа остатков |  | 01.07.2017 | 19.12.2017 |  |  | Электроустановочные изделия | Мультимедийные системы | Звуковые системы | Arco | 4011395133606 | 0.022 | KG | 0.160 | CDM
8200-0-0149 | 8254-260 | Накладка (центральная плата) для механизма док-станции Busch-iDock 8218 U, серия alpha exclusive, цвет палладий | 1 | ST | 1966,05 | 1966,05 | BJE | Заказ | 6 недель | Продажа остатков |  | 01.07.2017 | 19.12.2017 |  |  | Электроустановочные изделия | Мультимедийные системы | Звуковые системы | Arco | 4011395133613 | 0.022 | KG | 0.160 | CDM
8200-0-0150 | 8254-266 | Накладка (центральная плата) для механизма док-станции Busch-iDock 8218 U, серия alpha exclusive, цвет титан | 1 | ST | 1966,05 | 1966,05 | BJE | Заказ | 6 недель | Продажа остатков |  | 01.07.2017 | 19.12.2017 |  |  | Электроустановочные изделия | Мультимедийные системы | Звуковые системы | Arco | 4011395133620 | 0.022 | KG | 0.160 | CDM
8200-0-0151 | 8254-81 | Накладка (центральная плата) для механизма док-станции Busch-iDock 8218 U, серия solo/future, цвет антрацит | 1 | ST | 1479,61 | 1479,61 | BJE | Заказ | 6 недель | Продажа остатков |  | 01.07.2017 | 19.12.2017 |  |  | Электроустановочные изделия | Мультимедийные системы | Звуковые системы | Arco | 4011395144350 | 0.022 | KG | 0.160 | CDM
8200-0-0153 | 8216 U-500 | Механизм цифрового iNet Радио, 8216 U-500 | 1 | ST | 27210,14 | 27210,14 | BJE | Заказ | 4 недели |  |  | 01.02.2018 |  | изменилась цена | 26315,42 | Электроустановочные изделия | Мультимедийные системы | Звуковые системы | Arco | 4011395157220 | 0.120 | KG | 416.000 | CCM
8200-0-0157 | 8252-93-507 | Плата центральная (накладка) для механизма цифрого FM-радио 8215 U, серия Basic 55, цвет шампань | 1 | ST | 1007,74 | 1007,74 | BJB | Заказ | 6 недель |  |  | 01.02.2018 |  | изменилась цена | 974,60 | Электроустановочные изделия | Мультимедийные системы | Звуковые системы | Basic 55 | 4011395161425 | 0.010 | KG | 0.060 | CDM
8200-0-0158 | 8253-93-507 | Плата центральная (накладка) для для громкоговорителя 8223 U, серия Basic 55, цвет шампань | 1 | ST | 1897,05 | 1897,05 | BJB | Заказ | 6 недель |  |  | 01.02.2018 |  | изменилась цена | 1834,67 | Электроустановочные изделия | Мультимедийные системы | Звуковые системы | Basic 55 | 4011395161432 | 0.020 | KG | 0.060 | CDM
8200-0-0159 | 8254-93-507 | Плата центральная (накладка)для механизма док-станции Busch-iDock 8218 U, серия Basic 55, цвет шампань | 1 | ST | 0,00 | 0,00 | BJB | Заказ | 6 недель | Продажи прекращены |  | 01.07.2017 | 29.01.2018 | новый статус |  | Электроустановочные изделия | Мультимедийные системы | Звуковые системы | Basic 55 | 4011395161449 | 0.020 | KG | 0.090 | CDM
8200-0-0160 | 8252-95-507 | Плата центральная (накладка) для механизма цифрого FM-радио 8215 U, серия Basic 55, цвет château-black | 1 | ST | 534,07 | 534,07 | BJB | Заказ | 6 недель |  |  | 01.02.2018 |  | изменилась цена | 516,51 | Электроустановочные изделия | Мультимедийные системы | Звуковые системы | Basic 55 | 4011395161456 | 0.010 | KG | 0.060 | CDM
8200-0-0161 | 8253-95-507 | Плата центральная (накладка) для для громкоговорителя 8223 U, серия Basic 55, цвет château-black | 1 | ST | 1425,68 | 1425,68 | BJB | Заказ | 6 недель |  |  | 01.02.2018 |  | изменилась цена | 1378,80 | Электроустановочные изделия | Мультимедийные системы | Звуковые системы | Basic 55 | 4011395161463 | 0.020 | KG | 0.060 | CDM
8200-0-0162 | 8254-95-507 | Плата центральная (накладка)для механизма док-станции Busch-iDock 8218 U, серия Basic 55, цвет château-black | 1 | ST | 0,00 | 0,00 | BJB | Заказ | 6 недель | Продажи прекращены |  | 01.07.2017 | 29.01.2018 | новый статус |  | Электроустановочные изделия | Мультимедийные системы | Звуковые системы | Basic 55 | 4011395161470 | 0.020 | KG | 0.090 | CDM
8200-0-0163 | 8252-96-507 | Плата центральная (накладка) для механизма цифрого FM-радио 8215 U, серия Basic 55, цвет chalet-white | 1 | ST | 534,07 | 534,07 | BJB | Заказ | 6 недель |  |  | 01.02.2018 |  | изменилась цена | 516,51 | Электроустановочные изделия | Мультимедийные системы | Звуковые системы | Basic 55 | 4011395161487 | 0.010 | KG | 0.060 | CDM
8200-0-0164 | 8253-96-507 | Плата центральная (накладка) для для громкоговорителя 8223 U, серия Basic 55, цвет chalet-white | 1 | ST | 1425,68 | 1425,68 | BJB | Заказ | 6 недель |  |  | 01.02.2018 |  | изменилась цена | 1378,80 | Электроустановочные изделия | Мультимедийные системы | Звуковые системы | Basic 55 | 4011395161494 | 0.020 | KG | 0.060 | CDM
8200-0-0165 | 8254-96-507 | Плата центральная (накладка)для механизма док-станции Busch-iDock 8218 U, серия Basic 55, цвет chalet-white | 1 | ST | 0,00 | 0,00 | BJB | Заказ | 6 недель | Продажи прекращены |  | 01.07.2017 | 29.01.2018 | новый статус |  | Электроустановочные изделия | Мультимедийные системы | Звуковые системы | Basic 55 | 4011395161517 | 0.020 | KG | 0.090 | CDM
8200-0-0166 | 8252-92-507 | Плата центральная (накладка) для механизма цифрого FM-радио 8215 U, серия Basic 55, цвет слоновая кость | 1 | ST | 424,92 | 424,92 | BJB | D | 6 недель |  |  | 01.02.2018 |  | изменилась цена | 410,95 | Электроустановочные изделия | Мультимедийные системы | Звуковые системы | Basic 55 | 4011395161524 | 0.010 | KG | 0.060 | CDM
8200-0-0167 | 8253-92-507 | Плата центральная (накладка) для для громкоговорителя 8223 U, серия Basic 55, цвет слоновая кость | 1 | ST | 998,44 | 998,44 | BJB | D | 6 недель |  |  | 01.02.2018 |  | изменилась цена | 965,61 | Электроустановочные изделия | Мультимедийные системы | Звуковые системы | Basic 55 | 4011395161531 | 0.020 | KG | 0.060 | CDM
8200-0-0168 | 8254-92-507 | Плата центральная (накладка)для механизма док-станции Busch-iDock 8218 U, серия Basic 55, цвет слоновая кость | 1 | ST | 0,00 | 0,00 | BJB | Заказ | 6 недель | Продажи прекращены |  | 01.07.2017 | 29.01.2018 | новый статус |  | Электроустановочные изделия | Мультимедийные системы | Звуковые системы | Basic 55 | 4011395161548 | 0.020 | KG | 0.090 | CDM
8200-0-0169 | 8252-94-507 | Плата центральная (накладка) для механизма цифрого FM-радио 8215 U, серия Basic 55, цвет альпийский белый | 1 | ST | 424,92 | 424,92 | BJB | D | 5 недель |  |  | 01.02.2018 |  | изменилась цена | 410,95 | Электроустановочные изделия | Мультимедийные системы | Звуковые системы | Basic 55 | 4011395161555 | 0.010 | KG | 0.060 | CDM
8200-0-0170 | 8253-94-507 | Плата центральная (накладка) для для громкоговорителя 8223 U, серия Basic 55, цвет альпийский белый | 1 | ST | 998,44 | 998,44 | BJB | D | 6 недель |  |  | 01.02.2018 |  | изменилась цена | 965,61 | Электроустановочные изделия | Мультимедийные системы | Звуковые системы | Basic 55 | 4011395161562 | 0.020 | KG | 0.060 | CDM
8200-0-0171 | 8254-94-507 | Плата центральная (накладка)для механизма док-станции Busch-iDock 8218 U, серия Basic 55, цвет альпийский белый | 1 | ST | 0,00 | 0,00 | BJB | Заказ | 6 недель | Продажи прекращены |  | 01.07.2017 | 29.01.2018 | новый статус |  | Электроустановочные изделия | Мультимедийные системы | Звуковые системы | Basic 55 | 4011395161579 | 0.020 | KG | 0.090 | CDM
8200-0-0174 | 8251-896-500 | Плата центральная (накладка) для механизмов усилителей 8211 U, 8212 U, 8221 U, серия solo/future, цвет chalet-white | 1 | ST | 873,22 | 873,22 | BJE | Заказ | 6 недель |  |  | 01.02.2018 |  | изменилась цена | 844,51 | Электроустановочные изделия | Мультимедийные системы | Звуковые системы | future® | 4011395167199 | 14.200 | KG | 0.080 | CDM
8200-0-0175 | 8252-896-500 | Плата центральная (накладка) для механизма цифрого FM-радио 8215 U, серия future/solo, цвет chalet-white | 1 | ST | 952,42 | 952,42 | BJE | Заказ | 6 недель |  |  | 01.02.2018 |  | изменилась цена | 921,10 | Электроустановочные изделия | Мультимедийные системы | Звуковые системы | Arco | 4011395167229 | 0.017 | KG | 0.080 | CDM
8200-0-0176 | 8253-896-500 | Плата центральная (накладка) для громкоговорителя 8223 U, серия future/solo, цвет chalet-white | 1 | ST | 1364,58 | 1364,58 | BJE | Заказ | 6 недель |  |  | 01.02.2018 |  | изменилась цена | 1319,71 | Электроустановочные изделия | Мультимедийные системы | Звуковые системы | Arco | 4011395167243 | 0.027 | KG | 0.080 | CDM
8200-0-0179 | 8254-896-500 | Накладка (центральная плата) для механизма док-станции Busch-iDock 8218 U, серия solo/future, цвет chalet-white | 1 | ST | 0,00 | 0,00 | BJE | Заказ | 6 недель | Продажи прекращены |  | 01.07.2017 | 29.01.2018 | новый статус |  | Электроустановочные изделия | Мультимедийные системы | Звуковые системы | Arco | 4011395171745 | 0.017 | KG | 0.080 | CDM
8200-0-0180 | 8220-84-500 | Комплект Цифровое FM-радио | 1 | ST | 16806,02 | 16806,02 | BJE | Заказ | 4 недели |  |  | 01.02.2018 |  | изменилась цена | 16253,40 | Электроустановочные изделия | Мультимедийные системы | Звуковые системы | Arco | 4011395175514 | 0.424 | KG | 2749.000 | CCM
8200-0-0181 | 8253-214-500 | Плата центральная (накладка) для громкоговорителя 8223 U, серия Reflex SI, цвет альпийский белый | 1 | ST | 945,43 | 945,43 | BJE | Заказ | 4 недели |  |  | 01.02.2018 |  | изменилась цена | 914,34 | Электроустановочные изделия | Мультимедийные системы | Звуковые системы | Arco | 4011395175750 | 0.020 | KG | 181.200 | CCM
8200-0-0182 | 8215 U-500 | Механизм цифрового FM-радио | 1 | ST | 12593,28 | 12593,28 | BJE | E | 4 недели |  |  | 01.02.2018 |  | изменилась цена | 12179,19 | Электроустановочные изделия | Мультимедийные системы | Звуковые системы | Arco | 4011395175989 | 0.164 | KG | 416.200 | CCM
8200-0-0183 | 8223 U-500 | Громкоговоритель 50 мм, 2 Вт (RMS), 200-20000 Гц, импеданс 4 Ом, для скрытой установки | 1 | ST | 3472,01 | 3472,01 | BJE | Заказ | 4 недели |  |  | 01.02.2018 |  | изменилась цена | 3357,84 | Электроустановочные изделия | Мультимедийные системы | Звуковые системы | Arco | 4011395176191 | 0.150 | KG | 416.200 | CCM
8200-0-0190 | 8252-840-500 | Плата центральная (накладка) для механизма цифрого FM-радио 8215 U, серия Династия, Латунь античная | 1 | ST | 2415,14 | 2415,14 | BJE | D | 4 недели |  |  | 01.02.2018 |  | изменилась цена | 2335,73 | Электроустановочные изделия | Электроустановочные изделия |  |  | 4011395195949 | 0.017 | KG | 98.000 | CCM
8200-0-0191 | 8253-840-500 | Плата центральная (накладка) для громкоговорителя 8223 U, серия Династия, Латунь античная | 1 | ST | 3315,31 | 3315,31 | BJE | Заказ | 4 недели |  |  | 01.02.2018 |  | изменилась цена | 3206,30 | Электроустановочные изделия | Электроустановочные изделия |  |  | 4011395195956 | 0.027 | KG | 181.152 | CCM
8200-0-0192 | 8254-840-500 | Накладка (центральная плата) для механизма док-станции Busch-iDock 8218 U, серия Династия, Латунь античная | 1 | ST | 0,00 | 0,00 | BJE | Заказ | 4 недели | Продажи прекращены |  | 01.07.2017 | 29.01.2018 | новый статус |  | Электроустановочные изделия | Электроустановочные изделия |  |  | 4011395195970 | 0.017 | KG | 98.000 | CCM
8200-0-0194 | 8217 U-500 | Механизм цифрового FM-радио с Bluetooth | 1 | ST | 17000,00 | 17000,00 | BJE | Новинка | 5 недель |  |  | 19.09.2017 |  |  |  | Электроустановочные изделия | Мультимедийные системы | Звуковые системы | Arco | 4011395198698 | 0.164 | KG | 416.200 | CCM
8300-0-0080 | 83205 AP-624-500 | Устройство абонентское переговорное, с трубкой, цвет белый матовый | 1 | ST | 5100,00 | 5100,00 | BJE | Заказ | 6 недель |  |  | 02.03.2016 |  |  |  | Электроустановочные изделия | Системы домофонии | Системы аудио-домофонии | Выключатели дифференциального тока | 4011395154199 | 0.601 | KG | 2.258 | CDM
8300-0-0081 | 83205 AP-681-500 | Устройство абонентское переговорное, с трубкой, цвет антрацит матовый | 1 | ST | 5500,00 | 5500,00 | BJE | Заказ | 6 недель |  |  | 02.03.2016 |  |  |  | Электроустановочные изделия | Системы домофонии | Системы аудио-домофонии | Выключатели дифференциального тока | 4011395153840 | 0.601 | KG | 2.258 | CDM
8300-0-0082 | 83205 AP-683-500 | Устройство абонентское переговорное, с трубкой, цвет серебристо-алюминиевый | 1 | ST | 6000,00 | 6000,00 | BJE | Заказ | 6 недель |  |  | 02.03.2016 |  |  |  | Электроустановочные изделия | Системы домофонии | Системы аудио-домофонии | Выключатели дифференциального тока | 4011395154397 | 0.601 | KG | 2.258 | CDM
8300-0-0083 | 83220 AP-624-500 | Устройство абонентское переговорное, с дисплеем 7'', цвет белый матовый | 1 | ST | 65700,00 | 65700,00 | BJE | E | 5 недель |  |  | 02.03.2016 |  |  |  | Электроустановочные изделия | Системы домофонии | Системы видео-домофонии | Выключатели дифференциального тока | 4011395154212 | 1.037 | KG | 4.036 | CDM
8300-0-0084 | 83220 AP-681-500 | Устройство абонентское переговорное, с дисплеем 7'', цвет антрацит матовый | 1 | ST | 66700,00 | 66700,00 | BJE | E | 5 недель |  |  | 02.03.2016 |  |  |  | Электроустановочные изделия | Системы домофонии | Системы видео-домофонии | Выключатели дифференциального тока | 4011395153857 | 1.037 | KG | 4.036 | CDM
8300-0-0085 | 83220 AP-683-500 | Устройство абонентское переговорное, с дисплеем 7'', цвет серебристо-алюминиевый | 1 | ST | 67500,00 | 67500,00 | BJE | E | 5 недель |  |  | 02.03.2016 |  |  |  | Электроустановочные изделия | Системы домофонии | Системы видео-домофонии | Выключатели дифференциального тока | 4011395154410 | 1.037 | KG | 4.036 | CDM
8300-0-0086 | 83101/1-664-500 | Станция вызывная, аудио, одноклавишная, цвет белый матовый | 1 | ST | 15200,00 | 15200,00 | BJE | Заказ | 6 недель |  |  | 02.03.2016 |  |  |  | Электроустановочные изделия | Системы домофонии | Системы аудио-домофонии | Выключатели дифференциального тока | 4011395154595 | 1.173 | KG | 3.362 | CDM
8300-0-0087 | 83101/2-664-500 | Станция вызывная, аудио, двухклавишная, цвет белый матовый | 1 | ST | 16100,00 | 16100,00 | BJE | Заказ | 6 недель |  |  | 02.03.2016 |  |  |  | Электроустановочные изделия | Системы домофонии | Системы аудио-домофонии | Выключатели дифференциального тока | 4011395154618 | 1.173 | KG | 3.362 | CDM
8300-0-0088 | 83101/3-664-500 | Станция вызывная, аудио, трёхклавишная, цвет белый матовый | 1 | ST | 16900,00 | 16900,00 | BJE | Заказ | 6 недель |  |  | 02.03.2016 |  |  |  | Электроустановочные изделия | Системы домофонии | Системы аудио-домофонии | Выключатели дифференциального тока | 4011395154632 | 1.173 | KG | 3.362 | CDM
8300-0-0091 | 83121/1-664-500 | Станция вызывная, видео, одноклавишная, цвет белый матовый | 1 | ST | 100000,00 | 100000,00 | BJE | Заказ | 6 недель |  |  | 02.03.2016 |  |  |  | Электроустановочные изделия | Системы домофонии | Системы видео-домофонии | Выключатели дифференциального тока | 4011395154663 | 1.543 | KG | 4.631 | CDM
8300-0-0092 | 83121/2-664-500 | Станция вызывная, видео, двухклавишная, цвет белый матовый | 1 | ST | 101000,00 | 101000,00 | BJE | Заказ | 6 недель |  |  | 02.03.2016 |  |  |  | Электроустановочные изделия | Системы домофонии | Системы видео-домофонии | Выключатели дифференциального тока | 4011395154670 | 1.543 | KG | 4.631 | CDM
8300-0-0093 | 83121/3-664-500 | Станция вызывная, видео, трёхклавишная, цвет белый матовый | 1 | ST | 102100,00 | 102100,00 | BJE | Заказ | 6 недель |  |  | 02.03.2016 |  |  |  | Электроустановочные изделия | Системы домофонии | Системы видео-домофонии | Выключатели дифференциального тока | 4011395154687 | 1.543 | KG | 4.631 | CDM
8300-0-0096 | 83101/1-660-500 | Станция вызывная, аудио, одноклавишная, цвет сталь | 1 | ST | 33700,00 | 33700,00 | BJE | Заказ | 6 недель |  |  | 02.03.2016 |  |  |  | Электроустановочные изделия | Системы домофонии | Системы аудио-домофонии | Выключатели дифференциального тока | 4011395155240 | 1.177 | KG | 3.348 | CDM
8300-0-0097 | 83101/2-660-500 | Станция вызывная, аудио, двухклавишная, цвет сталь | 1 | ST | 34700,00 | 34700,00 | BJE | Заказ | 6 недель |  |  | 02.03.2016 |  |  |  | Электроустановочные изделия | Системы домофонии | Системы аудио-домофонии | Выключатели дифференциального тока | 4011395155257 | 1.177 | KG | 3.348 | CDM
8300-0-0098 | 83101/3-660-500 | Станция вызывная, аудио, трёхклавишная, цвет сталь | 1 | ST | 35900,00 | 35900,00 | BJE | Заказ | 6 недель |  |  | 02.03.2016 |  |  |  | Электроустановочные изделия | Системы домофонии | Системы аудио-домофонии | Выключатели дифференциального тока | 4011395155264 | 1.177 | KG | 3.362 | CDM
8300-0-0101 | 83121/1-660-500 | Станция вызывная, видео, одноклавишная, цвет сталь | 1 | ST | 119500,00 | 119500,00 | BJE | E | 5 недель |  |  | 02.03.2016 |  |  |  | Электроустановочные изделия | Системы домофонии | Системы видео-домофонии | Выключатели дифференциального тока | 4011395155295 | 1.524 | KG | 4.631 | CDM
8300-0-0102 | 83121/2-660-500 | Станция вызывная, видео, двухклавишная, цвет сталь | 1 | ST | 120600,00 | 120600,00 | BJE | Заказ | 6 недель |  |  | 02.03.2016 |  |  |  | Электроустановочные изделия | Системы домофонии | Системы видео-домофонии | Выключатели дифференциального тока | 4011395155301 | 1.524 | KG | 4.631 | CDM
8300-0-0103 | 83121/3-660-500 | Станция вызывная, видео, трёхклавишная, цвет сталь | 1 | ST | 121600,00 | 121600,00 | BJE | Заказ | 6 недель |  |  | 02.03.2016 |  |  |  | Электроустановочные изделия | Системы домофонии | Системы видео-домофонии | Выключатели дифференциального тока | 4011395155318 | 1.524 | KG | 4.631 | CDM
8300-0-0106 | 83140/1-500 | Одноклавишный модуль | 1 | ST | 5400,00 | 5400,00 | BJE | Заказ | 6 недель |  |  | 02.03.2016 |  |  |  | Электроустановочные изделия | Системы домофонии | Выключатели дифференциального тока |  | 4011395152645 | 0.138 | KG | 0.320 | CDM
8300-0-0107 | 83140/2-500 | Двухклавишный модуль | 1 | ST | 6300,00 | 6300,00 | BJE | Заказ | 6 недель |  |  | 02.03.2016 |  |  |  | Электроустановочные изделия | Системы домофонии | Выключатели дифференциального тока |  | 4011395152652 | 0.138 | KG | 0.320 | CDM
8300-0-0108 | 83140/3-500 | Трёхклавишный модуль | 1 | ST | 7200,00 | 7200,00 | BJE | Заказ | 6 недель |  |  | 02.03.2016 |  |  |  | Электроустановочные изделия | Системы домофонии | Выключатели дифференциального тока |  | 4011395152669 | 0.138 | KG | 0.320 | CDM
8300-0-0109 | 83141/1-500 | Модуль одноклавишный, дополнительный | 1 | ST | 4600,00 | 4600,00 | BJE | Заказ | 6 недель |  |  | 02.03.2016 |  |  |  | Электроустановочные изделия | Системы домофонии | Выключатели дифференциального тока |  | 4011395152676 | 0.127 | KG | 0.320 | CDM
8300-0-0110 | 83141/2-500 | Модуль двухклавишный, дополнительный | 1 | ST | 5400,00 | 5400,00 | BJE | Заказ | 6 недель |  |  | 02.03.2016 |  |  |  | Электроустановочные изделия | Системы домофонии | Выключатели дифференциального тока |  | 4011395152683 | 0.127 | KG | 0.320 | CDM
8300-0-0111 | 83141/3-500 | Модуль трёхклавишный, дополнительный | 1 | ST | 6300,00 | 6300,00 | BJE | Заказ | 6 недель |  |  | 02.03.2016 |  |  |  | Электроустановочные изделия | Системы домофонии | Выключатели дифференциального тока |  | 4011395152690 | 0.127 | KG | 0.320 | CDM
8300-0-0112 | 83401 AP-689-500 | Коробка монтажная, для установки на поверхность, размер 1/2, цвет камень | 1 | ST | 4900,00 | 4900,00 | BJE | Заказ | 6 недель |  |  | 02.03.2016 |  |  |  | Электроустановочные изделия | Системы домофонии | Выключатели дифференциального тока |  | 4011395155820 | 0.457 | KG | 1.131 | CDM
8300-0-0113 | 83402 AP-689-500 | Коробка монтажная, для установки на поверхность, размер 1/3, цвет камень | 1 | ST | 5900,00 | 5900,00 | BJE | Заказ | 6 недель |  |  | 02.03.2016 |  |  |  | Электроустановочные изделия | Системы домофонии | Выключатели дифференциального тока |  | 4011395155837 | 0.610 | KG | 1.502 | CDM
8300-0-0114 | 83403 AP-689-500 | Коробка монтажная, для установки на поверхность, размер 1/4, цвет камень | 1 | ST | 7700,00 | 7700,00 | BJE | Заказ | 6 недель |  |  | 02.03.2016 |  |  |  | Электроустановочные изделия | Системы домофонии | Выключатели дифференциального тока |  | 4011395155844 | 0.770 | KG | 1.872 | CDM
8300-0-0115 | 83404 AP-689-500 | Коробка монтажная, для установки на поверхность, размер 2/3, цвет камень | 1 | ST | 9600,00 | 9600,00 | BJE | Заказ | 6 недель |  |  | 02.03.2016 |  |  |  | Электроустановочные изделия | Системы домофонии | Выключатели дифференциального тока |  | 4011395155851 | 1.290 | KG | 2.582 | CDM
8300-0-0116 | 83401 AP-681-500 | Коробка монтажная, для установки на поверхность, размер 1/2, цвет антрацит матовый | 1 | ST | 4900,00 | 4900,00 | BJE | Заказ | 6 недель |  |  | 02.03.2016 |  |  |  | Электроустановочные изделия | Системы домофонии | Выключатели дифференциального тока |  | 4011395153864 | 0.457 | KG | 1.131 | CDM
8300-0-0117 | 83402 AP-681-500 | Коробка монтажная, для установки на поверхность, размер 1/3, цвет антрацит матовый | 1 | ST | 5900,00 | 5900,00 | BJE | Заказ | 6 недель |  |  | 02.03.2016 |  |  |  | Электроустановочные изделия | Системы домофонии | Выключатели дифференциального тока |  | 4011395153871 | 0.602 | KG | 1.502 | CDM
8300-0-0118 | 83403 AP-681-500 | Коробка монтажная, для установки на поверхность, размер 1/4, цвет антрацит матовый | 1 | ST | 7700,00 | 7700,00 | BJE | Заказ | 6 недель |  |  | 02.03.2016 |  |  |  | Электроустановочные изделия | Системы домофонии | Выключатели дифференциального тока |  | 4011395153888 | 1.290 | KG | 1.872 | CDM
8300-0-0119 | 83404 AP-681-500 | Коробка монтажная, для установки на поверхность, размер 2/3, цвет антрацит матовый | 1 | ST | 9600,00 | 9600,00 | BJE | Заказ | 6 недель |  |  | 02.03.2016 |  |  |  | Электроустановочные изделия | Системы домофонии | Выключатели дифференциального тока |  | 4011395153895 | 1.290 | KG | 2.582 | CDM
8300-0-0120 | 83320/2-500 | Этажный видеораспределитель, монтаж на DIN рейку | 1 | ST | 7700,00 | 7700,00 | BJE | E | 5 недель |  |  | 02.03.2016 |  |  |  | Электроустановочные изделия | Системы домофонии | Выключатели дифференциального тока |  | 4011395152713 | 0.098 | KG | 0.298 | CDM
8300-0-0121 | 83320/2 U-500 | Этажный видеораспределитель, монтаж в нишу | 1 | ST | 7700,00 | 7700,00 | BJE | Заказ | 6 недель |  |  | 02.03.2016 |  |  |  | Электроустановочные изделия | Системы домофонии | Выключатели дифференциального тока |  | 4011395152720 | 14.000 | KG | 0.100 | CDM
8300-0-0122 | 83325/2-500 | Видеосмеситель для видеовызывных видео станций, монтаж на DIN рейку | 1 | ST | 7700,00 | 7700,00 | BJE | Заказ | 5 недель |  |  | 02.03.2016 |  |  |  | Электроустановочные изделия | Системы домофонии | Выключатели дифференциального тока |  | 4011395152737 | 0.097 | KG | 0.298 | CDM
8300-0-0123 | 83330-500 | Модуль активации внешнего устройства | 1 | ST | 9700,00 | 9700,00 | BJE | E | 6 недель |  |  | 02.03.2016 |  |  |  | Электроустановочные изделия | Системы домофонии | Выключатели дифференциального тока |  | 4011395152744 | 0.162 | KG | 0.540 | CDM
8300-0-0124 | 83315-500 | Трансформатор для звонка, 12В/1,3A | 1 | ST | 3000,00 | 3000,00 | BJE | Заказ | 6 недель | Продажа остатков |  | 02.03.2016 | 26.04.2017 |  |  | Электроустановочные изделия | Системы домофонии | Выключатели дифференциального тока |  | 4011395152768 | 0.324 | KG | 0.416 | CDM
8300-0-0125 | 83300-500 | Системный контроллер | 1 | ST | 12500,00 | 12500,00 | BJE | E | 5 недель |  |  | 02.03.2016 |  |  |  | Электроустановочные изделия | Системы домофонии | Выключатели дифференциального тока |  | 4011395152775 | 0.900 | KG | 0.100 | CDM
8300-0-0126 | 83310-500 | Блок питания, дополнительный | 1 | ST | 9000,00 | 9000,00 | BJE | Заказ | 6 недель |  |  | 02.03.2016 |  |  |  | Электроустановочные изделия | Системы домофонии | Выключатели дифференциального тока |  | 4011395152782 | 14.000 | KG | 0.100 | CDM
8300-0-0128 | 83345-500 | IP шлюз | 1 | ST | 29200,00 | 29200,00 | BJE | Заказ | 6 недель |  |  | 18.01.2016 |  |  |  | Электроустановочные изделия | Системы домофонии | Системы видео-домофонии | Выключатели дифференциального тока | 4011395153598 | 0.247 | KG | 2.800 | CDM
8300-0-0129 | 83510-500 | Инструмент монтажный для станции вызывной | 1 | ST | 400,00 | 400,00 | BJE | Заказ | 6 недель |  |  | 02.03.2016 |  |  |  | Электроустановочные изделия | Системы домофонии | Выключатели дифференциального тока |  | 4011395152812 | 0.019 | KG | 0.597 | CDM
8300-0-0130 | 83531-660-500 | Заглушка запасная, размер 1/x, цвет сталь | 1 | ST | 1300,00 | 1300,00 | BJE | Заказ | 6 недель |  |  | 02.03.2016 |  |  |  | Электроустановочные изделия | Системы домофонии | Выключатели дифференциального тока |  | 4011395155356 | 0.076 | KG | 0.048 | CDM
8300-0-0131 | 83531-664-500 | Заглушка, размер 1/x, цвет белый матовый | 1 | ST | 700,00 | 700,00 | BJE | Заказ | 6 недель |  |  | 02.03.2016 |  |  |  | Электроустановочные изделия | Системы домофонии | Выключатели дифференциального тока |  | 4011395154731 | 0.076 | KG | 0.048 | CDM
8300-0-0132 | 83532-660-500 | Заглушка запасная, размер 2/x, цвет сталь | 1 | ST | 4300,00 | 4300,00 | BJE | Заказ | 6 недель |  |  | 02.03.2016 |  |  |  | Электроустановочные изделия | Системы домофонии | Выключатели дифференциального тока |  | 4011395154748 | 0.134 | KG | 0.081 | CDM
8300-0-0133 | 83532-664-500 | Заглушка, размер 2/x, цвет белый матовый | 1 | ST | 2000,00 | 2000,00 | BJE | Заказ | 6 недель |  |  | 02.03.2016 |  |  |  | Электроустановочные изделия | Системы домофонии | Выключатели дифференциального тока |  | 4011395155363 | 0.134 | KG | 0.081 | CDM
8300-0-0134 | 83530-500 | Уплотнительная лента для станции вызывной | 1 | ST | 300,00 | 300,00 | BJE | Заказ | 6 недель |  |  | 02.03.2016 |  |  |  | Электроустановочные изделия | Системы домофонии | Выключатели дифференциального тока |  | 4011395152829 | 0.020 | KG | 0.597 | CDM
8300-0-0135 | 83505-624-500 | Трубка запасная, цвет белый матовый | 1 | ST | 2400,00 | 2400,00 | BJE | Заказ | 6 недель |  |  | 02.03.2016 |  |  |  | Электроустановочные изделия | Системы домофонии | Системы аудио-домофонии | Выключатели дифференциального тока | 4011395154229 | 0.205 | KG | 0.597 | CDM
8300-0-0136 | 83505-681-500 | Трубка запасная, цвет антрацит матовый | 1 | ST | 2700,00 | 2700,00 | BJE | Заказ | 6 недель |  |  | 02.03.2016 |  |  |  | Электроустановочные изделия | Системы домофонии | Системы аудио-домофонии | Выключатели дифференциального тока | 4011395153918 | 0.205 | KG | 0.597 | CDM
8300-0-0137 | 83505-683-500 | Трубка запасная, цвет серебристо-алюминиевый | 1 | ST | 2800,00 | 2800,00 | BJE | Заказ | 6 недель |  |  | 02.03.2016 |  |  |  | Электроустановочные изделия | Системы домофонии | Системы аудио-домофонии | Выключатели дифференциального тока | 4011395154427 | 0.205 | KG | 0.597 | CDM
8300-0-0152 | 83205 AP-624-515 | Терминал абонентский, трубка, бел. | 1 | ST | 5000,00 | 5000,00 | BJE | Заказ | 6 недель | Распродажа с заменой | 8300-0-0080 | 02.03.2016 | 23.01.2018 | новый статус |  | Электроустановочные изделия | Системы домофонии | Системы аудио-домофонии | Выключатели дифференциального тока | 4011395154311 | 0.601 | KG | 2.260 | CDM
8300-0-0153 | 83205 AP-681-515 | Терминал абонентский, трубка, антрацит | 1 | ST | 5400,00 | 5400,00 | BJE | Заказ | 6 недель | Распродажа с заменой | 8300-0-0081 | 02.03.2016 | 23.01.2018 | новый статус |  | Электроустановочные изделия | Системы домофонии | Системы аудио-домофонии | Выключатели дифференциального тока | 4011395153932 | 0.601 | KG | 2.260 | CDM
8300-0-0154 | 83205 AP-683-515 | Терминал абонентский, трубка, сер-ый | 1 | ST | 5800,00 | 5800,00 | BJE | Заказ | 6 недель | Распродажа с заменой | 8300-0-0082 | 02.03.2016 | 23.01.2018 | новый статус |  | Электроустановочные изделия | Системы домофонии | Системы аудио-домофонии | Выключатели дифференциального тока | 4011395154434 | 0.601 | KG | 2.260 | CDM
8300-0-0155 | 83220 AP-624-515 | Терминал абонентский, 7'', бел. | 1 | ST | 64400,00 | 64400,00 | BJE | E | 5 недель | Распродажа с заменой | 8300-0-0083 | 02.03.2016 | 23.01.2018 | новый статус |  | Электроустановочные изделия | Системы домофонии | Системы видео-домофонии | Выключатели дифференциального тока | 4011395154335 | 1.037 | KG | 4.040 | CDM
8300-0-0156 | 83220 AP-681-515 | Терминал абонентский, 7'', антр. | 1 | ST | 65400,00 | 65400,00 | BJE | E | 5 недель | Распродажа с заменой | 8300-0-0084 | 02.03.2016 | 23.01.2018 | новый статус |  | Электроустановочные изделия | Системы домофонии | Системы видео-домофонии | Выключатели дифференциального тока | 4011395153956 | 1.037 | KG | 4.040 | CDM
8300-0-0157 | 83220 AP-683-515 | Терминал абонентский, 7'', сер-ый | 1 | ST | 66200,00 | 66200,00 | BJE | E | 5 недель | Распродажа с заменой | 8300-0-0085 | 02.03.2016 | 23.01.2018 | новый статус |  | Электроустановочные изделия | Системы домофонии | Системы видео-домофонии | Выключатели дифференциального тока | 4011395154441 | 1.037 | KG | 4.040 | CDM
8300-0-0158 | 83101/1-664-515 | Станция вызывная, аудио, однокл., бел. | 1 | ST | 14900,00 | 14900,00 | BJE | Заказ | 6 недель | Распродажа с заменой | 8300-0-0086 | 02.03.2016 | 23.01.2018 | новый статус |  | Электроустановочные изделия | Системы домофонии | Системы аудио-домофонии | Выключатели дифференциального тока | 4011395154762 | 1.173 | KG | 3.360 | CDM
8300-0-0159 | 83101/2-664-515 | Станция вызывная, аудио, двухкл., бел. | 1 | ST | 15800,00 | 15800,00 | BJE | Заказ | 6 недель | Распродажа с заменой | 8300-0-0087 | 02.03.2016 | 23.01.2018 | новый статус |  | Электроустановочные изделия | Системы домофонии | Системы аудио-домофонии | Выключатели дифференциального тока | 4011395154779 | 1.173 | KG | 3.360 | CDM
8300-0-0160 | 83101/3-664-515 | Станция вызывная, аудио, трёхкл., бел. | 1 | ST | 16500,00 | 16500,00 | BJE | Заказ | 6 недель | Распродажа с заменой | 8300-0-0088 | 02.03.2016 | 23.01.2018 | новый статус |  | Электроустановочные изделия | Системы домофонии | Системы аудио-домофонии | Выключатели дифференциального тока | 4011395154786 | 1.173 | KG | 3.360 | CDM
8300-0-0161 | 83102-664-515 | Станция вызывная, аудио, 2х мод., бел. | 1 | ST | 0,00 | 0,00 | BJE | Заказ | 5 недель | Продажи прекращены |  |  | 03.06.2015 |  |  | Электроустановочные изделия | Системы домофонии | Системы аудио-домофонии | Выключатели дифференциального тока | 4011395154793 | 1.545 | KG | 4.630 | CDM
8300-0-0162 | 83105-664-515 | Станция вызывная, аудио, 5ть мод., бел. | 1 | ST | 0,00 | 0,00 | BJE | Заказ | 5 недель | Продажи прекращены |  |  | 03.06.2015 |  |  | Электроустановочные изделия | Системы домофонии | Системы аудио-домофонии | Выключатели дифференциального тока | 4011395154809 | 2.504 | KG | 7.200 | CDM
8300-0-0163 | 83121/1-664-515 | Станция вызывная, видео, однокл., бел. | 1 | ST | 98100,00 | 98100,00 | BJE | Заказ | 6 недель | Распродажа с заменой | 8300-0-0091 | 02.03.2016 | 23.01.2018 | новый статус |  | Электроустановочные изделия | Системы домофонии | Системы видео-домофонии | Выключатели дифференциального тока | 4011395154816 | 1.543 | KG | 4.630 | CDM
8300-0-0164 | 83121/2-664-515 | Станция вызывная, видео, двухкл., бел. | 1 | ST | 99000,00 | 99000,00 | BJE | Заказ | 6 недель | Распродажа с заменой | 8300-0-0092 | 02.03.2016 | 23.01.2018 | новый статус |  | Электроустановочные изделия | Системы домофонии | Системы видео-домофонии | Выключатели дифференциального тока | 4011395154823 | 1.543 | KG | 4.630 | CDM
8300-0-0165 | 83121/3-664-515 | Станция вызывная, видео, трёхкл., бел. | 1 | ST | 100000,00 | 100000,00 | BJE | Заказ | 6 недель | Распродажа с заменой | 8300-0-0093 | 02.03.2016 | 23.01.2018 | новый статус |  | Электроустановочные изделия | Системы домофонии | Системы видео-домофонии | Выключатели дифференциального тока | 4011395154830 | 1.543 | KG | 4.630 | CDM
8300-0-0168 | 83101/1-660-515 | Станция вызывная, аудио, однокл., сталь | 1 | ST | 32900,00 | 32900,00 | BJE | Заказ | 6 недель | Распродажа с заменой | 8300-0-0096 | 02.03.2016 | 23.01.2018 | новый статус |  | Электроустановочные изделия | Системы домофонии | Системы аудио-домофонии | Выключатели дифференциального тока | 4011395155370 | 1.177 | KG | 3.350 | CDM
8300-0-0169 | 83101/2-660-515 | Станция вызывная, аудио, двухкл., сталь | 1 | ST | 34000,00 | 34000,00 | BJE | Заказ | 6 недель | Распродажа с заменой | 8300-0-0097 | 02.03.2016 | 23.01.2018 | новый статус |  | Электроустановочные изделия | Системы домофонии | Системы аудио-домофонии | Выключатели дифференциального тока | 4011395155394 | 1.177 | KG | 3.350 | CDM
8300-0-0170 | 83101/3-660-515 | Станция вызывная, аудио, трёхкл., сталь | 1 | ST | 35100,00 | 35100,00 | BJE | Заказ | 6 недель | Распродажа с заменой | 8300-0-0098 | 02.03.2016 | 23.01.2018 | новый статус |  | Электроустановочные изделия | Системы домофонии | Системы аудио-домофонии | Выключатели дифференциального тока | 4011395155400 | 1.177 | KG | 3.360 | CDM
8300-0-0171 | 83102-660-515 | Станция вызывная, аудио, 2х мод., сталь | 1 | ST | 0,00 | 0,00 | BJE | Заказ | 5 недель | Продажи прекращены |  |  | 03.06.2015 |  |  | Электроустановочные изделия | Системы домофонии | Системы аудио-домофонии | Выключатели дифференциального тока | 4011395155417 | 1.534 | KG | 4.630 | CDM
8300-0-0172 | 83105-660-515 | Станция вызывная, аудио, 5ть мод., сталь | 1 | ST | 0,00 | 0,00 | BJE | Заказ | 5 недель | Продажи прекращены |  |  | 03.06.2015 |  |  | Электроустановочные изделия | Системы домофонии | Системы аудио-домофонии | Выключатели дифференциального тока | 4011395155424 | 2.493 | KG | 7.200 | CDM
8300-0-0173 | 83121/1-660-515 | Станция вызывная, видео, однокл., сталь | 1 | ST | 117200,00 | 117200,00 | BJE | Заказ | 5 недель | Распродажа с заменой | 8300-0-0101 | 02.03.2016 | 23.01.2018 | новый статус |  | Электроустановочные изделия | Системы домофонии | Системы видео-домофонии | Выключатели дифференциального тока | 4011395155448 | 1.524 | KG | 4.630 | CDM
8300-0-0174 | 83121/2-660-515 | Станция вызывная, видео, двухкл., сталь | 1 | ST | 118200,00 | 118200,00 | BJE | Заказ | 6 недель | Распродажа с заменой | 8300-0-0102 | 02.03.2016 | 23.01.2018 | новый статус |  | Электроустановочные изделия | Системы домофонии | Системы видео-домофонии | Выключатели дифференциального тока | 4011395155455 | 1.524 | KG | 4.630 | CDM
8300-0-0175 | 83121/3-660-515 | Станция вызывная, видео, трёхкл., сталь | 1 | ST | 119200,00 | 119200,00 | BJE | Заказ | 6 недель | Распродажа с заменой | 8300-0-0103 | 02.03.2016 | 23.01.2018 | новый статус |  | Электроустановочные изделия | Системы домофонии | Системы видео-домофонии | Выключатели дифференциального тока | 4011395155462 | 1.524 | KG | 4.630 | CDM
8300-0-0178 | 83140/1-515 | Одноклавишный модуль | 1 | ST | 5300,00 | 5300,00 | BJE | Заказ | 6 недель | Распродажа с заменой | 8300-0-0106 | 02.03.2016 | 23.01.2018 | изменился статус | Сертификация | Электроустановочные изделия | Системы домофонии | Выключатели дифференциального тока |  | 4011395152850 | 0.138 | G | 0.320 | CDM
8300-0-0179 | 83140/2-515 | Двухклавишный модуль | 1 | ST | 6200,00 | 6200,00 | BJE | Заказ | 6 недель | Распродажа с заменой | 8300-0-0107 | 02.03.2016 | 23.01.2018 | изменился статус | Сертификация | Электроустановочные изделия | Системы домофонии | Выключатели дифференциального тока |  | 4011395152867 | 0.138 | G | 0.320 | CDM
8300-0-0180 | 83140/3-515 | Трёхклавишный модуль | 1 | ST | 7100,00 | 7100,00 | BJE | Заказ | 6 недель | Распродажа с заменой | 8300-0-0108 | 02.03.2016 | 23.01.2018 | изменился статус | Сертификация | Электроустановочные изделия | Системы домофонии | Выключатели дифференциального тока |  | 4011395152874 | 0.138 | G | 0.320 | CDM
8300-0-0181 | 83141/1-515 | Модуль одноклавишный, дополнительный | 1 | ST | 4400,00 | 4400,00 | BJE | Заказ | 6 недель | Распродажа с заменой | 8300-0-0109 | 02.03.2016 | 23.01.2018 | изменился статус | Сертификация | Электроустановочные изделия | Системы домофонии | Выключатели дифференциального тока |  | 4011395152881 | 0.127 | G | 0.320 | CDM
8300-0-0182 | 83141/2-515 | Модуль двухклавишный, дополнительный | 1 | ST | 5300,00 | 5300,00 | BJE | Заказ | 6 недель | Распродажа с заменой | 8300-0-0110 | 02.03.2016 | 23.01.2018 | изменился статус | Сертификация | Электроустановочные изделия | Системы домофонии | Выключатели дифференциального тока |  | 4011395152898 | 0.127 | G | 0.320 | CDM
8300-0-0183 | 83141/3-515 | Модуль трёхклавишный, дополнительный | 1 | ST | 6200,00 | 6200,00 | BJE | Заказ | 6 недель | Распродажа с заменой | 8300-0-0111 | 02.03.2016 | 23.01.2018 | изменился статус | Сертификация | Электроустановочные изделия | Системы домофонии | Выключатели дифференциального тока |  | 4011395152928 | 0.127 | G | 0.320 | CDM
8300-0-0184 | 83401 AP-689-515 | Коробка, монт. на стену, разм.1/2, сер. | 1 | ST | 4800,00 | 4800,00 | BJE | Заказ | 6 недель | Распродажа с заменой | 8300-0-0112 | 02.03.2016 | 23.01.2018 | новый статус |  | Электроустановочные изделия | Системы домофонии | Выключатели дифференциального тока |  | 4011395155868 | 0.457 | KG | 1.130 | CDM
8300-0-0185 | 83402 AP-689-515 | Коробка, монт. на стену, разм.1/3, сер. | 1 | ST | 5800,00 | 5800,00 | BJE | Заказ | 6 недель | Распродажа с заменой | 8300-0-0113 | 02.03.2016 | 23.01.2018 | новый статус |  | Электроустановочные изделия | Системы домофонии | Выключатели дифференциального тока |  | 4011395155875 | 0.610 | KG | 1.500 | CDM
8300-0-0186 | 83403 AP-689-515 | Коробка, монт. на стену, разм.1/4, сер. | 1 | ST | 7600,00 | 7600,00 | BJE | Заказ | 6 недель | Распродажа с заменой | 8300-0-0114 | 02.03.2016 | 23.01.2018 | новый статус |  | Электроустановочные изделия | Системы домофонии | Выключатели дифференциального тока |  | 4011395155882 | 0.770 | KG | 1.870 | CDM
8300-0-0187 | 83404 AP-689-515 | Коробка, монт. на стену, разм.2/3, сер. | 1 | ST | 9400,00 | 9400,00 | BJE | Заказ | 6 недель | Распродажа с заменой | 8300-0-0115 | 02.03.2016 | 23.01.2018 | новый статус |  | Электроустановочные изделия | Системы домофонии | Выключатели дифференциального тока |  | 4011395155899 | 1.290 | KG | 2.580 | CDM
8300-0-0188 | 83401 AP-681-515 | Коробка, монт. на стену, разм.1/2, антр. | 1 | ST | 4800,00 | 4800,00 | BJE | Заказ | 6 недель | Распродажа с заменой | 8300-0-0116 | 02.03.2016 | 23.01.2018 | новый статус |  | Электроустановочные изделия | Системы домофонии | Выключатели дифференциального тока |  | 4011395153970 | 0.457 | KG | 1.130 | CDM
8300-0-0189 | 83402 AP-681-515 | Коробка, монт. на стену, разм.1/3, антр. | 1 | ST | 5800,00 | 5800,00 | BJE | Заказ | 6 недель | Распродажа с заменой | 8300-0-0117 | 02.03.2016 | 23.01.2018 | новый статус |  | Электроустановочные изделия | Системы домофонии | Выключатели дифференциального тока |  | 4011395153987 | 0.610 | KG | 1.500 | CDM
8300-0-0190 | 83403 AP-681-515 | Коробка, монт. на стену, разм.1/4, антр. | 1 | ST | 7600,00 | 7600,00 | BJE | Заказ | 6 недель | Распродажа с заменой | 8300-0-0118 | 02.03.2016 | 23.01.2018 | новый статус |  | Электроустановочные изделия | Системы домофонии | Выключатели дифференциального тока |  | 4011395153994 | 1.290 | KG | 1.870 | CDM
8300-0-0191 | 83404 AP-681-515 | Коробка, монт. на стену, разм.2/3, антр. | 1 | ST | 9400,00 | 9400,00 | BJE | Заказ | 6 недель | Распродажа с заменой | 8300-0-0119 | 02.03.2016 | 23.01.2018 | новый статус |  | Электроустановочные изделия | Системы домофонии | Выключатели дифференциального тока |  | 4011395154007 | 1.290 | KG | 2.580 | CDM
8300-0-0192 | 83320/2-515 | Этажный видеораспред-тель, на DIN рейку | 1 | ST | 7600,00 | 7600,00 | BJE | Заказ | 5 недель | Распродажа с заменой | 8300-0-0120 | 02.03.2016 | 23.01.2018 | новый статус |  | Электроустановочные изделия | Системы домофонии | Выключатели дифференциального тока |  | 4011395152935 | 0.098 | KG | 0.300 | CDM
8300-0-0193 | 83320/2 U-515 | Этажный видеораспред-тель, монтаж в нишу | 1 | ST | 7600,00 | 7600,00 | BJE | Заказ | 6 недель | Распродажа с заменой | 8300-0-0121 | 02.03.2016 | 23.01.2018 | новый статус |  | Электроустановочные изделия | Системы домофонии | Выключатели дифференциального тока |  | 4011395152942 | 0.069 | KG | 0.300 | CDM
8300-0-0194 | 83325/2-515 | Расширитель видео станций, на DIN рейку | 1 | ST | 7600,00 | 7600,00 | BJE | E | 5 недель | Распродажа с заменой | 8300-0-0122 | 02.03.2016 | 23.01.2018 | новый статус |  | Электроустановочные изделия | Системы домофонии | Выключатели дифференциального тока |  | 4011395152959 | 0.097 | KG | 0.300 | CDM
8300-0-0195 | 83330-515 | Модуль активации внешнего устройства | 1 | ST | 9600,00 | 9600,00 | BJE | Заказ | 6 недель | Распродажа с заменой | 8300-0-0123 | 02.03.2016 | 23.01.2018 | изменился статус | Временно недоступно | Электроустановочные изделия | Системы домофонии | Выключатели дифференциального тока |  | 4011395152966 | 0.162 | KG | 0.540 | CDM
8300-0-0196 | 83315-515 | Трансформатор для звонка, 12В/1,3A | 1 | ST | 0,00 | 0,00 | BJE | Заказ | 5 недель | Распродажа с заменой | 8300-0-0124 |  | 23.01.2018 | изменился статус | Продажи прекращены | Электроустановочные изделия | Системы домофонии | Выключатели дифференциального тока |  | 4011395152973 | 0.324 | KG | 0.420 | CDM
8300-0-0197 | 83300-515 | Системный контроллер | 1 | ST | 12300,00 | 12300,00 | BJE | E | 5 недель | Распродажа с заменой | 8300-0-0125 | 02.03.2016 | 23.01.2018 | новый статус |  | Электроустановочные изделия | Системы домофонии | Выключатели дифференциального тока |  | 4011395152980 | 0.786 | KG | 3.130 | CDM
8300-0-0198 | 83310-515 | Блок питания, дополнительный | 1 | ST | 8800,00 | 8800,00 | BJE | E | 5 недель | Распродажа с заменой | 8300-0-0126 | 02.03.2016 | 23.01.2018 | новый статус |  | Электроустановочные изделия | Системы домофонии | Выключатели дифференциального тока |  | 4011395152997 | 0.580 | KG | 2.250 | CDM
8300-0-0199 | 83340-515 | IP шлюз для Busch-ComfortTouch | 1 | ST | 0,00 | 0,00 | BJE | Заказ | 5 недель | Продажи прекращены |  |  | 28.08.2015 |  |  | Электроустановочные изделия | Системы домофонии | Выключатели дифференциального тока |  | 4011395153017 | 0.388 | G | 2.630 | CDM
8300-0-0201 | 83510-515 | Инструмент монтажный для станции выз-ой | 1 | ST | 400,00 | 400,00 | BJE | Заказ | 6 недель | Распродажа с заменой | 8300-0-0129 | 02.03.2016 | 23.01.2018 | новый статус |  | Электроустановочные изделия | Системы домофонии | Выключатели дифференциального тока |  | 4011395153031 | 0.019 | KG | 0.600 | CDM
8300-0-0202 | 83531-660-515 | Заглушка запасная, разм.1/x, цвет сталь | 1 | ST | 1300,00 | 1300,00 | BJE | Заказ | 6 недель | Распродажа с заменой | 8300-0-0130 | 02.03.2016 | 23.01.2018 | новый статус |  | Электроустановочные изделия | Системы домофонии | Выключатели дифференциального тока |  | 4011395155493 | 0.076 | KG | 0.050 | CDM
8300-0-0203 | 83531-664-515 | Заглушка, размер 1/x, бел. | 1 | ST | 700,00 | 700,00 | BJE | Заказ | 6 недель | Распродажа с заменой | 8300-0-0131 | 02.03.2016 | 23.01.2018 | новый статус |  | Электроустановочные изделия | Системы домофонии | Выключатели дифференциального тока |  | 4011395154861 | 0.076 | KG | 0.050 | CDM
8300-0-0204 | 83532-660-515 | Заглушка запасная, разм.2/x, цвет сталь | 1 | ST | 4200,00 | 4200,00 | BJE | Заказ | 6 недель | Распродажа с заменой | 8300-0-0132 | 02.03.2016 | 23.01.2018 | новый статус |  | Электроустановочные изделия | Системы домофонии | Выключатели дифференциального тока |  | 4011395154878 | 0.134 | KG | 0.080 | CDM
8300-0-0205 | 83532-664-515 | Заглушка, размер 2/x, бел. | 1 | ST | 2000,00 | 2000,00 | BJE | Заказ | 6 недель | Распродажа с заменой | 8300-0-0133 | 02.03.2016 | 23.01.2018 | новый статус |  | Электроустановочные изделия | Системы домофонии | Выключатели дифференциального тока |  | 4011395155509 | 0.134 | KG | 0.080 | CDM
8300-0-0206 | 83530-515 | Уплотнительная лента для станции выз-ой | 1 | ST | 300,00 | 300,00 | BJE | Заказ | 6 недель | Распродажа с заменой | 8300-0-0134 | 02.03.2016 | 23.01.2018 | новый статус |  | Электроустановочные изделия | Системы домофонии | Выключатели дифференциального тока |  | 4011395153048 | 0.050 | KG | 0.600 | CDM
8300-0-0207 | 83505-624-515 | Трубка запасная, бел. | 1 | ST | 2400,00 | 2400,00 | BJE | Заказ | 6 недель | Распродажа с заменой | 8300-0-0135 | 02.03.2016 | 23.01.2018 | изменился статус | Сертификация | Электроустановочные изделия | Системы домофонии | Системы аудио-домофонии | Выключатели дифференциального тока | 4011395154342 | 0.205 | G | 0.600 | CDM
8300-0-0208 | 83505-681-515 | Трубка запасная, антр. | 1 | ST | 2600,00 | 2600,00 | BJE | Заказ | 6 недель | Распродажа с заменой | 8300-0-0136 | 02.03.2016 | 23.01.2018 | изменился статус | Сертификация | Электроустановочные изделия | Системы домофонии | Системы аудио-домофонии | Выключатели дифференциального тока | 4011395154014 | 0.205 | G | 0.600 | CDM
8300-0-0209 | 83505-683-515 | Трубка запасная, сер-ый | 1 | ST | 2700,00 | 2700,00 | BJE | Заказ | 6 недель | Распродажа с заменой | 8300-0-0137 | 02.03.2016 | 23.01.2018 | изменился статус | Сертификация | Электроустановочные изделия | Системы домофонии | Системы аудио-домофонии | Выключатели дифференциального тока | 4011395154458 | 0.205 | G | 0.600 | CDM
8300-0-0211 | 83161-500 | Держатель таблички | 1 | ST | 500,00 | 500,00 | BJE | Заказ | 6 недель |  |  | 02.03.2016 |  |  |  | Электроустановочные изделия | Системы домофонии | Выключатели дифференциального тока |  | 4011395153086 | 0.047 | KG | 0.298 | CDM
8300-0-0218 | 83200 U-500 | Устройство абонентское переговорное, с дисплеем 1,5'' | 1 | ST | 7500,00 | 7500,00 | BJE | Заказ | 6 недель |  |  | 02.03.2016 |  |  |  | Электроустановочные изделия | Системы домофонии | Системы аудио-домофонии | Выключатели дифференциального тока | 4011395153116 | 0.204 | KG | 0.883 | CDM
8300-0-0219 | 83260-84-500 | Центральная накладка, solo/future/carat, цвет белый матовый (рамка см. прайс лист ЭУИ BJE) | 1 | ST | 1400,00 | 1400,00 | BJE | Заказ | 6 недель |  |  | 02.03.2016 |  |  |  | Электроустановочные изделия | Системы домофонии | Системы аудио-домофонии | Выключатели дифференциального тока | 4011395152379 | 0.048 | KG | 0.298 | CDM
8300-0-0220 | 83260-81-500 | Центральная накладка, solo/future/carat, цвет антрацит матовый (рамка см. прайс лист ЭУИ BJE) | 1 | ST | 2100,00 | 2100,00 | BJE | Заказ | 6 недель |  |  | 02.03.2016 |  |  |  | Электроустановочные изделия | Системы домофонии | Системы аудио-домофонии | Выключатели дифференциального тока | 4011395152393 | 0.048 | KG | 0.298 | CDM
8300-0-0221 | 83260-83-500 | Центральная накладка, solo/future/carat, цвет серебристо-алюминиевый (рамка см. прайс лист ЭУИ BJE) | 1 | ST | 2200,00 | 2200,00 | BJE | Заказ | 6 недель |  |  | 02.03.2016 |  |  |  | Электроустановочные изделия | Системы домофонии | Системы аудио-домофонии | Выключатели дифференциального тока | 4011395152430 | 0.048 | KG | 0.298 | CDM
8300-0-0222 | 83260-212-500 | Центральная накладка, Reflex SI, цвет белый (рамка см. прайс лист ЭУИ BJE) | 1 | ST | 900,00 | 900,00 | BJE | Заказ | 6 недель |  |  | 02.03.2016 |  |  |  | Электроустановочные изделия | Системы домофонии | Системы аудио-домофонии | Выключатели дифференциального тока | 4011395152294 | 0.038 | KG | 0.298 | CDM
8300-0-0223 | 83260-214-500 | Центральная накладка, Duro SI, цвет альпийский белый (рамка см. прайс лист ЭУИ BJE) | 1 | ST | 900,00 | 900,00 | BJE | Заказ | 6 недель |  |  | 02.03.2016 |  |  |  | Электроустановочные изделия | Системы домофонии | Системы аудио-домофонии | Выключатели дифференциального тока | 4011395152331 | 0.038 | KG | 0.298 | CDM
8300-0-0224 | 83200 U-515 | Терминал абонентский, с дисплеем 1,5'' | 1 | ST | 7000,00 | 7000,00 | BJE | Заказ | 6 недель | Распродажа с заменой | 8300-0-0218 | 02.03.2016 | 23.01.2018 | новый статус |  | Электроустановочные изделия | Системы домофонии | Системы аудио-домофонии | Выключатели дифференциального тока | 4011395153130 | 0.204 | KG | 0.880 | CDM
8300-0-0225 | 83260-84-515 | Центральная накладка, sol/fut/car, бел. | 1 | ST | 1400,00 | 1400,00 | BJE | Заказ | 6 недель | Распродажа с заменой | 8300-0-0219 | 02.03.2016 | 23.01.2018 | новый статус |  | Электроустановочные изделия | Системы домофонии | Системы аудио-домофонии | Выключатели дифференциального тока | 4011395153147 | 0.048 | KG | 0.300 | CDM
8300-0-0226 | 83260-81-515 | Центральная накладка, sol/fut/car, антр. | 1 | ST | 2100,00 | 2100,00 | BJE | Заказ | 6 недель | Распродажа с заменой | 8300-0-0220 | 02.03.2016 | 23.01.2018 | новый статус |  | Электроустановочные изделия | Системы домофонии | Системы аудио-домофонии | Выключатели дифференциального тока | 4011395152416 | 0.048 | KG | 0.300 | CDM
8300-0-0227 | 83260-83-515 | Центральная накладка, sol/fut/car, серый | 1 | ST | 2100,00 | 2100,00 | BJE | Заказ | 6 недель | Распродажа с заменой | 8300-0-0221 | 02.03.2016 | 23.01.2018 | новый статус |  | Электроустановочные изделия | Системы домофонии | Системы аудио-домофонии | Выключатели дифференциального тока | 4011395152454 | 0.048 | KG | 0.300 | CDM
8300-0-0228 | 83260-212-515 | Центральная накладка, ReflexSI, бел. | 1 | ST | 900,00 | 900,00 | BJE | Заказ | 6 недель | Распродажа с заменой | 8300-0-0222 | 02.03.2016 | 23.01.2018 | новый статус |  | Электроустановочные изделия | Системы домофонии | Системы аудио-домофонии | Выключатели дифференциального тока | 4011395152317 | 0.038 | KG | 0.300 | CDM
8300-0-0229 | 83260-214-515 | Центральная накладка, DuroSI, альп.бел | 1 | ST | 900,00 | 900,00 | BJE | Заказ | 6 недель | Распродажа с заменой | 8300-0-0223 | 02.03.2016 | 23.01.2018 | новый статус |  | Электроустановочные изделия | Системы домофонии | Системы аудио-домофонии | Выключатели дифференциального тока | 4011395152355 | 0.038 | KG | 0.300 | CDM
8300-0-0232 | 83500-500 | Аудиомодуль вызывной станции | 1 | ST | 9000,00 | 9000,00 | BJE | Заказ | 6 недель |  |  | 02.03.2016 |  |  |  | Электроустановочные изделия | Системы домофонии | Выключатели дифференциального тока |  | 4011395153185 | 0.100 | KG | 0.320 | CDM
8300-0-0233 | 83501-500 | Модуль камеры станции вызывной, запчасть | 1 | ST | 73400,00 | 73400,00 | BJE | Заказ | 5 недель | Продажи прекращены |  | 18.01.2016 | 08.06.2016 |  |  | Электроустановочные изделия | Системы домофонии | Системы видео-домофонии | Выключатели дифференциального тока | 4011395153192 | 0.106 | KG | 0.320 | CDM
8300-0-0234 | 83500-515 | Аудиомодуль вызывной станции | 1 | ST | 8800,00 | 8800,00 | BJE | Заказ | 6 недель | Распродажа с заменой | 8300-0-0232 | 02.03.2016 | 23.01.2018 | изменился статус | Сертификация | Электроустановочные изделия | Системы домофонии | Выключатели дифференциального тока |  | 4011395153208 | 0.100 | G | 0.320 | CDM
8300-0-0235 | 83501-515 | Модуль камеры станции вызывной, запчасть | 1 | ST | 0,00 | 0,00 | BJE | Заказ | 5 недель | Распродажа с заменой | 8300-0-0233 |  | 23.01.2018 | изменился статус | Продажи прекращены | Электроустановочные изделия | Системы домофонии | Системы видео-домофонии | Выключатели дифференциального тока | 4011395153215 | 0.106 | G | 0.320 | CDM
8300-0-0244 | 83401 U-689-500 | Коробка монтажная, для установки в нишу, размер 1/2, цвет камень | 1 | ST | 4900,00 | 4900,00 | BJE | Заказ | 6 недель |  |  | 02.03.2016 |  |  |  | Электроустановочные изделия | Системы домофонии | Выключатели дифференциального тока |  | 4011395155950 | 0.472 | KG | 1.590 | CDM
8300-0-0245 | 83402 U-689-500 | Коробка монтажная, для установки в нишу, размер 1/3, цвет камень | 1 | ST | 5900,00 | 5900,00 | BJE | Заказ | 6 недель |  |  | 02.03.2016 |  |  |  | Электроустановочные изделия | Системы домофонии | Выключатели дифференциального тока |  | 4011395155967 | 14.000 | KG | 0.100 | CDM
8300-0-0246 | 83403 U-689-500 | Коробка монтажная, для установки в нишу, размер 1/4, цвет камень | 1 | ST | 7700,00 | 7700,00 | BJE | Заказ | 6 недель |  |  | 02.03.2016 |  |  |  | Электроустановочные изделия | Системы домофонии | Выключатели дифференциального тока |  | 4011395155974 | 0.780 | KG | 2.631 | CDM
8300-0-0247 | 83404 U-689-500 | Коробка монтажная, для установки в нишу, размер 2/3, цвет камень | 1 | ST | 9600,00 | 9600,00 | BJE | Заказ | 6 недель |  |  | 02.03.2016 |  |  |  | Электроустановочные изделия | Системы домофонии | Выключатели дифференциального тока |  | 4011395155981 | 1.300 | KG | 3.629 | CDM
8300-0-0248 | 83401 U-681-500 | Коробка монтажная, для установки в нишу, размер 1/2, цвет антрацит матовый | 1 | ST | 4900,00 | 4900,00 | BJE | Заказ | 6 недель |  |  | 02.03.2016 |  |  |  | Электроустановочные изделия | Системы домофонии | Выключатели дифференциального тока |  | 4011395154076 | 0.472 | KG | 1.590 | CDM
8300-0-0249 | 83402 U-681-500 | Коробка монтажная, для установки в нишу, размер 1/3, цвет антрацит матовый | 1 | ST | 5900,00 | 5900,00 | BJE | E | 5 недель |  |  | 02.03.2016 |  |  |  | Электроустановочные изделия | Системы домофонии | Выключатели дифференциального тока |  | 4011395154083 | 14.000 | KG | 0.100 | CDM
8300-0-0250 | 83403 U-681-500 | Коробка монтажная, для установки в нишу, размер 1/4, цвет антрацит матовый | 1 | ST | 7700,00 | 7700,00 | BJE | E | 5 недель |  |  | 02.03.2016 |  |  |  | Электроустановочные изделия | Системы домофонии | Выключатели дифференциального тока |  | 4011395154090 | 0.780 | KG | 2.631 | CDM
8300-0-0251 | 83404 U-681-500 | Коробка монтажная, для установки в нишу, размер 2/3, цвет антрацит матовый | 1 | ST | 9600,00 | 9600,00 | BJE | Заказ | 6 недель |  |  | 02.03.2016 |  |  |  | Электроустановочные изделия | Системы домофонии | Выключатели дифференциального тока |  | 4011395154113 | 1.300 | KG | 3.629 | CDM
8300-0-0252 | 83401 U-689-515 | Коробка, монт. в нишу, разм.1/2, сер. | 1 | ST | 4800,00 | 4800,00 | BJE | Заказ | 6 недель | Распродажа с заменой | 8300-0-0244 | 02.03.2016 | 23.01.2018 | новый статус |  | Электроустановочные изделия | Системы домофонии | Выключатели дифференциального тока |  | 4011395155998 | 0.472 | KG | 1.590 | CDM
8300-0-0253 | 83402 U-689-515 | Коробка, монт. в нишу, разм.1/3, сер. | 1 | ST | 5800,00 | 5800,00 | BJE | Заказ | 6 недель | Распродажа с заменой | 8300-0-0245 | 02.03.2016 | 23.01.2018 | новый статус |  | Электроустановочные изделия | Системы домофонии | Выключатели дифференциального тока |  | 4011395156018 | 0.630 | KG | 2.110 | CDM
8300-0-0254 | 83403 U-689-515 | Коробка, монт. в нишу, разм.1/4, сер. | 1 | ST | 7600,00 | 7600,00 | BJE | Заказ | 6 недель | Распродажа с заменой | 8300-0-0246 | 02.03.2016 | 23.01.2018 | новый статус |  | Электроустановочные изделия | Системы домофонии | Выключатели дифференциального тока |  | 4011395156025 | 0.780 | KG | 2.630 | CDM
8300-0-0255 | 83404 U-689-515 | Коробка, монт. в нишу, разм.2/3, сер. | 1 | ST | 9400,00 | 9400,00 | BJE | Заказ | 6 недель | Распродажа с заменой | 8300-0-0247 | 02.03.2016 | 23.01.2018 | новый статус |  | Электроустановочные изделия | Системы домофонии | Выключатели дифференциального тока |  | 4011395156032 | 1.300 | KG | 3.630 | CDM
8300-0-0256 | 83401 U-681-515 | Коробка, монт. в нишу, разм.1/2, антр. | 1 | ST | 4800,00 | 4800,00 | BJE | Заказ | 5 недель | Распродажа с заменой | 8300-0-0248 | 02.03.2016 | 23.01.2018 | новый статус |  | Электроустановочные изделия | Системы домофонии | Выключатели дифференциального тока |  | 4011395154120 | 0.472 | KG | 1.590 | CDM
8300-0-0257 | 83402 U-681-515 | Коробка, монт. в нишу, разм.1/3, антр. | 1 | ST | 5800,00 | 5800,00 | BJE | E | 5 недель | Распродажа с заменой | 8300-0-0249 | 02.03.2016 | 23.01.2018 | новый статус |  | Электроустановочные изделия | Системы домофонии | Выключатели дифференциального тока |  | 4011395154137 | 0.630 | KG | 2.110 | CDM
8300-0-0258 | 83403 U-681-515 | Коробка, монт. в нишу, разм.1/4, антр. | 1 | ST | 7600,00 | 7600,00 | BJE | Заказ | 6 недель | Распродажа с заменой | 8300-0-0250 | 02.03.2016 | 23.01.2018 | новый статус |  | Электроустановочные изделия | Системы домофонии | Выключатели дифференциального тока |  | 4011395154144 | 0.780 | KG | 2.630 | CDM
8300-0-0259 | 83404 U-681-515 | Коробка, монт. в нишу, разм.2/3, антр. | 1 | ST | 9400,00 | 9400,00 | BJE | Заказ | 6 недель | Распродажа с заменой | 8300-0-0251 | 02.03.2016 | 23.01.2018 | новый статус |  | Электроустановочные изделия | Системы домофонии | Выключатели дифференциального тока |  | 4011395154151 | 1.300 | KG | 3.630 | CDM
8300-0-0276 | 83102/4-664-500 | Станция вызывная, аудио, четырёхклавишная, цвет белый матовый | 1 | ST | 22300,00 | 22300,00 | BJE | Заказ | 6 недель |  |  | 02.03.2016 |  |  |  | Электроустановочные изделия | Системы домофонии | Системы аудио-домофонии | Выключатели дифференциального тока | 4011395154960 | 1.545 | KG | 4.631 | CDM
8300-0-0277 | 83102/6-664-500 | Станция вызывная, аудио, шестиклавишная, цвет белый матовый | 1 | ST | 24000,00 | 24000,00 | BJE | Заказ | 6 недель |  |  | 02.03.2016 |  |  |  | Электроустановочные изделия | Системы домофонии | Системы аудио-домофонии | Выключатели дифференциального тока | 4011395154977 | 1.545 | KG | 4.631 | CDM
8300-0-0278 | 83105/10-664-500 | Станция вызывная, аудио, десятиклавишная, цвет белый матовый | 1 | ST | 40000,00 | 40000,00 | BJE | Заказ | 6 недель |  |  | 02.03.2016 |  |  |  | Электроустановочные изделия | Системы домофонии | Системы аудио-домофонии | Выключатели дифференциального тока | 4011395154984 | 2.504 | KG | 7.203 | CDM
8300-0-0279 | 83105/15-664-500 | Станция вызывная, аудио, пятнадцатиклавишная, цвет белый матовый | 1 | ST | 44400,00 | 44400,00 | BJE | Заказ | 6 недель |  |  | 02.03.2016 |  |  |  | Электроустановочные изделия | Системы домофонии | Системы аудио-домофонии | Выключатели дифференциального тока | 4011395154991 | 2.504 | KG | 7.203 | CDM
8300-0-0280 | 83122/4-664-500 | Станция вызывная, видео, четырёхклавишная, цвет белый матовый | 1 | ST | 108700,00 | 108700,00 | BJE | Заказ | 6 недель |  |  | 02.03.2016 |  |  |  | Электроустановочные изделия | Системы домофонии | Системы видео-домофонии | Выключатели дифференциального тока | 4011395155004 | 1.897 | KG | 5.603 | CDM
8300-0-0281 | 83122/6-664-500 | Станция вызывная, видео, шестиклавишная, цвет белый матовый | 1 | ST | 110600,00 | 110600,00 | BJE | Заказ | 6 недель |  |  | 02.03.2016 |  |  |  | Электроустановочные изделия | Системы домофонии | Системы видео-домофонии | Выключатели дифференциального тока | 4011395155011 | 1.897 | KG | 5.603 | CDM
8300-0-0282 | 83124/8-664-500 | Станция вызывная, видео восьмиклавишная, цвет белый матовый | 1 | ST | 124100,00 | 124100,00 | BJE | Заказ | 6 недель |  |  | 02.03.2016 |  |  |  | Электроустановочные изделия | Системы домофонии | Системы видео-домофонии | Выключатели дифференциального тока | 4011395155028 | 2.521 | KG | 7.203 | CDM
8300-0-0283 | 83124/12-664-500 | Станция вызывная, видео двеннадцатиклавишная, цвет белый матовый | 1 | ST | 128200,00 | 128200,00 | BJE | Заказ | 6 недель |  |  | 02.03.2016 |  |  |  | Электроустановочные изделия | Системы домофонии | Системы видео-домофонии | Выключатели дифференциального тока | 4011395155035 | 2.517 | KG | 7.203 | CDM
8300-0-0284 | 83102/4-660-500 | Станция вызывная, аудио, четырёхклавишная, цвет сталь | 1 | ST | 42400,00 | 42400,00 | BJE | Заказ | 6 недель |  |  | 02.03.2016 |  |  |  | Электроустановочные изделия | Системы домофонии | Системы аудио-домофонии | Выключатели дифференциального тока | 4011395155592 | 1.534 | KG | 4.631 | CDM
8300-0-0285 | 83102/6-660-500 | Станция вызывная, аудио, шестиклавишная, цвет сталь | 1 | ST | 44600,00 | 44600,00 | BJE | Заказ | 6 недель |  |  | 02.03.2016 |  |  |  | Электроустановочные изделия | Системы домофонии | Системы аудио-домофонии | Выключатели дифференциального тока | 4011395155615 | 1.534 | KG | 4.631 | CDM
8300-0-0286 | 83105/10-660-500 | Станция вызывная, аудио, десятиклавишная, цвет сталь | 1 | ST | 64400,00 | 64400,00 | BJE | Заказ | 6 недель |  |  | 02.03.2016 |  |  |  | Электроустановочные изделия | Системы домофонии | Системы аудио-домофонии | Выключатели дифференциального тока | 4011395155622 | 2.493 | KG | 7.203 | CDM
8300-0-0287 | 83105/15-660-500 | Станция вызывная, аудио, пятнадцатиклавишная, цвет сталь | 1 | ST | 69800,00 | 69800,00 | BJE | Заказ | 6 недель |  |  | 02.03.2016 |  |  |  | Электроустановочные изделия | Системы домофонии | Системы аудио-домофонии | Выключатели дифференциального тока | 4011395155639 | 2.493 | KG | 7.203 | CDM
8300-0-0288 | 83122/4-660-500 | Станция вызывная, видео, четырёхклавишная, цвет сталь | 1 | ST | 128200,00 | 128200,00 | BJE | Заказ | 6 недель |  |  | 02.03.2016 |  |  |  | Электроустановочные изделия | Системы домофонии | Системы видео-домофонии | Выключатели дифференциального тока | 4011395155646 | 1.886 | KG | 5.603 | CDM
8300-0-0289 | 83122/6-660-500 | Станция вызывная, видио, шестиклавишная, цвет сталь | 1 | ST | 130700,00 | 130700,00 | BJE | Заказ | 6 недель |  |  | 02.03.2016 |  |  |  | Электроустановочные изделия | Системы домофонии | Системы аудио-домофонии | Выключатели дифференциального тока | 4011395155653 | 1.886 | KG | 5.603 | CDM
8300-0-0290 | 83124/8-660-500 | Станция вызывная, видео восьмиклавишная, цвет сталь | 1 | ST | 143600,00 | 143600,00 | BJE | Заказ | 6 недель |  |  | 02.03.2016 |  |  |  | Электроустановочные изделия | Системы домофонии | Системы видео-домофонии | Выключатели дифференциального тока | 4011395155660 | 2.510 | KG | 7.203 | CDM
8300-0-0291 | 83124/12-660-500 | Станция вызывная, видео двеннадцатиклавишная, цвет сталь | 1 | ST | 148300,00 | 148300,00 | BJE | Заказ | 6 недель |  |  | 02.03.2016 |  |  |  | Электроустановочные изделия | Системы домофонии | Системы видео-домофонии | Выключатели дифференциального тока | 4011395155677 | 2.506 | KG | 7.203 | CDM
8300-0-0292 | 83102/4-664-515 | Станция вызывная, аудио, 4х кл., бел. | 1 | ST | 21800,00 | 21800,00 | BJE | Заказ | 6 недель | Распродажа с заменой | 8300-0-0276 | 02.03.2016 | 23.01.2018 | изменился статус | Сертификация | Электроустановочные изделия | Системы домофонии | Системы аудио-домофонии | Выключатели дифференциального тока | 4011395155042 | 0.002 | KG | 4.630 | CDM
8300-0-0293 | 83102/6-664-515 | Станция вызывная, аудио, 6ти кл., бел. | 1 | ST | 23600,00 | 23600,00 | BJE | Заказ | 6 недель | Распродажа с заменой | 8300-0-0277 | 02.03.2016 | 23.01.2018 | изменился статус | Сертификация | Электроустановочные изделия | Системы домофонии | Системы аудио-домофонии | Выключатели дифференциального тока | 4011395155059 | 0.002 | KG | 4.630 | CDM
8300-0-0294 | 83105/10-664-515 | Станция вызывная, аудио, 10ти кл., бел. | 1 | ST | 39200,00 | 39200,00 | BJE | Заказ | 6 недель | Распродажа с заменой | 8300-0-0278 | 02.03.2016 | 23.01.2018 | изменился статус | Сертификация | Электроустановочные изделия | Системы домофонии | Системы аудио-домофонии | Выключатели дифференциального тока | 4011395155066 | 0.003 | KG | 7.200 | CDM
8300-0-0295 | 83105/15-664-515 | Станция вызывная, аудио, 15кл., бел. | 1 | ST | 43500,00 | 43500,00 | BJE | Заказ | 6 недель | Распродажа с заменой | 8300-0-0279 | 02.03.2016 | 23.01.2018 | изменился статус | Сертификация | Электроустановочные изделия | Системы домофонии | Системы аудио-домофонии | Выключатели дифференциального тока | 4011395155073 | 0.003 | KG | 7.200 | CDM
8300-0-0296 | 83122/4-664-515 | Станция вызывная, видео, 4х кл., бел. | 1 | ST | 106600,00 | 106600,00 | BJE | Заказ | 6 недель | Распродажа с заменой | 8300-0-0280 | 02.03.2016 | 23.01.2018 | изменился статус | Сертификация | Электроустановочные изделия | Системы домофонии | Системы видео-домофонии | Выключатели дифференциального тока | 4011395155080 | 0.002 | KG | 5.600 | CDM
8300-0-0297 | 83122/6-664-515 | Станция вызывная, видео, 6ти кл., бел. | 1 | ST | 108600,00 | 108600,00 | BJE | Заказ | 6 недель | Распродажа с заменой | 8300-0-0281 | 02.03.2016 | 23.01.2018 | изменился статус | Сертификация | Электроустановочные изделия | Системы домофонии | Системы видео-домофонии | Выключатели дифференциального тока | 4011395155097 | 0.002 | KG | 5.600 | CDM
8300-0-0298 | 83124/8-664-515 | Станция вызывная, видео 8ми кл., бел. | 1 | ST | 121700,00 | 121700,00 | BJE | Заказ | 6 недель | Распродажа с заменой | 8300-0-0282 | 02.03.2016 | 23.01.2018 | изменился статус | Сертификация | Электроустановочные изделия | Системы домофонии | Системы видео-домофонии | Выключатели дифференциального тока | 4011395155103 | 0.003 | KG | 7.200 | CDM
8300-0-0299 | 83124/12-664-515 | Станция вызывная, видео 12ти кл., бел. | 1 | ST | 125700,00 | 125700,00 | BJE | Заказ | 6 недель | Распродажа с заменой | 8300-0-0283 | 02.03.2016 | 23.01.2018 | изменился статус | Сертификация | Электроустановочные изделия | Системы домофонии | Системы видео-домофонии | Выключатели дифференциального тока | 4011395155110 | 0.003 | KG | 7.200 | CDM
8300-0-0300 | 83102/4-660-515 | Станция вызывная, аудио, 4х кл., сталь | 1 | ST | 41600,00 | 41600,00 | BJE | Заказ | 6 недель | Распродажа с заменой | 8300-0-0284 | 02.03.2016 | 23.01.2018 | изменился статус | Сертификация | Электроустановочные изделия | Системы домофонии | Системы аудио-домофонии | Выключатели дифференциального тока | 4011395155684 | 0.002 | KG | 4.630 | CDM
8300-0-0301 | 83102/6-660-515 | Станция вызывная, аудио, 6ти кл., сталь | 1 | ST | 43700,00 | 43700,00 | BJE | Заказ | 6 недель | Распродажа с заменой | 8300-0-0285 | 02.03.2016 | 23.01.2018 | новый статус |  | Электроустановочные изделия | Системы домофонии | Системы аудио-домофонии | Выключатели дифференциального тока | 4011395155691 | 1.534 | KG | 4.630 | CDM
8300-0-0302 | 83105/10-660-515 | Станция вызывная, аудио, 10ти кл., сталь | 1 | ST | 63100,00 | 63100,00 | BJE | Заказ | 6 недель | Распродажа с заменой | 8300-0-0286 | 02.03.2016 | 23.01.2018 | изменился статус | Сертификация | Электроустановочные изделия | Системы домофонии | Системы аудио-домофонии | Выключатели дифференциального тока | 4011395155714 | 0.002 | KG | 7.200 | CDM
8300-0-0303 | 83105/15-660-515 | Станция вызывная, аудио, 15кл., сталь | 1 | ST | 68500,00 | 68500,00 | BJE | Заказ | 6 недель | Распродажа с заменой | 8300-0-0287 | 02.03.2016 | 23.01.2018 | изменился статус | Сертификация | Электроустановочные изделия | Системы домофонии | Системы аудио-домофонии | Выключатели дифференциального тока | 4011395155721 | 0.002 | KG | 7.200 | CDM
8300-0-0304 | 83122/4-660-515 | Станция вызывная, видео, 4х кл., сталь | 1 | ST | 125700,00 | 125700,00 | BJE | Заказ | 6 недель | Распродажа с заменой | 8300-0-0288 | 02.03.2016 | 23.01.2018 | новый статус |  | Электроустановочные изделия | Системы домофонии | Системы видео-домофонии | Выключатели дифференциального тока | 4011395155738 | 1.886 | KG | 5.600 | CDM
8300-0-0305 | 83122/6-660-515 | Станция вызывная, аудио, 6ти кл., сталь | 1 | ST | 128200,00 | 128200,00 | BJE | Заказ | 6 недель | Распродажа с заменой | 8300-0-0289 | 02.03.2016 | 23.01.2018 | новый статус |  | Электроустановочные изделия | Системы домофонии | Системы аудио-домофонии | Выключатели дифференциального тока | 4011395155745 | 1.886 | KG | 5.600 | CDM
8300-0-0306 | 83124/8-660-515 | Станция вызывная, видео 8ми кл., сталь | 1 | ST | 140700,00 | 140700,00 | BJE | Заказ | 6 недель | Распродажа с заменой | 8300-0-0290 | 02.03.2016 | 23.01.2018 | изменился статус | Сертификация | Электроустановочные изделия | Системы домофонии | Системы видео-домофонии | Выключатели дифференциального тока | 4011395155752 | 0.003 | KG | 7.200 | CDM
8300-0-0307 | 83124/12-660-515 | Станция вызывная, видео 12ти кл., сталь | 1 | ST | 145200,00 | 145200,00 | BJE | Заказ | 6 недель | Распродажа с заменой | 8300-0-0291 | 02.03.2016 | 23.01.2018 | изменился статус | Сертификация | Электроустановочные изделия | Системы домофонии | Системы видео-домофонии | Выключатели дифференциального тока | 4011395155769 | 0.003 | KG | 7.200 | CDM
8300-0-0309 | 83511-500 | Комплект для полых стен | 1 | ST | 1000,00 | 1000,00 | BJE | E | 5 недель |  |  | 02.03.2016 |  |  |  | Электроустановочные изделия | Системы домофонии | Выключатели дифференциального тока |  | 4011395153239 | 0.061 | KG | 2.900 | CDM
8300-0-0310 | 83511-515 | Комплект для полых стен | 1 | ST | 1000,00 | 1000,00 | BJE | Заказ | 5 недель | Распродажа с заменой | 8300-0-0309 | 02.03.2016 | 23.01.2018 | новый статус |  | Электроустановочные изделия | Системы домофонии | Выключатели дифференциального тока |  | 4011395153246 | 0.061 | KG | 0.300 | CDM
8300-0-0318 | 83541-515 | Монтажный шаблон монт. в нишу, разм.1/x | 1 | ST | 0,00 | 0,00 | BJE | Заказ | 5 недель | Продажи прекращены |  |  | 03.06.2015 |  |  | Электроустановочные изделия | Системы домофонии | Выключатели дифференциального тока |  | 4011395153352 | 0.008 | KG | 0.090 | CDM
8300-0-0319 | 83542-515 | Монтажный шаблон монт. в нишу, разм.2/x | 1 | ST | 0,00 | 0,00 | BJE | Заказ | 5 недель | Продажи прекращены |  |  | 03.06.2015 |  |  | Электроустановочные изделия | Системы домофонии | Выключатели дифференциального тока |  | 4011395153369 | 0.010 | KG | 0.130 | CDM
8300-0-0320 | 83161-515 | Держатель шильдика | 1 | ST | 500,00 | 500,00 | BJE | Заказ | 5 недель | Распродажа с заменой | 8300-0-0211 | 02.03.2016 | 23.01.2018 | изменился статус | Продажи прекращены | Электроустановочные изделия | Системы домофонии | Выключатели дифференциального тока |  | 4011395156049 | 0.047 | G | 0.300 | CDM
8300-0-0329 | 83110-500 | Аудио модуль | 1 | ST | 9800,00 | 9800,00 | BJE | Заказ | 6 недель |  |  | 02.03.2016 |  |  |  | Электроустановочные изделия | Системы домофонии | Системы видео-домофонии | Выключатели дифференциального тока | 4011395169421 | 0.154 | KG | 4.000 | CDM
8300-0-0330 | 83111-500 | Модуль расширения | 1 | ST | 5900,00 | 5900,00 | BJE | Заказ | 6 недель |  |  | 02.03.2016 |  |  |  | Электроустановочные изделия | Системы домофонии | Системы видео-домофонии | Выключатели дифференциального тока | 4011395169438 | 0.082 | KG | 3.000 | CDM
8300-0-0331 | 83501-101-500 | Модуль видеокамеры | 1 | ST | 80800,00 | 80800,00 | BJE | Заказ | 6 недель |  |  | 02.03.2016 |  |  |  | Электроустановочные изделия | Системы домофонии | Системы видео-домофонии | Выключатели дифференциального тока | 4011395169445 | 0.120 | KG | 3.000 | CDM
8300-0-0332 | 83210 AP-624-500 | Терминал абонентский, аудио, бел. | 1 | ST | 6603,19 | 6603,19 | BJE | Заказ | 6 недель |  |  | 02.03.2016 |  |  |  | Электроустановочные изделия | Системы домофонии | Системы аудио-домофонии | Выключатели дифференциального тока | 4011395169452 | 0.292 | KG | 1098.000 | CCM
8300-0-0332 | 83210 AP-624-500 | Терминал абонентский, аудио, бел. | 1 | ST | 6603,19 | 6603,19 | BJE | Заказ | 6 недель |  |  | 02.03.2016 |  |  |  | Электроустановочные изделия | Системы домофонии | Системы аудио-домофонии | Выключатели дифференциального тока | 4011395169452 | 0.292 | KG | 1098.000 | CCM
8300-0-0333 | 83210 AP-681-500 | Терминал абонентский, аудио, антрацит | 1 | ST | 7344,72 | 7344,72 | BJE | Заказ | 6 недель |  |  | 02.03.2016 |  |  |  | Электроустановочные изделия | Системы домофонии | Системы аудио-домофонии | Выключатели дифференциального тока | 4011395169469 | 0.292 | KG | 1098.000 | CCM
8300-0-0333 | 83210 AP-681-500 | Терминал абонентский, аудио, антрацит | 1 | ST | 7344,72 | 7344,72 | BJE | Заказ | 6 недель |  |  | 02.03.2016 |  |  |  | Электроустановочные изделия | Системы домофонии | Системы аудио-домофонии | Выключатели дифференциального тока | 4011395169469 | 0.292 | KG | 1098.000 | CCM
8300-0-0334 | 83210 AP-683-500 | Терминал абонентский, аудио, сер-ый | 1 | ST | 7766,25 | 7766,25 | BJE | Заказ | 6 недель |  |  | 02.03.2016 |  |  |  | Электроустановочные изделия | Системы домофонии | Системы аудио-домофонии | Выключатели дифференциального тока | 4011395169476 | 0.292 | KG | 1098.000 | CCM
8300-0-0334 | 83210 AP-683-500 | Терминал абонентский, аудио, сер-ый | 1 | ST | 7766,25 | 7766,25 | BJE | Заказ | 6 недель |  |  | 02.03.2016 |  |  |  | Электроустановочные изделия | Системы домофонии | Системы аудио-домофонии | Выключатели дифференциального тока | 4011395169476 | 0.292 | KG | 1098.000 | CCM
8300-0-0335 | 83335 U-500 | Модуль активации внешнего устройства | 1 | ST | 4600,00 | 4600,00 | BJE | Заказ | 6 недель |  |  | 02.03.2016 |  |  |  | Электроустановочные изделия | Системы домофонии | Выключатели дифференциального тока |  | 4011395169483 | 0.071 | KG | 3.000 | CDM
8300-0-0336 | 83341-500 | IP шлюз | 1 | ST | 28000,00 | 28000,00 | BJE | E | 5 недель |  |  | 02.03.2016 |  |  |  | Электроустановочные изделия | Системы домофонии | Системы видео-домофонии | Выключатели дифференциального тока | 4011395169490 | 0.380 | KG | 3.000 | CDM
8300-0-0356 | DP7-S-611 | DP7-S-611 Панель управления free@homeTouch 7", белая | 1 | ST | 77535,52 | 77535,52 | FATH | E | 5 недель |  |  | 01.02.2018 |  | изменилась цена | 74986,00 | Автоматизация free@home | Компоненты скрытого монтажа | Средства визуализации, отображения и сигнализации |  | 4011395182420 | 0.600 | KG | 4.090 | CDM
8300-0-0357 | DP7-S-625 | DP7-S-625 Панель управления free@homeTouch 7", чёрная | 1 | ST | 76542,88 | 76542,88 | FATH | Заказ | 5 недель |  |  | 01.02.2018 |  | изменилась цена | 74026,00 | Автоматизация free@home | Компоненты скрытого монтажа | Средства визуализации, отображения и сигнализации |  | 4011395182383 | 0.600 | KG | 4.090 | CDM
8300-0-0363 | 83200 U-101-500 | Терминал абонентский, с дисплеем 1,5'' | 1 | ST | 7500,00 | 7500,00 | BJE | Заказ | 6 недель |  |  | 02.03.2016 |  |  |  | Электроустановочные изделия | Системы домофонии | Системы аудио-домофонии | Выключатели дифференциального тока | 4011395193020 | 0.219 | KG | 960.000 | CCM
8300-0-0382 | 83170-664-500 | Модуль считывателя отпечатка пальца, без рамки, белый | 1 | ST | 54400,00 | 54400,00 | BJE | Заказ | 6 недель |  |  | 02.03.2016 |  |  |  | Электроустановочные изделия | Системы домофонии | Выключатели дифференциального тока |  | 4011395197691 | 0.169 | KG | 320.320 | CCM
8300-0-0383 | 83171-660-500 | Модуль клавиатуры, без рамки, сталь | 1 | ST | 21600,00 | 21600,00 | BJE | Заказ | 6 недель |  |  | 02.03.2016 |  |  |  | Электроустановочные изделия | Системы домофонии | Выключатели дифференциального тока |  | 4011395197738 | 0.154 | KG | 320.320 | CCM
8300-0-0384 | 83171-664-500 | Модуль клавиатуры, без рамки, белый | 1 | ST | 21600,00 | 21600,00 | BJE | Заказ | 6 недель |  |  | 02.03.2016 |  |  |  | Электроустановочные изделия | Системы домофонии | Выключатели дифференциального тока |  | 4011395197769 | 0.154 | KG | 320.320 | CCM
8300-0-0385 | 83172-281-500 | Модуль считывателя NFC без рамки, черный | 1 | ST | 46400,00 | 46400,00 | BJE | Заказ | 6 недель |  |  | 02.03.2016 |  |  |  | Электроустановочные изделия | Системы домофонии | Выключатели дифференциального тока |  | 4011395197790 | 0.128 | KG | 320.320 | CCM
8300-0-0386 | 83172-664-500 | Модуль считывателя NFC без рамки, белый | 1 | ST | 46400,00 | 46400,00 | BJE | Заказ | 6 недель |  |  | 02.03.2016 |  |  |  | Электроустановочные изделия | Системы домофонии | Выключатели дифференциального тока |  | 4011395197837 | 0.128 | KG | 320.320 | CCM
8300-0-0387 | 83173-500 | Карта доступа | 1 | ST | 1300,00 | 1300,00 | BJE | Заказ | 5 недель |  |  | 02.03.2016 |  |  |  | Электроустановочные изделия | Системы домофонии | Выключатели дифференциального тока |  | 4011395197547 | 0.007 | KG | 4.660 | CCM
8300-0-0388 | 83350-500 | Телефонный шлюз | 1 | ST | 22600,00 | 22600,00 | BJE | Заказ | 6 недель |  |  | 02.03.2016 |  |  |  | Электроустановочные изделия | Системы домофонии | Выключатели дифференциального тока |  | 4011395197516 | 0.210 | KG | 534.375 | CCM
8300-0-0390 | 83400 AP-681-500 | Коробка, монт. на поверхность, разм.1/1, чёрный | 1 | ST | 3600,00 | 3600,00 | BJE | Заказ | 6 недель |  |  | 02.03.2016 |  |  |  | Электроустановочные изделия | Системы домофонии | Выключатели дифференциального тока |  |  | 0.428 | KG | 173.300 | CDM
8300-0-0391 | 83400 AP-689-500 | Коробка, монт. на поверхность, разм.1/1, серый | 1 | ST | 3600,00 | 3600,00 | BJE | Заказ | 6 недель |  |  | 02.03.2016 |  |  |  | Электроустановочные изделия | Системы домофонии | Выключатели дифференциального тока |  |  | 0.428 | KG | 173.300 | CDM
8300-0-0392 | 83400 U-681-500 | Коробка, монт. в нишу, разм.1/1, чёрный | 1 | ST | 3600,00 | 3600,00 | BJE | Заказ | 6 недель |  |  | 02.03.2016 |  |  |  | Электроустановочные изделия | Системы домофонии | Выключатели дифференциального тока |  |  | 0.428 | KG | 173.300 | CDM
8300-0-0393 | 83400 U-689-500 | Коробка, монт. в нишу, разм.1/1, серый | 1 | ST | 3600,00 | 3600,00 | BJE | E | 6 недель |  |  | 02.03.2016 |  |  |  | Электроустановочные изделия | Системы домофонии | Выключатели дифференциального тока |  |  | 0.428 | KG | 173.300 | CDM
8300-0-0412 | 83170-660-500 | Модуль считывателя отпечатка пальца, без рамки, сталь | 1 | ST | 54400,00 | 54400,00 | BJE | Заказ | 6 недель |  |  | 02.03.2016 |  |  |  | Электроустановочные изделия | Системы домофонии | Выключатели дифференциального тока |  | 4011395197653 | 0.169 | KG | 320.320 | CCM
8300-0-0429 | 83100/70-660-500 | Считыватель отпечатка пальца, сталь | 1 | ST | 80000,00 | 80000,00 | BJE | D | 6 недель |  |  | 02.03.2016 |  |  |  | Электроустановочные изделия | Системы домофонии | Выключатели дифференциального тока |  | 4011395199107 | 0.780 | KG | 1728.000 | CCM
8300-0-0430 | 83100/70-664-500 | Считыватель отпечатка пальца, белый | 1 | ST | 65200,00 | 65200,00 | BJE | E | 6 недель |  |  | 02.03.2016 |  |  |  | Электроустановочные изделия | Системы домофонии | Выключатели дифференциального тока |  | 4011395199114 | 0.776 | KG | 1872.000 | CCM
8300-0-0431 | 83100/71-660-500 | Клавиатура, сталь | 1 | ST | 47200,00 | 47200,00 | BJE | Заказ | 6 недель |  |  | 02.03.2016 |  |  |  | Электроустановочные изделия | Системы домофонии | Выключатели дифференциального тока |  | 4011395199121 | 0.800 | KG | 3442.500 | CCM
8300-0-0432 | 83100/71-664-500 | Клавиатура, белый | 1 | ST | 32400,00 | 32400,00 | BJE | Заказ | 6 недель |  |  | 02.03.2016 |  |  |  | Электроустановочные изделия | Системы домофонии | Выключатели дифференциального тока |  | 4011395199138 | 0.800 | KG | 3442.500 | CCM
8300-0-0433 | 83100/72-660-500 | Считыватель карт доступа, сталь | 1 | ST | 71900,00 | 71900,00 | BJE | Заказ | 6 недель |  |  | 02.03.2016 |  |  |  | Электроустановочные изделия | Системы домофонии | Выключатели дифференциального тока |  | 4011395199145 | 0.736 | KG | 999.000 | CCM
8300-0-0434 | 83100/72-664-500 | Считыватель карт доступа, белый | 1 | ST | 56900,00 | 56900,00 | BJE | Заказ | 6 недель |  |  | 02.03.2016 |  |  |  | Электроустановочные изделия | Системы домофонии | Выключатели дифференциального тока |  | 4011395199152 | 0.736 | KG | 999.000 | CCM
8300-0-0435 | 83122/70/1-660-500 | Станция вызова, видео, 1 кл., со счит. отпечатка пальца, сталь | 1 | ST | 179500,00 | 179500,00 | BJE | E | 5 недель |  |  | 02.03.2016 |  |  |  | Электроустановочные изделия | Системы домофонии | Системы видео-домофонии | Выключатели дифференциального тока | 4011395199169 | 1.903 | KG | 999.000 | CCM
8300-0-0436 | 83122/70/2-660-500 | Станция вызова, видео, 2 кл., со счит. отпечатка пальца, сталь | 1 | ST | 182000,00 | 182000,00 | BJE | Заказ | 6 недель |  |  | 02.03.2016 |  |  |  | Электроустановочные изделия | Системы домофонии | Системы видео-домофонии | Выключатели дифференциального тока | 4011395199176 | 1.903 | KG | 999.000 | CCM
8300-0-0437 | 83122/70/3-660-500 | Станция вызова, видео, 3 кл., со счит. отпечатка пальца, сталь | 1 | ST | 184500,00 | 184500,00 | BJE | Заказ | 6 недель |  |  | 02.03.2016 |  |  |  | Электроустановочные изделия | Системы домофонии | Системы видео-домофонии | Выключатели дифференциального тока | 4011395199183 | 1.903 | KG | 999.000 | CCM
8300-0-0438 | 83122/71/1-660-500 | Станция вызова, видео, 1 кл., с клавиатурой, сталь | 1 | ST | 143600,00 | 143600,00 | BJE | Заказ | 6 недель |  |  | 02.03.2016 |  |  |  | Электроустановочные изделия | Системы домофонии | Системы видео-домофонии | Выключатели дифференциального тока | 4011395199190 | 2.100 | KG | 0.020 | M3
8300-0-0439 | 83122/71/2-660-500 | Станция вызова, видео, 2 кл., с клавиатурой, сталь | 1 | ST | 146100,00 | 146100,00 | BJE | Заказ | 6 недель |  |  | 02.03.2016 |  |  |  | Электроустановочные изделия | Системы домофонии | Системы видео-домофонии | Выключатели дифференциального тока | 4011395199206 | 21186.000 | KG | 999.000 | CCM
8300-0-0440 | 83122/71/3-660-500 | Станция вызова, видео, 3 кл., с клавиатурой, сталь | 1 | ST | 148800,00 | 148800,00 | BJE | Заказ | 6 недель |  |  | 02.03.2016 |  |  |  | Электроустановочные изделия | Системы домофонии | Системы видео-домофонии | Выключатели дифференциального тока | 4011395199213 | 21186.000 | KG | 999.000 | CCM
8300-0-0441 | 83122/72/1-660-500 | Станция вызова, видео, 1 кл., со считывателем карт доступа, сталь | 1 | ST | 169200,00 | 169200,00 | BJE | E | 5 недель |  |  | 02.03.2016 |  |  |  | Электроустановочные изделия | Системы домофонии | Системы видео-домофонии | Выключатели дифференциального тока | 4011395199220 | 1.862 | KG | 999.000 | CCM
8300-0-0442 | 83122/72/2-660-500 | Станция вызова, видео, 2 кл., со считывателем карт доступа, сталь | 1 | ST | 171800,00 | 171800,00 | BJE | Заказ | 6 недель |  |  | 02.03.2016 |  |  |  | Электроустановочные изделия | Системы домофонии | Системы видео-домофонии | Выключатели дифференциального тока | 4011395199237 | 1.862 | KG | 999.000 | CCM
8300-0-0443 | 83122/72/3-660-500 | Станция вызова, видео, 3 кл., со считывателем карт доступа, сталь | 1 | ST | 174400,00 | 174400,00 | BJE | Заказ | 6 недель |  |  | 02.03.2016 |  |  |  | Электроустановочные изделия | Системы домофонии | Системы видео-домофонии | Выключатели дифференциального тока | 4011395199244 | 1.862 | KG | 999.000 | CCM
8300-0-0444 | 83121/71-660-500 | Станция вызова с клавиатурой | 1 | ST | 138400,00 | 138400,00 | BJE | Заказ | 6 недель |  |  | 02.03.2016 |  |  |  | Электроустановочные изделия | Системы домофонии | Системы видео-домофонии | Выключатели дифференциального тока | 4011395199251 | 1.620 | KG | 4630.500 | CCM
83210 AP-624-500 | 83210 AP-624-500 | Абонентское устройство, аудио, 4 клавиши, белое | 1 | ST | 11300,00 | 11300,00 | CNDEX | E | 8 недель | Распродажа с заменой | 2TMA020020W0064 | 01.02.2018 | 15.01.2018 | изменилась цена и новый статус | 10900,00 | Электроустановочные изделия | Системы домофонии | Выключатели дифференциального тока |  |  | 0.292 | KG | 109.771 | CDM
83325/2-500 | 83325/2-500 | Видео-смеситель для подключения дополнительных станций вызова | 1 | ST | 8400,00 | 8400,00 | CNDEX | C | 10 недель | Распродажа с заменой | 2TMA020070N0011 | 01.02.2018 | 15.01.2018 | изменилась цена и новый статус | 8100,00 | Электроустановочные изделия | Системы домофонии | Системы видео-домофонии | Выключатели дифференциального тока |  | 0.077 | KG | 298.368 | CCM
83327-500 | 83327-500 | Модуль подключения дополнительных аналоговых видео-камер | 1 | ST | 10900,00 | 10900,00 | CNDEX | E | 8 недель | Распродажа с заменой | 2TMA070150B0007 | 01.02.2018 | 15.01.2018 | изменилась цена и новый статус | 10500,00 | Электроустановочные изделия | Системы домофонии | Системы видео-домофонии | Выключатели дифференциального тока |  | 0.126 | KG | 29.837 | CDM
83341-515 | 83341-515 | IP шлюз | 1 | ST | 0,00 | 0,00 | BJE | Заказ | 7 недель | Распродажа с заменой | 8300-0-0336 | 12.05.2015 | 23.01.2018 | изменился статус | Снятие с заменой | Электроустановочные изделия | Системы домофонии | Системы видео-домофонии | Выключатели дифференциального тока |  | 0.016 | KG | 2.625 | CDM
83342-500 | 83342-500 | IP-шлюз универсальный, для Welcome/M | 1 | ST | 25100,00 | 25100,00 | CNDEX | C | 8 недель | Распродажа с заменой | 2TMA020060H0008 | 01.02.2018 | 15.01.2018 | изменилась цена и новый статус | 24200,00 | Электроустановочные изделия | Системы домофонии | Выключатели дифференциального тока |  |  | 0.478 | KG | 84.240 | CDM
83342-500 | 83342-500 | IP-шлюз универсальный, для Welcome/M | 1 | ST | 25100,00 | 25100,00 | CNDEX | C | 8 недель | Распродажа с заменой | 2TMA020060H0008 | 01.02.2018 | 15.01.2018 | изменилась цена и новый статус | 24200,00 | Электроустановочные изделия | Системы домофонии | Выключатели дифференциального тока |  |  | 0.478 | KG | 84.240 | CDM
83350-500 | 83350-500 | Шлюз для подключения проводного телефона к домофону | 1 | ST | 24200,00 | 24200,00 | CNDEX | E | 8 недель | Распродажа с заменой | 2TMA020150H0007 | 01.02.2018 | 15.01.2018 | изменилась цена и новый статус | 23400,00 | Электроустановочные изделия | Системы домофонии | Выключатели дифференциального тока |  |  | 0.185 | KG | 53.990 | CDM
8400 AL | 8400 AL | Заглушка с суппортом, серия OLAS, цвет полированная сталь | 1 | ST | 1100,00 | 1100,00 | NIE | Заказ | 6 недель |  |  | 01.02.2018 |  | изменилась цена | 1064,00 | Электроустановочные изделия | Электроустановочные изделия |  |  | 8427238075518 | 0.066 | KG | 0.304 | CDM
8400 AP | 8400 AP | Заглушка с суппортом, серия OLAS, цвет перламутровый металлик | 1 | ST | 872,00 | 872,00 | NIE | Заказ | 6 недель |  |  | 01.02.2018 |  | изменилась цена | 843,00 | Электроустановочные изделия | spring® | Выключатели скрытой установки | Metal Clad | 8427238031910 | 0.076 | KG | 2.962 | CDM
8400 AR | 8400 AR | Заглушка с суппортом, серия OLAS, цвет песочный | 1 | ST | 843,00 | 843,00 | NIE | Заказ | 6 недель |  |  | 01.02.2018 |  | изменилась цена | 815,00 | Электроустановочные изделия | Электроустановочные изделия |  |  | 8427238032313 | 0.076 | KG | 2.962 | CDM
8400 BL | 8400 BL | Заглушка с суппортом, серия OLAS, цвет белый жасмин | 1 | ST | 743,00 | 743,00 | NIE | Заказ | 6 недель |  |  | 01.02.2018 |  | изменилась цена | 719,00 | Электроустановочные изделия | Электроустановочные изделия |  |  | 8427238026015 | 0.076 | KG | 2.962 | CDM
8400 CS | 8400 CS | Заглушка с суппортом, серия OLAS, цвет атласная медь | 1 | ST | 883,00 | 883,00 | NIE | Заказ | 6 недель |  |  | 01.02.2018 |  | изменилась цена | 854,00 | Электроустановочные изделия | Электроустановочные изделия |  |  | 8427238053790 | 0.076 | KG | 2.962 | CDM
8400 TT | 8400 TT | Заглушка с суппортом, серия OLAS, цвет титан | 1 | ST | 1100,00 | 1100,00 | NIE | Заказ | 6 недель |  |  | 01.02.2018 |  | изменилась цена | 1064,00 | Электроустановочные изделия | Электроустановочные изделия |  |  | 8427238026039 | 0.076 | KG | 2.962 | CDM
8400-0-0005 | 8401-204-500 | Светильник СД MasterLight , 15 цветов, 5 белых СД, 4 RGB СД, 9ВТ, 220В, IP55, управление НОК, белый | 1 | ST | 46270,04 | 46270,04 | BJE | Заказ | 4 недели |  |  | 01.02.2018 |  | изменилась цена | 44748,59 | Электроустановочные изделия | Электроустановочные изделия |  |  | 4011395163320 | 1.500 | KG | 5128.000 | CCM
8400-0-0006 | 8401-208-500 | Светильник СД MasterLight , 15 цветов, 5 белых СД, 4 RGB СД, 9ВТ, 220В, IP55, управление НОК, серебристый металлик | 1 | ST | 47145,61 | 47145,61 | BJE | Заказ | 4 недели |  |  | 01.02.2018 |  | изменилась цена | 45595,37 | Электроустановочные изделия | Электроустановочные изделия |  |  | 4011395163337 | 1.500 | KG | 5128.000 | CCM
8400-0-0007 | 8401-35-500 | Светильник СД MasterLight , 15 цветов, 5 белых СД, 4 RGB СД, 9ВТ, 220В, IP55, управление НОК, черный | 1 | ST | 44718,78 | 44718,78 | BJE | Заказ | 4 недели |  |  | 01.02.2018 |  | изменилась цена | 43248,34 | Электроустановочные изделия | Электроустановочные изделия |  |  | 4011395163344 | 1.500 | KG | 5128.000 | CCM
8400-0-0008 | 8401-201-500 | Светильник СД MasterLight , 15 цветов, 5 белых СД, 4 RGB СД, 9ВТ, 220В, IP55, управление НОК, коричневый | 1 | ST | 44718,78 | 44718,78 | BJE | Заказ | 4 недели |  |  | 01.02.2018 |  | изменилась цена | 43248,34 | Электроустановочные изделия | Электроустановочные изделия |  |  | 4011395163351 | 1.500 | KG | 5128.000 | CCM
8401 AL | 8401 AL | Клавиша для 1-клавишных выключателей/переключателей/кнопок, серия OLAS, цвет полированная сталь | 1 | ST | 861,00 | 861,00 | NIE | Заказ | 7 недель |  |  | 01.02.2018 |  | изменилась цена | 833,00 | Электроустановочные изделия | spring® | Выключатели скрытой установки | Metal Clad | 8427238076010 | 1.336 | KG | 0.138 | CDM
8401 AP | 8401 AP | Клавиша для 1-клавишных выключателей/переключателей/кнопок, серия OLAS, цвет перламутровый металлик | 1 | ST | 643,00 | 643,00 | NIE | Заказ | 6 недель |  |  | 01.02.2018 |  | изменилась цена | 622,00 | Электроустановочные изделия | spring® | Выключатели скрытой установки | Metal Clad | 8427238031927 | 0.104 | KG | 2.962 | CDM
8401 AR | 8401 AR | Клавиша для 1-клавишных выключателей/переключателей/кнопок, серия OLAS, цвет песочный | 1 | ST | 604,00 | 604,00 | NIE | Заказ | 6 недель |  |  | 01.02.2018 |  | изменилась цена | 584,00 | Электроустановочные изделия | spring® | Выключатели скрытой установки | Metal Clad | 8427238032320 | 0.108 | KG | 2.962 | CDM
8401 BL | 8401 BL | Клавиша для 1-клавишных выключателей/переключателей/кнопок, серия OLAS, цвет белый жасмин | 1 | ST | 536,00 | 536,00 | NIE | Заказ | 6 недель |  |  | 01.02.2018 |  | изменилась цена | 518,00 | Электроустановочные изделия | spring® | Выключатели скрытой установки | Metal Clad | 8427238025308 | 0.102 | KG | 2.962 | CDM
8401 CS | 8401 CS | Клавиша для 1-клавишных выключателей/переключателей/кнопок, серия OLAS, цвет атласная медь | 1 | ST | 652,00 | 652,00 | NIE | Заказ | 7 недель |  |  | 01.02.2018 |  | изменилась цена | 631,00 | Электроустановочные изделия | spring® | Выключатели скрытой установки | Metal Clad | 8427238053813 | 0.103 | KG | 2.962 | CDM
8401 TT | 8401 TT | Клавиша для 1-клавишных выключателей/переключателей/кнопок, серия OLAS, цвет титан | 1 | ST | 814,00 | 814,00 | NIE | E | 7 недель |  |  | 01.02.2018 |  | изменилась цена | 787,00 | Электроустановочные изделия | spring® | Выключатели скрытой установки | Metal Clad | 8427238025322 | 0.106 | KG | 2.962 | CDM
8401.2 AL | 8401.2 AL | Клавиша для 1-клавишных выключателей/переключателей/кнопок с символом "I/O", серия OLAS, цвет полированная сталь | 1 | ST | 878,00 | 878,00 | NIE | Заказ | 6 недель |  |  | 01.02.2018 |  | изменилась цена | 849,00 | Электроустановочные изделия | spring® | Выключатели скрытой установки | Metal Clad | 8427238076034 | 0.058 | KG | 0.161 | CDM
8401.2 AP | 8401.2 AP | Клавиша для 1-клавишных выключателей/переключателей/кнопок с символом "I/O", серия OLAS, цвет перламутровый металлик | 1 | ST | 698,00 | 698,00 | NIE | Заказ | 6 недель |  |  | 01.02.2018 |  | изменилась цена | 675,00 | Электроустановочные изделия | spring® | Выключатели скрытой установки | Metal Clad | 8427238031934 | 0.108 | KG | 0.756 | CDM
8401.2 AR | 8401.2 AR | Клавиша для 1-клавишных выключателей/переключателей/кнопок с символом "I/O", серия OLAS, цвет песочный | 1 | ST | 636,00 | 636,00 | NIE | Заказ | 6 недель |  |  | 01.02.2018 |  | изменилась цена | 615,00 | Электроустановочные изделия | spring® | Выключатели скрытой установки | Metal Clad | 8427238032337 | 0.107 | KG | 0.756 | CDM
8401.2 BL | 8401.2 BL | Клавиша для 1-клавишных выключателей/переключателей/кнопок с символом "I/O", серия OLAS, цвет белый жасмин | 1 | ST | 565,00 | 565,00 | NIE | Заказ | 6 недель |  |  | 01.02.2018 |  | изменилась цена | 546,00 | Электроустановочные изделия | spring® | Выключатели скрытой установки | Metal Clad | 8427238026053 | 0.108 | KG | 0.888 | CDM
8401.2 CS | 8401.2 CS | Клавиша для 1-клавишных выключателей/переключателей/кнопок с символом "I/O", серия OLAS, цвет атласная медь | 1 | ST | 707,00 | 707,00 | NIE | Заказ | 6 недель |  |  | 01.02.2018 |  | изменилась цена | 684,00 | Электроустановочные изделия | spring® | Выключатели скрытой установки | Metal Clad | 8427238053837 | 0.108 | KG | 0.888 | CDM
8401.2 TT | 8401.2 TT | Клавиша для 1-клавишных выключателей/переключателей/кнопок с символом "I/O", серия OLAS, цвет титан | 1 | ST | 878,00 | 878,00 | NIE | Заказ | 6 недель |  |  | 01.02.2018 |  | изменилась цена | 849,00 | Электроустановочные изделия | spring® | Выключатели скрытой установки | Metal Clad | 8427238026077 | 0.108 | KG | 0.756 | CDM
8401.3 AL | 8401.3 AL | Клавиша для 1-клавишных выключателей/переключателей/кнопок с линзой подсветки, серия OLAS, цвет полированная сталь | 1 | ST | 908,00 | 908,00 | NIE | Заказ | 6 недель |  |  | 01.02.2018 |  | изменилась цена | 878,00 | Электроустановочные изделия | spring® | Выключатели скрытой установки | Metal Clad | 8427238076058 | 0.052 | KG | 0.148 | CDM
8401.3 AP | 8401.3 AP | Клавиша для 1-клавишных выключателей/переключателей/кнопок с линзой подсветки, серия OLAS, цвет перламутровый металлик | 1 | ST | 717,00 | 717,00 | NIE | Заказ | 6 недель |  |  | 01.02.2018 |  | изменилась цена | 693,00 | Электроустановочные изделия | spring® | Выключатели скрытой установки | Metal Clad | 8427238031941 | 0.104 | KG | 2.962 | CDM
8401.3 AR | 8401.3 AR | Клавиша для 1-клавишных выключателей/переключателей/кнопок с линзой подсветки, серия OLAS, цвет песочный | 1 | ST | 677,00 | 677,00 | NIE | Заказ | 6 недель |  |  | 01.02.2018 |  | изменилась цена | 655,00 | Электроустановочные изделия | spring® | Выключатели скрытой установки | Metal Clad | 8427238032344 | 0.103 | KG | 2.962 | CDM
8401.3 BL | 8401.3 BL | Клавиша для 1-клавишных выключателей/переключателей/кнопок с линзой подсветки, серия OLAS, цвет белый жасмин | 1 | ST | 592,00 | 592,00 | NIE | Заказ | 6 недель |  |  | 01.02.2018 |  | изменилась цена | 573,00 | Электроустановочные изделия | spring® | Выключатели скрытой установки | Metal Clad | 8427238026091 | 0.102 | KG | 2.962 | CDM
8401.3 CS | 8401.3 CS | Клавиша для 1-клавишных выключателей/переключателей/кнопок с линзой подсветки, серия OLAS, цвет атласная медь | 1 | ST | 723,00 | 723,00 | NIE | Заказ | 6 недель |  |  | 01.02.2018 |  | изменилась цена | 699,00 | Электроустановочные изделия | spring® | Выключатели скрытой установки | Metal Clad | 8427238053851 | 0.106 | KG | 2.962 | CDM
8401.3 TT | 8401.3 TT | Клавиша для 1-клавишных выключателей/переключателей/кнопок с линзой подсветки, серия OLAS, цвет титан | 1 | ST | 908,00 | 908,00 | NIE | Заказ | 6 недель |  |  | 01.02.2018 |  | изменилась цена | 878,00 | Электроустановочные изделия | spring® | Выключатели скрытой установки | Metal Clad | 8427238026114 | 0.103 | KG | 2.962 | CDM
8401.4 AL | 8401.4 AL | Клавиша для 1-клавишных выключателей/переключателей/кнопок с символом "I/O" и линзой подсветки, серия OLAS, цвет полированная сталь | 20 | ST | 940,00 | 18800,00 | NIE | Заказ | 6 недель |  |  | 01.02.2018 |  | изменилась цена | 909,00 | Электроустановочные изделия | spring® | Выключатели скрытой установки | Metal Clad | 8427238076072 | 0.059 | KG | 0.176 | CDM
8401.4 AP | 8401.4 AP | Клавиша для 1-клавишных выключателей/переключателей/кнопок с символом "I/O" и линзой подсветки, серия OLAS, цвет перламутровый металлик | 20 | ST | 741,00 | 14820,00 | NIE | Заказ | 6 недель |  |  | 01.02.2018 |  | изменилась цена | 717,00 | Электроустановочные изделия | spring® | Выключатели скрытой установки | Metal Clad | 8427238031958 | 0.106 | KG | 0.756 | CDM
8401.4 AR | 8401.4 AR | Клавиша для 1-клавишных выключателей/переключателей/кнопок с символом "I/O" и линзой подсветки, серия OLAS, цвет песочный | 20 | ST | 707,00 | 14140,00 | NIE | Заказ | 6 недель |  |  | 01.02.2018 |  | изменилась цена | 684,00 | Электроустановочные изделия | spring® | Выключатели скрытой установки | Metal Clad | 8427238032351 | 0.106 | KG | 0.756 | CDM
8401.4 BL | 8401.4 BL | Клавиша для 1-клавишных выключателей/переключателей/кнопок с символом "I/O" и линзой подсветки, серия OLAS, цвет белый жасмин | 20 | ST | 615,00 | 12300,00 | NIE | Заказ | 6 недель |  |  | 01.02.2018 |  | изменилась цена | 595,00 | Электроустановочные изделия | spring® | Выключатели скрытой установки | Metal Clad | 8427238026138 | 0.106 | KG | 0.888 | CDM
8401.4 CS | 8401.4 CS | Клавиша для 1-клавишных выключателей/переключателей/кнопок с символом "I/O" и линзой подсветки, серия OLAS, цвет атласная медь | 20 | ST | 751,00 | 15020,00 | NIE | Заказ | 6 недель |  |  | 01.02.2018 |  | изменилась цена | 726,00 | Электроустановочные изделия | spring® | Выключатели скрытой установки | Metal Clad | 8427238053875 | 0.106 | KG | 0.888 | CDM
8401.4 TT | 8401.4 TT | Клавиша для 1-клавишных выключателей/переключателей/кнопок с символом "I/O" и линзой подсветки, серия OLAS, цвет титан | 20 | ST | 940,00 | 18800,00 | NIE | Заказ | 6 недель |  |  | 01.02.2018 |  | изменилась цена | 909,00 | Электроустановочные изделия | spring® | Выключатели скрытой установки | Metal Clad | 8427238026152 | 0.106 | KG | 0.888 | CDM
8404 AL | 8404 AL | Клавиша для 1-клавишных выключателей/переключателей/кнопок с символом "ЗВОНОК", серия OLAS, цвет полированная сталь | 1 | ST | 859,00 | 859,00 | NIE | Заказ | 6 недель |  |  | 01.02.2018 |  | изменилась цена | 831,00 | Электроустановочные изделия | spring® | Выключатели скрытой установки | Metal Clad | 8427238076096 | 0.055 | KG | 0.150 | CDM
8404 AP | 8404 AP | Клавиша для 1-клавишных выключателей/переключателей/кнопок с символом "ЗВОНОК", серия OLAS, цвет перламутровый металлик | 1 | ST | 680,00 | 680,00 | NIE | Заказ | 6 недель |  |  | 01.02.2018 |  | изменилась цена | 658,00 | Электроустановочные изделия | spring® | Выключатели скрытой установки | Metal Clad | 8427238031965 | 0.104 | KG | 1.311 | CDM
8404 AR | 8404 AR | Клавиша для 1-клавишных выключателей/переключателей/кнопок с символом "ЗВОНОК", серия OLAS, цвет песочный | 1 | ST | 636,00 | 636,00 | NIE | Заказ | 6 недель |  |  | 01.02.2018 |  | изменилась цена | 615,00 | Электроустановочные изделия | spring® | Выключатели скрытой установки | Metal Clad | 8427238032368 | 0.103 | KG | 1.311 | CDM
8404 BL | 8404 BL | Клавиша для 1-клавишных выключателей/переключателей/кнопок с символом "ЗВОНОК", серия OLAS, цвет белый жасмин | 1 | ST | 555,00 | 555,00 | NIE | Заказ | 6 недель |  |  | 01.02.2018 |  | изменилась цена | 537,00 | Электроустановочные изделия | spring® | Выключатели скрытой установки | Metal Clad | 8427238025346 | 0.102 | KG | 1.311 | CDM
8404 CS | 8404 CS | Клавиша для 1-клавишных выключателей/переключателей/кнопок с символом "ЗВОНОК", серия OLAS, цвет атласная медь | 1 | ST | 689,00 | 689,00 | NIE | Заказ | 6 недель |  |  | 01.02.2018 |  | изменилась цена | 666,00 | Электроустановочные изделия | spring® | Выключатели скрытой установки | Metal Clad | 8427238053899 | 0.106 | KG | 1.311 | CDM
8404 TT | 8404 TT | Клавиша для 1-клавишных выключателей/переключателей/кнопок с символом "ЗВОНОК", серия OLAS, цвет титан | 1 | ST | 859,00 | 859,00 | NIE | Заказ | 6 недель |  |  | 01.02.2018 |  | изменилась цена | 831,00 | Электроустановочные изделия | spring® | Выключатели скрытой установки | Metal Clad | 8427238025360 | 0.104 | KG | 1.311 | CDM
8404.2 AL | 8404.2 AL | Клавиша для 1-клавишных выключателей/переключателей/кнопок с символом "СВЕТ", серия OLAS, цвет полированная сталь | 1 | ST | 859,00 | 859,00 | NIE | Заказ | 6 недель |  |  | 01.02.2018 |  | изменилась цена | 831,00 | Электроустановочные изделия | spring® | Выключатели скрытой установки | Metal Clad | 8427238076119 | 0.056 | KG | 0.142 | CDM
8404.2 AP | 8404.2 AP | Клавиша для 1-клавишных выключателей/переключателей/кнопок с символом "СВЕТ", серия OLAS, цвет перламутровый металлик | 1 | ST | 680,00 | 680,00 | NIE | Заказ | 6 недель |  |  | 01.02.2018 |  | изменилась цена | 658,00 | Электроустановочные изделия | spring® | Выключатели скрытой установки | Metal Clad | 8427238031972 | 0.103 | KG | 1.311 | CDM
8404.2 AR | 8404.2 AR | Клавиша для 1-клавишных выключателей/переключателей/кнопок с символом "СВЕТ", серия OLAS, цвет песочный | 1 | ST | 636,00 | 636,00 | NIE | Заказ | 6 недель |  |  | 01.02.2018 |  | изменилась цена | 615,00 | Электроустановочные изделия | spring® | Выключатели скрытой установки | Metal Clad | 8427238032375 | 0.103 | KG | 1.311 | CDM
8404.2 BL | 8404.2 BL | Клавиша для 1-клавишных выключателей/переключателей/кнопок с символом "СВЕТ", серия OLAS, цвет белый жасмин | 1 | ST | 555,00 | 555,00 | NIE | Заказ | 6 недель |  |  | 01.02.2018 |  | изменилась цена | 537,00 | Электроустановочные изделия | spring® | Выключатели скрытой установки | Metal Clad | 8427238025384 | 0.102 | KG | 1.311 | CDM
8404.2 CS | 8404.2 CS | Клавиша для 1-клавишных выключателей/переключателей/кнопок с символом "СВЕТ", серия OLAS, цвет атласная медь | 1 | ST | 689,00 | 689,00 | NIE | Заказ | 6 недель |  |  | 01.02.2018 |  | изменилась цена | 666,00 | Электроустановочные изделия | spring® | Выключатели скрытой установки | Metal Clad | 8427238053912 | 0.110 | KG | 1.311 | CDM
8404.2 TT | 8404.2 TT | Клавиша для 1-клавишных выключателей/переключателей/кнопок с символом "СВЕТ", серия OLAS, цвет титан | 1 | ST | 859,00 | 859,00 | NIE | Заказ | 6 недель |  |  | 01.02.2018 |  | изменилась цена | 831,00 | Электроустановочные изделия | spring® | Выключатели скрытой установки | Metal Clad | 8427238026985 | 0.102 | KG | 1.311 | CDM
8404.3 AL | 8404.3 AL | Клавиша для 1-клавишных выключателей/переключателей/кнопок с символом "ЗВОНОК" и линзой подсветки, серия OLAS, цвет полированная сталь | 1 | ST | 921,00 | 921,00 | NIE | Заказ | 6 недель |  |  | 01.02.2018 |  | изменилась цена | 891,00 | Электроустановочные изделия | spring® | Выключатели скрытой установки | Metal Clad | 8427238076133 | 0.059 | KG | 0.176 | CDM
8404.3 AP | 8404.3 AP | Клавиша для 1-клавишных выключателей/переключателей/кнопок с символом "ЗВОНОК" и линзой подсветки, серия OLAS, цвет перламутровый металлик | 1 | ST | 730,00 | 730,00 | NIE | Заказ | 6 недель |  |  | 01.02.2018 |  | изменилась цена | 706,00 | Электроустановочные изделия | spring® | Выключатели скрытой установки | Metal Clad | 8427238031989 | 0.104 | KG | 1.311 | CDM
8404.3 AR | 8404.3 AR | Клавиша для 1-клавишных выключателей/переключателей/кнопок с символом "ЗВОНОК" и линзой подсветки, серия OLAS, цвет песочный | 1 | ST | 689,00 | 689,00 | NIE | Заказ | 6 недель |  |  | 01.02.2018 |  | изменилась цена | 666,00 | Электроустановочные изделия | spring® | Выключатели скрытой установки | Metal Clad | 8427238032382 | 0.102 | KG | 1.311 | CDM
8404.3 BL | 8404.3 BL | Клавиша для 1-клавишных выключателей/переключателей/кнопок с символом "ЗВОНОК" и линзой подсветки, серия OLAS, цвет белый жасмин | 1 | ST | 602,00 | 602,00 | NIE | Заказ | 6 недель |  |  | 01.02.2018 |  | изменилась цена | 582,00 | Электроустановочные изделия | spring® | Выключатели скрытой установки | Metal Clad | 8427238026213 | 0.102 | KG | 1.311 | CDM
8404.3 CS | 8404.3 CS | Клавиша для 1-клавишных выключателей/переключателей/кнопок с символом "ЗВОНОК" и линзой подсветки, серия OLAS, цвет атласная медь | 1 | ST | 741,00 | 741,00 | NIE | Заказ | 6 недель |  |  | 01.02.2018 |  | изменилась цена | 717,00 | Электроустановочные изделия | spring® | Выключатели скрытой установки | Metal Clad | 8427238053936 | 0.107 | KG | 1.311 | CDM
8404.3 TT | 8404.3 TT | Клавиша для 1-клавишных выключателей/переключателей/кнопок с символом "ЗВОНОК" и линзой подсветки, серия OLAS, цвет титан | 1 | ST | 921,00 | 921,00 | NIE | Заказ | 6 недель |  |  | 01.02.2018 |  | изменилась цена | 891,00 | Электроустановочные изделия | spring® | Выключатели скрытой установки | Metal Clad | 8427238026237 | 0.102 | KG | 1.311 | CDM
8404.4 AL | 8404.4 AL | Клавиша для 1-клавишных выключателей/переключателей/кнопок с символом "СВЕТ" и линзой подсветки, серия OLAS, цвет полированная сталь | 1 | ST | 921,00 | 921,00 | NIE | Заказ | 6 недель |  |  | 01.02.2018 |  | изменилась цена | 891,00 | Электроустановочные изделия | spring® | Выключатели скрытой установки | Metal Clad | 8427238076157 | 0.057 | KG | 0.135 | CDM
8404.4 AP | 8404.4 AP | Клавиша для 1-клавишных выключателей/переключателей/кнопок с символом "СВЕТ" и линзой подсветки, серия OLAS, цвет перламутровый металлик | 1 | ST | 730,00 | 730,00 | NIE | Заказ | 6 недель |  |  | 01.02.2018 |  | изменилась цена | 706,00 | Электроустановочные изделия | spring® | Выключатели скрытой установки | Metal Clad | 8427238031996 | 0.104 | KG | 1.311 | CDM
8404.4 AR | 8404.4 AR | Клавиша для 1-клавишных выключателей/переключателей/кнопок с символом "СВЕТ" и линзой подсветки, серия OLAS, цвет песочный | 1 | ST | 689,00 | 689,00 | NIE | Заказ | 6 недель |  |  | 01.02.2018 |  | изменилась цена | 666,00 | Электроустановочные изделия | spring® | Выключатели скрытой установки | Metal Clad | 8427238032399 | 0.103 | KG | 1.311 | CDM
8404.4 BL | 8404.4 BL | Клавиша для 1-клавишных выключателей/переключателей/кнопок с символом "СВЕТ" и линзой подсветки, серия OLAS, цвет белый жасмин | 1 | ST | 602,00 | 602,00 | NIE | Заказ | 6 недель |  |  | 01.02.2018 |  | изменилась цена | 582,00 | Электроустановочные изделия | spring® | Выключатели скрытой установки | Metal Clad | 8427238026251 | 0.102 | KG | 1.384 | CDM
8404.4 CS | 8404.4 CS | Клавиша для 1-клавишных выключателей/переключателей/кнопок с символом "СВЕТ" и линзой подсветки, серия OLAS, цвет атласная медь | 1 | ST | 741,00 | 741,00 | NIE | Заказ | 6 недель |  |  | 01.02.2018 |  | изменилась цена | 717,00 | Электроустановочные изделия | spring® | Выключатели скрытой установки | Metal Clad | 8427238053950 | 0.107 | KG | 1.311 | CDM
8404.4 TT | 8404.4 TT | Клавиша для 1-клавишных выключателей/переключателей/кнопок с символом "СВЕТ" и линзой подсветки, серия OLAS, цвет титан | 1 | ST | 921,00 | 921,00 | NIE | Заказ | 6 недель |  |  | 01.02.2018 |  | изменилась цена | 891,00 | Электроустановочные изделия | spring® | Выключатели скрытой установки | Metal Clad | 8427238026275 | 0.108 | KG | 1.311 | CDM
8407 AL | 8407 AL | Вывод кабельный для изделий 8107 и 8148, серия OLAS, цвет полированная сталь | 1 | ST | 889,00 | 889,00 | NIE | Заказ | 6 недель |  |  | 01.02.2018 |  | изменилась цена | 860,00 | Электроустановочные изделия | spring® | Выключатели скрытой установки | Metal Clad | 8427238076171 | 0.050 | KG | 0.149 | CDM
8407 AP | 8407 AP | Вывод кабельный для изделий 8107 и 8148, серия OLAS, цвет перламутровый металлик | 1 | ST | 703,00 | 703,00 | NIE | Заказ | 6 недель |  |  | 01.02.2018 |  | изменилась цена | 680,00 | Электроустановочные изделия | spring® | Выключатели скрытой установки | Metal Clad | 8427238032009 | 0.106 | KG | 2.962 | CDM
8407 AR | 8407 AR | Вывод кабельный для изделий 8107 и 8148, серия OLAS, цвет песочный | 1 | ST | 662,00 | 662,00 | NIE | Заказ | 6 недель |  |  | 01.02.2018 |  | изменилась цена | 640,00 | Электроустановочные изделия | spring® | Выключатели скрытой установки | Metal Clad | 8427238032405 | 0.100 | KG | 2.962 | CDM
8407 BL | 8407 BL | Вывод кабельный для изделий 8107 и 8148, серия OLAS, цвет белый жасмин | 1 | ST | 581,00 | 581,00 | NIE | Заказ | 6 недель |  |  | 01.02.2018 |  | изменилась цена | 562,00 | Электроустановочные изделия | spring® | Выключатели скрытой установки | Metal Clad | 8427238025902 | 0.105 | KG | 2.962 | CDM
8407 CS | 8407 CS | Вывод кабельный для изделий 8107 и 8148, серия OLAS, цвет атласная медь | 1 | ST | 717,00 | 717,00 | NIE | Заказ | 6 недель |  |  | 01.02.2018 |  | изменилась цена | 693,00 | Электроустановочные изделия | spring® | Выключатели скрытой установки | Metal Clad | 8427238053974 | 0.100 | KG | 2.962 | CDM
8407 TT | 8407 TT | Вывод кабельный для изделий 8107 и 8148, серия OLAS, цвет титан | 1 | ST | 889,00 | 889,00 | NIE | Заказ | 6 недель |  |  | 01.02.2018 |  | изменилась цена | 860,00 | Электроустановочные изделия | spring® | Выключатели скрытой установки | Metal Clad | 8427238025926 | 0.100 | KG | 2.962 | CDM
8408 AL | 8408 AL | Накладка для держателя предохранителя 8108, серия OLAS, цвет полированная сталь | 20 | ST | 872,00 | 17440,00 | NIE | Заказ | 6 недель |  |  | 01.02.2018 |  | изменилась цена | 843,00 | Электроустановочные изделия | Электроустановочные изделия |  |  | 8427238076195 | 0.006 | KG | 0.158 | CDM
8411 AL | 8411 AL | Клавиша для 2-клавишных выключателей/переключателей/кнопок, серия OLAS, цвет полированная сталь | 1 | ST | 1230,00 | 1230,00 | NIE | Заказ | 6 недель |  |  | 01.02.2018 |  | изменилась цена | 1190,00 | Электроустановочные изделия | spring® | Выключатели скрытой установки | Metal Clad | 8427238076218 | 2.020 | KG | 0.148 | CDM
8411 AP | 8411 AP | Клавиша для 2-клавишных выключателей/переключателей/кнопок, серия OLAS, цвет перламутровый металлик | 1 | ST | 970,00 | 970,00 | NIE | Заказ | 6 недель |  |  | 01.02.2018 |  | изменилась цена | 938,00 | Электроустановочные изделия | spring® | Выключатели скрытой установки | Metal Clad | 8427238032023 | 0.099 | KG | 2.962 | CDM
8411 AR | 8411 AR | Клавиша для 2-клавишных выключателей/переключателей/кнопок, серия OLAS, цвет песочный | 1 | ST | 908,00 | 908,00 | NIE | E | 7 недель |  |  | 01.02.2018 |  | изменилась цена | 878,00 | Электроустановочные изделия | spring® | Выключатели скрытой установки | Metal Clad | 8427238032429 | 0.099 | KG | 2.962 | CDM
8411 BL | 8411 BL | Клавиша для 2-клавишных выключателей/переключателей/кнопок, серия OLAS, цвет белый жасмин | 1 | ST | 804,00 | 804,00 | NIE | Заказ | 6 недель |  |  | 01.02.2018 |  | изменилась цена | 778,00 | Электроустановочные изделия | spring® | Выключатели скрытой установки | Metal Clad | 8427238025421 | 0.096 | KG | 2.962 | CDM
8411 CS | 8411 CS | Клавиша для 2-клавишных выключателей/переключателей/кнопок, серия OLAS, цвет атласная медь | 1 | ST | 986,00 | 986,00 | NIE | C | 7 недель |  |  | 01.02.2018 |  | изменилась цена | 954,00 | Электроустановочные изделия | spring® | Выключатели скрытой установки | Metal Clad | 8427238054018 | 0.099 | KG | 2.962 | CDM
8411 TT | 8411 TT | Клавиша для 2-клавишных выключателей/переключателей/кнопок, серия OLAS, цвет титан | 1 | ST | 1230,00 | 1230,00 | NIE | E | 6 недель |  |  | 01.02.2018 |  | изменилась цена | 1190,00 | Электроустановочные изделия | spring® | Выключатели скрытой установки | Metal Clad | 8427238025445 | 0.098 | KG | 2.962 | CDM
8414 AL | 8414 AL | Накладка для механизма карточного выключателя с линзой подсветки и маркировкой, серия OLAS, цвет полированная сталь | 1 | ST | 1796,00 | 1796,00 | NIE | Заказ | 6 недель |  |  | 01.02.2018 |  | изменилась цена | 1737,00 | Электроустановочные изделия | spring® | Выключатели скрытой установки | Metal Clad | 8427238076232 | 0.067 | KG | 0.313 | CDM
8414 AP | 8414 AP | Накладка для механизма карточного выключателя с линзой подсветки и маркировкой, серия OLAS, цвет перламутровый металлик | 1 | ST | 1339,00 | 1339,00 | NIE | Заказ | 6 недель |  |  | 01.02.2018 |  | изменилась цена | 1295,00 | Электроустановочные изделия | spring® | Выключатели скрытой установки | Metal Clad | 8427238032030 | 0.066 | KG | 2.962 | CDM
8414 AR | 8414 AR | Накладка для механизма карточного выключателя с линзой подсветки и маркировкой, серия OLAS, цвет песочный | 1 | ST | 1360,00 | 1360,00 | NIE | Заказ | 6 недель |  |  | 01.02.2018 |  | изменилась цена | 1315,00 | Электроустановочные изделия | spring® | Выключатели скрытой установки | Metal Clad | 8427238032436 | 0.066 | KG | 2.962 | CDM
8414 BL | 8414 BL | Накладка для механизма карточного выключателя с линзой подсветки и маркировкой, серия OLAS, цвет белый жасмин | 1 | ST | 1205,00 | 1205,00 | NIE | Заказ | 6 недель |  |  | 01.02.2018 |  | изменилась цена | 1165,00 | Электроустановочные изделия | spring® | Выключатели скрытой установки | Metal Clad | 8427238026299 | 0.066 | KG | 2.962 | CDM
8414 CS | 8414 CS | Накладка для механизма карточного выключателя с линзой подсветки и маркировкой, серия OLAS, цвет атласная медь | 1 | ST | 1446,00 | 1446,00 | NIE | Заказ | 6 недель |  |  | 01.02.2018 |  | изменилась цена | 1398,00 | Электроустановочные изделия | spring® | Выключатели скрытой установки | Metal Clad | 8427238054032 | 0.067 | KG | 3.038 | CDM
8414 TT | 8414 TT | Накладка для механизма карточного выключателя с линзой подсветки и маркировкой, серия OLAS, цвет титан | 1 | ST | 1796,00 | 1796,00 | NIE | Заказ | 6 недель |  |  | 01.02.2018 |  | изменилась цена | 1737,00 | Электроустановочные изделия | spring® | Выключатели скрытой установки | Metal Clad | 8427238026312 | 0.067 | KG | 3.038 | CDM
8417.1 AL | 8417.1 AL | Накладка для телекоммуникационных розеток типа 8117... и/или 8118..., серия OLAS, цвет полированная сталь | 1 | ST | 889,00 | 889,00 | NIE | E | 6 недель |  |  | 01.02.2018 |  | изменилась цена | 860,00 | Электроустановочные изделия | Системы передачи данных | Системы передачи данных | Luxury Inserts | 8427238076256 | 0.045 | KG | 0.148 | CDM
8417.1 AP | 8417.1 AP | Накладка для телекоммуникационных розеток типа 8117... и/или 8118..., серия OLAS, цвет перламутровый металлик | 1 | ST | 703,00 | 703,00 | NIE | Заказ | 6 недель |  |  | 01.02.2018 |  | изменилась цена | 680,00 | Электроустановочные изделия | spring® | Выключатели скрытой установки | Metal Clad | 8427238032047 | 0.087 | KG | 2.962 | CDM
8417.1 AR | 8417.1 AR | Накладка для телекоммуникационных розеток типа 8117... и/или 8118..., серия OLAS, цвет песочный | 1 | ST | 650,00 | 650,00 | NIE | E | 6 недель |  |  | 01.02.2018 |  | изменилась цена | 629,00 | Электроустановочные изделия | spring® | Выключатели скрытой установки | Metal Clad | 8427238032443 | 0.089 | KG | 2.962 | CDM
8417.1 BL | 8417.1 BL | Накладка для телекоммуникационных розеток типа 8117... и/или 8118..., серия OLAS, цвет белый жасмин | 1 | ST | 565,00 | 565,00 | NIE | Заказ | 6 недель |  |  | 01.02.2018 |  | изменилась цена | 546,00 | Электроустановочные изделия | spring® | Выключатели скрытой установки | Metal Clad | 8427238030357 | 0.089 | KG | 2.962 | CDM
8417.1 CS | 8417.1 CS | Накладка для телекоммуникационных розеток типа 8117... и/или 8118..., серия OLAS, цвет атласная медь | 1 | ST | 714,00 | 714,00 | NIE | E | 6 недель |  |  | 01.02.2018 |  | изменилась цена | 691,00 | Электроустановочные изделия | Системы передачи данных | Системы передачи данных | Luxury Inserts | 8427238054056 | 0.089 | KG | 2.962 | CDM
8417.1 TT | 8417.1 TT | Накладка для телекоммуникационных розеток типа 8117... и/или 8118..., серия OLAS, цвет титан | 1 | ST | 889,00 | 889,00 | NIE | Заказ | 6 недель |  |  | 01.02.2018 |  | изменилась цена | 860,00 | Электроустановочные изделия | spring® | Выключатели скрытой установки | Metal Clad | 8427238030371 | 0.088 | KG | 2.962 | CDM
8418.1 AL | 8418.1 AL | Накладка для 1-го суппорта/разъёма типа 2017... или 2018..., со шторками и полем для надписи, серия OLAS, цвет полированная сталь | 1 | ST | 1122,00 | 1122,00 | NIE | Заказ | 6 недель |  |  | 01.02.2018 |  | изменилась цена | 1085,00 | Электроустановочные изделия | Системы передачи данных | Системы передачи данных | Luxury Inserts | 8427238076270 | 0.070 | KG | 0.311 | CDM
8418.1 AP | 8418.1 AP | Накладка для 1-го суппорта/разъёма типа 2017... или 2018..., со шторками и полем для надписи, серия OLAS, цвет перламутровый металли | 1 | ST | 881,00 | 881,00 | NIE | Заказ | 6 недель |  |  | 01.02.2018 |  | изменилась цена | 852,00 | Электроустановочные изделия | Системы передачи данных | Системы передачи данных | Luxury Inserts | 8427238041261 | 0.068 | KG | 1.524 | CDM
8418.1 AR | 8418.1 AR | Накладка для 1-го суппорта/разъёма типа 2017... или 2018..., со шторками и полем для надписи, серия OLAS, цвет песочный | 1 | ST | 820,00 | 820,00 | NIE | Заказ | 6 недель |  |  | 01.02.2018 |  | изменилась цена | 793,00 | Электроустановочные изделия | spring® | Выключатели скрытой установки | Metal Clad | 8427238041285 | 0.070 | KG | 1.524 | CDM
8418.1 BL | 8418.1 BL | Накладка для 1-го суппорта/разъёма типа 2017... или 2018..., со шторками и полем для надписи, серия OLAS, цвет белый жасмин | 1 | ST | 723,00 | 723,00 | NIE | Заказ | 6 недель |  |  | 01.02.2018 |  | изменилась цена | 699,00 | Электроустановочные изделия | spring® | Выключатели скрытой установки | Metal Clad | 8427238041230 | 0.070 | KG | 1.524 | CDM
8418.1 CS | 8418.1 CS | Накладка для 1-го суппорта/разъёма типа 2017... или 2018..., со шторками и полем для надписи, серия OLAS, цвет атласная медь | 1 | ST | 881,00 | 881,00 | NIE | Заказ | 6 недель |  |  | 01.02.2018 |  | изменилась цена | 852,00 | Электроустановочные изделия | Системы передачи данных | Системы передачи данных | Luxury Inserts | 8427238054070 | 0.070 | KG | 0.152 | CDM
8418.1 TT | 8418.1 TT | Накладка для 1-го суппорта/разъёма типа 2017... или 2018..., со шторками и полем для надписи, серия OLAS, цвет титан | 1 | ST | 1122,00 | 1122,00 | NIE | Заказ | 6 недель |  |  | 01.02.2018 |  | изменилась цена | 1085,00 | Электроустановочные изделия | Системы передачи данных | Системы передачи данных | Luxury Inserts | 8427238041254 | 0.070 | KG | 1.524 | CDM
8418.2 AL | 8418.2 AL | Накладка для 2-х суппортов/разъёмов типа 2017... и/или 2018..., со шторками и полем для надписи, серия OLAS, цвет полированная сталь | 1 | ST | 1350,00 | 1350,00 | NIE | Заказ | 6 недель |  |  | 01.02.2018 |  | изменилась цена | 1306,00 | Электроустановочные изделия | Системы передачи данных | Системы передачи данных | Luxury Inserts | 8427238076294 | 0.067 | KG | 0.313 | CDM
8418.2 AP | 8418.2 AP | Накладка для 2-х суппортов/разъёмов типа 2017... и/или 2018..., со шторками и полем для надписи, серия OLAS, цвет перламутровый металлик | 1 | ST | 1032,00 | 1032,00 | NIE | Заказ | 6 недель |  |  | 01.02.2018 |  | изменилась цена | 998,00 | Электроустановочные изделия | spring® | Выключатели скрытой установки | Metal Clad | 8427238041452 | 0.066 | KG | 1.524 | CDM
8418.2 AR | 8418.2 AR | Накладка для 2-х суппортов/разъёмов типа 2017... и/или 2018..., со шторками и полем для надписи, серия OLAS, цвет песочный | 1 | ST | 955,00 | 955,00 | NIE | Заказ | 6 недель |  |  | 01.02.2018 |  | изменилась цена | 924,00 | Электроустановочные изделия | spring® | Выключатели скрытой установки | Metal Clad | 8427238041476 | 0.066 | KG | 1.524 | CDM
8418.2 BL | 8418.2 BL | Накладка для 2-х суппортов/разъёмов типа 2017... и/или 2018..., со шторками и полем для надписи, серия OLAS, цвет белый жасмин | 1 | ST | 843,00 | 843,00 | NIE | Заказ | 6 недель |  |  | 01.02.2018 |  | изменилась цена | 815,00 | Электроустановочные изделия | Системы передачи данных | Системы передачи данных | Luxury Inserts | 8427238041421 | 0.066 | KG | 1.524 | CDM
8418.2 CS | 8418.2 CS | Накладка для 2-х суппортов/разъёмов типа 2017... и/или 2018..., со шторками и полем для надписи, серия OLAS, цвет атласная медь | 1 | ST | 1087,00 | 1087,00 | NIE | Заказ | 6 недель |  |  | 01.02.2018 |  | изменилась цена | 1051,00 | Электроустановочные изделия | Системы передачи данных | Системы передачи данных | Luxury Inserts | 8427238054094 | 0.066 | KG | 1.524 | CDM
8418.2 TT | 8418.2 TT | Накладка для 2-х суппортов/разъёмов типа 2017... и/или 2018..., со шторками и полем для надписи, серия OLAS, цвет титан | 1 | ST | 1350,00 | 1350,00 | NIE | Заказ | 6 недель |  |  | 01.02.2018 |  | изменилась цена | 1306,00 | Электроустановочные изделия | Системы передачи данных | Системы передачи данных | Luxury Inserts | 8427238041445 | 0.066 | KG | 1.524 | CDM
8419 AL | 8419 AL | Накладка для механизма зуммера 8119, серия OLAS, цвет полированная сталь | 1 | ST | 963,00 | 963,00 | NIE | Заказ | 6 недель |  |  | 01.02.2018 |  | изменилась цена | 931,00 | Электроустановочные изделия | Мультимедийные системы | Звуковые системы | Luxury Inserts | 8427238076317 | 0.048 | KG | 0.151 | CDM
8419 AP | 8419 AP | Накладка для механизма зуммера 8119, серия OLAS, цвет перламутровый металлик | 1 | ST | 759,00 | 759,00 | NIE | Заказ | 6 недель |  |  | 01.02.2018 |  | изменилась цена | 734,00 | Электроустановочные изделия | spring® | Выключатели скрытой установки | Metal Clad | 8427238032054 | 0.090 | KG | 0.756 | CDM
8419 AR | 8419 AR | Накладка для механизма зуммера 8119, серия OLAS, цвет песочный | 1 | ST | 747,00 | 747,00 | NIE | Заказ | 6 недель |  |  | 01.02.2018 |  | изменилась цена | 722,00 | Электроустановочные изделия | spring® | Выключатели скрытой установки | Metal Clad | 8427238032450 | 0.091 | KG | 0.756 | CDM
8419 BL | 8419 BL | Накладка для механизма зуммера 8119, серия OLAS, цвет белый жасмин | 1 | ST | 652,00 | 652,00 | NIE | Заказ | 6 недель |  |  | 01.02.2018 |  | изменилась цена | 631,00 | Электроустановочные изделия | spring® | Выключатели скрытой установки | Metal Clad | 8427238026176 | 0.095 | KG | 0.756 | CDM
8419 CS | 8419 CS | Накладка для механизма зуммера 8119, серия OLAS, цвет атласная медь | 1 | ST | 770,00 | 770,00 | NIE | Заказ | 6 недель |  |  | 01.02.2018 |  | изменилась цена | 745,00 | Электроустановочные изделия | Мультимедийные системы | Звуковые системы | Luxury Inserts | 8427238054117 | 0.096 | KG | 0.756 | CDM
8419 TT | 8419 TT | Накладка для механизма зуммера 8119, серия OLAS, цвет титан | 1 | ST | 963,00 | 963,00 | NIE | Заказ | 6 недель |  |  | 01.02.2018 |  | изменилась цена | 931,00 | Электроустановочные изделия | spring® | Выключатели скрытой установки | Metal Clad | 8427238026190 | 0.096 | KG | 0.756 | CDM
8421.2 AP | 8421.2 AP | Плата центральная OLAS для 2-клавишного сенсора, перламутровый металлик | 1 | ST | 2274,80 | 2274,80 | EIB | Заказ | 6 недель |  |  | 01.02.2018 |  | изменилась цена | 2200,00 | Интеллектуальные инсталляционные системы (EIB/KNX) | ABB i-bus EIB/KNX | ABB i-bus EIB/KNX Устройства управления | ABB i-bus EIB/KNX Устройства управления | 8427238100296 | 0.028 | KG | 0.160 | CDM
8421.2 AR | 8421.2 AR | Плата центральная OLAS для 2-клавишного сенсора, песочный | 1 | ST | 2171,40 | 2171,40 | EIB | Заказ | 6 недель |  |  | 01.02.2018 |  | изменилась цена | 2100,00 | Интеллектуальные инсталляционные системы (EIB/KNX) | ABB i-bus EIB/KNX | ABB i-bus EIB/KNX Устройства управления | ABB i-bus EIB/KNX Устройства управления | 8427238100319 | 0.052 | KG | 0.168 | CDM
8421.2 BL | 8421.2 BL | Плата центральная OLAS для 2-клавишного сенсора, белый жасмин | 1 | ST | 1861,20 | 1861,20 | EIB | Заказ | 6 недель |  |  | 01.02.2018 |  | изменилась цена | 1800,00 | Интеллектуальные инсталляционные системы (EIB/KNX) | ABB i-bus EIB/KNX | ABB i-bus EIB/KNX Устройства управления | ABB i-bus EIB/KNX Устройства управления | 8427238100258 | 0.051 | KG | 0.165 | CDM
8421.2 CS | 8421.2 CS | Плата центральная OLAS для 2-клавишного сенсора, атласная медь | 1 | ST | 2274,80 | 2274,80 | EIB | Заказ | 6 недель |  |  | 01.02.2018 |  | изменилась цена | 2200,00 | Интеллектуальные инсталляционные системы (EIB/KNX) | ABB i-bus EIB/KNX | ABB i-bus EIB/KNX Устройства управления | ABB i-bus EIB/KNX Устройства управления | 8427238100265 | 0.028 | KG | 0.160 | CDM
8421.2 TT | 8421.2 TT | Плата центральная OLAS для 2-клавишного сенсора, титан | 1 | ST | 2481,60 | 2481,60 | EIB | Заказ | 6 недель |  |  | 01.02.2018 |  | изменилась цена | 2400,00 | Интеллектуальные инсталляционные системы (EIB/KNX) | ABB i-bus EIB/KNX | ABB i-bus EIB/KNX Устройства управления | ABB i-bus EIB/KNX Устройства управления | 8427238100289 | 0.055 | KG | 0.195 | CDM
8421.4 AP | 8421.4 AP | Плата центральная OLAS для 4-клавишного сенсора, перламутровый металлик | 1 | ST | 2481,60 | 2481,60 | EIB | Заказ | 6 недель |  |  | 01.02.2018 |  | изменилась цена | 2400,00 | Интеллектуальные инсталляционные системы (EIB/KNX) | ABB i-bus EIB/KNX | ABB i-bus EIB/KNX Устройства управления | ABB i-bus EIB/KNX Устройства управления | 8427238100401 | 0.051 | KG | 0.180 | CDM
8421.4 AR | 8421.4 AR | Плата центральная OLAS для 4-клавишного сенсора, песочный | 1 | ST | 2378,20 | 2378,20 | EIB | Заказ | 6 недель |  |  | 01.02.2018 |  | изменилась цена | 2300,00 | Интеллектуальные инсталляционные системы (EIB/KNX) | ABB i-bus EIB/KNX | ABB i-bus EIB/KNX Устройства управления | ABB i-bus EIB/KNX Устройства управления | 8427238100425 | 0.052 | KG | 0.168 | CDM
8421.4 BL | 8421.4 BL | Плата центральная OLAS для 4-клавишного сенсора, белый жасмин | 1 | ST | 2068,00 | 2068,00 | EIB | Заказ | 6 недель |  |  | 01.02.2018 |  | изменилась цена | 2000,00 | Интеллектуальные инсталляционные системы (EIB/KNX) | ABB i-bus EIB/KNX | ABB i-bus EIB/KNX Устройства управления | ABB i-bus EIB/KNX Устройства управления | 8427238100364 | 0.051 | KG | 0.165 | CDM
8421.4 CS | 8421.4 CS | Плата центральная OLAS для 4-клавишного сенсора, атласная медь | 1 | ST | 2481,60 | 2481,60 | EIB | Заказ | 6 недель |  |  | 01.02.2018 |  | изменилась цена | 2400,00 | Интеллектуальные инсталляционные системы (EIB/KNX) | ABB i-bus EIB/KNX | ABB i-bus EIB/KNX Устройства управления | ABB i-bus EIB/KNX Устройства управления | 8427238100371 | 0.028 | KG | 0.160 | CDM
8421.4 TT | 8421.4 TT | Плата центральная OLAS для 4-клавишного сенсора, титан | 1 | ST | 2688,40 | 2688,40 | EIB | Заказ | 6 недель |  |  | 01.02.2018 |  | изменилась цена | 2600,00 | Интеллектуальные инсталляционные системы (EIB/KNX) | ABB i-bus EIB/KNX | ABB i-bus EIB/KNX Устройства управления | ABB i-bus EIB/KNX Устройства управления | 8427238100395 | 0.030 | KG | 0.165 | CDM
8421.6 AP | 8421.6 AP | Плата центральная OLAS для 6-кнопочного сенсора, перламутровый металлик | 1 | ST | 2688,40 | 2688,40 | EIB | Заказ | 6 недель |  |  | 01.02.2018 |  | изменилась цена | 2600,00 | Интеллектуальные инсталляционные системы (EIB/KNX) | ABB i-bus EIB/KNX | ABB i-bus EIB/KNX Устройства управления | ABB i-bus EIB/KNX Устройства управления | 8427238100500 | 0.050 | KG | 0.180 | CDM
8421.6 AR | 8421.6 AR | Плата центральная OLAS для 6-кнопочного сенсора, песочный | 1 | ST | 2585,00 | 2585,00 | EIB | Заказ | 6 недель |  |  | 01.02.2018 |  | изменилась цена | 2500,00 | Интеллектуальные инсталляционные системы (EIB/KNX) | ABB i-bus EIB/KNX | ABB i-bus EIB/KNX Устройства управления | ABB i-bus EIB/KNX Устройства управления | 8427238100524 | 0.028 | KG | 0.160 | CDM
8421.6 BL | 8421.6 BL | Плата центральная OLAS для 6-кнопочного сенсора, белый жасмин | 1 | ST | 2274,80 | 2274,80 | EIB | Заказ | 6 недель |  |  | 01.02.2018 |  | изменилась цена | 2200,00 | Интеллектуальные инсталляционные системы (EIB/KNX) | ABB i-bus EIB/KNX | ABB i-bus EIB/KNX Устройства управления | ABB i-bus EIB/KNX Устройства управления | 8427238100463 | 0.028 | KG | 0.160 | CDM
8421.6 CS | 8421.6 CS | Плата центральная OLAS для 6-кнопочного сенсора, атласная медь | 1 | ST | 2688,40 | 2688,40 | EIB | Заказ | 6 недель |  |  | 01.02.2018 |  | изменилась цена | 2600,00 | Интеллектуальные инсталляционные системы (EIB/KNX) | ABB i-bus EIB/KNX | ABB i-bus EIB/KNX Устройства управления | ABB i-bus EIB/KNX Устройства управления | 8427238100470 | 0.028 | KG | 0.160 | CDM
8421.6 TT | 8421.6 TT | Плата центральная OLAS для 6-кнопочного сенсора, титан | 1 | ST | 2998,60 | 2998,60 | EIB | Заказ | 6 недель |  |  | 01.02.2018 |  | изменилась цена | 2900,00 | Интеллектуальные инсталляционные системы (EIB/KNX) | ABB i-bus EIB/KNX | ABB i-bus EIB/KNX Устройства управления | ABB i-bus EIB/KNX Устройства управления | 8427238100494 | 0.053 | KG | 0.165 | CDM
8421.7 AP | 8421.7 AP | Плата центральная OLAS для 6-кнопочного сенсора с ИК-приемником, перламутровый металлик | 1 | ST | 2791,80 | 2791,80 | EIB | Заказ | 6 недель |  |  | 01.02.2018 |  | изменилась цена | 2700,00 | Интеллектуальные инсталляционные системы (EIB/KNX) | ABB i-bus EIB/KNX | ABB i-bus EIB/KNX Устройства управления | ABB i-bus EIB/KNX Устройства управления | 8427238100623 | 0.028 | KG | 0.160 | CDM
8421.7 AR | 8421.7 AR | Плата центральная OLAS для 6-кнопочного сенсора с ИК-приемником, песочный | 1 | ST | 2688,40 | 2688,40 | EIB | Заказ | 6 недель |  |  | 01.02.2018 |  | изменилась цена | 2600,00 | Интеллектуальные инсталляционные системы (EIB/KNX) | ABB i-bus EIB/KNX | ABB i-bus EIB/KNX Устройства управления | ABB i-bus EIB/KNX Устройства управления | 8427238100647 | 0.028 | KG | 0.160 | CDM
8421.7 BL | 8421.7 BL | Плата центральная OLAS для 6-кнопочного сенсора с ИК-приемником, белый жасмин | 1 | ST | 2274,80 | 2274,80 | EIB | Заказ | 6 недель |  |  | 01.02.2018 |  | изменилась цена | 2200,00 | Интеллектуальные инсталляционные системы (EIB/KNX) | ABB i-bus EIB/KNX | ABB i-bus EIB/KNX Устройства управления | ABB i-bus EIB/KNX Устройства управления | 8427238099989 | 0.028 | KG | 0.160 | CDM
8421.7 CS | 8421.7 CS | Плата центральная OLAS для 6-кнопочного сенсора с ИК-приемником, атласная медь | 1 | ST | 2791,80 | 2791,80 | EIB | Заказ | 6 недель |  |  | 01.02.2018 |  | изменилась цена | 2700,00 | Интеллектуальные инсталляционные системы (EIB/KNX) | ABB i-bus EIB/KNX | ABB i-bus EIB/KNX Устройства управления | ABB i-bus EIB/KNX Устройства управления | 8427238099996 | 0.051 | KG | 0.185 | CDM
8421.7 TT | 8421.7 TT | Плата центральная OLAS для 6-кнопочного сенсора с ИК-приемником, титан | 1 | ST | 3102,00 | 3102,00 | EIB | Заказ | 6 недель |  |  | 01.02.2018 |  | изменилась цена | 3000,00 | Интеллектуальные инсталляционные системы (EIB/KNX) | ABB i-bus EIB/KNX | ABB i-bus EIB/KNX Устройства управления | ABB i-bus EIB/KNX Устройства управления | 8427238100616 | 0.028 | KG | 0.160 | CDM
8429 AL | 8429 AL | Накладка для механизма звонка 8124, серия OLAS, цвет полированная сталь | 1 | ST | 811,00 | 811,00 | NIE | Заказ | 6 недель |  |  | 01.02.2018 |  | изменилась цена | 784,00 | Электроустановочные изделия | Мультимедийные системы | Звуковые системы | Luxury Inserts | 8427238076331 | 0.031 | KG | 0.156 | CDM
8429 AP | 8429 AP | Накладка для механизма звонка 8124, серия OLAS, цвет перламутровый металлик | 1 | ST | 639,00 | 639,00 | NIE | Заказ | 6 недель |  |  | 01.02.2018 |  | изменилась цена | 618,00 | Электроустановочные изделия | Мультимедийные системы | Звуковые системы | Luxury Inserts | 8427238032061 | 0.014 | KG | 0.800 | CDM
8429 AR | 8429 AR | Накладка для механизма звонка 8124, серия OLAS, цвет песочный | 1 | ST | 613,00 | 613,00 | NIE | Заказ | 6 недель |  |  | 01.02.2018 |  | изменилась цена | 593,00 | Электроустановочные изделия | spring® | Выключатели скрытой установки | Metal Clad | 8427238032467 | 0.014 | KG | 0.800 | CDM
8429 BL | 8429 BL | Накладка для механизма звонка 8124, серия OLAS, цвет белый жасмин | 1 | ST | 538,00 | 538,00 | NIE | Заказ | 6 недель |  |  | 01.02.2018 |  | изменилась цена | 520,00 | Электроустановочные изделия | spring® | Выключатели скрытой установки | Metal Clad | 8427238032849 | 0.014 | KG | 0.800 | CDM
8429 CS | 8429 CS | Накладка для механизма звонка 8124, серия OLAS, цвет атласная медь | 1 | ST | 648,00 | 648,00 | NIE | Заказ | 6 недель |  |  | 01.02.2018 |  | изменилась цена | 627,00 | Электроустановочные изделия | Мультимедийные системы | Звуковые системы | Luxury Inserts | 8427238054131 | 0.014 | KG | 0.800 | CDM
8429 TT | 8429 TT | Накладка для механизма звонка 8124, серия OLAS, цвет титан | 1 | ST | 811,00 | 811,00 | NIE | Заказ | 6 недель |  |  | 01.02.2018 |  | изменилась цена | 784,00 | Электроустановочные изделия | spring® | Выключатели скрытой установки | Metal Clad | 8427238032863 | 0.014 | KG | 0.800 | CDM
8439 AL | 8439 AL | Клавиша с ИК-приёмником для механизма клавишного светорегулятора, серия OLAS, цвет полированная сталь | 1 | ST | 13426,00 | 13426,00 | NIE | Заказ | 6 недель |  |  | 01.02.2018 |  | изменилась цена | 12985,00 | Электроустановочные изделия | Дистанционное управление | Olas | Olas | 8427238076515 | 0.073 | KG | 0.277 | CDM
8439 AP | 8439 AP | Клавиша с ИК-приёмником для механизма клавишного светорегулятора, серия OLAS, цвет перламутровый металлик | 1 | ST | 9924,00 | 9924,00 | NIE | Заказ | 6 недель |  |  | 01.02.2018 |  | изменилась цена | 9598,00 | Электроустановочные изделия | Дистанционное управление | Olas | Olas | 8427238031149 | 0.080 | KG | 0.285 | CDM
8439 AR | 8439 AR | Клавиша с ИК-приёмником для механизма клавишного светорегулятора, серия OLAS, цвет песочный | 1 | ST | 9968,00 | 9968,00 | NIE | Заказ | 6 недель |  |  | 01.02.2018 |  | изменилась цена | 9640,00 | Электроустановочные изделия | Дистанционное управление | Olas | Olas | 8427238031163 | 0.080 | KG | 0.285 | CDM
8439 BL | 8439 BL | Клавиша с ИК-приёмником для механизма клавишного светорегулятора, серия OLAS, цвет белый жасмин | 1 | ST | 8132,00 | 8132,00 | NIE | Заказ | 6 недель |  |  | 01.02.2018 |  | изменилась цена | 7865,00 | Электроустановочные изделия | Дистанционное управление | Olas | Olas | 8427238031118 | 0.080 | KG | 0.285 | CDM
8439 CS | 8439 CS | Клавиша с ИК-приёмником для механизма клавишного светорегулятора, серия OLAS, цвет атласная медь | 1 | ST | 10069,00 | 10069,00 | NIE | Заказ | 6 недель |  |  | 01.02.2018 |  | изменилась цена | 9738,00 | Электроустановочные изделия | Дистанционное управление | Olas | Olas | 8427238054179 | 0.080 | KG | 0.285 | CDM
8439 TT | 8439 TT | Клавиша с ИК-приёмником для механизма клавишного светорегулятора, серия OLAS, цвет титан | 1 | ST | 12556,00 | 12556,00 | NIE | Заказ | 6 недель |  |  | 01.02.2018 |  | изменилась цена | 12143,00 | Электроустановочные изделия | Дистанционное управление | Olas | Olas | 8427238031132 | 0.080 | KG | 0.285 | CDM
8440 AL | 8440 AL | Накладка для терморегулятора 8140 и 8140.2, серия OLAS, цвет полированная сталь | 1 | ST | 3417,00 | 3417,00 | NIE | Заказ | 6 недель |  |  | 01.02.2018 |  | изменилась цена | 3305,00 | Электроустановочные изделия | Механизмы устройств скрытой установки | Механизмы терморегуляторов | Механизмы терморегуляторов | 8427238076539 | 0.043 | KG | 0.180 | CDM
8440 AP | 8440 AP | Накладка для терморегулятора 8140 и 8140.2, серия OLAS, цвет перламутровый металлик | 1 | ST | 2697,00 | 2697,00 | NIE | Заказ | 6 недель |  |  | 01.02.2018 |  | изменилась цена | 2608,00 | Электроустановочные изделия | spring® | Выключатели скрытой установки | Metal Clad | 8427238032078 | 0.044 | KG | 0.165 | CDM
8440 AR | 8440 AR | Накладка для терморегулятора 8140 и 8140.2, серия OLAS, цвет песочный | 1 | ST | 2575,00 | 2575,00 | NIE | Заказ | 6 недель |  |  | 01.02.2018 |  | изменилась цена | 2490,00 | Электроустановочные изделия | spring® | Выключатели скрытой установки | Metal Clad | 8427238032474 | 0.046 | KG | 0.165 | CDM
8440 BL | 8440 BL | Накладка для терморегулятора 8140 и 8140.2, серия OLAS, цвет белый жасмин | 1 | ST | 2283,00 | 2283,00 | NIE | Заказ | 6 недель |  |  | 01.02.2018 |  | изменилась цена | 2208,00 | Электроустановочные изделия | spring® | Выключатели скрытой установки | Metal Clad | 8427238026336 | 0.042 | KG | 0.165 | CDM
8440 CS | 8440 CS | Накладка для терморегулятора 8140 и 8140.2, серия OLAS, цвет атласная медь | 1 | ST | 2579,00 | 2579,00 | NIE | Заказ | 6 недель |  |  | 01.02.2018 |  | изменилась цена | 2494,00 | Электроустановочные изделия | Механизмы устройств скрытой установки | Механизмы терморегуляторов | Механизмы терморегуляторов | 8427238054193 | 0.044 | KG | 0.165 | CDM
8440 TT | 8440 TT | Накладка для терморегулятора 8140 и 8140.2, серия OLAS, цвет титан | 1 | ST | 3417,00 | 3417,00 | NIE | Заказ | 6 недель |  |  | 01.02.2018 |  | изменилась цена | 3305,00 | Электроустановочные изделия | Механизмы устройств скрытой установки | Механизмы терморегуляторов | Механизмы терморегуляторов | 8427238026350 | 0.045 | KG | 0.165 | CDM
8440.1 AL | 8440.1 AL | Накладка для терморегулятора 8140.1, серия OLAS, цвет полированная сталь | 1 | ST | 3636,00 | 3636,00 | NIE | Заказ | 6 недель |  |  | 01.02.2018 |  | изменилась цена | 3516,00 | Электроустановочные изделия | Механизмы устройств скрытой установки | Механизмы терморегуляторов | Механизмы терморегуляторов | 8427238076553 | 0.045 | KG | 0.180 | CDM
8440.1 AP | 8440.1 AP | Накладка для терморегулятора 8140.1, серия OLAS, цвет перламутровый металлик | 1 | ST | 2872,00 | 2872,00 | NIE | Заказ | 6 недель |  |  | 01.02.2018 |  | изменилась цена | 2778,00 | Электроустановочные изделия | spring® | Выключатели скрытой установки | Metal Clad | 8427238032085 | 0.043 | KG | 0.165 | CDM
8440.1 AR | 8440.1 AR | Накладка для терморегулятора 8140.1, серия OLAS, цвет песочный | 1 | ST | 2747,00 | 2747,00 | NIE | Заказ | 6 недель |  |  | 01.02.2018 |  | изменилась цена | 2657,00 | Электроустановочные изделия | spring® | Выключатели скрытой установки | Metal Clad | 8427238032481 | 0.045 | KG | 0.165 | CDM
8440.1 BL | 8440.1 BL | Накладка для терморегулятора 8140.1, серия OLAS, цвет белый жасмин | 1 | ST | 2432,00 | 2432,00 | NIE | Заказ | 6 недель |  |  | 01.02.2018 |  | изменилась цена | 2352,00 | Электроустановочные изделия | spring® | Выключатели скрытой установки | Metal Clad | 8427238026411 | 0.042 | KG | 0.165 | CDM
8440.1 CS | 8440.1 CS | Накладка для терморегулятора 8140.1, серия OLAS, цвет атласная медь | 1 | ST | 2915,00 | 2915,00 | NIE | Заказ | 6 недель |  |  | 01.02.2018 |  | изменилась цена | 2819,00 | Электроустановочные изделия | Механизмы устройств скрытой установки | Механизмы терморегуляторов | Механизмы терморегуляторов | 8427238054216 | 0.042 | KG | 0.165 | CDM
8440.1 TT | 8440.1 TT | Накладка для терморегулятора 8140.1, серия OLAS, цвет титан | 1 | ST | 3636,00 | 3636,00 | NIE | Заказ | 6 недель |  |  | 01.02.2018 |  | изменилась цена | 3516,00 | Электроустановочные изделия | spring® | Выключатели скрытой установки | Metal Clad | 8427238026435 | 0.045 | KG | 0.165 | CDM
8440.4 TT | 8440.4 TT | Плата центральная OLAS для терморегулятора KNX, титан | 1 | ST | 2688,40 | 2688,40 | EIB | Заказ | 6 недель |  |  | 01.02.2018 |  | изменилась цена | 2600,00 | Интеллектуальные инсталляционные системы (EIB/KNX) | ABB i-bus EIB/KNX | ABB i-bus EIB/KNX Устройства управления | ABB i-bus EIB/KNX Устройства управления | 8427238100708 | 0.043 | KG | 0.168 | CDM
8440.5 AL | 8440.5 AL | Накладка для терморегулятора 8140.5, серия OLAS, цвет полированная сталь | 1 | ST | 2625,00 | 2625,00 | NIE | Заказ | 6 недель |  |  | 01.02.2018 |  | изменилась цена | 2539,00 | Электроустановочные изделия | Механизмы устройств скрытой установки | Механизмы терморегуляторов | Механизмы терморегуляторов | 8427238076577 | 0.061 | KG | 0.276 | CDM
8440.5 AP | 8440.5 AP | Накладка для механизма электронного терморегулятора 8140.5, серия OLAS, цвет перламутровый металлик | 1 | ST | 2365,00 | 2365,00 | NIE | Заказ | 6 недель |  |  | 01.02.2018 |  | изменилась цена | 2287,00 | Электроустановочные изделия | Механизмы устройств скрытой установки | Механизмы терморегуляторов | Механизмы терморегуляторов | 8427238046440 | 0.065 | KG | 0.262 | CDM
8440.5 AR | 8440.5 AR | Накладка для механизма электронного терморегулятора 8140.5, серия OLAS, цвет песочный | 1 | ST | 2321,00 | 2321,00 | NIE | Заказ | 6 недель |  |  | 01.02.2018 |  | изменилась цена | 2245,00 | Электроустановочные изделия | Механизмы устройств скрытой установки | Механизмы терморегуляторов | Механизмы терморегуляторов | 8427238046464 | 0.065 | KG | 0.262 | CDM
8440.5 BL | 8440.5 BL | Накладка для механизма электронного терморегулятора 8140.5, серия OLAS, цвет белый жасмин | 1 | ST | 2283,00 | 2283,00 | NIE | Заказ | 6 недель |  |  | 01.02.2018 |  | изменилась цена | 2208,00 | Электроустановочные изделия | Механизмы устройств скрытой установки | Механизмы терморегуляторов | Механизмы терморегуляторов | 8427238046419 | 0.065 | KG | 0.366 | CDM
8440.5 CS | 8440.5 CS | Накладка для механизма электронного терморегулятора 8140.5, серия OLAS, цвет атласная медь | 1 | ST | 2365,00 | 2365,00 | NIE | Заказ | 6 недель |  |  | 01.02.2018 |  | изменилась цена | 2287,00 | Электроустановочные изделия | Механизмы устройств скрытой установки | Механизмы терморегуляторов | Механизмы терморегуляторов | 8427238054735 | 0.065 | KG | 0.366 | CDM
8440.5 TT | 8440.5 TT | Накладка для механизма электронного терморегулятора 8140.5, серия OLAS, цвет титан | 1 | ST | 2473,00 | 2473,00 | NIE | Заказ | 6 недель |  |  | 01.02.2018 |  | изменилась цена | 2392,00 | Электроустановочные изделия | Механизмы устройств скрытой установки | Механизмы терморегуляторов | Механизмы терморегуляторов | 8427238046433 | 0.065 | KG | 0.262 | CDM
8441.1 AN | 8441.1 AN | Датчик движения, серия OLAS, цвет антрацит | 1 | ST | 11244,00 | 11244,00 | NIE | Заказ | 6 недель |  |  | 01.02.2018 |  | изменилась цена | 10874,00 | Электроустановочные изделия | Механизмы таймеров | Механизмы таймеров | Luxury Inserts | 8427238031064 | 0.050 | KG | 0.304 | CDM
8441.4 AP | 8441.4 AP | Плата центральная OLAS для датчика движения KNX, перламутровый металлик | 1 | ST | 0,00 | 0,00 | EIB | Заказ | 6 недель | Продажи прекращены |  | 02.03.2016 | 27.12.2016 |  |  | Интеллектуальные инсталляционные системы (EIB/KNX) | ABB i-bus EIB/KNX | ABB i-bus EIB/KNX Устройства управления | ABB i-bus EIB/KNX Устройства управления | 8427238100784 | 0.028 | KG | 0.160 | CDM
8441.4 AR | 8441.4 AR | Плата центральная OLAS для датчика движения KNX, песочный | 1 | ST | 0,00 | 0,00 | EIB | Заказ | 6 недель | Продажи прекращены |  | 02.03.2016 | 27.12.2016 |  |  | Интеллектуальные инсталляционные системы (EIB/KNX) | ABB i-bus EIB/KNX | ABB i-bus EIB/KNX Устройства управления | ABB i-bus EIB/KNX Устройства управления | 8427238100807 | 0.028 | KG | 0.160 | CDM
8441.4 BL | 8441.4 BL | Плата центральная OLAS для датчика движения KNX, белый жасмин | 1 | ST | 2378,20 | 2378,20 | EIB | Заказ | 6 недель |  |  | 01.02.2018 |  | изменилась цена | 2300,00 | Интеллектуальные инсталляционные системы (EIB/KNX) | ABB i-bus EIB/KNX | ABB i-bus EIB/KNX Устройства управления | ABB i-bus EIB/KNX Устройства управления | 8427238100746 | 0.028 | KG | 0.160 | CDM
8441.4 CS | 8441.4 CS | Плата центральная OLAS для датчика движения KNX, атласная медь | 1 | ST | 0,00 | 0,00 | EIB | Заказ | 6 недель | Продажи прекращены |  | 02.03.2016 | 27.12.2016 |  |  | Интеллектуальные инсталляционные системы (EIB/KNX) | ABB i-bus EIB/KNX | ABB i-bus EIB/KNX Устройства управления | ABB i-bus EIB/KNX Устройства управления | 8427238100753 | 0.028 | KG | 0.160 | CDM
8441.4 TT | 8441.4 TT | Плата центральная OLAS для датчика движения KNX, титан | 1 | ST | 3205,40 | 3205,40 | EIB | Заказ | 6 недель |  |  | 01.02.2018 |  | изменилась цена | 3100,00 | Интеллектуальные инсталляционные системы (EIB/KNX) | ABB i-bus EIB/KNX | ABB i-bus EIB/KNX Устройства управления | ABB i-bus EIB/KNX Устройства управления | 8427238100777 | 0.051 | KG | 0.185 | CDM
8442 AL | 8442 AL | Клавиша для механизма 8142, серия OLAS, цвет полированная сталь | 1 | ST | 1398,00 | 1398,00 | NIE | Заказ | 6 недель |  |  | 01.02.2018 |  | изменилась цена | 1352,00 | Электроустановочные изделия | spring® | Выключатели скрытой установки | Metal Clad | 8427238076591 | 0.058 | KG | 0.162 | CDM
8442 AP | 8442 AP | Клавиша для механизма 8142, серия OLAS, цвет перламутровый металлик | 1 | ST | 1113,00 | 1113,00 | NIE | Заказ | 6 недель |  |  | 01.02.2018 |  | изменилась цена | 1076,00 | Электроустановочные изделия | spring® | Выключатели скрытой установки | Metal Clad | 8427238032092 | 0.105 | KG | 0.756 | CDM
8442 AR | 8442 AR | Клавиша для механизма 8142, серия OLAS, цвет песочный | 1 | ST | 947,00 | 947,00 | NIE | Заказ | 6 недель |  |  | 01.02.2018 |  | изменилась цена | 916,00 | Электроустановочные изделия | spring® | Выключатели скрытой установки | Metal Clad | 8427238032498 | 0.105 | KG | 0.756 | CDM
8442 BL | 8442 BL | Клавиша для механизма 8142, серия OLAS, цвет белый жасмин | 1 | ST | 843,00 | 843,00 | NIE | Заказ | 6 недель |  |  | 01.02.2018 |  | изменилась цена | 815,00 | Электроустановочные изделия | spring® | Выключатели скрытой установки | Metal Clad | 8427238026459 | 0.098 | KG | 0.756 | CDM
8442 CS | 8442 CS | Клавиша для механизма 8142, серия OLAS, цвет атласная медь | 1 | ST | 1129,00 | 1129,00 | NIE | Заказ | 6 недель |  |  | 01.02.2018 |  | изменилась цена | 1092,00 | Электроустановочные изделия | spring® | Выключатели скрытой установки | Metal Clad | 8427238054230 | 0.098 | KG | 0.756 | CDM
8442 TT | 8442 TT | Клавиша для механизма 8142, серия OLAS, цвет титан | 1 | ST | 1398,00 | 1398,00 | NIE | Заказ | 6 недель |  |  | 01.02.2018 |  | изменилась цена | 1352,00 | Электроустановочные изделия | spring® | Выключатели скрытой установки | Metal Clad | 8427238026473 | 0.105 | KG | 0.756 | CDM
8444 AL | 8444 AL | Клавиша для механизма выключателя жалюзи 8144 и 8144.1, серия OLAS, цвет полированная сталь | 1 | ST | 1461,00 | 1461,00 | NIE | Заказ | 6 недель |  |  | 01.02.2018 |  | изменилась цена | 1413,00 | Электроустановочные изделия | Управление жалюзи | Управление жалюзи скрытой установки | Luxury Inserts | 8427238076614 | 0.057 | KG | 0.148 | CDM
8444 AP | 8444 AP | Клавиша для механизма выключателя жалюзи 8144 и 8144.1, серия OLAS, цвет перламутровый металлик | 1 | ST | 1159,00 | 1159,00 | NIE | Заказ | 6 недель |  |  | 01.02.2018 |  | изменилась цена | 1121,00 | Электроустановочные изделия | Управление жалюзи | Управление жалюзи скрытой установки | Luxury Inserts | 8427238032108 | 0.100 | KG | 2.692 | CDM
8444 AR | 8444 AR | Клавиша для механизма выключателя жалюзи 8144 и 8144.1, серия OLAS, цвет песочный | 1 | ST | 976,00 | 976,00 | NIE | Заказ | 6 недель |  |  | 01.02.2018 |  | изменилась цена | 944,00 | Электроустановочные изделия | spring® | Выключатели скрытой установки | Metal Clad | 8427238032504 | 0.096 | KG | 2.692 | CDM
8444 BL | 8444 BL | Клавиша для механизма выключателя жалюзи 8144 и 8144.1, серия OLAS, цвет белый жасмин | 1 | ST | 872,00 | 872,00 | NIE | Заказ | 6 недель |  |  | 01.02.2018 |  | изменилась цена | 843,00 | Электроустановочные изделия | spring® | Выключатели скрытой установки | Metal Clad | 8427238026923 | 0.108 | KG | 3.038 | CDM
8444 CS | 8444 CS | Клавиша для механизма выключателя жалюзи 8144 и 8144.1, серия OLAS, цвет атласная медь | 1 | ST | 1173,00 | 1173,00 | NIE | Заказ | 6 недель |  |  | 01.02.2018 |  | изменилась цена | 1134,00 | Электроустановочные изделия | Управление жалюзи | Управление жалюзи скрытой установки | Luxury Inserts | 8427238054254 | 0.108 | KG | 2.962 | CDM
8444 TT | 8444 TT | Клавиша для механизма выключателя жалюзи 8144 и 8144.1, серия OLAS, цвет титан | 1 | ST | 1461,00 | 1461,00 | NIE | Заказ | 6 недель |  |  | 01.02.2018 |  | изменилась цена | 1413,00 | Электроустановочные изделия | spring® | Выключатели скрытой установки | Metal Clad | 8427238027036 | 0.096 | KG | 2.962 | CDM
8450 AL | 8450 AL | Накладка для TV-R розетки, серия OLAS, цвет полированная сталь | 1 | ST | 919,00 | 919,00 | NIE | Заказ | 6 недель |  |  | 01.02.2018 |  | изменилась цена | 889,00 | Электроустановочные изделия | Системы передачи данных | Системы передачи данных | Signo | 8427238076652 | 0.046 | KG | 0.148 | CDM
8450 AP | 8450 AP | Накладка для TV-R розетки, серия OLAS, цвет перламутровый металлик | 1 | ST | 728,00 | 728,00 | NIE | Заказ | 6 недель |  |  | 01.02.2018 |  | изменилась цена | 704,00 | Электроустановочные изделия | spring® | Выключатели скрытой установки | Metal Clad | 8427238032917 | 0.084 | KG | 2.962 | CDM
8450 AR | 8450 AR | Накладка для TV-R розетки, серия OLAS, цвет песочный | 1 | ST | 645,00 | 645,00 | NIE | Заказ | 6 недель |  |  | 01.02.2018 |  | изменилась цена | 624,00 | Электроустановочные изделия | spring® | Выключатели скрытой установки | Metal Clad | 8427238033310 | 0.088 | KG | 2.962 | CDM
8450 BL | 8450 BL | Накладка для TV-R розетки, серия OLAS, цвет белый жасмин | 1 | ST | 563,00 | 563,00 | NIE | Заказ | 6 недель |  |  | 01.02.2018 |  | изменилась цена | 544,00 | Электроустановочные изделия | spring® | Выключатели скрытой установки | Metal Clad | 8427238025506 | 0.086 | KG | 2.962 | CDM
8450 CS | 8450 CS | Накладка для TV-R розетки, серия OLAS, цвет атласная медь | 1 | ST | 737,00 | 737,00 | NIE | Заказ | 6 недель |  |  | 01.02.2018 |  | изменилась цена | 713,00 | Электроустановочные изделия | Системы передачи данных | Системы передачи данных | Signo | 8427238054278 | 0.088 | KG | 2.962 | CDM
8450 TT | 8450 TT | Накладка для TV-R розетки, серия OLAS, цвет титан | 1 | ST | 919,00 | 919,00 | NIE | Заказ | 6 недель |  |  | 01.02.2018 |  | изменилась цена | 889,00 | Электроустановочные изделия | spring® | Выключатели скрытой установки | Metal Clad | 8427238025520 | 0.090 | KG | 2.962 | CDM
8450.1 AL | 8450.1 AL | Накладка для TV-R-SAT розетки, серия OLAS, цвет полированная сталь | 1 | ST | 869,00 | 869,00 | NIE | Заказ | 6 недель |  |  | 01.02.2018 |  | изменилась цена | 840,00 | Электроустановочные изделия | Системы передачи данных | Системы передачи данных | Signo | 8427238076676 | 0.045 | KG | 0.148 | CDM
8450.1 AP | 8450.1 AP | Накладка для TV-R-SAT розетки, серия OLAS, цвет перламутровый металлик | 1 | ST | 689,00 | 689,00 | NIE | Заказ | 6 недель |  |  | 01.02.2018 |  | изменилась цена | 666,00 | Электроустановочные изделия | spring® | Выключатели скрытой установки | Metal Clad | 8427238032924 | 0.089 | KG | 2.962 | CDM
8450.1 AR | 8450.1 AR | Накладка для TV-R-SAT розетки, серия OLAS, цвет песочный | 1 | ST | 604,00 | 604,00 | NIE | Заказ | 6 недель |  |  | 01.02.2018 |  | изменилась цена | 584,00 | Электроустановочные изделия | spring® | Выключатели скрытой установки | Metal Clad | 8427238033327 | 0.089 | KG | 2.962 | CDM
8450.1 BL | 8450.1 BL | Накладка для TV-R-SAT розетки, серия OLAS, цвет белый жасмин | 1 | ST | 538,00 | 538,00 | NIE | Заказ | 6 недель |  |  | 01.02.2018 |  | изменилась цена | 520,00 | Электроустановочные изделия | spring® | Выключатели скрытой установки | Metal Clad | 8427238028736 | 0.089 | KG | 2.962 | CDM
8450.1 CS | 8450.1 CS | Накладка для TV-R-SAT розетки, серия OLAS, цвет атласная медь | 1 | ST | 698,00 | 698,00 | NIE | Заказ | 6 недель |  |  | 01.02.2018 |  | изменилась цена | 675,00 | Электроустановочные изделия | Системы передачи данных | Системы передачи данных | Signo | 8427238054292 | 0.089 | KG | 2.962 | CDM
8450.1 TT | 8450.1 TT | Накладка для TV-R-SAT розетки, серия OLAS, цвет титан | 1 | ST | 869,00 | 869,00 | NIE | Заказ | 6 недель |  |  | 01.02.2018 |  | изменилась цена | 840,00 | Электроустановочные изделия | Системы передачи данных | Системы передачи данных | Signo | 8427238028750 | 0.089 | KG | 2.962 | CDM
8453.5 AP | 8453.5 AP | Накладка для механизма электронного выключателя с кодовой клавиатурой 8153.5, серия OLAS, цвет перламутровый металлик | 1 | ST | 3481,00 | 3481,00 | NIE | Заказ | 6 недель |  |  | 01.02.2018 |  | изменилась цена | 3367,00 | Электроустановочные изделия | spring® | Выключатели скрытой установки | Metal Clad | 8427238046600 | 0.061 | KG | 0.282 | CDM
8453.5 AR | 8453.5 AR | Накладка для механизма электронного выключателя с кодовой клавиатурой 8153.5, серия OLAS, цвет песочный | 1 | ST | 3453,00 | 3453,00 | NIE | Заказ | 6 недель |  |  | 01.02.2018 |  | изменилась цена | 3339,00 | Электроустановочные изделия | spring® | Выключатели скрытой установки | Metal Clad | 8427238046624 | 0.061 | KG | 0.282 | CDM
8453.5 BL | 8453.5 BL | Накладка для механизма электронного выключателя с кодовой клавиатурой 8153.5, серия OLAS, цвет белый жасмин | 1 | ST | 2372,00 | 2372,00 | NIE | Заказ | 6 недель |  |  | 01.02.2018 |  | изменилась цена | 2294,00 | Электроустановочные изделия | spring® | Выключатели скрытой установки | Metal Clad | 8427238046570 | 0.061 | KG | 0.282 | CDM
8453.5 CS | 8453.5 CS | Накладка для механизма электронного выключателя с кодовой клавиатурой 8153.5, серия OLAS, цвет атласная медь | 1 | ST | 3481,00 | 3481,00 | NIE | Заказ | 6 недель |  |  | 01.02.2018 |  | изменилась цена | 3367,00 | Электроустановочные изделия | spring® | Выключатели скрытой установки | Metal Clad | 8427238054759 | 0.061 | KG | 0.282 | CDM
8453.5 TT | 8453.5 TT | Накладка для механизма электронного выключателя с кодовой клавиатурой 8153.5, серия OLAS, цвет титан | 1 | ST | 3603,00 | 3603,00 | NIE | Заказ | 6 недель |  |  | 01.02.2018 |  | изменилась цена | 3485,00 | Электроустановочные изделия | spring® | Выключатели скрытой установки | Metal Clad | 8427238046594 | 0.061 | KG | 0.282 | CDM
8454 AL | 8454 AL | Накладка для механизма переключателя на 4 положения тип 8154, серия OLAS, цвет полированная сталь | 5 | ST | 1405,00 | 7025,00 | NIE | Заказ | 6 недель |  |  | 01.02.2018 |  | изменилась цена | 1359,00 | Электроустановочные изделия | spring® | Выключатели скрытой установки | Metal Clad | 8427238077918 | 0.059 | KG | 0.176 | CDM
8454 AP | 8454 AP | Накладка для механизма переключателя на 4 положения тип 8154, серия OLAS, цвет перламутровый металлик | 5 | ST | 1122,00 | 5610,00 | NIE | Заказ | 6 недель |  |  | 01.02.2018 |  | изменилась цена | 1085,00 | Электроустановочные изделия | spring® | Выключатели скрытой установки | Metal Clad | 8427238032931 | 0.037 | KG | 0.165 | CDM
8454 AR | 8454 AR | Накладка для механизма переключателя на 4 положения тип 8154, серия OLAS, цвет песочный | 5 | ST | 1071,00 | 5355,00 | NIE | Заказ | 6 недель |  |  | 01.02.2018 |  | изменилась цена | 1036,00 | Электроустановочные изделия | spring® | Выключатели скрытой установки | Metal Clad | 8427238033334 | 0.037 | KG | 0.165 | CDM
8454 BL | 8454 BL | Накладка для механизма переключателя на 4 положения тип 8154, серия OLAS, цвет белый жасмин | 5 | ST | 940,00 | 4700,00 | NIE | Заказ | 6 недель |  |  | 01.02.2018 |  | изменилась цена | 909,00 | Электроустановочные изделия | spring® | Выключатели скрытой установки | Metal Clad | 8427238026374 | 0.037 | KG | 0.165 | CDM
8454 CS | 8454 CS | Накладка для механизма переключателя на 4 положения тип 8154, серия OLAS, цвет атласная медь | 5 | ST | 1133,00 | 5665,00 | NIE | Заказ | 6 недель |  |  | 01.02.2018 |  | изменилась цена | 1096,00 | Электроустановочные изделия | spring® | Выключатели скрытой установки | Metal Clad | 8427238054315 | 0.037 | KG | 0.165 | CDM
8454 TT | 8454 TT | Накладка для механизма переключателя на 4 положения тип 8154, серия OLAS, цвет титан | 5 | ST | 1405,00 | 7025,00 | NIE | Заказ | 6 недель |  |  | 01.02.2018 |  | изменилась цена | 1359,00 | Электроустановочные изделия | spring® | Выключатели скрытой установки | Metal Clad | 8427238026398 | 0.037 | KG | 0.165 | CDM
8459 AL | 8459 AL | Накладка (центральная плата) для механизма управления громкостью 8159.3(5), серия OLAS, цвет полированная сталь | 1 | ST | 1209,00 | 1209,00 | NIE | E | 6 недель |  |  | 01.02.2018 |  | изменилась цена | 1169,00 | Электроустановочные изделия | Мультимедийные системы | Звуковые системы | Luxury Inserts | 8427238076836 | 0.042 | KG | 0.165 | CDM
8459 AP | 8459 AP | Накладка (центральная плата) для механизма управления громкостью 8159.3(5), серия OLAS, цвет перламутровый металлик | 1 | ST | 955,00 | 955,00 | NIE | E | 6 недель |  |  | 01.02.2018 |  | изменилась цена | 924,00 | Электроустановочные изделия | Мультимедийные системы | Звуковые системы | Luxury Inserts | 8427238032962 | 0.043 | KG | 0.165 | CDM
8459 AR | 8459 AR | Накладка (центральная плата) для механизма управления громкостью 8159.3(5), серия OLAS, цвет песочный | 1 | ST | 921,00 | 921,00 | NIE | E | 6 недель |  |  | 01.02.2018 |  | изменилась цена | 891,00 | Электроустановочные изделия | Мультимедийные системы | Звуковые системы | Luxury Inserts | 8427238033365 | 0.041 | KG | 0.165 | CDM
8459 BL | 8459 BL | Накладка (центральная плата) для механизма управления громкостью 8159.3(5), серия OLAS, цвет белый жасмин | 1 | ST | 859,00 | 859,00 | NIE | Заказ | 6 недель |  |  | 01.02.2018 |  | изменилась цена | 831,00 | Электроустановочные изделия | Мультимедийные системы | Звуковые системы | Luxury Inserts | 8427238026534 | 0.043 | KG | 0.165 | CDM
8459 CS | 8459 CS | Накладка (центральная плата) для механизма управления громкостью 8159.3(5), серия OLAS, цвет атласная медь | 1 | ST | 1032,00 | 1032,00 | NIE | Заказ | 6 недель |  |  | 01.02.2018 |  | изменилась цена | 998,00 | Электроустановочные изделия | Мультимедийные системы | Звуковые системы | Luxury Inserts | 8427238054452 | 0.043 | KG | 0.165 | CDM
8459 TT | 8459 TT | Накладка (центральная плата) для механизма управления громкостью 8159.3(5), серия OLAS, цвет титан | 1 | ST | 1209,00 | 1209,00 | NIE | E | 6 недель |  |  | 01.02.2018 |  | изменилась цена | 1169,00 | Электроустановочные изделия | Мультимедийные системы | Звуковые системы | Luxury Inserts | 8427238026558 | 0.043 | KG | 0.165 | CDM
8460.1 AL | 8460.1 AL | Накладка (центральная плата) для механизма клавишного светорегулятора, серия OLAS, цвет полированная сталь | 1 | ST | 1377,00 | 1377,00 | NIE | Заказ | 6 недель |  |  | 01.02.2018 |  | изменилась цена | 1332,00 | Электроустановочные изделия | Электронные светорегуляторы | Электронные светорегуляторы | Luxury Inserts | 8427238076850 | 0.057 | KG | 0.152 | CDM
8460.1 AP | 8460.1 AP | Накладка (центральная плата) для механизма клавишного светорегулятора, серия OLAS, цвет перламутровый металлик | 1 | ST | 1077,00 | 1077,00 | NIE | Заказ | 6 недель |  |  | 01.02.2018 |  | изменилась цена | 1042,00 | Электроустановочные изделия | Электронные светорегуляторы | Электронные светорегуляторы | Luxury Inserts | 8427238032986 | 0.027 | KG | 0.800 | CDM
8460.1 AR | 8460.1 AR | Накладка (центральная плата) для механизма клавишного светорегулятора, серия OLAS, цвет песочный | 1 | ST | 1051,00 | 1051,00 | NIE | Заказ | 6 недель |  |  | 01.02.2018 |  | изменилась цена | 1016,00 | Электроустановочные изделия | Электронные светорегуляторы | Электронные светорегуляторы | Luxury Inserts | 8427238033389 | 0.027 | KG | 0.800 | CDM
8460.1 BL | 8460.1 BL | Накладка (центральная плата) для механизма клавишного светорегулятора, серия OLAS, цвет белый жасмин | 1 | ST | 919,00 | 919,00 | NIE | Заказ | 6 недель |  |  | 01.02.2018 |  | изменилась цена | 889,00 | Электроустановочные изделия | Электронные светорегуляторы | Электронные светорегуляторы | Luxury Inserts | 8427238034164 | 0.027 | KG | 0.800 | CDM
8460.1 CS | 8460.1 CS | Накладка (центральная плата) для механизма клавишного светорегулятора, серия OLAS, цвет атласная медь | 1 | ST | 1106,00 | 1106,00 | NIE | Заказ | 6 недель |  |  | 01.02.2018 |  | изменилась цена | 1070,00 | Электроустановочные изделия | Электронные светорегуляторы | Электронные светорегуляторы | Luxury Inserts | 8427238054476 | 0.027 | KG | 0.800 | CDM
8460.1 TT | 8460.1 TT | Накладка (центральная плата) для механизма клавишного светорегулятора, серия OLAS, цвет титан | 1 | ST | 1377,00 | 1377,00 | NIE | Заказ | 6 недель |  |  | 01.02.2018 |  | изменилась цена | 1332,00 | Электроустановочные изделия | Электронные светорегуляторы | Электронные светорегуляторы | Luxury Inserts | 8427238034188 | 0.027 | KG | 0.800 | CDM
8460.2 AL | 8460.2 AL | Накладка (центральная плата) с поворотной ручкой для механизма поворотного светорегулятора, серия OLAS, цвет полированная сталь | 1 | ST | 1274,00 | 1274,00 | NIE | Заказ | 6 недель |  |  | 01.02.2018 |  | изменилась цена | 1232,00 | Электроустановочные изделия | Электронные светорегуляторы | Электронные светорегуляторы | Luxury Inserts | 8427238076874 | 0.042 | KG | 0.154 | CDM
8460.2 AP | 8460.2 AP | Накладка (центральная плата) с поворотной ручкой для механизма поворотного светорегулятора, серия OLAS, цвет перламутровый металлик | 1 | ST | 1011,00 | 1011,00 | NIE | Заказ | 6 недель |  |  | 01.02.2018 |  | изменилась цена | 978,00 | Электроустановочные изделия | Электронные светорегуляторы | Электронные светорегуляторы | Luxury Inserts | 8427238042800 | 0.021 | KG | 0.800 | CDM
8460.2 AR | 8460.2 AR | Накладка (центральная плата) с поворотной ручкой для механизма поворотного светорегулятора, серия OLAS, цвет песочный | 1 | ST | 970,00 | 970,00 | NIE | Заказ | 6 недель |  |  | 01.02.2018 |  | изменилась цена | 938,00 | Электроустановочные изделия | Электронные светорегуляторы | Электронные светорегуляторы | Luxury Inserts | 8427238042824 | 0.021 | KG | 0.800 | CDM
8460.2 BL | 8460.2 BL | Накладка (центральная плата) с поворотной ручкой для механизма поворотного светорегулятора, серия OLAS, цвет белый жасмин | 1 | ST | 848,00 | 848,00 | NIE | Заказ | 6 недель |  |  | 01.02.2018 |  | изменилась цена | 820,00 | Электроустановочные изделия | Электронные светорегуляторы | Электронные светорегуляторы | Luxury Inserts | 8427238042770 | 0.021 | KG | 0.800 | CDM
8460.2 CS | 8460.2 CS | Накладка (центральная плата) с поворотной ручкой для механизма поворотного светорегулятора, серия OLAS, цвет атласная медь | 1 | ST | 1021,00 | 1021,00 | NIE | Заказ | 6 недель |  |  | 01.02.2018 |  | изменилась цена | 987,00 | Электроустановочные изделия | Электронные светорегуляторы | Электронные светорегуляторы | Luxury Inserts | 8427238054490 | 0.021 | KG | 0.800 | CDM
8460.2 TT | 8460.2 TT | Накладка (центральная плата) с поворотной ручкой для механизма поворотного светорегулятора, серия OLAS, цвет титан | 1 | ST | 1274,00 | 1274,00 | NIE | Заказ | 6 недель |  |  | 01.02.2018 |  | изменилась цена | 1232,00 | Электроустановочные изделия | Электронные светорегуляторы | Электронные светорегуляторы | Luxury Inserts | 8427238042794 | 0.021 | KG | 0.800 | CDM
8462 AL | 8462 AL | Накладка для выключателя с таймером 8162, серия OLAS, цвет полированная сталь | 1 | ST | 1980,00 | 1980,00 | NIE | Заказ | 6 недель |  |  | 01.02.2018 |  | изменилась цена | 1915,00 | Электроустановочные изделия | Таймеры | Аксессуары для таймеров | Аксессуары для таймеров | 8427238076898 | 0.059 | KG | 0.173 | CDM
8462 AP | 8462 AP | Накладка для выключателя с таймером 8162, серия OLAS, цвет перламутровый металлик | 1 | ST | 1572,00 | 1572,00 | NIE | Заказ | 6 недель |  |  | 01.02.2018 |  | изменилась цена | 1520,00 | Электроустановочные изделия | Таймеры | Аксессуары для таймеров | Аксессуары для таймеров | 8427238032993 | 0.056 | KG | 0.191 | CDM
8462 AR | 8462 AR | Накладка для выключателя с таймером 8162, серия OLAS, цвет песочный | 1 | ST | 1509,00 | 1509,00 | NIE | Заказ | 6 недель |  |  | 01.02.2018 |  | изменилась цена | 1459,00 | Электроустановочные изделия | Таймеры | Аксессуары для таймеров | Аксессуары для таймеров | 8427238033396 | 0.058 | KG | 0.191 | CDM
8462 BL | 8462 BL | Накладка для выключателя с таймером 8162, серия OLAS, цвет белый жасмин | 1 | ST | 1324,00 | 1324,00 | NIE | Заказ | 6 недель |  |  | 01.02.2018 |  | изменилась цена | 1280,00 | Электроустановочные изделия | Таймеры | Аксессуары для таймеров | Аксессуары для таймеров | 8427238034201 | 0.059 | KG | 0.191 | CDM
8462 CS | 8462 CS | Накладка для выключателя с таймером 8162, серия OLAS, цвет атласная медь | 1 | ST | 1589,00 | 1589,00 | NIE | Заказ | 6 недель |  |  | 01.02.2018 |  | изменилась цена | 1537,00 | Электроустановочные изделия | Таймеры | Аксессуары для таймеров | Аксессуары для таймеров | 8427238054513 | 0.057 | KG | 0.191 | CDM
8462 TT | 8462 TT | Накладка для выключателя с таймером 8162, серия OLAS, цвет титан | 1 | ST | 1980,00 | 1980,00 | NIE | Заказ | 6 недель |  |  | 01.02.2018 |  | изменилась цена | 1915,00 | Электроустановочные изделия | Таймеры | Аксессуары для таймеров | Аксессуары для таймеров | 8427238034225 | 0.058 | KG | 0.191 | CDM
8468 AL | 8468 AL | Накладка (центральная плата) для механизма цифрового FM-радио арт.9368 и/или механизма (блока) ДУ арт.9368.2, серия OLAS, цвет полированная сталь | 1 | ST | 2167,00 | 2167,00 | NIE | Заказ | 6 недель |  |  | 01.02.2018 |  | изменилась цена | 2096,00 | Электроустановочные изделия | Мультимедийные системы | Звуковые системы | Luxury Inserts | 8427238104430 | 0.060 | KG | 0.130 | CDM
8468 AP | 8468 AP | Накладка (центральная плата) для механизма цифрового FM-радио арт.9368 и/или механизма (блока) ДУ арт.9368.2, серия OLAS, цвет перламутровый металлик | 1 | ST | 1969,00 | 1969,00 | NIE | E | 6 недель |  |  | 01.02.2018 |  | изменилась цена | 1904,00 | Электроустановочные изделия | Мультимедийные системы | Звуковые системы | Luxury Inserts | 8427238104416 | 0.060 | KG | 0.130 | CDM
8468 AR | 8468 AR | Накладка (центральная плата) для механизма цифрового FM-радио арт.9368 и/или механизма (блока) ДУ арт.9368.2, серия OLAS, цвет песочный | 1 | ST | 1861,00 | 1861,00 | NIE | Заказ | 6 недель |  |  | 01.02.2018 |  | изменилась цена | 1800,00 | Электроустановочные изделия | Мультимедийные системы | Звуковые системы | Luxury Inserts | 8427238104379 | 0.060 | KG | 0.130 | CDM
8468 BL | 8468 BL | Накладка (центральная плата) для механизма цифрового FM-радио арт.9368 и/или механизма (блока) ДУ арт.9368.2, серия OLAS, цвет белый жасмин | 1 | ST | 1608,00 | 1608,00 | NIE | Заказ | 6 недель |  |  | 01.02.2018 |  | изменилась цена | 1555,00 | Электроустановочные изделия | Мультимедийные системы | Звуковые системы | Luxury Inserts | 8427238104362 | 0.050 | KG | 0.130 | CDM
8468 CS | 8468 CS | Накладка (центральная плата) для механизма цифрового FM-радио арт.9368 и/или механизма (блока) ДУ арт.9368.2, серия OLAS, цвет атласная медь | 1 | ST | 1969,00 | 1969,00 | NIE | E | 6 недель |  |  | 01.02.2018 |  | изменилась цена | 1904,00 | Электроустановочные изделия | Мультимедийные системы | Звуковые системы | Luxury Inserts | 8427238104409 | 0.060 | KG | 0.130 | CDM
8468 TT | 8468 TT | Накладка (центральная плата) для механизма цифрового FM-радио арт.9368 и/или механизма (блока) ДУ арт.9368.2, серия OLAS, цвет титан | 1 | ST | 2167,00 | 2167,00 | NIE | Заказ | 6 недель |  |  | 01.02.2018 |  | изменилась цена | 2096,00 | Электроустановочные изделия | Мультимедийные системы | Звуковые системы | Luxury Inserts | 8427238104423 | 0.060 | KG | 0.130 | CDM
8468.3 AP | 8468.3 AP | Накладка (центральная плата) для механизма медиа-комбайна арт.9368.3, серия OLAS, цвет перламутровый металлик | 1 | ST | 1969,00 | 1969,00 | NIE | E | 6 недель |  |  | 01.02.2018 |  | изменилась цена | 1904,00 | Электроустановочные изделия | Мультимедийные системы | Звуковые системы | Luxury Inserts | 8427238104676 | 0.060 | KG | 0.130 | CDM
8468.3 AR | 8468.3 AR | Накладка (центральная плата) для механизма медиа-комбайна арт.9368.3, серия OLAS, цвет песочный | 1 | ST | 1861,00 | 1861,00 | NIE | Заказ | 6 недель |  |  | 01.02.2018 |  | изменилась цена | 1800,00 | Электроустановочные изделия | Мультимедийные системы | Звуковые системы | Luxury Inserts | 8427238104638 | 0.060 | KG | 0.130 | CDM
8468.3 BL | 8468.3 BL | Накладка (центральная плата) для механизма медиа-комбайна арт.9368.3, серия OLAS, цвет белый жасмин | 1 | ST | 1608,00 | 1608,00 | NIE | Заказ | 6 недель |  |  | 01.02.2018 |  | изменилась цена | 1555,00 | Электроустановочные изделия | Мультимедийные системы | Звуковые системы | Luxury Inserts | 8427238104621 | 0.060 | KG | 0.130 | CDM
8468.3 CS | 8468.3 CS | Накладка (центральная плата) для механизма медиа-комбайна арт.9368.3, серия OLAS, цвет атласная медь | 1 | ST | 1969,00 | 1969,00 | NIE | E | 6 недель |  |  | 01.02.2018 |  | изменилась цена | 1904,00 | Электроустановочные изделия | Мультимедийные системы | Звуковые системы | Luxury Inserts | 8427238104669 | 0.060 | KG | 0.130 | CDM
8468.3 TT | 8468.3 TT | Накладка (центральная плата) для механизма медиа-комбайна арт.9368.3, серия OLAS, цвет титан | 1 | ST | 2167,00 | 2167,00 | NIE | Заказ | 6 недель |  |  | 01.02.2018 |  | изменилась цена | 2096,00 | Электроустановочные изделия | Мультимедийные системы | Звуковые системы | Luxury Inserts | 8427238104683 | 0.060 | KG | 0.130 | CDM
8471 AL | 8471 AL | Рамка 1-постовая, серия OLAS, цвет полированная сталь | 1 | ST | 1075,00 | 1075,00 | NIE | Заказ | 7 недель |  |  | 01.02.2018 |  | изменилась цена | 1040,00 | Электроустановочные изделия | spring® | Аксессуары для выключателей скрытой установки | Аксессуары для выключателей скрытой установки | 8427238076911 | 0.887 | KG | 0.127 | CDM
8471 AP | 8471 AP | Рамка 1-постовая, серия OLAS, цвет перламутровый металлик | 1 | ST | 854,00 | 854,00 | NIE | E | 6 недель |  |  | 01.02.2018 |  | изменилась цена | 826,00 | Электроустановочные изделия | spring® | Выключатели скрытой установки | Metal Clad | 8427238033006 | 0.049 | KG | 1.218 | CDM
8471 AR | 8471 AR | Рамка 1-постовая, серия OLAS, цвет песочный | 1 | ST | 811,00 | 811,00 | NIE | Заказ | 7 недель |  |  | 01.02.2018 |  | изменилась цена | 784,00 | Электроустановочные изделия | spring® | Выключатели скрытой установки | Metal Clad | 8427238033402 | 0.048 | KG | 1.218 | CDM
8471 BL | 8471 BL | Рамка 1-постовая, серия OLAS, цвет белый жасмин | 1 | ST | 700,00 | 700,00 | NIE | Заказ | 6 недель |  |  | 01.02.2018 |  | изменилась цена | 677,00 | Электроустановочные изделия | spring® | Выключатели скрытой установки | Metal Clad | 8427238025544 | 0.048 | KG | 1.218 | CDM
8471 CS | 8471 CS | Рамка 1-постовая, серия OLAS, цвет атласная медь | 1 | ST | 869,00 | 869,00 | NIE | Заказ | 7 недель |  |  | 01.02.2018 |  | изменилась цена | 840,00 | Электроустановочные изделия | spring® | Аксессуары для выключателей скрытой установки | Аксессуары для выключателей скрытой установки | 8427238054537 | 0.049 | KG | 1.218 | CDM
8471 TT | 8471 TT | Рамка 1-постовая, серия OLAS, цвет титан | 1 | ST | 1075,00 | 1075,00 | NIE | Заказ | 7 недель |  |  | 01.02.2018 |  | изменилась цена | 1040,00 | Электроустановочные изделия | spring® | Выключатели скрытой установки | Metal Clad | 8427238025568 | 0.045 | KG | 1.218 | CDM
8472 AL | 8472 AL | Рамка 2-постовая, вертикальная, серия OLAS, цвет полированная сталь | 1 | ST | 1942,00 | 1942,00 | NIE | Заказ | 6 недель |  |  | 01.02.2018 |  | изменилась цена | 1878,00 | Электроустановочные изделия | spring® | Аксессуары для выключателей скрытой установки | Аксессуары для выключателей скрытой установки | 8427238076935 | 0.072 | KG | 0.194 | CDM
8472 AP | 8472 AP | Рамка 2-постовая, вертикальная, серия OLAS, цвет перламутровый металлик | 1 | ST | 1531,00 | 1531,00 | NIE | Заказ | 6 недель |  |  | 01.02.2018 |  | изменилась цена | 1481,00 | Электроустановочные изделия | spring® | Выключатели скрытой установки | Metal Clad | 8427238033013 | 0.070 | KG | 1.938 | CDM
8472 AR | 8472 AR | Рамка 2-постовая, вертикальная, серия OLAS, цвет песочный | 1 | ST | 1452,00 | 1452,00 | NIE | Заказ | 6 недель |  |  | 01.02.2018 |  | изменилась цена | 1404,00 | Электроустановочные изделия | spring® | Выключатели скрытой установки | Metal Clad | 8427238033419 | 0.070 | KG | 1.938 | CDM
8472 BL | 8472 BL | Рамка 2-постовая, вертикальная, серия OLAS, цвет белый жасмин | 1 | ST | 1253,00 | 1253,00 | NIE | Заказ | 6 недель |  |  | 01.02.2018 |  | изменилась цена | 1212,00 | Электроустановочные изделия | spring® | Выключатели скрытой установки | Metal Clad | 8427238025582 | 0.070 | KG | 1.938 | CDM
8472 CS | 8472 CS | Рамка 2-постовая, вертикальная, серия OLAS, цвет атласная медь | 1 | ST | 1552,00 | 1552,00 | NIE | Заказ | 6 недель |  |  | 01.02.2018 |  | изменилась цена | 1501,00 | Электроустановочные изделия | spring® | Аксессуары для выключателей скрытой установки | Аксессуары для выключателей скрытой установки | 8427238054551 | 0.070 | KG | 1.938 | CDM
8472 TT | 8472 TT | Рамка 2-постовая, вертикальная, серия OLAS, цвет титан | 1 | ST | 1942,00 | 1942,00 | NIE | Заказ | 6 недель |  |  | 01.02.2018 |  | изменилась цена | 1878,00 | Электроустановочные изделия | spring® | Выключатели скрытой установки | Metal Clad | 8427238025605 | 0.070 | KG | 1.938 | CDM
8472.1 AL | 8472.1 AL | Рамка 2-постовая, горизонтальная, серия OLAS, цвет полированная сталь | 1 | ST | 1942,00 | 1942,00 | NIE | Заказ | 6 недель |  |  | 01.02.2018 |  | изменилась цена | 1878,00 | Электроустановочные изделия | spring® | Аксессуары для выключателей скрытой установки | Аксессуары для выключателей скрытой установки | 8427238076959 | 0.654 | KG | 0.194 | CDM
8472.1 AP | 8472.1 AP | Рамка 2-постовая, горизонтальная, серия OLAS, цвет перламутровый металлик | 1 | ST | 1531,00 | 1531,00 | NIE | Заказ | 6 недель |  |  | 01.02.2018 |  | изменилась цена | 1481,00 | Электроустановочные изделия | spring® | Выключатели скрытой установки | Metal Clad | 8427238033020 | 0.074 | KG | 1.938 | CDM
8472.1 AR | 8472.1 AR | Рамка 2-постовая, горизонтальная, серия OLAS, цвет песочный | 1 | ST | 1452,00 | 1452,00 | NIE | Заказ | 7 недель |  |  | 01.02.2018 |  | изменилась цена | 1404,00 | Электроустановочные изделия | spring® | Выключатели скрытой установки | Metal Clad | 8427238033426 | 0.076 | KG | 1.938 | CDM
8472.1 BL | 8472.1 BL | Рамка 2-постовая, горизонтальная, серия OLAS, цвет белый жасмин | 1 | ST | 1253,00 | 1253,00 | NIE | Заказ | 6 недель |  |  | 01.02.2018 |  | изменилась цена | 1212,00 | Электроустановочные изделия | spring® | Выключатели скрытой установки | Metal Clad | 8427238025629 | 0.074 | KG | 1.938 | CDM
8472.1 CS | 8472.1 CS | Рамка 2-постовая, горизонтальная, серия OLAS, цвет атласная медь | 1 | ST | 1531,00 | 1531,00 | NIE | Заказ | 7 недель |  |  | 01.02.2018 |  | изменилась цена | 1481,00 | Электроустановочные изделия | spring® | Аксессуары для выключателей скрытой установки | Аксессуары для выключателей скрытой установки | 8427238054575 | 0.074 | KG | 1.938 | CDM
8472.1 TT | 8472.1 TT | Рамка 2-постовая, горизонтальная, серия OLAS, цвет титан | 1 | ST | 1942,00 | 1942,00 | NIE | Заказ | 6 недель |  |  | 01.02.2018 |  | изменилась цена | 1878,00 | Электроустановочные изделия | spring® | Выключатели скрытой установки | Metal Clad | 8427238025643 | 0.078 | KG | 1.938 | CDM
8473 AL | 8473 AL | Рамка 3-постовая, вертикальная, серия OLAS, цвет полированная сталь | 1 | ST | 2836,00 | 2836,00 | NIE | Заказ | 6 недель |  |  | 01.02.2018 |  | изменилась цена | 2743,00 | Электроустановочные изделия | spring® | Аксессуары для выключателей скрытой установки | Аксессуары для выключателей скрытой установки | 8427238076973 | 0.102 | KG | 0.396 | CDM
8473 AP | 8473 AP | Рамка 3-постовая, вертикальная, серия OLAS, цвет перламутровый металлик | 1 | ST | 2239,00 | 2239,00 | NIE | Заказ | 6 недель |  |  | 01.02.2018 |  | изменилась цена | 2165,00 | Электроустановочные изделия | spring® | Выключатели скрытой установки | Metal Clad | 8427238033037 | 0.098 | KG | 3.125 | CDM
8473 AR | 8473 AR | Рамка 3-постовая, вертикальная, серия OLAS, цвет песочный | 1 | ST | 2163,00 | 2163,00 | NIE | Заказ | 6 недель |  |  | 01.02.2018 |  | изменилась цена | 2092,00 | Электроустановочные изделия | spring® | Выключатели скрытой установки | Metal Clad | 8427238033433 | 0.098 | KG | 3.125 | CDM
8473 BL | 8473 BL | Рамка 3-постовая, вертикальная, серия OLAS, цвет белый жасмин | 1 | ST | 1856,00 | 1856,00 | NIE | Заказ | 6 недель |  |  | 01.02.2018 |  | изменилась цена | 1795,00 | Электроустановочные изделия | spring® | Аксессуары для выключателей скрытой установки | Аксессуары для выключателей скрытой установки | 8427238025667 | 0.097 | KG | 3.125 | CDM
8473 CS | 8473 CS | Рамка 3-постовая, вертикальная, серия OLAS, цвет атласная медь | 1 | ST | 2239,00 | 2239,00 | NIE | Заказ | 6 недель |  |  | 01.02.2018 |  | изменилась цена | 2165,00 | Электроустановочные изделия | spring® | Аксессуары для выключателей скрытой установки | Аксессуары для выключателей скрытой установки | 8427238054599 | 0.097 | KG | 3.125 | CDM
8473 TT | 8473 TT | Рамка 3-постовая, вертикальная, серия OLAS, цвет титан | 1 | ST | 2836,00 | 2836,00 | NIE | Заказ | 6 недель |  |  | 01.02.2018 |  | изменилась цена | 2743,00 | Электроустановочные изделия | spring® | Выключатели скрытой установки | Metal Clad | 8427238025681 | 0.098 | KG | 3.125 | CDM
8473.1 AL | 8473.1 AL | Рамка 3-постовая, горизонтальная, серия OLAS, цвет полированная сталь | 1 | ST | 2836,00 | 2836,00 | NIE | Заказ | 6 недель |  |  | 01.02.2018 |  | изменилась цена | 2743,00 | Электроустановочные изделия | spring® | Аксессуары для выключателей скрытой установки | Аксессуары для выключателей скрытой установки | 8427238076997 | 0.108 | KG | 0.313 | CDM
8473.1 AP | 8473.1 AP | Рамка 3-постовая, горизонтальная, серия OLAS, цвет перламутровый металлик | 1 | ST | 2239,00 | 2239,00 | NIE | Заказ | 6 недель |  |  | 01.02.2018 |  | изменилась цена | 2165,00 | Электроустановочные изделия | spring® | Выключатели скрытой установки | Metal Clad | 8427238033044 | 0.104 | KG | 3.125 | CDM
8473.1 AR | 8473.1 AR | Рамка 3-постовая, горизонтальная, серия OLAS, цвет песочный | 1 | ST | 2163,00 | 2163,00 | NIE | Заказ | 7 недель |  |  | 01.02.2018 |  | изменилась цена | 2092,00 | Электроустановочные изделия | spring® | Выключатели скрытой установки | Metal Clad | 8427238033440 | 0.106 | KG | 3.125 | CDM
8473.1 BL | 8473.1 BL | Рамка 3-постовая, горизонтальная, серия OLAS, цвет белый жасмин | 1 | ST | 1856,00 | 1856,00 | NIE | Заказ | 6 недель |  |  | 01.02.2018 |  | изменилась цена | 1795,00 | Электроустановочные изделия | spring® | Выключатели скрытой установки | Metal Clad | 8427238025704 | 0.103 | KG | 3.125 | CDM
8473.1 CS | 8473.1 CS | Рамка 3-постовая, горизонтальная, серия OLAS, цвет атласная медь | 1 | ST | 2239,00 | 2239,00 | NIE | Заказ | 6 недель |  |  | 01.02.2018 |  | изменилась цена | 2165,00 | Электроустановочные изделия | spring® | Аксессуары для выключателей скрытой установки | Аксессуары для выключателей скрытой установки | 8427238054612 | 0.103 | KG | 0.313 | CDM
8473.1 TT | 8473.1 TT | Рамка 3-постовая, горизонтальная, серия OLAS, цвет титан | 1 | ST | 2836,00 | 2836,00 | NIE | Заказ | 6 недель |  |  | 01.02.2018 |  | изменилась цена | 2743,00 | Электроустановочные изделия | spring® | Выключатели скрытой установки | Metal Clad | 8427238025728 | 0.108 | KG | 3.125 | CDM
8474 AL | 8474 AL | Рамка 4-постовая, вертикальная, серия OLAS, цвет полированная сталь | 1 | ST | 4149,00 | 4149,00 | NIE | Заказ | 6 недель |  |  | 01.02.2018 |  | изменилась цена | 4013,00 | Электроустановочные изделия | spring® | Аксессуары для выключателей скрытой установки | Аксессуары для выключателей скрытой установки | 8427238077017 | 0.137 | KG | 0.452 | CDM
8474 AP | 8474 AP | Рамка 4-постовая, вертикальная, серия OLAS, цвет перламутровый металлик | 1 | ST | 3279,00 | 3279,00 | NIE | Заказ | 6 недель |  |  | 01.02.2018 |  | изменилась цена | 3171,00 | Электроустановочные изделия | spring® | Аксессуары для выключателей скрытой установки | Аксессуары для выключателей скрытой установки | 8427238033051 | 0.067 | KG | 2.214 | CDM
8474 AR | 8474 AR | Рамка 4-постовая, вертикальная, серия OLAS, цвет песочный | 1 | ST | 3155,00 | 3155,00 | NIE | Заказ | 6 недель |  |  | 01.02.2018 |  | изменилась цена | 3051,00 | Электроустановочные изделия | spring® | Выключатели скрытой установки | Metal Clad | 8427238033457 | 0.067 | KG | 2.214 | CDM
8474 BL | 8474 BL | Рамка 4-постовая, вертикальная, серия OLAS, цвет белый жасмин | 1 | ST | 2719,00 | 2719,00 | NIE | Заказ | 6 недель |  |  | 01.02.2018 |  | изменилась цена | 2630,00 | Электроустановочные изделия | spring® | Аксессуары для выключателей скрытой установки | Аксессуары для выключателей скрытой установки | 8427238025742 | 0.066 | KG | 2.214 | CDM
8474 CS | 8474 CS | Рамка 4-постовая, вертикальная, серия OLAS, цвет атласная медь | 1 | ST | 3279,00 | 3279,00 | NIE | Заказ | 6 недель |  |  | 01.02.2018 |  | изменилась цена | 3171,00 | Электроустановочные изделия | spring® | Аксессуары для выключателей скрытой установки | Аксессуары для выключателей скрытой установки | 8427238054636 | 0.066 | KG | 2.214 | CDM
8474 TT | 8474 TT | Рамка 4-постовая, вертикальная, серия OLAS, цвет титан | 1 | ST | 4149,00 | 4149,00 | NIE | Заказ | 6 недель |  |  | 01.02.2018 |  | изменилась цена | 4013,00 | Электроустановочные изделия | spring® | Аксессуары для выключателей скрытой установки | Аксессуары для выключателей скрытой установки | 8427238025766 | 0.067 | KG | 2.214 | CDM
8474.1 AL | 8474.1 AL | Рамка 4-постовая, горизонтальная, серия OLAS, цвет полированная сталь | 1 | ST | 4149,00 | 4149,00 | NIE | Заказ | 6 недель |  |  | 01.02.2018 |  | изменилась цена | 4013,00 | Электроустановочные изделия | spring® | Аксессуары для выключателей скрытой установки | Аксессуары для выключателей скрытой установки | 8427238077031 | 0.144 | KG | 0.457 | CDM
8474.1 AP | 8474.1 AP | Рамка 4-постовая, горизонтальная, серия OLAS, цвет перламутровый металлик | 1 | ST | 3279,00 | 3279,00 | NIE | Заказ | 6 недель |  |  | 01.02.2018 |  | изменилась цена | 3171,00 | Электроустановочные изделия | spring® | Выключатели скрытой установки | Metal Clad | 8427238033068 | 0.069 | KG | 2.214 | CDM
8474.1 AR | 8474.1 AR | Рамка 4-постовая, горизонтальная, серия OLAS, цвет песочный | 1 | ST | 3155,00 | 3155,00 | NIE | Заказ | 6 недель |  |  | 01.02.2018 |  | изменилась цена | 3051,00 | Электроустановочные изделия | spring® | Выключатели скрытой установки | Metal Clad | 8427238033464 | 0.069 | KG | 2.214 | CDM
8474.1 BL | 8474.1 BL | Рамка 4-постовая, горизонтальная, серия OLAS, цвет белый жасмин | 1 | ST | 2719,00 | 2719,00 | NIE | Заказ | 6 недель |  |  | 01.02.2018 |  | изменилась цена | 2630,00 | Электроустановочные изделия | spring® | Выключатели скрытой установки | Metal Clad | 8427238025780 | 0.069 | KG | 2.214 | CDM
8474.1 CS | 8474.1 CS | Рамка 4-постовая, горизонтальная, серия OLAS, цвет атласная медь | 1 | ST | 3279,00 | 3279,00 | NIE | Заказ | 6 недель |  |  | 01.02.2018 |  | изменилась цена | 3171,00 | Электроустановочные изделия | spring® | Аксессуары для выключателей скрытой установки | Аксессуары для выключателей скрытой установки | 8427238054650 | 0.069 | KG | 2.214 | CDM
8474.1 TT | 8474.1 TT | Рамка 4-постовая, горизонтальная, серия OLAS, цвет титан | 1 | ST | 4149,00 | 4149,00 | NIE | Заказ | 6 недель |  |  | 01.02.2018 |  | изменилась цена | 4013,00 | Электроустановочные изделия | spring® | Выключатели скрытой установки | Metal Clad | 8427238025803 | 0.069 | KG | 2.214 | CDM
8481 AN | 8481 AN | Накладка (рассеиватель) для механизмов LED светосигнализаторов 8180.1, 8180.2 и 8181.2, серия OLAS, цвет антрацит | 1 | ST | 782,00 | 782,00 | NIE | Заказ | 6 недель |  |  | 01.02.2018 |  | изменилась цена | 756,00 | Электроустановочные изделия | Механизмы устройств скрытой установки | Механизмы коммуникационных систем | Механизмы коммуникационных систем | 8427238063218 | 0.027 | KG | 0.176 | CDM
8481.1 | 8481.1 | Набор информационных прозрачных символов для 8481хх | 1 | ST | 585,00 | 585,00 | NIE | Заказ | 6 недель |  |  | 01.02.2018 |  | изменилась цена | 566,00 | Электроустановочные изделия | Механизмы устройств скрытой установки | Механизмы коммуникационных систем | Zenit | 8427238064741 | 0.008 | KG | 0.033 | CDM
8485 AL | 8485 AL | Накладка (центральная плата) для механизмов зарядного устройства USB, серия OLAS цвет полированная сталь | 1 | ST | 1156,00 | 1156,00 | NIE | E | 6 недель |  |  | 01.02.2018 |  | изменилась цена | 1118,00 | Электроустановочные изделия | Специальные устройства | Специальные устройства | Zenit | 8427238107165 | 0.057 | KG | 0.241 | CDM
8485 AP | 8485 AP | Накладка (центральная плата) для механизмов зарядного устройства USB, серия OLAS цвет перламутровый металлик | 1 | ST | 843,00 | 843,00 | NIE | E | 6 недель |  |  | 01.02.2018 |  | изменилась цена | 815,00 | Электроустановочные изделия | Специальные устройства | Специальные устройства | Zenit | 8427238107141 | 0.057 | KG | 0.241 | CDM
8485 AR | 8485 AR | Накладка (центральная плата) для механизмов зарядного устройства USB, серия OLAS цвет песочный | 1 | ST | 859,00 | 859,00 | NIE | E | 6 недель |  |  | 01.02.2018 |  | изменилась цена | 831,00 | Электроустановочные изделия | Специальные устройства | Специальные устройства | Zenit | 8427238107127 | 0.057 | KG | 0.241 | CDM
8485 BL | 8485 BL | Накладка (центральная плата) для механизмов зарядного устройства USB, серия OLAS цвет белый жасмин | 1 | ST | 881,00 | 881,00 | NIE | E | 6 недель |  |  | 01.02.2018 |  | изменилась цена | 852,00 | Электроустановочные изделия | Специальные устройства | Специальные устройства | Zenit | 8427238107110 | 0.057 | KG | 0.241 | CDM
8485 CS | 8485 CS | Накладка (центральная плата) для механизмов зарядного устройства USB, серия OLAS цвет атласная медь | 1 | ST | 874,00 | 874,00 | NIE | E | 6 недель |  |  | 01.02.2018 |  | изменилась цена | 845,00 | Электроустановочные изделия | Специальные устройства | Специальные устройства | Zenit | 8427238107134 | 0.057 | KG | 0.241 | CDM
8485 TT | 8485 TT | Накладка (центральная плата) для механизмов зарядного устройства USB, серия OLAS цвет титан | 1 | ST | 912,00 | 912,00 | NIE | E | 6 недель |  |  | 01.02.2018 |  | изменилась цена | 882,00 | Электроустановочные изделия | Специальные устройства | Специальные устройства | Zenit | 8427238107158 | 0.057 | KG | 0.241 | CDM
8487 AL | 8487 AL | Накладка для розетки французского стандарта, серия OLAS, цвет полированная сталь | 10 | ST | 1312,00 | 13120,00 | NIE | Заказ | 6 недель |  |  | 01.02.2018 |  | изменилась цена | 1269,00 | Электроустановочные изделия | FI-SCHUKOMAT Busch-Duro 2000® WS | Розетки | Metal Clad | 8427238077079 | 0.037 | KG | 0.136 | CDM
8487 AP | 8487 AP | Накладка для розетки французского стандарта, серия OLAS, цвет перламутровый металлик | 10 | ST | 1039,00 | 10390,00 | NIE | Заказ | 6 недель |  |  | 01.02.2018 |  | изменилась цена | 1005,00 | Электроустановочные изделия | spring® | Выключатели скрытой установки | Metal Clad | 8427238033082 | 0.072 | KG | 3.038 | CDM
8487 AR | 8487 AR | Накладка для розетки французского стандарта, серия OLAS, цвет песочный | 10 | ST | 998,00 | 9980,00 | NIE | Заказ | 6 недель |  |  | 01.02.2018 |  | изменилась цена | 965,00 | Электроустановочные изделия | spring® | Выключатели скрытой установки | Metal Clad | 8427238033488 | 0.070 | KG | 2.962 | CDM
8487 BL | 8487 BL | Накладка для розетки французского стандарта, серия OLAS, цвет белый жасмин | 10 | ST | 878,00 | 8780,00 | NIE | Заказ | 6 недель |  |  | 01.02.2018 |  | изменилась цена | 849,00 | Электроустановочные изделия | spring® | Выключатели скрытой установки | Metal Clad | 8427238027098 | 0.072 | KG | 2.962 | CDM
8487 CS | 8487 CS | Накладка для розетки французского стандарта, серия OLAS, цвет атласная медь | 10 | ST | 1051,00 | 10510,00 | NIE | Заказ | 6 недель |  |  | 01.02.2018 |  | изменилась цена | 1016,00 | Электроустановочные изделия | FI-SCHUKOMAT Busch-Duro 2000® WS | Розетки | Metal Clad | 8427238054698 | 0.073 | KG | 2.962 | CDM
8487 TT | 8487 TT | Накладка для розетки французского стандарта, серия OLAS, цвет титан | 10 | ST | 1312,00 | 13120,00 | NIE | Заказ | 6 недель |  |  | 01.02.2018 |  | изменилась цена | 1269,00 | Электроустановочные изделия | FI-SCHUKOMAT Busch-Duro 2000® WS | Розетки | Metal Clad | 8427238027111 | 0.074 | KG | 3.038 | CDM
8488 AL | 8488 AL | Накладка для розетки SCHUKO, серия OLAS, цвет полированная сталь | 10 | ST | 790,00 | 7900,00 | NIE | Заказ | 6 недель |  |  | 01.02.2018 |  | изменилась цена | 764,00 | Электроустановочные изделия | FI-SCHUKOMAT Busch-Duro 2000® WS | Розетки | Metal Clad | 8427238077093 | 1.215 | KG | 0.148 | CDM
8488 AP | 8488 AP | Накладка для розетки SCHUKO, серия OLAS, цвет перламутровый металлик | 10 | ST | 621,00 | 6210,00 | NIE | Заказ | 6 недель |  |  | 01.02.2018 |  | изменилась цена | 601,00 | Электроустановочные изделия | spring® | Выключатели скрытой установки | Metal Clad | 8427238033099 | 0.076 | KG | 2.962 | CDM
8488 AR | 8488 AR | Накладка для розетки SCHUKO, серия OLAS, цвет песочный | 10 | ST | 572,00 | 5720,00 | NIE | Заказ | 6 недель |  |  | 01.02.2018 |  | изменилась цена | 553,00 | Электроустановочные изделия | spring® | Выключатели скрытой установки | Metal Clad | 8427238033495 | 0.076 | KG | 2.962 | CDM
8488 BL | 8488 BL | Накладка для розетки SCHUKO, серия OLAS, цвет белый жасмин | 10 | ST | 503,00 | 5030,00 | NIE | E | 6 недель |  |  | 01.02.2018 |  | изменилась цена | 486,00 | Электроустановочные изделия | spring® | Выключатели скрытой установки | Metal Clad | 8427238025827 | 0.074 | KG | 2.962 | CDM
8488 CS | 8488 CS | Накладка для розетки SCHUKO, серия OLAS, цвет атласная медь | 10 | ST | 633,00 | 6330,00 | NIE | Заказ | 7 недель |  |  | 01.02.2018 |  | изменилась цена | 612,00 | Электроустановочные изделия | FI-SCHUKOMAT Busch-Duro 2000® WS | Розетки | Metal Clad | 8427238054711 | 0.076 | KG | 2.962 | CDM
8488 NN | 8488 NN | Накладка для розетки SCHUKO для специальных сетей, серия OLAS, цвет накладки оранжевый, цвет цоколя антрацит | 10 | ST | 698,00 | 6980,00 | NIE | Заказ | 6 недель |  |  | 01.02.2018 |  | изменилась цена | 675,00 | Электроустановочные изделия | FI-SCHUKOMAT Busch-Duro 2000® WS | Розетки | Metal Clad | 8427238039831 | 0.075 | KG | 0.756 | CDM
8488 RN | 8488 RN | Накладка для розетки SCHUKO для специальных сетей, серия OLAS, цвет накладки красный, цвет цоколя антрацит | 10 | ST | 698,00 | 6980,00 | NIE | Заказ | 6 недель |  |  | 01.02.2018 |  | изменилась цена | 675,00 | Электроустановочные изделия | spring® | Выключатели скрытой установки | Metal Clad | 8427238039794 | 0.075 | KG | 0.756 | CDM
8488 TT | 8488 TT | Накладка для розетки SCHUKO, серия OLAS, цвет титан | 10 | ST | 790,00 | 7900,00 | NIE | Заказ | 6 недель |  |  | 01.02.2018 |  | изменилась цена | 764,00 | Электроустановочные изделия | spring® | Выключатели скрытой установки | Metal Clad | 8427238025841 | 0.073 | KG | 2.962 | CDM
8488 VN | 8488 VN | Накладка для розетки SCHUKO для специальных сетей, серия OLAS, цвет накладки зелёный, цвет цоколя антрацит | 10 | ST | 698,00 | 6980,00 | NIE | Заказ | 6 недель |  |  | 01.02.2018 |  | изменилась цена | 675,00 | Электроустановочные изделия | spring® | Выключатели скрытой установки | Metal Clad | 8427238039817 | 0.075 | KG | 0.756 | CDM
9329.1 | 9329.1 | Громкоговоритель (динамик) 5, 6 Вт, 70 Гц - 10 кГц | 1 | ST | 2361,00 | 2361,00 | NIE | Заказ | 6 недель |  |  | 01.02.2018 |  | изменилась цена | 2283,00 | Электроустановочные изделия | Мультимедийные системы | Звуковые системы | Звуковые системы | 8427238028231 | 0.500 | KG | 2.020 | CDM
9368.1 | 9368.1 | Модуль аудио-усилитель с FM-радио и интерфейсом Bluetooth для открытого монтажа | 1 | ST | 29834,00 | 29834,00 | NIE | E | 6 недель |  |  | 01.02.2018 |  | изменилась цена | 28853,00 | Электроустановочные изделия | Мультимедийные системы | Звуковые системы | Звуковые системы | 8427238104348 | 0.200 | KG | 0.470 | CDM
9368.2 | 9368.2 | Механизм (блок) дистанционного управления для внешнего аудио-модуля (усилителя) 9368.1 | 1 | ST | 16655,00 | 16655,00 | NIE | E | 6 недель |  |  | 01.02.2018 |  | изменилась цена | 16107,00 | Электроустановочные изделия | Мультимедийные системы | Звуковые системы | Звуковые системы | 8427238104355 | 0.120 | KG | 0.200 | CDM
9368.3 | 9368.3 | Механизм (блок) медиа-комбайна с USB входом, 3.5мм minijack аудио-входом и выходом, ЦАП и модулем Bluetooth | 1 | ST | 26125,00 | 26125,00 | NIE | E | 6 недель |  |  | 01.02.2018 |  | изменилась цена | 25266,00 | Электроустановочные изделия | Мультимедийные системы | Звуковые системы | Звуковые системы | 8427238104331 | 0.060 | KG | 0.200 | CDM
9399.1 | 9399.1 | Монтажное кольцо с распорками для громкоговорителя 5, для монтажа в подвесные потолки и/или тонкостенные перекрытия. | 1 | ST | 1009,00 | 1009,00 | NIE | E | 6 недель |  |  | 01.02.2018 |  | изменилась цена | 976,00 | Электроустановочные изделия | Мультимедийные системы | Звуковые системы | Звуковые системы | 8427238028286 | 0.210 | KG | 1.260 | CDM
9399.2 | 9399.2 | Решётка для громкоговорителя 5, круглая, цвет белый | 1 | ST | 495,00 | 495,00 | NIE | E | 6 недель |  |  | 01.02.2018 |  | изменилась цена | 479,00 | Электроустановочные изделия | Мультимедийные системы | Звуковые системы | Звуковые системы | 8427238028293 | 0.060 | KG | 0.170 | CDM
9399.4 BA | 9399.4 BA | Решётка для громкоговорителя 2, круглая, цвет белый | 1 | ST | 359,00 | 359,00 | NIE | E | 6 недель |  |  | 02.03.2016 |  |  |  | Электроустановочные изделия | Мультимедийные системы | Звуковые системы | Звуковые системы | 8427238023366 | 0.030 | KG | 0.190 | CDM
9399.4 NG | 9399.4 NG | Решётка для громкоговорителя 2, круглая, цвет чёрный | 5 | ST | 371,00 | 1855,00 | NIE | E | 6 недель |  |  | 01.02.2018 |  | изменилась цена | 359,00 | Электроустановочные изделия | Мультимедийные системы | Звуковые системы | Звуковые системы | 8427238023373 | 0.020 | KG | 0.190 | CDM
9CNB00000000877 | RUPFM1560 | Панель с вырезом для модульного оборудования, 150x600 ВхШ | 1 | ST | 931,15 | 931,15 | TUR P | B | 4 недели |  |  | 01.02.2018 |  | изменилась цена | 900,53 | Шкафная продукция | Главные распределительные щиты | Главные распределительные щиты |  | 2012208880245 | 0.644 | KG | 1.766 | CDM
9CNB00000000878 | RUPFM2060 | Панель с вырезом для модульного оборудования, 200x600 ВхШ | 1 | ST | 1083,64 | 1083,64 | TUR P | A | 4 недели |  |  | 01.02.2018 |  | изменилась цена | 1048,01 | Шкафная продукция | Главные распределительные щиты | Главные распределительные щиты |  | 2012208880252 | 0.880 | KG | 2.322 | CDM
9CNB00000000879 | RUPXH1560 | Панель с вырезом для XT1, A1 горизонтальной установки (аппарат смещен), 150x600 ВхШ | 1 | ST | 975,49 | 975,49 | TUR P | E | 4 недели |  |  | 01.02.2018 |  | изменилась цена | 943,41 | Шкафная продукция | Главные распределительные щиты | Главные распределительные щиты |  | 2012208880269 | 0.800 | KG | 2.322 | CDM
9CNB00000000880 | RUPXH2060 | Панель с вырезом для XT3, A2 горизонтальной установки (аппарат смещен), 200x600 ВхШ | 1 | ST | 1083,64 | 1083,64 | TUR P | E | 4 недели |  |  | 01.02.2018 |  | изменилась цена | 1048,01 | Шкафная продукция | Главные распределительные щиты | Главные распределительные щиты |  | 2012208880276 | 1.021 | KG | 2.322 | CDM
9CNB00000000881 | RUPTH2060 | Панель с вырезом для T4, A3, T5 горизонтальной установки (аппарат смещен), 200x600 ВхШ | 1 | ST | 1083,64 | 1083,64 | TUR P | C | 4 недели |  |  | 01.02.2018 |  | изменилась цена | 1048,01 | Шкафная продукция | Главные распределительные щиты | Главные распределительные щиты |  | 2012208880283 | 0.644 | KG | 2.322 | CDM
9CNB00000000882 | RUPTH2561 | Панель с вырезом для T4, T5 P горизонтальной установки (аппарат по центру), 250x600 ВхШ | 1 | ST | 1503,22 | 1503,22 | TUR P | Заказ | 4 недели |  |  | 01.02.2018 |  | изменилась цена | 1453,79 | Шкафная продукция | Главные распределительные щиты | Главные распределительные щиты |  | 2012208880290 | 1.193 | KG | 2.878 | CDM
9CNB00000000883 | RUPTH2560 | Панель с вырезом для T4, A3, T5 горизонтальной установки (аппарат смещен), 250x600 ВхШ | 1 | ST | 1473,75 | 1473,75 | TUR P | E | 4 недели |  |  | 01.02.2018 |  | изменилась цена | 1425,29 | Шкафная продукция | Главные распределительные щиты | Главные распределительные щиты |  | 2012208880306 | 1.193 | KG | 2.878 | CDM
9CNB00000000884 | RUPTH3060 | Панель с вырезом для T6 горизонтальной установки (аппарат смещен), 300x600 ВхШ | 1 | ST | 1565,33 | 1565,33 | TUR P | Заказ | 4 недели |  |  | 01.02.2018 |  | изменилась цена | 1513,86 | Шкафная продукция | Главные распределительные щиты | Главные распределительные щиты |  | 2012208880313 | 1.392 | KG | 3.433 | CDM
9CNB00000000885 | RUPXV2060 | Панель с вырезом для 1-5хXT1, A1 вертикальной установки, 200x600 ВхШ | 1 | ST | 1192,00 | 1192,00 | TUR P | B | 4 недели |  |  | 01.02.2018 |  | изменилась цена | 1152,81 | Шкафная продукция | Главные распределительные щиты | Главные распределительные щиты |  | 2012208880320 | 0.899 | KG | 2.332 | CDM
9CNB00000000886 | RUPXV2560 | Панель с вырезом для 1-4хXT3, A2 вертикальной установки, 250x600 ВхШ | 1 | ST | 1352,90 | 1352,90 | TUR P | B | 4 недели |  |  | 01.02.2018 |  | изменилась цена | 1308,42 | Шкафная продукция | Главные распределительные щиты | Главные распределительные щиты |  | 2012208880337 | 1.116 | KG | 2.878 | CDM
9CNB00000000887 | RUPTV3060 | Панель с вырезом для 1-2-3хT4, А3, T5 вертикальной установки, 300x600 ВхШ | 1 | ST | 1707,63 | 1707,63 | TUR P | C | 4 недели |  |  | 01.02.2018 |  | изменилась цена | 1651,48 | Шкафная продукция | Главные распределительные щиты | Главные распределительные щиты |  | 2012208880344 | 1.526 | KG | 3.433 | CDM
9CNB00000000888 | RUPTV3561 | Панель с вырезом для T6 вертикальной установки, 350x600 ВхШ | 1 | ST | 1627,94 | 1627,94 | TUR P | Заказ | 4 недели |  |  | 01.02.2018 |  | изменилась цена | 1574,41 | Шкафная продукция | Главные распределительные щиты | Главные распределительные щиты |  | 2012208880351 | 1.626 | KG | 3.989 | CDM
9CNB00000000889 | RUPFT5060 | Панель с вырезом для T7 F вертикальной установки, 500x600 ВхШ | 1 | ST | 1999,97 | 1999,97 | TUR P | E | 4 недели |  |  | 01.02.2018 |  | изменилась цена | 1934,21 | Шкафная продукция | Главные распределительные щиты | Главные распределительные щиты |  | 2012208880368 | 1.935 | KG | 5.656 | CDM
9CNB00000000890 | RUPWT5060 | Панель с вырезом для T7 W вертикальной установки, 500x600 ВхШ | 1 | ST | 1979,57 | 1979,57 | TUR P | Заказ | 4 недели |  |  | 01.02.2018 |  | изменилась цена | 1914,48 | Шкафная продукция | Главные распределительные щиты | Главные распределительные щиты |  | 2012208880375 | 1.822 | KG | 5.656 | CDM
9CNB00000000891 | RUPFE5060 | Панель с вырезом для E1.2 F, 500x600 ВхШ | 1 | ST | 1959,97 | 1959,97 | TUR P | E | 4 недели |  |  | 01.02.2018 |  | изменилась цена | 1895,53 | Шкафная продукция | Главные распределительные щиты | Главные распределительные щиты |  | 2012208880382 | 2.018 | KG | 5.656 | CDM
9CNB00000000892 | RUPWE5060 | Панель с вырезом для E1.2 W, 500x600 ВхШ | 1 | ST | 1959,97 | 1959,97 | TUR P | D | 4 недели |  |  | 01.02.2018 |  | изменилась цена | 1895,53 | Шкафная продукция | Главные распределительные щиты | Главные распределительные щиты |  | 2012208880399 | 1.819 | KG | 5.656 | CDM
9CNB00000000893 | RUPFE6060 | Панель с вырезом для E2.2, FA2 F, 600x600 ВхШ | 1 | ST | 2266,52 | 2266,52 | TUR P | Заказ | 4 недели |  |  | 01.02.2018 |  | изменилась цена | 2191,99 | Шкафная продукция | Главные распределительные щиты | Главные распределительные щиты |  | 2012208880405 | 1.961 | KG | 6.767 | CDM
9CNB00000000894 | RUPWE6060 | Панель с вырезом для E2.2, FA2 W, 600x600 ВхШ | 1 | ST | 2312,78 | 2312,78 | TUR P | D | 4 недели |  |  | 01.02.2018 |  | изменилась цена | 2236,73 | Шкафная продукция | Главные распределительные щиты | Главные распределительные щиты |  | 2012208880412 | 1.886 | KG | 6.767 | CDM
9CNB00000000895 | RUKXH1560 | Комплект XT1, A1 горизонтальной установки (аппарат смещен), 150x600 ВхШ | 1 | PAK | 2502,93 | 2502,93 | TUR P | E | 4 недели |  |  | 01.02.2018 |  | изменилась цена | 2420,63 | Шкафная продукция | Главные распределительные щиты | Главные распределительные щиты |  | 2012208880429 | 2.560 | KG | 4.250 | CDM
9CNB00000000896 | RUKXH2060 | Комплект XT3, A2 горизонтальной установки (аппарат смещен), 200x600 ВхШ | 1 | PAK | 2671,67 | 2671,67 | TUR P | E | 4 недели |  |  | 01.02.2018 |  | изменилась цена | 2583,82 | Шкафная продукция | Главные распределительные щиты | Главные распределительные щиты |  | 2012208880436 | 2.922 | KG | 5.695 | CDM
9CNB00000000897 | RUKTH2060 | Комплект T4, A3, T5 (P до 400А) горизонтальной установки (аппарат смещен), 200x600 ВхШ | 1 | PAK | 2671,67 | 2671,67 | TUR P | C | 4 недели |  |  | 01.02.2018 |  | изменилась цена | 2583,82 | Шкафная продукция | Главные распределительные щиты | Главные распределительные щиты |  | 2012208880443 | 2.917 | KG | 5.695 | CDM
9CNB00000000898 | RUKTH2560 | Комплект T4, A3, T5 горизонтальной установки, 250x600 ВхШ | 1 | PAK | 2809,77 | 2809,77 | TUR P | D | 4 недели |  |  | 01.02.2018 |  | изменилась цена | 2717,38 | Шкафная продукция | Главные распределительные щиты | Главные распределительные щиты |  | 2012208880450 | 3.288 | KG | 7.141 | CDM
9CNB00000000899 | RUKTH3060 | Комплект T6 горизонтальной установки (аппарат смещен), 300x600 ВхШ | 1 | PAK | 2830,72 | 2830,72 | TUR P | E | 4 недели |  |  | 01.02.2018 |  | изменилась цена | 2737,64 | Шкафная продукция | Главные распределительные щиты | Главные распределительные щиты |  | 2012208880467 | 3.659 | KG | 8.586 | CDM
9CNB00000000900 | RUKXV2060 | Комплект 1-5xXT1, A1 вертикальной установки, 200x600 ВхШ | 1 | PAK | 2912,12 | 2912,12 | TUR P | B | 4 недели |  |  | 01.02.2018 |  | изменилась цена | 2816,37 | Шкафная продукция | Главные распределительные щиты | Главные распределительные щиты |  | 2012208880474 | 2.897 | KG | 4.250 | CDM
9CNB00000000901 | RUKXV2560 | Комплект 1-4xXT3, A2 вертикальной установки, 250x600 ВхШ | 1 | PAK | 3090,75 | 3090,75 | TUR P | B | 4 недели |  |  | 01.02.2018 |  | изменилась цена | 2989,12 | Шкафная продукция | Главные распределительные щиты | Главные распределительные щиты |  | 2012208880481 | 3.355 | KG | 5.695 | CDM
9CNB00000000902 | RUKTV3060 | Комплект 1-2-3хT4, A3, T5 вертикальной установки, 300x600 ВхШ | 1 | PAK | 3057,18 | 3057,18 | TUR P | B | 4 недели |  |  | 01.02.2018 |  | изменилась цена | 2956,66 | Шкафная продукция | Главные распределительные щиты | Главные распределительные щиты |  | 2012208880498 | 3.819 | KG | 7.141 | CDM
9CNB00000000903 | RUKTV3560 | Комплект 1-2-3хT4, A3, T5 вертикальной установки, 350x600 ВхШ | 1 | PAK | 3210,04 | 3210,04 | TUR P | C | 4 недели |  |  | 01.02.2018 |  | изменилась цена | 3104,49 | Шкафная продукция | Главные распределительные щиты | Главные распределительные щиты |  | 2012208880504 | 4.277 | KG | 8.586 | CDM
9CNB00000000904 | RUKTV3561 | Комплект T6 350x600 ВхШ, T7, E1.2 F 500x600 ВхШ вертикальной установки | 1 | PAK | 3177,94 | 3177,94 | TUR P | D | 4 недели |  |  | 01.02.2018 |  | изменилась цена | 3073,44 | Шкафная продукция | Главные распределительные щиты | Главные распределительные щиты |  | 2012208880511 | 4.290 | KG | 8.586 | CDM
9CNB00000000905 | RUAPT0001 | Адаптер для установки на монтажную плату T4, T5 P | 1 | ST | 595,76 | 595,76 | TUR P | D | 4 недели |  |  | 01.02.2018 |  | изменилась цена | 576,17 | Шкафная продукция | Главные распределительные щиты | Главные распределительные щиты |  | 2012208880528 | 0.516 | KG | 0.874 | CDM
9CNB00000000906 | RUKWE1260 | Комплект установочный T7, E1.2 W, 500х600 ВхШ | 1 | PAK | 1916,40 | 1916,40 | TUR P | B | 4 недели |  |  | 01.02.2018 |  | изменилась цена | 1853,38 | Шкафная продукция | Главные распределительные щиты | Главные распределительные щиты |  | 2012208880535 | 3.140 | KG | 8.002 | CDM
9CNB00000000907 | RUKFE2260 | Комплект установочный E2.2, FA2 F, 600х600 ВхШ | 1 | PAK | 2086,74 | 2086,74 | TUR P | Заказ | 4 недели |  |  | 01.02.2018 |  | изменилась цена | 2018,13 | Шкафная продукция | Главные распределительные щиты | Главные распределительные щиты |  | 2012208880542 | 4.688 | KG | 4.731 | CDM
9CNB00000000908 | RUKWE2260 | Комплект установочный E2.2, FA2 W, 600х600 ВхШ | 1 | PAK | 2129,33 | 2129,33 | TUR P | C | 4 недели |  |  | 01.02.2018 |  | изменилась цена | 2059,31 | Шкафная продукция | Главные распределительные щиты | Главные распределительные щиты |  | 2012208880559 | 4.696 | KG | 4.731 | CDM
9CNB00000000909 | RUPFS2060 | Панель вентилируемая 200x600 ВхШ | 1 | ST | 2149,39 | 2149,39 | TUR P | B | 4 недели |  |  | 01.02.2018 |  | изменилась цена | 2078,71 | Шкафная продукция | Главные распределительные щиты | Главные распределительные щиты |  | 2012208880566 | 0.993 | KG | 2.322 | CDM
9CNB00000000910 | RUPFB1060 | Панель глухая 100x600 ВхШ | 1 | ST | 828,79 | 828,79 | TUR P | A | 4 недели |  |  | 01.02.2018 |  | изменилась цена | 801,54 | Шкафная продукция | Главные распределительные щиты | Главные распределительные щиты |  | 2012208880573 | 0.575 | KG | 1.211 | CDM
9CNB00000000911 | RUPFB1560 | Панель глухая 150x600 ВхШ | 1 | ST | 886,81 | 886,81 | TUR P | A | 4 недели |  |  | 01.02.2018 |  | изменилась цена | 857,65 | Шкафная продукция | Главные распределительные щиты | Главные распределительные щиты |  | 2012208880580 | 0.832 | KG | 1.767 | CDM
9CNB00000000912 | RUPFB2060 | Панель глухая 200x600 ВхШ | 1 | ST | 985,13 | 985,13 | TUR P | A | 4 недели |  |  | 01.02.2018 |  | изменилась цена | 952,73 | Шкафная продукция | Главные распределительные щиты | Главные распределительные щиты |  | 2012208880597 | 1.066 | KG | 2.322 | CDM
9CNB00000002167 | RUPFB2560 | Панель глухая 250x600 ВхШ | 1 | ST | 1339,77 | 1339,77 | TUR P | B | 4 недели |  |  | 01.02.2018 |  | изменилась цена | 1295,72 | Шкафная продукция | Главные распределительные щиты | Главные распределительные щиты |  | 2012208880603 | 1.300 | KG | 2.878 | CDM
9CNB00000002168 | RUPFB3060 | Панель глухая 300x600 ВхШ | 1 | ST | 1423,02 | 1423,02 | TUR P | A | 4 недели |  |  | 01.02.2018 |  | изменилась цена | 1376,23 | Шкафная продукция | Главные распределительные щиты | Главные распределительные щиты |  | 2012208880610 | 1.535 | KG | 3.433 | CDM
9CNB00000002169 | RUPFB3560 | Панель глухая 350x600 ВхШ | 1 | ST | 1479,94 | 1479,94 | TUR P | B | 4 недели |  |  | 01.02.2018 |  | изменилась цена | 1431,28 | Шкафная продукция | Главные распределительные щиты | Главные распределительные щиты |  | 2012208880627 | 1.769 | KG | 3.989 | CDM
9CNB00000002170 | RUPFB4060 | Панель глухая 400x600 ВхШ | 1 | ST | 1567,38 | 1567,38 | TUR P | A | 4 недели |  |  | 01.02.2018 |  | изменилась цена | 1515,84 | Шкафная продукция | Главные распределительные щиты | Главные распределительные щиты |  | 2012208880634 | 2.012 | KG | 4.545 | CDM
9CNB00000002171 | RUPFB5060 | Панель глухая 500x600 ВхШ | 1 | ST | 1818,16 | 1818,16 | TUR P | B | 4 недели |  |  | 01.02.2018 |  | изменилась цена | 1758,37 | Шкафная продукция | Главные распределительные щиты | Главные распределительные щиты |  | 2012208880641 | 2.495 | KG | 5.656 | CDM
9CNB00000002172 | RUPFB6060 | Панель глухая 600x600 ВхШ | 1 | ST | 2102,53 | 2102,53 | TUR P | B | 4 недели |  |  | 01.02.2018 |  | изменилась цена | 2033,39 | Шкафная продукция | Главные распределительные щиты | Главные распределительные щиты |  | 2012208880658 | 2.963 | KG | 6.767 | CDM
9CNB00000002173 | RUMPB1560 | Плата монтажная 150x600 ВхШ | 1 | ST | 447,80 | 447,80 | TUR P | B | 4 недели |  |  | 01.02.2018 |  | изменилась цена | 433,08 | Шкафная продукция | Главные распределительные щиты | Главные распределительные щиты |  | 2012208880665 | 1.111 | KG | 1.801 | CDM
9CNB00000002174 | RUMPB2060 | Плата монтажная 200x600 ВхШ | 1 | ST | 513,41 | 513,41 | TUR P | B | 4 недели |  |  | 01.02.2018 |  | изменилась цена | 496,53 | Шкафная продукция | Главные распределительные щиты | Главные распределительные щиты |  | 2012208880672 | 1.399 | KG | 2.413 | CDM
9CNB00000002175 | RUMPB2560 | Плата монтажная 250x600 ВхШ | 1 | ST | 623,60 | 623,60 | TUR P | B | 4 недели |  |  | 01.02.2018 |  | изменилась цена | 603,09 | Шкафная продукция | Главные распределительные щиты | Главные распределительные щиты |  | 2012208880689 | 1.696 | KG | 3.026 | CDM
9CNB00000002176 | RUMPB3060 | Плата монтажная 300x600 ВхШ | 1 | ST | 656,69 | 656,69 | TUR P | B | 4 недели |  |  | 01.02.2018 |  | изменилась цена | 635,10 | Шкафная продукция | Главные распределительные щиты | Главные распределительные щиты |  | 2012208880696 | 1.984 | KG | 3.638 | CDM
9CNB00000002177 | RUMPB3560 | Плата монтажная 350x600 ВхШ | 1 | ST | 877,20 | 877,20 | TUR P | B | 4 недели |  |  | 01.02.2018 |  | изменилась цена | 848,35 | Шкафная продукция | Главные распределительные щиты | Главные распределительные щиты |  | 2012208880702 | 2.999 | KG | 4.251 | CDM
9CNB00000002178 | RUMPB4060 | Плата монтажная 400x600 ВхШ | 1 | ST | 929,13 | 929,13 | TUR P | A | 4 недели |  |  | 01.02.2018 |  | изменилась цена | 898,58 | Шкафная продукция | Главные распределительные щиты | Главные распределительные щиты |  | 2012208880719 | 3.383 | KG | 4.863 | CDM
9CNB00000002179 | RUMPB5060 | Плата монтажная 500x600 ВхШ | 1 | ST | 1185,29 | 1185,29 | TUR P | Заказ | 4 недели |  |  | 01.02.2018 |  | изменилась цена | 1146,32 | Шкафная продукция | Главные распределительные щиты | Главные распределительные щиты |  | 2012208880726 | 4.150 | KG | 6.088 | CDM
9CNB00000002180 | RUMPB6060 | Плата монтажная 600x600 ВхШ | 1 | ST | 1397,32 | 1397,32 | TUR P | B | 4 недели |  |  | 01.02.2018 |  | изменилась цена | 1351,37 | Шкафная продукция | Главные распределительные щиты | Главные распределительные щиты |  | 2012208880733 | 4.936 | KG | 7.313 | CDM
9CNB00000002181 | RUAMP1560 | Адаптер монтажной платы В=150мм (2 шт.) | 1 | PAK | 301,54 | 301,54 | TUR P | B | 4 недели |  |  | 01.02.2018 |  | изменилась цена | 291,63 | Шкафная продукция | Главные распределительные щиты | Главные распределительные щиты |  | 2012208880740 | 0.228 | KG | 0.182 | CDM
9CNB00000002182 | RUAMP2060 | Адаптер монтажной платы В=200мм (2 шт.) | 1 | PAK | 288,72 | 288,72 | TUR P | B | 4 недели |  |  | 01.02.2018 |  | изменилась цена | 279,23 | Шкафная продукция | Главные распределительные щиты | Главные распределительные щиты |  | 2012208880757 | 0.302 | KG | 0.246 | CDM
9CNB00000002183 | RUAMP2560 | Адаптер монтажной платы В=250мм (2 шт.) | 1 | PAK | 371,22 | 371,22 | TUR P | B | 4 недели |  |  | 01.02.2018 |  | изменилась цена | 359,01 | Шкафная продукция | Главные распределительные щиты | Главные распределительные щиты |  | 2012208880764 | 0.380 | KG | 0.310 | CDM
9CNB00000002184 | RUAMP3060 | Адаптер монтажной платы В=300мм (2 шт.) | 1 | PAK | 354,88 | 354,88 | TUR P | B | 4 недели |  |  | 01.02.2018 |  | изменилась цена | 343,22 | Шкафная продукция | Главные распределительные щиты | Главные распределительные щиты |  | 2012208880771 | 0.454 | KG | 0.374 | CDM
9CNB00000002185 | RUAMP4060 | Адаптер монтажной платы В=400мм (2 шт.) | 1 | PAK | 363,25 | 363,25 | TUR P | B | 4 недели |  |  | 01.02.2018 |  | изменилась цена | 351,31 | Шкафная продукция | Главные распределительные щиты | Главные распределительные щиты |  | 2012208880788 | 0.624 | KG | 0.502 | CDM
9CNB00000002186 | RUBKM0004 | Кронштейны для установки монтажной платы (4 шт.) | 1 | PAK | 1253,00 | 1253,00 | TUR P | A | 4 недели |  |  | 01.02.2018 |  | изменилась цена | 1211,80 | Шкафная продукция | Главные распределительные щиты | Главные распределительные щиты |  | 2012208880795 | 1.224 | KG | 2.069 | CDM
9CNB00000002187 | RUKDR0002 | Комплект установочный для DIN-рейки, Ш=600мм | 1 | PAK | 850,55 | 850,55 | TUR P | A | 4 недели |  |  | 01.02.2018 |  | изменилась цена | 822,59 | Шкафная продукция | Главные распределительные щиты | Главные распределительные щиты |  | 2012208880801 | 0.729 | KG | 4.052 | CDM
9CNB00000002188 | RUFPF2060 | Рама стационарная для лицевых панелей 2000х600 ВхШ | 1 | PAK | 2073,56 | 2073,56 | TUR P | A | 4 недели |  |  | 01.02.2018 |  | изменилась цена | 2005,38 | Шкафная продукция | Главные распределительные щиты | Главные распределительные щиты |  | 2012208880818 | 5.106 | KG | 5.320 | CDM
9CNB00000002189 | RUIUH1745 | Стойки промежуточные В=1745мм (2 шт.) | 1 | PAK | 2472,98 | 2472,98 | TUR P | A | 4 недели |  |  | 01.02.2018 |  | изменилась цена | 2391,67 | Шкафная продукция | Главные распределительные щиты | Главные распределительные щиты |  | 2012208880825 | 6.276 | KG | 4.363 | CDM
9CNB00000002190 | RUIUH1045 | Стойки промежуточные В=1045мм (2 шт.) | 1 | PAK | 1552,10 | 1552,10 | TUR P | B | 4 недели |  |  | 01.02.2018 |  | изменилась цена | 1501,07 | Шкафная продукция | Главные распределительные щиты | Главные распределительные щиты |  | 2012208880832 | 3.750 | KG | 2.613 | CDM
9CNB00000002191 | RUCIU0600 | Профили для крепления промежуточных стоек Г=600мм (2 шт.) | 1 | PAK | 726,25 | 726,25 | TUR P | A | 4 недели |  |  | 01.02.2018 |  | изменилась цена | 702,37 | Шкафная продукция | Главные распределительные щиты | Главные распределительные щиты |  | 2012208880849 | 1.248 | KG | 1.359 | CDM
9CNB00000002192 | RUBIU0002 | Кронштейны для крепления промежуточных стоек (2 шт.) | 1 | PAK | 276,78 | 276,78 | TUR P | A | 4 недели |  |  | 01.02.2018 |  | изменилась цена | 267,68 | Шкафная продукция | Главные распределительные щиты | Главные распределительные щиты |  | 2012208880856 | 0.262 | KG | 0.298 | CDM
9CNB00000002193 | RUCDB0002 | Профили для установки распределительных шин (2 шт.) | 1 | PAK | 623,31 | 623,31 | TUR P | A | 4 недели |  |  | 01.02.2018 |  | изменилась цена | 602,82 | Шкафная продукция | Главные распределительные щиты | Главные распределительные щиты |  | 2012208880863 | 1.090 | KG | 2.041 | CDM
9CNB00000002194 | RUCMB0483 | Профили монтажные Д=483мм (2 шт.) | 1 | PAK | 656,47 | 656,47 | TUR P | B | 4 недели |  |  | 01.02.2018 |  | изменилась цена | 634,89 | Шкафная продукция | Главные распределительные щиты | Главные распределительные щиты |  | 2012208880870 | 1.550 | KG | 1.206 | CDM
9CNB00000002195 | RUBKB0002 | Кронштейн универсальный для установки шин (2 шт.) | 1 | PAK | 251,43 | 251,43 | TUR P | B | 4 недели |  |  | 01.02.2018 |  | изменилась цена | 243,17 | Шкафная продукция | Главные распределительные щиты | Главные распределительные щиты |  | 2012208880887 | 0.240 | KG | 0.246 | CDM
9CNB00000002196 | RUBKU0004 | Кронштейн универсальный (4 шт.) | 1 | PAK | 319,73 | 319,73 | TUR P | A | 4 недели |  |  | 01.02.2018 |  | изменилась цена | 309,22 | Шкафная продукция | Главные распределительные щиты | Главные распределительные щиты |  | 2012208880894 | 0.292 | KG | 0.092 | CDM
9CNB00000002197 | RUBKN0002 | Кронштейны для крепления шины N (2 шт.) | 1 | PAK | 288,06 | 288,06 | TUR P | A | 4 недели |  |  | 01.02.2018 |  | изменилась цена | 278,59 | Шкафная продукция | Главные распределительные щиты | Главные распределительные щиты |  | 2012208880900 | 0.110 | KG | 0.206 | CDM
9CNB00000002198 | RUBKP0002 | Кронштейны для крепления шины PE (2 шт.) | 1 | PAK | 308,48 | 308,48 | TUR P | A | 4 недели |  |  | 01.02.2018 |  | изменилась цена | 298,34 | Шкафная продукция | Главные распределительные щиты | Главные распределительные щиты |  | 2012208880917 | 0.374 | KG | 0.178 | CDM
9CNB00000002199 | RUBNP0011 | Кронштейны для крепления шин N, PE в кабельном отсеке | 1 | PAK | 437,22 | 437,22 | TUR P | A | 4 недели |  |  | 01.02.2018 |  | изменилась цена | 422,85 | Шкафная продукция | Главные распределительные щиты | Главные распределительные щиты |  | 2012208880924 | 0.496 | KG | 0.476 | CDM
9CNB00000002200 | RURUH2000 | Стойка задняя для кабельной секции В=2000мм (1 шт.) | 1 | PAK | 2111,36 | 2111,36 | TUR P | A | 4 недели |  |  | 01.02.2018 |  | изменилась цена | 2041,93 | Шкафная продукция | Главные распределительные щиты | Главные распределительные щиты |  | 2012208880931 | 3.541 | KG | 7.553 | CDM
9CNB00000002214 | RUCCB0600 | Профили для установки соединительных шин Ш=600мм (2 шт.) | 1 | PAK | 586,05 | 586,05 | TUR P | A | 4 недели |  |  | 01.02.2018 |  | изменилась цена | 566,78 | Шкафная продукция | Главные распределительные щиты | Главные распределительные щиты |  | 2012208880979 | 1.296 | KG | 1.055 | CDM
9CNB00000002241 | RUPTV3560 | Панель с вырезом для 1-2-3хT4, А3, T5 вертикальной установки, 350x600 ВхШ | 1 | ST | 1775,93 | 1775,93 | TUR P | C | 4 недели |  |  | 01.02.2018 |  | изменилась цена | 1717,54 | Шкафная продукция | Главные распределительные щиты | Главные распределительные щиты |  | 2012208880986 | 1.760 | KG | 3.989 | CDM
9CNB00000004841 |  | Панель ввода кабелей в SR2 500*200 мм с отверстием под ZP58 | 1 | ST | 432.78 | 432.78 | TUR | Заказ | 3 недели | [6 empty] | Шкафная продукция | Шкафы - автоматизация и управление | SR | SR |  | 2.940 | KG | 16.000 | CDM
9CNB00000004842 |  | Панель ввода кабелей в SR2 400*250 мм с отверстием под ZP58 | 1 | ST | 439.25 | 439.25 | TUR | Заказ | 3 недели | [6 empty] | Шкафная продукция | Шкафы - автоматизация и управление | SR | SR |  | 2.520 | KG | 16.000 | CDM
9CNB00000004843 |  | Панель ввода кабелей в SR2 400*200 мм с отверстием под ZP58 | 1 | ST | 335.43 | 335.43 | TUR | Заказ | 3 недели | [6 empty] | Шкафная продукция | Шкафы - автоматизация и управление | SR | SR |  | 1.890 | KG | 0.570 | CDM
9CNB00000004845 |  | Панель ввода кабелей в SR2 800*300 мм с отверстием под ZP58 | 1 | ST | 804.33 | 804.33 | TUR | Заказ | 3 недели | [6 empty] | Шкафная продукция | Шкафы - автоматизация и управление | SR | SR |  | 6.720 | KG | 16.000 | CDM
9CNB00000004846 |  | Панель ввода кабелей в SR2 600*300 мм с отверстием под ZP58 | 1 | ST | 660.5 | 660.5 | TUR | Заказ | 3 недели | [6 empty] | Шкафная продукция | Шкафы - автоматизация и управление | SR | SR |  | 4.830 | KG | 16.000 | CDM
9CNB00000004847 |  | Панель ввода кабелей в SR2 600*250 мм с отверстием под ZP58 | 1 | ST | 545.98 | 545.98 | TUR | Заказ | 3 недели | [6 empty] | Шкафная продукция | Шкафы - автоматизация и управление | SR | SR |  | 3.150 | KG | 16.000 | CDM
9CNB00000004849 |  | Панель ввода кабелей в SR2 600*200 мм с отверстием под ZP58 | 1 | ST | 479.4 | 479.4 | TUR | Заказ | 3 недели | [6 empty] | Шкафная продукция | Шкафы - автоматизация и управление | SR | SR |  | 2.520 | KG | 16.000 | CDM
9CNB00000004850 |  | Панель ввода кабелей в SR2 500*250 мм с отверстием под ZP58 | 1 | ST | 485.35 | 485.35 | TUR | Заказ | 3 недели | [6 empty] | Шкафная продукция | Шкафы - автоматизация и управление | SR | SR |  | 3.885 | KG | 1.160 | CDM
9CNB022531R3950 | OMA1PB | Переключатель OMA1PB 2-х поз.0-1 (одноуровневый) 10 А РФ | 1 | ST | 740,35 | 740,35 | SGC | C | 3 недели |  |  | 12.05.2015 |  |  |  | Выключатели нагрузки / рубильники | Выключатели нагрузки | Кулачковые переключатели | OL | 4034656520007 | 0.040 | KG | 0.040 | CDM
9CNB022531R4090 | OMA2PB | Переключатель OMA2PB 2-х поз.(0-1) (двухуровневый) 10 А РФ | 1 | ST | 845,49 | 845,49 | SGC | C | 3 недели |  |  | 12.05.2015 |  |  |  | Выключатели нагрузки / рубильники | Выключатели нагрузки | Кулачковые переключатели | OL | 4034656520052 | 0.040 | KG | 0.040 | CDM
9CNB022531R4170 | OMA3PB | Переключатель OMA3PB 2-х поз.(0-1) (трехуровневый) 10 А РФ | 1 | ST | 1020,58 | 1020,58 | SGC | Заказ | 3 недели |  |  | 18.01.2016 |  |  |  | Выключатели нагрузки / рубильники | Выключатели нагрузки | Кулачковые переключатели | OL | 4034656520106 | 0.050 | KG | 0.050 | CDM
9CNB022531R4330 | OMA4PB | Переключатель OMA4PB 2-х поз.(0-1) (четырехуровневый) 10 А РФ | 1 | ST | 1140,15 | 1140,15 | SGC | Заказ | 3 недели |  |  | 12.05.2015 |  |  |  | Выключатели нагрузки / рубильники | Выключатели нагрузки | Кулачковые переключатели | OL | 4034656520151 | 0.050 | KG | 0.050 | CDM
9CNB022531R4410 | OMA5PB | Переключатель OMA5PB 2-х поз.(0-1) (пятиуровневый) 10 А РФ | 1 | ST | 1298,58 | 1298,58 | SGC | Заказ | 3 недели |  |  | 12.05.2015 |  |  |  | Выключатели нагрузки / рубильники | Выключатели нагрузки | Кулачковые переключатели | OL | 4034656520199 | 0.060 | KG | 0.060 | CDM
9CNB022531R4500 | OMA6PB | Переключатель OMA6PB 2-х поз.(0-1) (шестиуровневый) 10 А РФ | 1 | ST | 1428,88 | 1428,88 | SGC | Заказ | 3 недели |  |  | 12.05.2015 |  |  |  | Выключатели нагрузки / рубильники | Выключатели нагрузки | Кулачковые переключатели | OL | 4034656520236 | 0.060 | KG | 0.060 | CDM
9CNB022531R4760 | OMA1KB | Переключатель OMA1KB 2-х поз.(0-1) c ключом (одноуровневый) 10 А РФ | 1 | ST | 1337,08 | 1337,08 | SGC | Заказ | 3 недели |  |  | 12.05.2015 |  |  |  | Выключатели нагрузки / рубильники | Выключатели нагрузки | Кулачковые переключатели | OL | 4034656520274 | 0.060 | KG | 0.040 | CDM
9CNB022531R4840 | OMA3KB | Переключатель OMA3KB 2-х поз.(0-1) c ключом (трехуровневый) 10 А РФ | 1 | ST | 1934,22 | 1934,22 | SGC | Заказ | 3 недели |  |  | 18.01.2016 |  |  |  | Выключатели нагрузки / рубильники | Выключатели нагрузки | Кулачковые переключатели | OL | 4034656520311 | 0.070 | KG | 0.050 | CDM
9CNB022531R5140 | ONA3PB | Переключатель ONA3PB 2-х поз.(0-1) (трехуровневый) 25 А РФ | 1 | ST | 1126,82 | 1126,82 | SGC | C | 3 недели |  |  | 12.05.2015 |  |  |  | Выключатели нагрузки / рубильники | Выключатели нагрузки | Кулачковые переключатели | OL | 4034656520120 | 0.100 | KG | 0.165 | CDM
9CNB022531R5220 | ONA4PB | Переключатель ONA4PB 2-х поз.(0-1) (четырехуровневый) 25 А РФ | 1 | ST | 0,00 | 0,00 | SGC | Заказ | 3 недели | Снятие с заменой | 9CNB127821R1001 |  | 10.04.2015 |  |  | Выключатели нагрузки / рубильники | Выключатели нагрузки | Кулачковые переключатели | OL | 4034656520175 | 0.110 | KG | 0.165 | CDM
9CNB022531R5310 | ONA5PB | Переключатель ONA5PB 2-х поз.(0-1) (пятиуровневый) 25 А РФ | 1 | ST | 1390,39 | 1390,39 | SGC | Заказ | 3 недели |  |  | 12.05.2015 |  |  |  | Выключатели нагрузки / рубильники | Выключатели нагрузки | Кулачковые переключатели | OL | 4034656520212 | 0.120 | KG | 0.195 | CDM
9CNB022531R5490 | ONA6PB | Переключатель ONA6PB 2-х поз.(0-1) (шестиуровневый) 25 А РФ | 1 | ST | 0,00 | 0,00 | SGC | Заказ | 3 недели | Снятие с заменой | 9CNB129501R1001 |  | 11.04.2013 |  |  | Выключатели нагрузки / рубильники | Выключатели нагрузки | Кулачковые переключатели | OL |  | 0.120 | KG | 0.195 | CDM
9CNB022531R5570 | ONA1KB | Переключатель с ключом ONA1KB 2-х поз.(0-1) c ключом (одноуровневый) 25 А РФ | 1 | ST | 1585,84 | 1585,84 | SGC | Заказ | 3 недели |  |  | 12.05.2015 |  |  |  | Выключатели нагрузки / рубильники | Выключатели нагрузки | Кулачковые переключатели | OL | 4034656520298 | 0.070 | KG | 0.135 | CDM
9CNB022531R5650 | ONA3KB | Переключатель с ключом ONA3KB 2-х поз.(0-1) c ключом (трехуровневый) 25 А РФ | 1 | ST | 0,00 | 0,00 | SGC | Заказ | 3 недели | Снятие с заменой | 9CNB129499R1001 |  | 10.04.2015 |  |  | Выключатели нагрузки / рубильники | Выключатели нагрузки | Кулачковые переключатели | OL | 4034656520335 | 0.130 | KG | 0.165 | CDM
9CNB022531R6380 | OMSA2PB | Переключатель OMSA2PB стоповый (Start-Stop) 10 А РФ | 1 | ST | 1269,89 | 1269,89 | SGC | Заказ | 3 недели |  |  | 18.01.2016 |  |  |  | Выключатели нагрузки / рубильники | Выключатели нагрузки | Кулачковые переключатели | OL | 4034656520359 | 0.040 | KG | 0.040 | CDM
9CNB022531R6460 | OMSE2PB | Переключатель OMSE2PB стоповый (0R-Stop) 10 А РФ | 1 | ST | 1008,64 | 1008,64 | SGC | Заказ | 3 недели |  |  | 18.01.2016 |  |  |  | Выключатели нагрузки / рубильники | Выключатели нагрузки | Кулачковые переключатели | OL | 4034656520397 | 0.040 | KG | 0.040 | CDM
9CNB022531R6540 | OMSEA10PB | Переключатель ОMSEA10PB 2-х поз. (0R-Start) (одноуровневый) 10А РФ | 1 | ST | 1013,87 | 1013,87 | SGC | Заказ | 3 недели |  |  | 18.01.2016 |  |  |  | Выключатели нагрузки / рубильники | Выключатели нагрузки | Кулачковые переключатели | OL | 4034656520410 | 0.050 | KG | 0.033 | CDM
9CNB022531R6710 | ONSA2PB | Переключатель ОNSA2PB 2-х поз. (0R-Stop) (одноуровневый) 25А РФ | 1 | ST | 975,79 | 975,79 | SGC | Заказ | 3 недели |  |  | 12.05.2015 |  |  |  | Выключатели нагрузки / рубильники | Выключатели нагрузки | Кулачковые переключатели | OL | 4034656520373 | 0.090 | KG | 0.135 | CDM
9CNB022531R6890 | ONSEA10PB | Переключатель ONSEA10PB 3-х поз.(0-1R-Start) (одноуровневый) 25 А РФ | 1 | ST | 1278,29 | 1278,29 | SGC | Заказ | 3 недели |  |  | 18.01.2016 |  |  |  | Выключатели нагрузки / рубильники | Выключатели нагрузки | Кулачковые переключатели | OL | 4034656520434 | 0.090 | KG | 0.135 | CDM
9CNB022531R6970 | ОNUR139PB | Переключатель ОNUR139PB Start-1R-0-2R-Start 25 А РФ | 1 | ST | 0,00 | 0,00 | SGC | Заказ | 3 недели | Продажи прекращены |  |  | 07.06.2016 |  |  | Выключатели нагрузки / рубильники | Выключатели нагрузки | Кулачковые переключатели | OL | 4034656520458 | 0.090 | KG | 0.165 | CDM
9CNB022532R5960 | OMU1PB | Переключатель OMU1PB 3-х поз.(1-0-2) (одноуровневый) 10 А РФ | 1 | ST | 800,54 | 800,54 | SGC | B | 3 недели |  |  | 18.01.2016 |  |  |  | Выключатели нагрузки / рубильники | Выключатели нагрузки | Кулачковые переключатели | OL | 4034656520557 | 0.040 | KG | 0.040 | CDM
9CNB022532R6260 | OMU4PB | Переключатель OMU4PB 3-х поз.(1-0-2) (четырехуровневый) 10 А РФ | 1 | ST | 1769,45 | 1769,45 | SGC | C | 3 недели |  |  | 12.05.2015 |  |  |  | Выключатели нагрузки / рубильники | Выключатели нагрузки | Кулачковые переключатели | OL | 4034656520700 | 0.070 | KG | 0.070 | CDM
9CNB022532R6340 | OMU1KB | Переключатель OMU1KB 3-х поз.(1-0-2) c ключом (одноуровневый) 10 А РФ | 1 | ST | 1495,52 | 1495,52 | SGC | Заказ | 3 недели |  |  | 12.05.2015 |  |  |  | Выключатели нагрузки / рубильники | Выключатели нагрузки | Кулачковые переключатели | OL | 4034656520755 | 0.070 | KG | 0.040 | CDM
9CNB022532R6510 | OMURR1PB | Переключатель OMURR1PB 3-х поз. (1R-0-2R) (одноуровневый) 25А РФ | 1 | ST | 845,49 | 845,49 | SGC | C | 3 недели |  |  | 12.05.2015 |  |  |  | Выключатели нагрузки / рубильники | Выключатели нагрузки | Кулачковые переключатели | OL | 4034656520830 | 0.050 | KG | 0.040 | CDM
9CNB022532R6690 | OMURR3PB | Переключатель OMURR3PB 3-х поз.(1R-0-2R) (трехуровневый) 10 А РФ | 1 | ST | 1428,88 | 1428,88 | SGC | Заказ | 3 недели |  |  | 12.05.2015 |  |  |  | Выключатели нагрузки / рубильники | Выключатели нагрузки | Кулачковые переключатели | OL | 4034656520878 | 0.060 | KG | 0.060 | CDM
9CNB022532R7740 | ONU1KB | Переключатель с ключом ОNU1KB 3-х поз. (0-1-2) (одноуровневый) 25 А РФ | 1 | ST | 1769,45 | 1769,45 | SGC | Заказ | 3 недели |  |  | 12.05.2015 |  |  |  | Выключатели нагрузки / рубильники | Выключатели нагрузки | Кулачковые переключатели | OL | 4034656520779 | 0.120 | KG | 0.135 | CDM
9CNB022532R7820 | ONU3KB | Переключатель ONU3KB 3-х поз.(1-0-2) (трехуровневый) 25 А РФ | 1 | ST | 0,00 | 0,00 | SGC | Заказ | 3 недели | Продажи прекращены |  |  | 07.06.2016 |  |  | Выключатели нагрузки / рубильники | Выключатели нагрузки | Кулачковые переключатели | OL | 4034656520816 | 0.130 | KG | 0.165 | CDM
9CNB022532R7910 | ONURR1PB | Переключатель ОNURR1PB 3-х поз.(1R-0-2R) (одноуровневый) 25А РФ | 1 | ST | 975,79 | 975,79 | SGC | Заказ | 3 недели |  |  | 12.05.2015 |  |  |  | Выключатели нагрузки / рубильники | Выключатели нагрузки | Кулачковые переключатели | OL | 4034656520854 | 0.090 | KG | 0.135 | CDM
9CNB022532R8040 | ONURR3PB | Переключатель ОNURR3PB 3-х поз.(1R-0-2R) (трехуровневый) 25 А РФ | 1 | ST | 1559,19 | 1559,19 | SGC | C | 3 недели |  |  | 12.05.2015 |  |  |  | Выключатели нагрузки / рубильники | Выключатели нагрузки | Кулачковые переключатели | OL | 4034656520892 | 0.120 | KG | 0.195 | CDM
9CNB022532R8120 | ONWS1PB | Переключатель ONWS1PB 2-х поз.(1-2) (одноуровневый) 25 А РФ | 1 | ST | 923,96 | 923,96 | SGC | C | 3 недели |  |  | 12.05.2015 |  |  |  | Выключатели нагрузки / рубильники | Выключатели нагрузки | Кулачковые переключатели | OL | 4034656520939 | 0.090 | KG | 0.165 | CDM
9CNB022532R9610 | ONSO21PB | Переключатель ONSO21PB 3-х поз.(0-1-2) (одноуровневый) 25 А РФ | 1 | ST | 0,00 | 0,00 | SGC | Заказ | 3 недели | Снятие с заменой | 9CNB129502R1001 |  | 04.04.2013 |  |  | Выключатели нагрузки / рубильники | Выключатели нагрузки | Кулачковые переключатели | OL | 4034656521134 | 0.100 | KG | 0.135 | CDM
9CNB022532R9790 | ONSO22PB | Переключатель ONSO22PB 3-х поз.(0-1-2) (двухуровневый) 25 А РФ | 1 | ST | 1153,47 | 1153,47 | SGC | Заказ | 3 недели |  |  | 12.05.2015 |  |  |  | Выключатели нагрузки / рубильники | Выключатели нагрузки | Кулачковые переключатели | OL | 4034656521189 | 0.120 | KG | 0.165 | CDM
9CNB022532R9870 | ONSO23PB | Переключатель ONSO23PB 3-х поз.(0-1-2) (трехуровневый) 25 А РФ | 1 | ST | 1559,19 | 1559,19 | SGC | Заказ | 3 недели |  |  | 12.05.2015 |  |  |  | Выключатели нагрузки / рубильники | Выключатели нагрузки | Кулачковые переключатели | OL | 4034656521226 | 0.120 | KG | 0.195 | CDM
9CNB022532R9950 | ONSO24PB | Переключатель ONSO24PB 3-х поз.(0-1-2) (четырехуровневый) 25 А РФ | 1 | ST | 0,00 | 0,00 | SGC | Заказ | 3 недели | Снятие с заменой | 9CNB129439R1001 |  | 11.04.2013 |  |  | Выключатели нагрузки / рубильники | Выключатели нагрузки | Кулачковые переключатели | OL | 4034656521264 | 0.130 | KG | 0.345 | CDM
9CNB022533R0020 | ONSO31PB | Переключатель ONSO31PB 4-х поз.(0-1-2-3) (одноуровневый) 25 А РФ | 1 | ST | 1140,15 | 1140,15 | SGC | B | 3 недели |  |  | 12.05.2015 |  |  |  | Выключатели нагрузки / рубильники | Выключатели нагрузки | Кулачковые переключатели | OL | 4034656521301 | 0.100 | KG | 0.165 | CDM
9CNB022533R0110 | ONSO32PB | Переключатель ONSO32PB 4-х поз.(0-1-2-3) (двухуровневый) 25 А РФ | 1 | ST | 0,00 | 0,00 | SGC | Заказ | 3 недели | Снятие с заменой | 9CNB129503R1001 |  | 11.04.2013 |  |  | Выключатели нагрузки / рубильники | Выключатели нагрузки | Кулачковые переключатели | OL | 4034656521356 | 0.120 | KG | 0.195 | CDM
9CNB022533R0290 | ONSO33PB | Переключатель ONSO33PB 4-х поз.(0-1-2-3) (трехуровневый) 25 А РФ | 1 | ST | 2135,18 | 2135,18 | SGC | Заказ | 3 недели |  |  | 12.05.2015 |  |  |  | Выключатели нагрузки / рубильники | Выключатели нагрузки | Кулачковые переключатели | OL | 4034656521394 | 0.130 | KG | 0.255 | CDM
9CNB022533R0370 | ONSO34PB | Переключатель ONSO34PB 4-х поз.(0-1-2-3) (четырехуровневый) 25 А РФ | 1 | ST | 0,00 | 0,00 | SGC | Заказ | 3 недели | Снятие с заменой | 9CNB129440R1001 |  | 11.04.2013 |  |  | Выключатели нагрузки / рубильники | Выключатели нагрузки | Кулачковые переключатели | OL | 4034656521431 | 0.140 | KG | 0.285 | CDM
9CNB022533R0450 | ONSO41PB | Переключатель ONSO41PB 5-ти поз.(0-1-2-3-4) (одноуровневый) 25 А РФ | 1 | ST | 0,00 | 0,00 | SGC | Заказ | 3 недели | Снятие с заменой | 9CNB129504R1001 |  | 05.04.2013 |  |  | Выключатели нагрузки / рубильники | Выключатели нагрузки | Кулачковые переключатели | OL | 4034656521479 | 0.110 | KG | 0.165 | CDM
9CNB022533R0530 | ONSO42PB | Переключатель ONSO42PB 5-ти поз.(0-1-2-3-4) (двухуровневый) 25 А РФ | 1 | ST | 2074,36 | 2074,36 | SGC | Заказ | 3 недели |  |  | 18.01.2016 |  |  |  | Выключатели нагрузки / рубильники | Выключатели нагрузки | Кулачковые переключатели | OL | 4034656521516 | 0.140 | KG | 0.225 | CDM
9CNB022533R0610 | OMWS3PB | Переключатель OMWS3PB 2-х поз.(1-2) (одноуровневый) 10 А РФ | 1 | ST | 1428,88 | 1428,88 | SGC | Заказ | 3 недели |  |  | 12.05.2015 |  |  |  | Выключатели нагрузки / рубильники | Выключатели нагрузки | Кулачковые переключатели | OL |  | 0.130 | KG | 0.060 | CDM
9CNB022533R0880 | OMSO21PB | Переключатель OMSO21PB 3-х поз.(0-1-2) (одноуровневый) 10 А РФ | 1 | ST | 948,14 | 948,14 | SGC | Заказ | 3 недели |  |  | 18.01.2016 |  |  |  | Выключатели нагрузки / рубильники | Выключатели нагрузки | Кулачковые переключатели | OL | 4034656521110 | 0.040 | KG | 0.040 | CDM
9CNB022533R0960 | OMSO22PB | Переключатель OMSO22PB 3-х поз.(0-1-2) (двухуровневый) 10 А РФ | 1 | ST | 1126,82 | 1126,82 | SGC | Заказ | 3 недели |  |  | 12.05.2015 |  |  |  | Выключатели нагрузки / рубильники | Выключатели нагрузки | Кулачковые переключатели | OL | 4034656521165 | 0.050 | KG | 0.050 | CDM
9CNB022533R1000 | OMSO23PB | Переключатель OMSO23PB 3-х поз.(0-1-2) (трехуровневый) 10 А РФ | 1 | ST | 1428,88 | 1428,88 | SGC | Заказ | 3 недели |  |  | 12.05.2015 |  |  |  | Выключатели нагрузки / рубильники | Выключатели нагрузки | Кулачковые переключатели | OL | 4034656521202 | 0.060 | KG | 0.060 | CDM
9CNB022533R1180 | OMSO24PB | Переключатель OMSO24PB 3-х поз.(0-1-2) (четырехуровневый) 10 А РФ | 1 | ST | 3021,00 | 3021,00 | SGC | Заказ | 3 недели |  |  | 18.01.2016 |  |  |  | Выключатели нагрузки / рубильники | Выключатели нагрузки | Кулачковые переключатели | OL | 4034656521240 | 0.070 | KG | 0.070 | CDM
9CNB022533R1420 | OMSO32PB | Переключатель OMSO32PB 4-х поз.(0-1-2-3) (двухуровневый) 10 А РФ | 1 | ST | 1390,39 | 1390,39 | SGC | C | 3 недели |  |  | 12.05.2015 |  |  |  | Выключатели нагрузки / рубильники | Выключатели нагрузки | Кулачковые переключатели | OL | 4034656521332 | 0.060 | KG | 0.060 | CDM
9CNB022533R1510 | OMSO33PB | Переключатель OMSO33PB 4-х поз.(0-1-2-3) (трехуровневый) 10 А РФ | 1 | ST | 2190,19 | 2190,19 | SGC | Заказ | 3 недели |  |  | 18.01.2016 |  |  |  | Выключатели нагрузки / рубильники | Выключатели нагрузки | Кулачковые переключатели | OL | 4034656521370 | 0.070 | KG | 0.080 | CDM
9CNB022533R1690 | OMSO34PB | Переключатель OMSO34PB 4-х поз.(0-1-2-3) (четырехуровневый) 10 А РФ | 1 | ST | 2372,10 | 2372,10 | SGC | Заказ | 3 недели |  |  | 12.05.2015 |  |  |  | Выключатели нагрузки / рубильники | Выключатели нагрузки | Кулачковые переключатели | OL | 4034656521417 | 0.080 | KG | 0.090 | CDM
9CNB022533R1770 | OMSO41PB | Переключатель OMSO41PB 5-ти поз.(0-1-2-3-4) (одноуровневый) 10 А РФ | 1 | ST | 1126,82 | 1126,82 | SGC | Заказ | 3 недели |  |  | 12.05.2015 |  |  |  | Выключатели нагрузки / рубильники | Выключатели нагрузки | Кулачковые переключатели | OL | 4034656521455 | 0.050 | KG | 0.050 | CDM
9CNB022533R1850 | OMSO42PB | Переключатель OMSO42PB 5-ти поз.(0-1-2-3-4) (двухуровневый) 10 А РФ | 1 | ST | 1763,44 | 1763,44 | SGC | Заказ | 3 недели |  |  | 18.01.2016 |  |  |  | Выключатели нагрузки / рубильники | Выключатели нагрузки | Кулачковые переключатели | OL | 4034656521493 | 0.070 | KG | 0.070 | CDM
9CNB022533R2230 | ONSO43PB | Переключатель ONSO43PB 5-ти поз.(0-1-2-3-4) (трехуровневый) 25 А РФ | 1 | ST | 0,00 | 0,00 | SGC | Заказ | 3 недели | Продажи прекращены |  |  | 07.06.2016 |  |  | Выключатели нагрузки / рубильники | Выключатели нагрузки | Кулачковые переключатели | OL | 4034656521554 | 0.130 | KG | 0.285 | CDM
9CNB022533R2310 | ONSO51PB | Переключатель ONSO51PB 6-ти поз.(0-1-2-3-4-5) (одноуровневый) 25 А РФ | 1 | ST | 1953,06 | 1953,06 | SGC | Заказ | 3 недели |  |  | 12.05.2015 |  |  |  | Выключатели нагрузки / рубильники | Выключатели нагрузки | Кулачковые переключатели | OL | 4034656521592 | 0.120 | KG | 0.195 | CDM
9CNB022533R2400 | ONSO52PB | Переключатель ONSO52PB 6-ти поз.(0-1-2-3-4-5) (двухуровневый) 25 А РФ | 1 | ST | 2306,95 | 2306,95 | SGC | Заказ | 3 недели |  |  | 12.05.2015 |  |  |  | Выключатели нагрузки / рубильники | Выключатели нагрузки | Кулачковые переключатели | OL | 4034656521639 | 0.140 | KG | 0.255 | CDM
9CNB022533R2580 | OMST31PB | Переключатель OMST31PB 3-х поз.(1-2-3) (одноуровневый) 10 А РФ | 1 | ST | 1104,60 | 1104,60 | SGC | C | 3 недели |  |  | 18.01.2016 |  |  |  | Выключатели нагрузки / рубильники | Выключатели нагрузки | Кулачковые переключатели | OL | 4034656521653 | 0.050 | KG | 0.050 | CDM
9CNB022533R2820 | ONST32PB | Переключатель ONST32PB 3-х поз.(1-2-3) (двухуровневый) 25 А РФ | 1 | ST | 0,00 | 0,00 | SGC | Заказ | 3 недели | Снятие с заменой | 9CNB129507R1001 |  | 10.04.2015 |  |  | Выключатели нагрузки / рубильники | Выключатели нагрузки | Кулачковые переключатели | OL | 4034656521721 | 0.120 | KG | 0.195 | CDM
9CNB022533R2910 | ONST33PB | Переключатель ONST33PB 3-х поз.(1-2-3) (трехуровневый) 25 А РФ | 1 | ST | 2135,18 | 2135,18 | SGC | Заказ | 3 недели |  |  | 12.05.2015 |  |  |  | Выключатели нагрузки / рубильники | Выключатели нагрузки | Кулачковые переключатели | OL | 4034656521769 | 0.130 | KG | 0.255 | CDM
9CNB022533R3040 | ONST34PB | Переключатель ONST34PB 3-х поз.(1-2-3) (четырехуровневый) 25 А РФ | 1 | ST | 0,00 | 0,00 | SGC | Заказ | 3 недели | Снятие с заменой | 9CNB129508R1001 |  | 24.06.2013 |  |  | Выключатели нагрузки / рубильники | Выключатели нагрузки | Кулачковые переключатели | OL | 4034656521806 | 0.140 | KG | 0.285 | CDM
9CNB022533R3120 | ONST301PB | Переключатель ONST301PB 4-х поз. (A-0-1/2-1/1) (одноуровневый) 25А РФ | 1 | ST | 1153,47 | 1153,47 | SGC | Заказ | 3 недели |  |  | 12.05.2015 |  |  |  | Выключатели нагрузки / рубильники | Выключатели нагрузки | Кулачковые переключатели | OL |  | 0.170 | KG | 0.165 | CDM
9CNB022533R3210 | ONST41PB | Переключатель ONST41PB 4-х поз.(1-2-3-4) (одноуровневый) 25 А РФ | 1 | ST | 0,00 | 0,00 | SGC | Заказ | 3 недели | Снятие с заменой | 9CNB127820R1001 |  | 10.04.2015 |  |  | Выключатели нагрузки / рубильники | Выключатели нагрузки | Кулачковые переключатели | OL | 4034656521899 | 0.110 | KG | 0.165 | CDM
9CNB022533R3390 | ONST42PB | Переключатель ONST42PB 4-х поз.(1-2-3-4) (двухуровневый) 25 А РФ | 1 | ST | 0,00 | 0,00 | SGC | Заказ | 3 недели | Снятие с заменой | 9CNB129509R1001 |  | 11.04.2013 |  |  | Выключатели нагрузки / рубильники | Выключатели нагрузки | Кулачковые переключатели | OL | 4034656521936 | 0.130 | KG | 0.225 | CDM
9CNB022533R3470 | ONST43PB | Переключатель ONST43PB 4-х поз.(1-2-3-4) (трехуровневый) 25 А РФ | 1 | ST | 0,00 | 0,00 | SGC | Заказ | 3 недели | Снятие с заменой | 9CNB129510R1001 |  | 11.04.2013 |  |  | Выключатели нагрузки / рубильники | Выключатели нагрузки | Кулачковые переключатели | OL | 4034656521974 | 0.130 | KG | 0.285 | CDM
9CNB022533R3550 | ONST51PB | Переключатель ONST51PB 5-ти поз.(1-2-3-4-5) (одноуровневый) 25 А РФ | 1 | ST | 0,00 | 0,00 | SGC | Заказ | 3 недели | Снятие с заменой | 9CNB129511R1001 |  | 11.04.2013 |  |  | Выключатели нагрузки / рубильники | Выключатели нагрузки | Кулачковые переключатели | OL | 4034656522018 | 0.120 | KG | 0.195 | CDM
9CNB022533R3630 | ONST52PB | Переключатель ONST52PB 5-ти поз.(1-2-3-4-5) (двухуровневый) 25 А РФ | 1 | ST | 0,00 | 0,00 | SGC | Заказ | 3 недели | Снятие с заменой | 9CNB129441R1001 |  | 11.04.2013 |  |  | Выключатели нагрузки / рубильники | Выключатели нагрузки | Кулачковые переключатели | OL |  | 0.140 | KG | 0.255 | CDM
9CNB022533R3710 | OMSO43PB | Переключатель OMSO43PB 5-ти поз.(0-1-2-3-4) (трехуровневый) 10 А РФ | 1 | ST | 4450,01 | 4450,01 | SGC | Заказ | 3 недели |  |  | 18.01.2016 |  |  |  | Выключатели нагрузки / рубильники | Выключатели нагрузки | Кулачковые переключатели | OL | 4034656521530 | 0.080 | KG | 0.090 | CDM
9CNB022533R3800 | OMSO51PB | Переключатель OMSO51PB 6-ти поз.(0-1-2-3-4-5) (одноуровневый) 10 А РФ | 1 | ST | 1639,15 | 1639,15 | SGC | Заказ | 3 недели |  |  | 12.05.2015 |  |  |  | Выключатели нагрузки / рубильники | Выключатели нагрузки | Кулачковые переключатели | OL | 4034656521578 | 0.060 | KG | 0.060 | CDM
9CNB022533R3980 | OMSO52PB | Переключатель OMSO52PB 6-ти поз.(0-1-2-3-4-5) (двухуровневый) 10 А РФ | 1 | ST | 3722,76 | 3722,76 | SGC | Заказ | 3 недели |  |  | 18.01.2016 |  |  |  | Выключатели нагрузки / рубильники | Выключатели нагрузки | Кулачковые переключатели | OL | 4034656521615 | 0.070 | KG | 0.080 | CDM
9CNB022533R4010 | OMST32PB | Переключатель OMST32PB 3-х поз.(1-2-3) (двухуровневый) 10 А РФ | 1 | ST | 1490,88 | 1490,88 | SGC | Заказ | 3 недели |  |  | 18.01.2016 |  |  |  | Выключатели нагрузки / рубильники | Выключатели нагрузки | Кулачковые переключатели | OL | 4034656521707 | 0.060 | KG | 0.060 | CDM
9CNB022533R4100 | OMST33PB | Переключатель OMST33PB 3-х поз.(1-2-3) (трехуровневый) 10 А РФ | 1 | ST | 1983,37 | 1983,37 | SGC | Заказ | 3 недели |  |  | 18.01.2016 |  |  |  | Выключатели нагрузки / рубильники | Выключатели нагрузки | Кулачковые переключатели | OL | 4034656521745 | 0.070 | KG | 0.080 | CDM
9CNB022533R4280 | OMST34PB | Переключатель OMST34PB 3-х поз.(1-2-3) (четырехуровневый) 10 А РФ | 1 | ST | 2372,10 | 2372,10 | SGC | Заказ | 3 недели |  |  | 12.05.2015 |  |  |  | Выключатели нагрузки / рубильники | Выключатели нагрузки | Кулачковые переключатели | OL | 4034656521783 | 0.080 | KG | 0.090 | CDM
9CNB022533R4440 | OMST41PB | Переключатель OMST41PB 4-х поз.(1-2-3-4) (одноуровневый) 10 А РФ | 1 | ST | 1223,29 | 1223,29 | SGC | Заказ | 3 недели |  |  | 18.01.2016 |  |  |  | Выключатели нагрузки / рубильники | Выключатели нагрузки | Кулачковые переключатели | OL | 4034656521875 | 0.050 | KG | 0.050 | CDM
9CNB022533R4610 | OMST42PB | Переключатель OMST42PB 4-х поз.(1-2-3-4) (двухуровневый) 10 А РФ | 1 | ST | 1569,00 | 1569,00 | SGC | Заказ | 3 недели |  |  | 18.01.2016 |  |  |  | Выключатели нагрузки / рубильники | Выключатели нагрузки | Кулачковые переключатели | OL | 4034656521912 | 0.070 | KG | 0.070 | CDM
9CNB022533R4790 | OMST43PB | Переключатель OMST43PB 4-х поз.(1-2-3-4) (трехуровневый) 10 А РФ | 1 | ST | 3004,48 | 3004,48 | SGC | Заказ | 3 недели |  |  | 18.01.2016 |  |  |  | Выключатели нагрузки / рубильники | Выключатели нагрузки | Кулачковые переключатели | OL | 4034656521950 | 0.080 | KG | 0.090 | CDM
9CNB022533R4870 | OMST51PB | Переключатель OMST51PB 5-ти поз.(1-2-3-4-5) (одноуровневый) 10 А РФ | 1 | ST | 1639,15 | 1639,15 | SGC | Заказ | 3 недели |  |  | 12.05.2015 |  |  |  | Выключатели нагрузки / рубильники | Выключатели нагрузки | Кулачковые переключатели | OL | 4034656521998 | 0.060 | KG | 0.060 | CDM
9CNB022533R5090 | OMST52PB | Переключатель OMST52PB 5-ти поз.(1-2-3-4-5) (двухуровневый) 10 А РФ | 1 | ST | 2058,19 | 2058,19 | SGC | Заказ | 3 недели |  |  | 12.05.2015 |  |  |  | Выключатели нагрузки / рубильники | Выключатели нагрузки | Кулачковые переключатели | OL | 4034656522032 | 0.070 | KG | 0.080 | CDM
9CNB022533R5250 | OMV3PB | Переключатель OMV3PB для вольтметра миниатюрный 4-поз.(0,L1-L2,L 2-L3,L3-L1) (двухуровневый) 10 А РФ | 1 | ST | 1638,85 | 1638,85 | SGC | Заказ | 3 недели |  |  | 18.01.2016 |  |  |  | Выключатели нагрузки / рубильники | Выключатели нагрузки | Кулачковые переключатели | OL | 4034656522117 | 0.060 | KG | 0.050 | CDM
9CNB022533R5330 | OMVN30PB | Переключатель OMVN30PB для вольтметра миниатюрный 6-поз.(L1-L2,L 2-L3,L3-L1,L1-N,L2-N,L3-N) (двухуровневый) 10 А РФ | 1 | ST | 2104,04 | 2104,04 | SGC | Заказ | 3 недели |  |  | 18.01.2016 |  |  |  | Выключатели нагрузки / рубильники | Выключатели нагрузки | Кулачковые переключатели | OL | 4034656522155 | 0.080 | KG | 0.060 | CDM
9CNB022533R5410 | OMAU31PB | Переключатель OMAU31PB для амперметра миниатюрный 4-поз.(0,1,2,3 ) (трехуровневый) 10 А РФ | 1 | ST | 1719,02 | 1719,02 | SGC | C | 3 недели |  |  | 18.01.2016 |  |  |  | Выключатели нагрузки / рубильники | Выключатели нагрузки | Кулачковые переключатели | OL |  | 0.120 | KG | 0.060 | CDM
9CNB022533R5680 | ONV3PB | Переключатель ONV3PB для вольтметра cтандартный 4-х поз.(0,L1-L2 ,L2-L3,L3-L1) (двухуровневый) 25 А РФ | 1 | ST | 1337,08 | 1337,08 | SGC | C | 3 недели |  |  | 12.05.2015 |  |  |  | Выключатели нагрузки / рубильники | Выключатели нагрузки | Кулачковые переключатели | OL | 4034656522131 | 0.110 | KG | 0.195 | CDM
9CNB022533R5760 | ONVN30PB | Переключатель ONVN30PB для вольтметра стандартный 6-поз.(L1-L2,L 2-L3,L3-L1,L1-N,L2-N,L3-N) (двухуровневый) 25 А РФ | 1 | ST | 1742,80 | 1742,80 | SGC | C | 3 недели |  |  | 12.05.2015 |  |  |  | Выключатели нагрузки / рубильники | Выключатели нагрузки | Кулачковые переключатели | OL |  | 0.120 | KG | 0.165 | CDM
9CNB022534R2540 | ONSE158PB | Переключатель ONSE158PB (0-1) (одноуровневый) 25А РФ | 1 | ST | 1153,47 | 1153,47 | SGC | Заказ | 3 недели |  |  | 12.05.2015 |  |  |  | Выключатели нагрузки / рубильники | Выключатели нагрузки | Кулачковые переключатели | OL | 4034656520489 | 0.100 | KG | 0.120 | CDM
9CNB022545R3110 | OMSO31PB | Переключатель OMSO31PB 4-х поз.(0-1-2-3) (одноуровневый) 10 А РФ | 1 | ST | 1095,73 | 1095,73 | SGC | C | 3 недели |  |  | 12.05.2015 |  |  |  | Выключатели нагрузки / рубильники | Выключатели нагрузки | Кулачковые переключатели | OL | 4034656521288 | 0.050 | KG | 0.050 | CDM
9CNB022545R4930 | OMSE158PB | Переключатель OMSE158PB для насоса (0-1) (одноуровневый) 10А РФ | 1 | ST | 1317,78 | 1317,78 | SGC | Заказ | 3 недели |  |  | 12.05.2015 |  |  |  | Выключатели нагрузки / рубильники | Выключатели нагрузки | Кулачковые переключатели | OL | 4034656522957 | 0.040 | KG | 0.040 | CDM
9CNB022549R7740 | OMV32PB | Переключатель OMV32PB для вольтметра миниатюрный 7-поз.(L1-L2,L2 -L3,L3-L1,0,L1-L2,L2-L3,L3-L1) (четырехуровневый) 10 А РФ | 1 | ST | 3388,27 | 3388,27 | SGC | Заказ | 3 недели | Снятие с заменой | 1SCA022549R7740 | 01.04.2016 | 29.03.2013 |  |  | Выключатели нагрузки / рубильники | Выключатели нагрузки | Кулачковые переключатели | OL |  | 0.140 | KG | 0.070 | CDM
9CNB022549R7820 | ONV32PB | Переключатель ONV32PB для вольтметра стандартный 7-поз.(L1-L2,L2 -L3,L3-L1,0,L1-L2,L2-L3,L3-L1) (четырехуровневый) 25 А РФ | 1 | ST | 2791,14 | 2791,14 | SGC | Заказ | 3 недели |  |  | 12.05.2015 |  |  |  | Выключатели нагрузки / рубильники | Выключатели нагрузки | Кулачковые переключатели | OL | 4034656522254 | 0.130 | KG | 0.195 | CDM
9CNB022553R8790 | ONW3PB | Переключатель ONW3PB 3-х поз.(1-0-2) (трехуровневый) 25А РФ | 1 | ST | 1953,06 | 1953,06 | SGC | Заказ | 3 недели |  |  | 12.05.2015 |  |  |  | Выключатели нагрузки / рубильники | Выключатели нагрузки | Кулачковые переключатели | OL | 4034656520533 | 0.100 | KG | 0.165 | CDM
9CNB022558R4210 | ONAU32PB | Переключатель ONAU32PB для амперметра стандартный 4-поз.(0,1,2,3 ) (пятиуровневый) 25 А РФ | 1 | ST | 2580,88 | 2580,88 | SGC | Заказ | 3 недели |  |  | 12.05.2015 |  |  |  | Выключатели нагрузки / рубильники | Выключатели нагрузки | Кулачковые переключатели | OL | 4034656522971 | 0.150 | KG | 0.195 | CDM
9CNB022558R4470 | OMVN3PB | Переключатель OMVN3PB для вольтметра миниатюрный 4-поз.(L1-L2,L2 -L3,L3-L1) (двухуровневый) 10 А РФ | 1 | ST | 1117,80 | 1117,80 | SGC | Заказ | 3 недели |  |  | 18.01.2016 |  |  |  | Выключатели нагрузки / рубильники | Выключатели нагрузки | Кулачковые переключатели | OL | 4034656522919 | 0.060 | KG | 0.050 | CDM
9CNB022558R4630 | ONVN3PB | Переключатель ONVN3PB для вольтметра cтандартный 4-х поз.(L1-L2, L2-L3,L3-L1) (двухуровневый) 25 А РФ | 1 | ST | 1595,27 | 1595,27 | SGC | Заказ | 3 недели |  |  | 18.01.2016 |  |  |  | Выключатели нагрузки / рубильники | Выключатели нагрузки | Кулачковые переключатели | OL | 4034656522902 | 0.090 | KG | 0.165 | CDM
9CNB022563R6290 | ONSE2PB | Переключатель ONSE2PB 0R-Start 25 А РФ | 1 | ST | 0,00 | 0,00 | SGC | Заказ | 3 недели | Снятие с заменой | 9CNB129500R1001 |  | 11.04.2013 |  |  | Выключатели нагрузки / рубильники | Выключатели нагрузки | Кулачковые переключатели | OL | 4034656522933 | 0.090 | KG | 0.135 | CDM
9CNB022570R6840 | OMA03PB | Переключатель OMA03PB 2-х поз.(0-1) (трехуровневый) 10 А РФ | 1 | ST | 1647,58 | 1647,58 | SGC | Заказ | 3 недели |  |  | 18.01.2016 |  |  |  | Выключатели нагрузки / рубильники | Выключатели нагрузки | Кулачковые переключатели | OL | 4034656522698 | 0.050 | KG | 0.050 | CDM
9CNB022570R7140 | OMA06PB | Переключатель OMA06PB 2-х поз.(0-1) (шестиуровневый) 10 А РФ | 1 | ST | 1396,04 | 1396,04 | SGC | Заказ | 3 недели |  |  | 18.01.2016 |  |  |  | Выключатели нагрузки / рубильники | Выключатели нагрузки | Кулачковые переключатели | OL | 4034656522612 | 0.060 | KG | 0.060 | CDM
9CNB022570R7220 | ONA01PB | Переключатель кулачковый ONA01PB РФ | 1 | ST | 0,00 | 0,00 | SGC | Заказ | 3 недели | Снятие с заменой | 9CNB113981R1001 |  | 10.04.2015 |  |  | Выключатели нагрузки / рубильники | Выключатели нагрузки | Кулачковые переключатели | OL | 4034656522773 | 0.080 | KG | 0.120 | CDM
9CNB022570R7310 | ONA02PB | Переключатель ONA02PB 2-х поз.(0-1) (двухуровневый) 25 А РФ | 1 | ST | 0,00 | 0,00 | SGC | Заказ | 3 недели | Снятие с заменой | 9CNB129497R1001 |  | 11.04.2013 |  |  | Выключатели нагрузки / рубильники | Выключатели нагрузки | Кулачковые переключатели | OL | 4034656522797 | 0.070 | KG | 0.135 | CDM
9CNB022570R7490 | ONA03PB | Переключатель ONA03PB 2-х поз.(0-1) (трехуровневый) 25 А РФ | 1 | ST | 1337,08 | 1337,08 | SGC | Заказ | 3 недели |  |  | 12.05.2015 |  |  |  | Выключатели нагрузки / рубильники | Выключатели нагрузки | Кулачковые переключатели | OL | 4034656522827 | 0.100 | KG | 0.225 | CDM
9CNB022570R7570 | ONA04PB | Переключатель ONA04PB 2-х поз.(0-1) (четырехуровневый) 25 А РФ | 1 | ST | 1251,20 | 1251,20 | SGC | Заказ | 3 недели |  |  | 12.05.2015 |  |  |  | Выключатели нагрузки / рубильники | Выключатели нагрузки | Кулачковые переключатели | OL |  | 0.110 | KG | 0.165 | CDM
9CNB022570R7650 | ONA05PB | Переключатель ONA05PB 2-х поз.(0-1) (пятиуровневый) 25 А РФ | 1 | ST | 0,00 | 0,00 | SGC | Заказ | 3 недели | Продажи прекращены |  |  | 07.06.2016 |  |  | Выключатели нагрузки / рубильники | Выключатели нагрузки | Кулачковые переключатели | OL | 4034656522865 | 0.140 | KG | 0.195 | CDM
9CNB022570R7730 | ONA06PB | Переключатель ONA06PB 2-х поз.(0-1) (шестиуровневый) 25 А РФ | 1 | ST | 1545,86 | 1545,86 | SGC | Заказ | 3 недели |  |  | 12.05.2015 |  |  |  | Выключатели нагрузки / рубильники | Выключатели нагрузки | Кулачковые переключатели | OL | 4034656522759 | 0.120 | KG | 0.195 | CDM
9CNB022570R7810 | OMA01KB | Переключатель OMA01KB 2-х поз.(0-1) c ключом (одноуровневый) 10А РФ | 1 | ST | 1323,75 | 1323,75 | SGC | Заказ | 3 недели |  |  | 12.05.2015 |  |  |  | Выключатели нагрузки / рубильники | Выключатели нагрузки | Кулачковые переключатели | OL | 4034656522629 | 0.060 | KG | 0.040 | CDM
9CNB022570R7900 | OMA03KB | Переключатель OMA03KB 2-х поз.(0-1) c ключом (трехуровневый) 10А РФ | 1 | ST | 1934,22 | 1934,22 | SGC | Заказ | 3 недели |  |  | 18.01.2016 |  |  |  | Выключатели нагрузки / рубильники | Выключатели нагрузки | Кулачковые переключатели | OL | 4034656522681 | 0.070 | KG | 0.050 | CDM
9CNB022570R8030 | ONA01KB | Переключатель с ключом ONA01KB 2-х поз.(0-1) c ключом (одноуровневый) 25 А РФ | 1 | ST | 1559,19 | 1559,19 | SGC | Заказ | 3 недели |  |  | 12.05.2015 |  |  |  | Выключатели нагрузки / рубильники | Выключатели нагрузки | Кулачковые переключатели | OL | 4034656522766 | 0.070 | KG | 0.135 | CDM
9CNB022570R8110 | ONA03KB | Переключатель с ключом ONA03KB 2-х поз.(0-1) c ключом (трехуровневый) 25 А РФ | 1 | ST | 2036,13 | 2036,13 | SGC | Заказ | 3 недели |  |  | 18.01.2016 |  |  |  | Выключатели нагрузки / рубильники | Выключатели нагрузки | Кулачковые переключатели | OL | 4034656522810 | 0.100 | KG | 0.165 | CDM
9CNB022572R5710 | ONA02M | Переключатель ONA02M 2-х поз.(0-1) (двухуровневый) 25 А РФ | 1 | ST | 0,00 | 0,00 | SGC | Заказ | 20 недель | Снятие с заменой | 1SCA022572R5710 |  | 29.03.2013 |  |  | Выключатели нагрузки / рубильники | Выключатели нагрузки | Кулачковые переключатели | OL |  | 0.100 | KG | 0.120 | CDM
9CNB022576R6740 | ONP12PB | Переключатель ONP12PB 3-х поз.(0-1-2) (трехуровневый) 25 А РФ | 1 | ST | 2963,51 | 2963,51 | SGC | Заказ | 3 недели |  |  | 18.01.2016 |  |  |  | Выключатели нагрузки / рубильники | Выключатели нагрузки | Кулачковые переключатели | OL | 4034656523329 | 0.100 | KG | 0.225 | CDM
9CNB022605R8610 | ONSEA1PB | Переключатель ONSEA1PB 2-х поз.(Stop-Start) (одноуровневый) 25 А РФ | 1 | ST | 983,19 | 983,19 | SGC | Заказ | 3 недели |  |  | 12.05.2015 |  |  |  | Выключатели нагрузки / рубильники | Выключатели нагрузки | Кулачковые переключатели | OL | 4034656523015 | 0.040 | KG | 0.135 | CDM
9CNB022624R6440 | ONWS5PB | Переключатель ONWS5PB 2-х поз. (1-2) (пятиуровневый) 25 А РФ | 1 | ST | 3650,11 | 3650,11 | SGC | Заказ | 3 недели |  |  | 18.01.2016 |  |  |  | Выключатели нагрузки / рубильники | Выключатели нагрузки | Кулачковые переключатели | OL | 4034656523268 | 0.120 | KG | 0.195 | CDM
9CNB022626R5660 | ONWS6PB | Переключатель ONWS6PB 2-х поз. (1-2) (шестиуровневый) 25 А РФ | 1 | ST | 0,00 | 0,00 | SGC | Заказ | 3 недели | Снятие с заменой | 9CNB129515R1001 |  | 11.04.2013 |  |  | Выключатели нагрузки / рубильники | Выключатели нагрузки | Кулачковые переключатели | OL | 4034656523244 | 0.140 | KG | 0.195 | CDM
9CNB022640R6310 | ONWS7PB | Переключатель ONWS7PB 2-х поз. (1-2) (семиуровневый) 25 А РФ РФ | 1 | ST | 3330,12 | 3330,12 | SGC | Заказ | 3 недели |  |  | 12.05.2015 |  |  |  | Выключатели нагрузки / рубильники | Выключатели нагрузки | Кулачковые переключатели | OL | 4034656523367 | 0.170 | KG | 0.225 | CDM
9CNB022640R6400 | ONWS8PB | Переключатель ONWS8PB 2-х поз. (1-2) (восьмиуровневый) 25 А РФ | 1 | ST | 6219,49 | 6219,49 | SGC | Заказ | 3 недели |  |  | 18.01.2016 |  |  |  | Выключатели нагрузки / рубильники | Выключатели нагрузки | Кулачковые переключатели | OL | 4034656523374 | 0.120 | KG | 0.225 | CDM
9CNB022657R1940 | ONU6PB | Переключатель ONU6PB 3-х поз.(0-1-2) (шестиуровневый) 25А РФ | 1 | ST | 4312,44 | 4312,44 | SGC | Заказ | 3 недели |  |  | 18.01.2016 |  |  |  | Выключатели нагрузки / рубильники | Выключатели нагрузки | Кулачковые переключатели | OL | 4034656523787 | 0.120 | KG | 0.195 | CDM
9CNB022684R5230 | ONA8PB | Переключатель ONA8PB 2-х поз. (0-1) (восьмиуровневый) 25 А РФ | 1 | ST | 2594,20 | 2594,20 | SGC | Заказ | 3 недели |  |  | 12.05.2015 |  |  |  | Выключатели нагрузки / рубильники | Выключатели нагрузки | Кулачковые переключатели | OL | 4034656524265 | 0.170 | KG | 0.225 | CDM
9CNB022755R7140 | OL40A1PB | Переключатель OL40A1PB 2-х поз. (0-1) (одноуровневый) 40А РФ | 1 | ST | 1013,35 | 1013,35 | SGC | Заказ | 3 недели |  |  | 18.01.2016 |  |  |  | Выключатели нагрузки / рубильники | Выключатели нагрузки | Кулачковые переключатели | OL | 4034656526719 | 0.200 | KG | 0.140 | CDM
9CNB022755R7220 | OL40A2PB | Переключатель OL40A2PB 2-х поз. (0-1) (двухуровневый) 40А РФ | 1 | ST | 1482,06 | 1482,06 | SGC | Заказ | 3 недели |  |  | 18.01.2016 |  |  |  | Выключатели нагрузки / рубильники | Выключатели нагрузки | Кулачковые переключатели | OL | 4034656528034 | 0.200 | KG | 0.140 | CDM
9CNB022755R7310 | OL40A3PB | Переключатель OL40A3PB 2-х поз. (0-1) (трехровневый) 40А РФ | 1 | ST | 1648,46 | 1648,46 | SGC | C | 3 недели |  |  | 18.01.2016 |  |  |  | Выключатели нагрузки / рубильники | Выключатели нагрузки | Кулачковые переключатели | OL | 4034656526764 | 0.300 | KG | 0.170 | CDM
9CNB022755R7490 | OL40A4PB | Переключатель OL40A4PB2-х поз. (0-1) (четырехуровневый) 40А РФ | 1 | ST | 2008,71 | 2008,71 | SGC | Заказ | 3 недели |  |  | 18.01.2016 |  |  |  | Выключатели нагрузки / рубильники | Выключатели нагрузки | Кулачковые переключатели | OL | 4034656528027 | 0.300 | KG | 0.170 | CDM
9CNB022755R7650 | OL40A6PB | Переключатель OL40A6PB2-х поз. (0-1) (шестиуровневый) 40А РФ | 1 | ST | 1665,80 | 1665,80 | SGC | Заказ | 3 недели |  |  | 12.05.2015 |  |  |  | Выключатели нагрузки / рубильники | Выключатели нагрузки | Кулачковые переключатели | OL | 4034656529406 | 0.300 | KG | 0.200 | CDM
9CNB022755R7810 | OL40A8PB | Переключатель OL40A8PB 2-х поз. (0-1) (восьмиуровневый) 40А РФ | 1 | ST | 3419,90 | 3419,90 | SGC | Заказ | 3 недели |  |  | 18.01.2016 |  |  |  | Выключатели нагрузки / рубильники | Выключатели нагрузки | Кулачковые переключатели | OL | 4034656528942 | 0.300 | KG | 0.230 | CDM
9CNB022756R3110 | OL40SDPB | Переключатель OL40SDPB для пуска двигателя 40А РФ | 1 | ST | 3420,76 | 3420,76 | SGC | Заказ | 3 недели |  |  | 18.01.2016 |  |  |  | Выключатели нагрузки / рубильники | Выключатели нагрузки | Кулачковые переключатели | OL | 4034656529789 | 0.100 | KG | 0.230 | CDM
9CNB022756R3380 | OL40P12PB | Переключатель OL40P12PB 3-х поз. (0 - 1 - 2) (Dahlander) 40А РФ | 1 | ST | 3525,57 | 3525,57 | SGC | Заказ | 3 недели |  |  | 18.01.2016 |  |  |  | Выключатели нагрузки / рубильники | Выключатели нагрузки | Кулачковые переключатели | OL | 4034656526894 | 0.300 | KG | 0.230 | CDM
9CNB022758R7810 | OL40SO31PB | Переключатель OL40SO31PB 4-х поз. (0-1-2-3) (одноуровневый) 40А РФ | 1 | ST | 1302,51 | 1302,51 | SGC | C | 3 недели |  |  | 18.01.2016 |  |  |  | Выключатели нагрузки / рубильники | Выключатели нагрузки | Кулачковые переключатели | OL | 4034656526801 | 0.300 | KG | 0.170 | CDM
9CNB022761R0990 | OL40U1PB | Переключатель OL40U1PB 3-х поз.(1-0-2) (одноуровневый) 40А РФ | 1 | ST | 1236,87 | 1236,87 | SGC | Заказ | 3 недели |  |  | 18.01.2016 |  |  |  | Выключатели нагрузки / рубильники | Выключатели нагрузки | Кулачковые переключатели | OL | 4034656525767 | 0.200 | KG | 0.140 | CDM
9CNB022761R1020 | OL40U2PB | Переключатель OL40U2PB 3-х поз.(1-0-2) (двухуровневый) 40А РФ | 1 | ST | 1516,97 | 1516,97 | SGC | Заказ | 3 недели |  |  | 18.01.2016 |  |  |  | Выключатели нагрузки / рубильники | Выключатели нагрузки | Кулачковые переключатели | OL |  | 0.300 | KG | 0.170 | CDM
9CNB022761R1110 | OL40U3PB | Переключатель OL40U3PB 3-х поз.(1-0-2) (трехуровневый) 40А РФ | 1 | ST | 2788,22 | 2788,22 | SGC | Заказ | 3 недели |  |  | 18.01.2016 |  |  |  | Выключатели нагрузки / рубильники | Выключатели нагрузки | Кулачковые переключатели | OL | 4034656525781 | 0.300 | KG | 0.200 | CDM
9CNB022761R1290 | OL40U4PB | Переключатель OL40U4PB 3-х поз.(1-0-2) (четырехуровневый) 40А РФ | 1 | ST | 2708,47 | 2708,47 | SGC | Заказ | 3 недели |  |  | 18.01.2016 |  |  |  | Выключатели нагрузки / рубильники | Выключатели нагрузки | Кулачковые переключатели | OL | 4034656525798 | 0.300 | KG | 0.230 | CDM
9CNB022761R1370 | OL40URR1PB | Переключатель OL40URR1PB 3-х поз.(1R-0-2R) (одноуровневый) 40А РФ | 1 | ST | 1513,19 | 1513,19 | SGC | Заказ | 3 недели |  |  | 18.01.2016 |  |  |  | Выключатели нагрузки / рубильники | Выключатели нагрузки | Кулачковые переключатели | OL | 4034656525804 | 0.200 | KG | 0.140 | CDM
9CNB022761R1450 | OL40URR2PB | Переключатель OL40URR2PB 3-х поз.(1R-0-2R) (двухуровневый) 40А РФ | 1 | ST | 1636,54 | 1636,54 | SGC | Заказ | 3 недели |  |  | 18.01.2016 |  |  |  | Выключатели нагрузки / рубильники | Выключатели нагрузки | Кулачковые переключатели | OL | 4034656525811 | 0.300 | KG | 0.170 | CDM
9CNB022761R1530 | OL40URR3PB | Переключатель OL40URR3PB 3-х поз.(1R-0-2R) (трехуровневый) 40А РФ | 1 | ST | 2886,29 | 2886,29 | SGC | Заказ | 3 недели |  |  | 18.01.2016 |  |  |  | Выключатели нагрузки / рубильники | Выключатели нагрузки | Кулачковые переключатели | OL | 4034656525828 | 0.300 | KG | 0.200 | CDM
9CNB022761R1610 | OL40WS1PB | Переключатель OL40WS1PB 2-х поз.(1-2) (одноуровневый) 40А РФ | 1 | ST | 1236,87 | 1236,87 | SGC | Заказ | 3 недели |  |  | 18.01.2016 |  |  |  | Выключатели нагрузки / рубильники | Выключатели нагрузки | Кулачковые переключатели | OL | 4034656525835 | 0.200 | KG | 0.140 | CDM
9CNB022761R1700 | OL40WS2PB | Переключатель OL40WS2PB 2-х поз.(1-2) (двухуровневый) 40А РФ | 1 | ST | 2039,47 | 2039,47 | SGC | Заказ | 3 недели |  |  | 18.01.2016 |  |  |  | Выключатели нагрузки / рубильники | Выключатели нагрузки | Кулачковые переключатели | OL | 4034656525842 | 0.300 | KG | 0.170 | CDM
9CNB022761R1880 | OL40WS3PB | Переключатель OL40WS3PB 2-х поз.(1-2) (трехуровневый) 40А РФ | 1 | ST | 2346,63 | 2346,63 | SGC | Заказ | 3 недели |  |  | 18.01.2016 |  |  |  | Выключатели нагрузки / рубильники | Выключатели нагрузки | Кулачковые переключатели | OL | 4034656525859 | 0.300 | KG | 0.200 | CDM
9CNB022761R1960 | OL40WS4PB | Переключатель OL40WS4PB 2-х поз.(1-2) (четырехуровневый) 40А РФ | 1 | ST | 3492,22 | 3492,22 | SGC | Заказ | 3 недели |  |  | 18.01.2016 |  |  |  | Выключатели нагрузки / рубильники | Выключатели нагрузки | Кулачковые переключатели | OL | 4034656525866 | 0.300 | KG | 0.230 | CDM
9CNB022761R6760 | ONST61PB | Переключатель ONST61PB 6-и поз.(1-2-3-4-5-6) (одноуровневый) 25А РФ | 1 | ST | 2283,71 | 2283,71 | SGC | Заказ | 3 недели |  |  | 18.01.2016 |  |  |  | Выключатели нагрузки / рубильники | Выключатели нагрузки | Кулачковые переключатели | OL | 4034656526702 | 0.170 | KG | 0.195 | CDM
9CNB022776R1930 | OL40ST62PB | Переключатель OL40ST62PB 6-и поз.(1-2-3-4-5-6) (двухуровневый) 40А РФ | 1 | ST | 5035,80 | 5035,80 | SGC | Заказ | 3 недели |  |  | 18.01.2016 |  |  |  | Выключатели нагрузки / рубильники | Выключатели нагрузки | Кулачковые переключатели | OL |  | 0.300 | KG | 0.290 | CDM
9CNB022776R2230 | OL40ST71PB | Переключатель OL40ST71PB 7-и поз.(1-2-3-4-5-6-7) (одноуровневый) 40А РФ | 1 | ST | 5106,78 | 5106,78 | SGC | Заказ | 3 недели |  |  | 18.01.2016 |  |  |  | Выключатели нагрузки / рубильники | Выключатели нагрузки | Кулачковые переключатели | OL | 4034656527846 | 0.300 | KG | 0.230 | CDM
9CNB022776R2310 | ONSO91PB | Переключатель ONSO91PB (0-1-2-3-4-5-6-7-8-9) многоступенчатый РФ | 1 | ST | 2764,48 | 2764,48 | SGC | Заказ | 3 недели |  |  | 12.05.2015 |  |  |  | Выключатели нагрузки / рубильники | Выключатели нагрузки | Кулачковые переключатели | OL | 4034656527853 | 0.170 | KG | 0.255 | CDM
9CNB022776R2910 | ONST111PB | Переключатель ONST111PB 11-и поз.(1-2-3-4-5-6-7-8-9-10-11) (одноуровневый) 25А РФ | 1 | ST | 3438,61 | 3438,61 | SGC | Заказ | 3 недели |  |  | 12.05.2015 |  |  |  | Выключатели нагрузки / рубильники | Выключатели нагрузки | Кулачковые переключатели | OL | 4034656527914 | 0.190 | KG | 0.260 | CDM
9CNB022791R0360 | ONUC3PB | Переключатель ONUC3PB 3-х поз.(1-1+2-2) (трехуровневый) 25 А РФ | 1 | ST | 2268,36 | 2268,36 | SGC | Заказ | 3 недели |  |  | 18.01.2016 |  |  |  | Выключатели нагрузки / рубильники | Выключатели нагрузки | Кулачковые переключатели | OL | 4034656529420 | 0.140 | KG | 0.165 | CDM
9CNB022791R0440 | ONWS36PB | Переключатель ONWS36PB байпас (1-0-Байпас) 25 А РФ | 1 | ST | 0,00 | 0,00 | SGC | Заказ | 3 недели | Снятие с заменой | 9CNB129514R1001 |  | 11.04.2013 |  |  | Выключатели нагрузки / рубильники | Выключатели нагрузки | Кулачковые переключатели | OL | 4034656529543 | 0.170 | KG | 0.255 | CDM
9CNB022791R0610 | ONPW36PB | Переключатель ONPW36PB 2-х поз. (1-Байпас) (трехуровневый) 25А РФ | 1 | ST | 2583,84 | 2583,84 | SGC | Заказ | 3 недели |  |  | 12.05.2015 |  |  |  | Выключатели нагрузки / рубильники | Выключатели нагрузки | Кулачковые переключатели | OL | 4034656529956 | 0.140 | KG | 0.255 | CDM
9CNB022791R1090 | OL40WS36PB | Переключатель OL40WS36PB (1-0-Байпас) (трехуровневый) 40А РФ | 1 | ST | 3699,99 | 3699,99 | SGC | Заказ | 3 недели |  |  | 18.01.2016 |  |  |  | Выключатели нагрузки / рубильники | Выключатели нагрузки | Кулачковые переключатели | OL | 4034656529550 | 0.130 | KG | 0.260 | CDM
9CNB022791R1170 | OL40WS48PB | Переключатель OL40WS48PB (1-0-Байпас) (четырехуровневый) 40А РФ | 1 | ST | 3971,26 | 3971,26 | SGC | Заказ | 3 недели |  |  | 12.05.2015 |  |  |  | Выключатели нагрузки / рубильники | Выключатели нагрузки | Кулачковые переключатели | OL | 4034656529611 | 0.300 | KG | 0.290 | CDM
9CNB022791R1250 | OL40PW36PB | Переключатель OL40PW36PB 2-х поз. (1-Байпас) (трехуровневый) 40А РФ | 1 | ST | 4101,44 | 4101,44 | SGC | Заказ | 3 недели |  |  | 18.01.2016 |  |  |  | Выключатели нагрузки / рубильники | Выключатели нагрузки | Кулачковые переключатели | OL | 4034656529963 | 0.300 | KG | 0.260 | CDM
9CNB022791R1330 | OL40PW48PB | Переключатель OL40PW48PB 2-х поз. (1-Байпас) (четырехуровневый) 40А РФ | 1 | ST | 5483,94 | 5483,94 | SGC | Заказ | 3 недели |  |  | 18.01.2016 |  |  |  | Выключатели нагрузки / рубильники | Выключатели нагрузки | Кулачковые переключатели | OL | 4034656510022 | 0.300 | KG | 0.290 | CDM
9CNB022799R8270 | OMWC1PB | Переключатель OMWC1PB 2-х поз.(1-2) реверсивный (одноуровневый) 10 А РФ | 1 | ST | 968,20 | 968,20 | SGC | Заказ | 3 недели |  |  | 18.01.2016 |  |  |  | Выключатели нагрузки / рубильники | Выключатели нагрузки | Кулачковые переключатели | OL | 4034656529246 | 0.090 | KG | 0.040 | CDM
9CNB022799R8600 | OMWC2PB | Переключатель OMWC2PB 2-х поз.(1-2) реверсивный (двухуровневый) 10 А РФ | 1 | ST | 1193,45 | 1193,45 | SGC | Заказ | 3 недели |  |  | 12.05.2015 |  |  |  | Выключатели нагрузки / рубильники | Выключатели нагрузки | Кулачковые переключатели | OL | 4034656529284 | 0.110 | KG | 0.050 | CDM
9CNB022799R9080 | OMWC3PB | Переключатель OMWC3PB 2-х поз.(1-2) реверсивный (трехуровневый) 10 А РФ | 1 | ST | 2341,35 | 2341,35 | SGC | Заказ | 3 недели |  |  | 18.01.2016 |  |  |  | Выключатели нагрузки / рубильники | Выключатели нагрузки | Кулачковые переключатели | OL | 4034656529321 | 0.130 | KG | 0.060 | CDM
9CNB022799R9160 | OMWC4PB | Переключатель OMWC4PB 2-х поз.(1-2) реверсивный (четырехуровневый) 10 А РФ | 1 | ST | 3041,79 | 3041,79 | SGC | Заказ | 3 недели |  |  | 18.01.2016 |  |  |  | Выключатели нагрузки / рубильники | Выключатели нагрузки | Кулачковые переключатели | OL | 4034656528362 | 0.140 | KG | 0.070 | CDM
9CNB022799R9410 | OL40WC3PB | Переключатель OL40WC3PB 2-х поз.(1-2) реверсивный (трехуровневый) 40А РФ | 1 | ST | 2770,93 | 2770,93 | SGC | Заказ | 3 недели |  |  | 18.01.2016 |  |  |  | Выключатели нагрузки / рубильники | Выключатели нагрузки | Кулачковые переключатели | OL | 4034656529345 | 0.300 | KG | 0.200 | CDM
9CNB022799R9590 | OL40WC4PB | Переключатель OL40WC4PB 2-х поз.(1-2) реверсивный (четырехуровневый) 40А РФ | 1 | ST | 3492,22 | 3492,22 | SGC | Заказ | 3 недели |  |  | 18.01.2016 |  |  |  | Выключатели нагрузки / рубильники | Выключатели нагрузки | Кулачковые переключатели | OL | 4034656529383 | 0.300 | KG | 0.230 | CDM
9CNB022852R6550 | OMU5PB | Переключатель OMU5PB 3-х поз.(1-0-2) (пятировневый) 10 А РФ | 1 | ST | 3764,69 | 3764,69 | SGC | Заказ | 3 недели |  |  | 18.01.2016 |  |  |  | Выключатели нагрузки / рубильники | Выключатели нагрузки | Кулачковые переключатели | OL | 4034656510480 | 0.070 | KG | 0.080 | CDM
9CNB100298R1001 | OL40A2RB | Переключатель OL40A2RB 2-х поз. (0-1) (двухуровневый) 40А винтовой крепеж РФ | 1 | ST | 1762,73 | 1762,73 | SGC | Заказ | 3 недели |  |  | 18.01.2016 |  |  |  | Выключатели нагрузки / рубильники | Выключатели нагрузки | Кулачковые переключатели | OL | 4034656511197 | 0.200 | KG | 0.140 | CDM
9CNB111540R1001 | OL63A4RB | Переключатель OL63A4RB 2-х поз.(0-1) (четырехуровневый) 63А РФ | 1 | ST | 4234,85 | 4234,85 | SGC | Заказ | 3 недели |  |  | 18.01.2016 |  |  |  | Выключатели нагрузки / рубильники | Выключатели нагрузки | Кулачковые переключатели | OL | 4034656512200 | 0.450 | KG | 460.000 | CCM
9CNB113011200 | PRN3026K | Глухая дверь для шкафов SR2 300x200мм ВхШ | 1 | ST | 425.85 | 425.85 | TUR | Заказ | 3 недели | [6 empty] | Шкафная продукция | Шкафы - автоматизация и управление | SR | SR |  | 1.050 | KG | 3.300 | CDM
9CNB113011300 | PRN3006K | Глухая дверь для шкафов SR2 300x300мм ВхШ | 1 | ST | 650.35 | 650.35 | TUR | Заказ | 3 недели | [6 empty] | Шкафная продукция | Шкафы - автоматизация и управление | SR | SR |  | 1.575 | KG | 4.950 | CDM
9CNB113011400 | PRN3046K | Глухая дверь для шкафов SR2 300x400мм ВхШ | 1 | ST | 679.98 | 679.98 | TUR | Заказ | 3 недели | [6 empty] | Шкафная продукция | Шкафы - автоматизация и управление | SR | SR |  | 1.785 | KG | 6.600 | CDM
9CNB113011500 | PRN4036K | Глухая дверь для шкафов SR2 400x300мм ВхШ | 1 | ST | 623.45 | 623.45 | TUR | Заказ | 3 недели | [6 empty] | Шкафная продукция | Шкафы - автоматизация и управление | SR | SR |  | 2.205 | KG | 4.704 | CDM
9CNB113011600 | PRN4046K | Глухая дверь для шкафов SR2 400x400мм ВхШ | 1 | ST | 773.58 | 773.58 | TUR | Заказ | 3 недели | [6 empty] | Шкафная продукция | Шкафы - автоматизация и управление | SR | SR |  | 2.741 | KG | 8.800 | CDM
9CNB113011700 | PRN4066K | Глухая дверь для шкафов SR2 400x600мм ВхШ | 1 | ST | 963.58 | 963.58 | TUR | Заказ | 3 недели | [6 empty] | Шкафная продукция | Шкафы - автоматизация и управление | SR | SR |  | 3.675 | KG | 13.200 | CDM
9CNB113011800 | PRN5036K | Глухая дверь для шкафов SR2 500x300мм ВхШ | 1 | ST | 710.25 | 710.25 | TUR | Заказ | 3 недели | [6 empty] | Шкафная продукция | Шкафы - автоматизация и управление | SR | SR |  | 2.625 | KG | 10.482 | CDM
9CNB113011900 | PRN5046K | Глухая дверь для шкафов SR2 500x400мм ВхШ | 1 | ST | 804.85 | 804.85 | TUR | Заказ | 3 недели | [6 empty] | Шкафная продукция | Шкафы - автоматизация и управление | SR | SR |  | 3.150 | KG | 11.000 | CDM
9CNB113012000 | PRN6046K | Глухая дверь для шкафов SR2 600x400мм ВхШ | 1 | ST | 1057.08 | 1057.08 | TUR | Заказ | 3 недели | [6 empty] | Шкафная продукция | Шкафы - автоматизация и управление | SR | SR |  | 3.675 | KG | 13.200 | CDM
9CNB113012100 | PRN6066K | Глухая дверь для шкафов SR2 600x600мм ВхШ | 1 | ST | 1376 | 1376 | TUR | Заказ | 3 недели | [6 empty] | Шкафная продукция | Шкафы - автоматизация и управление | SR | SR |  | 5.250 | KG | 19.800 | CDM
9CNB113012200 | PRN7056K | Глухая дверь для шкафов SR2 700x500мм ВхШ | 1 | ST | 1359.6 | 1359.6 | TUR | Заказ | 3 недели | [6 empty] | Шкафная продукция | Шкафы - автоматизация и управление | SR | SR |  | 5.250 | KG | 19.250 | CDM
9CNB113012300 | PRN8066K | Глухая дверь для шкафов SR2 800x600мм ВхШ | 1 | ST | 1683.8 | 1683.8 | TUR | Заказ | 3 недели | [6 empty] | Шкафная продукция | Шкафы - автоматизация и управление | SR | SR |  | 6.510 | KG | 26.400 | CDM
9CNB113012400 | PRN1066K | Глухая дверь для шкафов SR2 1000x600мм ВхШ | 1 | ST | 2113.83 | 2113.83 | TUR | Заказ | 3 недели | [6 empty] | Шкафная продукция | Шкафы - автоматизация и управление | SR | SR |  | 8.925 | KG | 9.000 | CDM
9CNB113012500 | PRN1266K | Глухая дверь для шкафов SR2 1200x600мм ВхШ | 1 | ST | 2189.4 | 2189.4 | TUR | Заказ | 3 недели | [6 empty] | Шкафная продукция | Шкафы - автоматизация и управление | SR | SR |  | 10.500 | KG | 39.600 | CDM
9CNB113012600 | PRN8086K | Глухая дверь для шкафов SR2 800x800мм ВхШ | 1 | ST | 2253.73 | 2253.73 | TUR | Заказ | 3 недели | [6 empty] | Шкафная продукция | Шкафы - автоматизация и управление | SR | SR |  | 8.925 | KG | 35.200 | CDM
9CNB113012800 | PRN1286K | Глухая дверь для шкафов SR2 1200x800мм ВхШ | 1 | ST | 3038.2 | 3038.2 | TUR | Заказ | 3 недели | [6 empty] | Шкафная продукция | Шкафы - автоматизация и управление | SR | SR |  | 13.650 | KG | 52.800 | CDM
9CNB113016000 | FLN3215K | Панели ввода кабелей в SRN3215K (1шт) | 1 | ST | 195.43 | 195.43 | TUR | Заказ | 3 недели | [6 empty] | Шкафная продукция | Шкафы - автоматизация и управление | SR | SR |  | 0.630 | KG | 16.000 | CDM
9CNB113016100 | FLN3315K | Панели ввода кабелей в SRN*315K (1шт) | 1 | ST | 317.68 | 317.68 | TUR | Заказ | 3 недели | [6 empty] | Шкафная продукция | Шкафы - автоматизация и управление | SR | SR |  | 0.945 | KG | 16.000 | CDM
9CNB113016200 | FLN4320K | Панели ввода кабелей в SRN*320K (1шт) | 1 | ST | 336.25 | 336.25 | TUR | Заказ | 3 недели | [6 empty] | Шкафная продукция | Шкафы - автоматизация и управление | SR | SR |  | 1.365 | KG | 16.000 | CDM
9CNB113016300 | FLN3415K | Панели ввода кабелей в SRN3415K (1шт) | 1 | ST | 341.83 | 341.83 | TUR | Заказ | 3 недели | [6 empty] | Шкафная продукция | Шкафы - автоматизация и управление | SR | SR |  | 1.260 | KG | 16.000 | CDM
9CNB113016400 | FLN4420K | Панели ввода кабелей в SRN*420K (1шт) | 1 | ST | 335.43 | 335.43 | TUR | Заказ | 3 недели | [6 empty] | Шкафная продукция | Шкафы - автоматизация и управление | SR | SR |  | 1.890 | KG | 0.570 | CDM
9CNB113016500 | FLN4425K | Панели ввода кабелей в SRN*425K (1шт) | 1 | ST | 439.25 | 439.25 | TUR | Заказ | 3 недели | [6 empty] | Шкафная продукция | Шкафы - автоматизация и управление | SR | SR |  | 2.520 | KG | 16.000 | CDM
9CNB113016600 | FLN7520K | Панели ввода кабелей в SRN7520K (1шт) | 1 | ST | 432.78 | 432.78 | TUR | Заказ | 3 недели | [6 empty] | Шкафная продукция | Шкафы - автоматизация и управление | SR | SR |  | 2.520 | KG | 16.000 | CDM
9CNB113016700 | FLN7525K | Панели ввода кабелей в SRN7525K (1шт) | 1 | ST | 485.35 | 485.35 | TUR | Заказ | 3 недели | [6 empty] | Шкафная продукция | Шкафы - автоматизация и управление | SR | SR |  | 3.150 | KG | 16.000 | CDM
9CNB113016800 | FLN4620K | Панели ввода кабелей в SRN4620K (1шт) | 1 | ST | 479.4 | 479.4 | TUR | Заказ | 3 недели | [6 empty] | Шкафная продукция | Шкафы - автоматизация и управление | SR | SR |  | 2.940 | KG | 16.000 | CDM
9CNB113016900 | FLN6625K | Панели ввода кабелей в SRN*625K (1шт) | 1 | ST | 545.98 | 545.98 | TUR | Заказ | 3 недели | [6 empty] | Шкафная продукция | Шкафы - автоматизация и управление | SR | SR |  | 3.885 | KG | 1.160 | CDM
9CNB113017000 | FLN8630K | Панели ввода кабелей в SRN*630K (1шт) | 1 | ST | 660.5 | 660.5 | TUR | Заказ | 3 недели | [6 empty] | Шкафная продукция | Шкафы - автоматизация и управление | SR | SR |  | 4.830 | KG | 16.000 | CDM
9CNB113017100 | FLN8830K | Панели ввода кабелей в SRN*830K (1шт) | 1 | ST | 804.33 | 804.33 | TUR | Заказ | 3 недели | [6 empty] | Шкафная продукция | Шкафы - автоматизация и управление | SR | SR |  | 6.720 | KG | 16.000 | CDM
9CNB113958R1001 | 1SCA113958R1001 | Переключатель OMU2PBR 3-х поз.(1-0-2) РФ | 1 | ST | 969,20 | 969,20 | SGC | B | 3 недели |  |  | 12.05.2015 |  |  |  | Выключатели нагрузки / рубильники | Выключатели нагрузки | Кулачковые переключатели | OL |  | 0.110 | KG | 0.050 | CDM
9CNB113960R1001 | 1SCA113960R1001 | Переключатель OMU3PBR 3-х поз.(1-0-2) РФ | 1 | ST | 1216,79 | 1216,79 | SGC | Заказ | 3 недели |  |  | 12.05.2015 |  |  |  | Выключатели нагрузки / рубильники | Выключатели нагрузки | Кулачковые переключатели | OL |  | 0.130 | KG | 0.060 | CDM
9CNB113961R1001 | 1SCA113961R1001 | Переключатель OMV30PBR для вольтметра 7-поз. | 1 | ST | 2888,25 | 2888,25 | SGC | Заказ | 3 недели |  |  | 18.01.2016 |  |  |  | Выключатели нагрузки / рубильники | Выключатели нагрузки | Кулачковые переключатели | OL |  | 0.120 | KG | 0.070 | CDM
9CNB113963R1001 | OMA02PBR | Переключатель OMA02PBR 2-х поз.(0-1) (двухуровневый) 10А РФ | 1 | ST | 764,86 | 764,86 | SGC | C | 3 недели |  |  | 18.01.2016 |  |  |  | Выключатели нагрузки / рубильники | Выключатели нагрузки | Кулачковые переключатели | OL | 4034656513115 | 0.060 | KG | 60.000 | CCM
9CNB113964R1001 | OMWS1PBR | Переключатель OMWS1PBR 2-х поз.(1-2) (одноуровневый) РФ | 1 | ST | 759,36 | 759,36 | SGC | C | 3 недели |  |  | 18.01.2016 |  |  |  | Выключатели нагрузки / рубильники | Выключатели нагрузки | Кулачковые переключатели | OL |  | 0.090 | KG | 0.040 | CDM
9CNB113965R1001 | OMWS4PBR | Переключатель OMWS4PBR 2-х поз.(1-2) (четырехуровневый) РФ | 1 | ST | 1479,79 | 1479,79 | SGC | C | 3 недели |  |  | 18.01.2016 |  |  |  | Выключатели нагрузки / рубильники | Выключатели нагрузки | Кулачковые переключатели | OL | 4034656513139 | 0.140 | KG | 0.060 | CDM
9CNB113966R1001 | OMA04PBR | Переключатель OMA04PBR 2-х поз.(0-1) (четырехуровневый) РФ | 1 | ST | 1655,55 | 1655,55 | SGC | Заказ | 3 недели |  |  | 18.01.2016 |  |  |  | Выключатели нагрузки / рубильники | Выключатели нагрузки | Кулачковые переключатели | OL | 4034656513146 | 0.050 | KG | 0.050 | CDM
9CNB113967R1001 | 1SCA113967R1001 | Переключатель OMWS2PBR 2-х поз.(1-2) РФ | 1 | ST | 969,20 | 969,20 | SGC | Заказ | 3 недели |  |  | 12.05.2015 |  |  |  | Выключатели нагрузки / рубильники | Выключатели нагрузки | Кулачковые переключатели | OL |  | 0.110 | KG | 0.050 | CDM
9CNB113968R1001 | OMA05PBR | Переключатель OMA05PBR 2-х поз.(0-1) (пятиуровневый) РФ | 1 | ST | 2067,32 | 2067,32 | SGC | Заказ | 3 недели |  |  | 18.01.2016 |  |  |  | Выключатели нагрузки / рубильники | Выключатели нагрузки | Кулачковые переключатели | OL | 4034656513160 | 0.060 | KG | 0.060 | CDM
9CNB113969R1001 | 1SCA113969R1001 | Переключатель кулачковый OMA01PBR (0-1) РФ | 1 | ST | 704,64 | 704,64 | SGC | Заказ | 3 недели |  |  | 18.01.2016 |  |  |  | Выключатели нагрузки / рубильники | Выключатели нагрузки | Кулачковые переключатели | OL |  | 0.040 | KG | 0.040 | CDM
9CNB113970R1001 | 1SCA113970R1001 | Переключатель ONWS4PBR 2-х поз.(1-2) РФ | 1 | ST | 1690,80 | 1690,80 | SGC | C | 3 недели |  |  | 12.05.2015 |  |  |  | Выключатели нагрузки / рубильники | Выключатели нагрузки | Кулачковые переключатели | OL |  | 0.140 | KG | 0.210 | CDM
9CNB113971R1001 | 1SCA113971R1001 | Переключатель ONV30PBR для вольтметра 7-поз. | 1 | ST | 1485,56 | 1485,56 | SGC | C | 3 недели |  |  | 12.05.2015 |  |  |  | Выключатели нагрузки / рубильники | Выключатели нагрузки | Кулачковые переключатели | OL |  | 0.120 | KG | 0.210 | CDM
9CNB113972R1001 | 1SCA113972R1001 | Переключатель ONU2PBR 3-х поз.(1-0-2) РФ | 1 | ST | 998,52 | 998,52 | SGC | Заказ | 3 недели |  |  | 12.05.2015 |  |  |  | Выключатели нагрузки / рубильники | Выключатели нагрузки | Кулачковые переключатели | OL |  | 0.110 | KG | 0.150 | CDM
9CNB113973R1001 | 1SCA113973R1001 | Переключатель ONU3PBR 3-х поз.(1-0-2) РФ | 1 | ST | 1332,44 | 1332,44 | SGC | Заказ | 3 недели |  |  | 12.05.2015 |  |  |  | Выключатели нагрузки / рубильники | Выключатели нагрузки | Кулачковые переключатели | OL |  | 0.130 | KG | 0.180 | CDM
9CNB113974R1001 | ONWS3PBR | Переключатель ONWS3PBR 2-х поз.(1-2) (трехуровневый) РФ | 1 | ST | 1277,35 | 1277,35 | SGC | C | 3 недели |  |  | 18.01.2016 |  |  |  | Выключатели нагрузки / рубильники | Выключатели нагрузки | Кулачковые переключатели | OL |  | 0.130 | KG | 0.180 | CDM
9CNB113977R1001 | ONU4PBR | Переключатель ONU4PBR 3-х поз.(1-0-2) (четырехуровневый) РФ | 1 | ST | 1522,17 | 1522,17 | SGC | C | 3 недели |  |  | 12.05.2015 |  |  |  | Выключатели нагрузки / рубильники | Выключатели нагрузки | Кулачковые переключатели | OL |  | 0.140 | KG | 0.210 | CDM
9CNB113978R1001 | 1SCA113978R1001 | Переключатель ONU1PBR 3-х поз.(1-0-2) РФ | 1 | ST | 707,78 | 707,78 | SGC | Заказ | 3 недели |  |  | 12.05.2015 |  |  |  | Выключатели нагрузки / рубильники | Выключатели нагрузки | Кулачковые переключатели | OL |  | 0.090 | KG | 0.120 | CDM
9CNB113979R1001 | 1SCA113979R1001 | Переключатель ONAU31PBR для амперметра 4-поз.(0,1,2,3) | 1 | ST | 1485,56 | 1485,56 | SGC | Заказ | 3 недели |  |  | 12.05.2015 |  |  |  | Выключатели нагрузки / рубильники | Выключатели нагрузки | Кулачковые переключатели | OL |  | 0.120 | KG | 0.150 | CDM
9CNB113980R1001 | ONWS2PBR | Переключатель ONWS2PBR 2-х поз.(1-2) (двухуровневый) РФ | 1 | ST | 916,02 | 916,02 | SGC | B | 3 недели |  |  | 18.01.2016 |  |  |  | Выключатели нагрузки / рубильники | Выключатели нагрузки | Кулачковые переключатели | OL |  | 0.110 | KG | 0.150 | CDM
9CNB113981R1001 | ONA01PBR | Переключатель ONA01PBR 2-х поз.(0-1) (одноуровневый) РФ | 1 | ST | 693,73 | 693,73 | SGC | C | 3 недели |  |  | 18.01.2016 |  |  |  | Выключатели нагрузки / рубильники | Выключатели нагрузки | Кулачковые переключатели | OL |  | 0.080 | KG | 0.120 | CDM
9CNB113982R1001 | ONA1PBR | Переключатель ONA1PBR 2-х поз.(0-1) (одноуровневый) РФ | 1 | ST | 641,48 | 641,48 | SGC | C | 3 недели |  |  | 18.01.2016 |  |  |  | Выключатели нагрузки / рубильники | Выключатели нагрузки | Кулачковые переключатели | OL | 4034656513290 | 0.080 | KG | 0.120 | CDM
9CNB113983R1001 | ONST31PBR | Переключатель ONST31PBR 3-х п.(1-2-3) (одноуровневый) 25А РФ | 1 | ST | 956,96 | 956,96 | SGC | C | 3 недели |  |  | 18.01.2016 |  |  |  | Выключатели нагрузки / рубильники | Выключатели нагрузки | Кулачковые переключатели | OL |  | 0.100 | KG | 0.150 | CDM
9CNB113985R1001 | ONURR2PBR | Переключатель ONURR2PBR (1R-0-2R) (двухуровневый) 25А РФ | 1 | ST | 979,16 | 979,16 | SGC | B | 3 недели |  |  | 18.01.2016 |  |  |  | Выключатели нагрузки / рубильники | Выключатели нагрузки | Кулачковые переключатели | OL | 4034656513320 | 0.110 | KG | 0.150 | CDM
9CNB127820R1001 | ONST41PB | Переключатель ONST41PB (1-2-3-4) (одноуровневый) 25А РФ | 1 | ST | 1600,06 | 1600,06 | SGC | Заказ | 3 недели |  |  | 18.01.2016 |  |  |  | Выключатели нагрузки / рубильники | Выключатели нагрузки | Кулачковые переключатели | OL | 6417019577005 | 0.110 | KG | 0.060 | CDM
9CNB127821R1001 | ONA4PB | Переключатель ONA4PB 2-х поз.(0-1) (четырехуровневый) 25А РФ | 1 | ST | 1273,41 | 1273,41 | SGC | C | 3 недели |  |  | 12.05.2015 |  |  |  | Выключатели нагрузки / рубильники | Выключатели нагрузки | Кулачковые переключатели | OL | 6417019577012 | 0.130 | KG | 0.060 | CDM
9CNB129439R1001 | ONSO24PB | Переключатель ONSO24PB (0-1-2) (четырехуровневый) 25А РФ | 1 | ST | 2001,92 | 2001,92 | SGC | Заказ | 3 недели |  |  | 12.05.2015 |  |  |  | Выключатели нагрузки / рубильники | Выключатели нагрузки | Кулачковые переключатели | OL | 6417019591254 | 0.140 | KG | 0.210 | CDM
9CNB129440R1001 | ONSO34PB | Переключатель ONSO34PB (0-1-2-3) (четырехуровневый) 25А РФ | 1 | ST | 2660,84 | 2660,84 | SGC | Заказ | 3 недели |  |  | 12.05.2015 |  |  |  | Выключатели нагрузки / рубильники | Выключатели нагрузки | Кулачковые переключатели | OL | 6417019591261 | 0.140 | KG | 0.260 | CDM
9CNB129441R1001 | ONST52PB | Переключатель ONST52PB (1-2-3-4-5) (двухуровневый) 25А РФ | 1 | ST | 2332,12 | 2332,12 | SGC | Заказ | 3 недели |  |  | 12.05.2015 |  |  |  | Выключатели нагрузки / рубильники | Выключатели нагрузки | Кулачковые переключатели | OL | 6417019591278 | 0.170 | KG | 295.000 | CCM
9CNB129497R1001 | ONA02PB | Переключатель ONA02PB 2-х поз.(0-1) (двухуровневый) 25А РФ | 1 | ST | 984,67 | 984,67 | SGC | C | 3 недели |  |  | 12.05.2015 |  |  |  | Выключатели нагрузки / рубильники | Выключатели нагрузки | Кулачковые переключатели | OL | 6417019591568 | 0.190 | KG | 184.320 | CCM
9CNB129498R1001 | ONA05PB | Переключатель ONA05PB 2-х поз.(0-1) (пятиуровневый) 25А РФ | 1 | ST | 1397,79 | 1397,79 | SGC | Заказ | 3 недели |  |  | 12.05.2015 |  |  |  | Выключатели нагрузки / рубильники | Выключатели нагрузки | Кулачковые переключатели | OL | 6417019591575 | 0.090 | KG | 239.616 | CCM
9CNB129499R1001 | ONA3KB | Переключатель ONA3KB 2-х поз.(0-1) (трехуровневый) 25А РФ | 1 | ST | 2036,13 | 2036,13 | SGC | Заказ | 3 недели |  |  | 18.01.2016 |  |  |  | Выключатели нагрузки / рубильники | Выключатели нагрузки | Кулачковые переключатели | OL | 6417019591582 | 0.110 | KG | 251.136 | CCM
9CNB129500R1001 | ONSE2PB | Переключатель ONSE2PB (0R-Start) (двухуровневый) 25А РФ | 1 | ST | 1033,54 | 1033,54 | SGC | Заказ | 3 недели |  |  | 12.05.2015 |  |  |  | Выключатели нагрузки / рубильники | Выключатели нагрузки | Кулачковые переключатели | OL | 6417019591599 | 0.190 | KG | 184.320 | CCM
9CNB129501R1001 | ONA6PB | Переключатель ONA6PB 2-х поз.(0-1) (шестиуровневый) 25А РФ | 1 | ST | 1618,42 | 1618,42 | SGC | Заказ | 3 недели |  |  | 12.05.2015 |  |  |  | Выключатели нагрузки / рубильники | Выключатели нагрузки | Кулачковые переключатели | OL | 6417019591803 | 0.090 | KG | 239.616 | CCM
9CNB129502R1001 | ONSO21PB | Переключатель ONSO21PB (0-1-2) (одноуровневый) 25А РФ | 1 | ST | 1011,32 | 1011,32 | SGC | Заказ | 3 недели |  |  | 12.05.2015 |  |  |  | Выключатели нагрузки / рубильники | Выключатели нагрузки | Кулачковые переключатели | OL | 6417019591810 | 0.090 | KG | 184.320 | CCM
9CNB129503R1001 | ONSO32PB | Переключатель ONSO32PB (0-1-2-3) (двухуровневый) 25А РФ | 1 | ST | 1634,70 | 1634,70 | SGC | Заказ | 3 недели |  |  | 12.05.2015 |  |  |  | Выключатели нагрузки / рубильники | Выключатели нагрузки | Кулачковые переключатели | OL | 6417019591827 | 0.090 | KG | 239.616 | CCM
9CNB129504R1001 | ONSO41PB | Переключатель ONSO41PB (0-1-2-3-4) (одноуровневый) 25А РФ | 1 | ST | 1273,41 | 1273,41 | SGC | Заказ | 3 недели |  |  | 12.05.2015 |  |  |  | Выключатели нагрузки / рубильники | Выключатели нагрузки | Кулачковые переключатели | OL | 6417019591834 | 0.110 | KG | 212.000 | CCM
9CNB129507R1001 | ONST32PB | Переключатель ONST32PB (1-2-3) (двухуровневый) 25А РФ | 1 | ST | 1618,42 | 1618,42 | SGC | C | 3 недели |  |  | 12.05.2015 |  |  |  | Выключатели нагрузки / рубильники | Выключатели нагрузки | Кулачковые переключатели | OL | 6417019591865 | 0.090 | KG | 239.616 | CCM
9CNB129508R1001 | ONST34PB | Переключатель ONST34PB (1-2-3) (четырехуровневый) 25А РФ | 1 | ST | 2660,84 | 2660,84 | SGC | Заказ | 3 недели |  |  | 12.05.2015 |  |  |  | Выключатели нагрузки / рубильники | Выключатели нагрузки | Кулачковые переключатели | OL | 6417019591872 | 0.190 | KG | 322.560 | CCM
9CNB129509R1001 | ONST42PB | Переключатель ONST42PB (1-2-3-4) (двухуровневый) 25А РФ | 1 | ST | 2041,90 | 2041,90 | SGC | Заказ | 3 недели |  |  | 12.05.2015 |  |  |  | Выключатели нагрузки / рубильники | Выключатели нагрузки | Кулачковые переключатели | OL | 6417019591889 | 0.150 | KG | 267.000 | CCM
9CNB129510R1001 | ONST43PB | Переключатель ONST43PB (1-2-3-4) (трехуровневый) 25А РФ | 1 | ST | 3052,48 | 3052,48 | SGC | Заказ | 3 недели |  |  | 18.01.2016 |  |  |  | Выключатели нагрузки / рубильники | Выключатели нагрузки | Кулачковые переключатели | OL | 6417019591896 | 0.190 | KG | 322.560 | CCM
9CNB129511R1001 | ONST51PB | Переключатель ONST51PB (1-2-3-4) (одноуровневый) 25А РФ | 1 | ST | 2024,13 | 2024,13 | SGC | Заказ | 3 недели |  |  | 12.05.2015 |  |  |  | Выключатели нагрузки / рубильники | Выключатели нагрузки | Кулачковые переключатели | OL | 6417019591902 | 0.090 | KG | 239.616 | CCM
9CNB129512R1001 | ONU3KB | Переключатель ONU3KB 3-х поз.(1-0-2) (трехуровневый) 25А РФ | 1 | ST | 2496,48 | 2496,48 | SGC | Заказ | 3 недели |  |  | 12.05.2015 |  |  |  | Выключатели нагрузки / рубильники | Выключатели нагрузки | Кулачковые переключатели | OL | 6417019591919 | 0.130 | KG | 251.136 | CCM
9CNB129513R1001 | ONUR139PB | Переключатель ONUR139PB 5-и поз. (одноуровневый) 25А РФ | 1 | ST | 2428,36 | 2428,36 | SGC | Заказ | 3 недели |  |  | 12.05.2015 |  |  |  | Выключатели нагрузки / рубильники | Выключатели нагрузки | Кулачковые переключатели | OL | 6417019591926 | 0.090 | KG | 184.320 | CCM
9CNB129514R1001 | ONWS36PB | Переключатель ONWS36PB (1-0-байпас) (трехуровневый) 25А РФ | 1 | ST | 2360,25 | 2360,25 | SGC | Заказ | 3 недели |  |  | 12.05.2015 |  |  |  | Выключатели нагрузки / рубильники | Выключатели нагрузки | Кулачковые переключатели | OL | 6417019591933 | 0.170 | KG | 295.000 | CCM
9CNB129515R1001 | ONWS6PB | Переключатель ONWS6PB 2-х поз.(1-2) (шестиуровневый) 25А РФ | 1 | ST | 3072,47 | 3072,47 | SGC | C | 3 недели |  |  | 12.05.2015 |  |  |  | Выключатели нагрузки / рубильники | Выключатели нагрузки | Кулачковые переключатели | OL | 6417019591940 | 0.190 | KG | 322.560 | CCM
9CNB1SDA060226R4 |  | Выключатель автоматический T6N 630 PR221DS-LS/I In=630 3p F F+1S51 | 1 | ST | 86846,79 | 86846,79 | SACE P | Заказ | 2 недели |  |  | 01.02.2018 |  | изменилась цена | 82711,23 | Силовые автоматические выключатели | Автоматические выключатели в литом корпусе | T6 | T6 | 2012209990776 | 12.000 | KG | 30.500 | CDM
9CNB1SDA060228R8 |  | Выключатель автоматический T6N 630 PR222DS/P-LSI In=630 3p F F+1S51 | 1 | ST | 92186,49 | 92186,49 | SACE P | Заказ | 3 недели |  |  | 01.02.2018 |  | изменилась цена | 87796,65 | Силовые автоматические выключатели | Автоматические выключатели в литом корпусе | T6 | T6 | 2012209991056 | 12.000 | KG | 30.450 | CDM
9CNB1SDA060236R4 |  | Выключатель автоматический T6S 630 PR221DS-LS/I In=630 3p F F+1S51 | 1 | ST | 92522,43 | 92522,43 | SACE P | Заказ | 3 недели |  |  | 01.02.2018 |  | изменилась цена | 88116,60 | Силовые автоматические выключатели | Автоматические выключатели в литом корпусе | T6 | T6 | 2012209990813 | 12.000 | KG | 30.500 | CDM
9CNB1SDA060268R4 |  | Выключатель автоматический T6N 800 PR221DS-LS/I In=800 3p F F+1S51 | 1 | ST | 88547,54 | 88547,54 | SACE P | Заказ | 2 недели |  |  | 01.02.2018 |  | изменилась цена | 84330,99 | Силовые автоматические выключатели | Автоматические выключатели в литом корпусе | T6 | T6 | 2012209990837 | 12.000 | KG | 30.500 | CDM
9CNB1SDA060270R8 |  | Выключатель автоматический T6N 800 PR222DS/P-LSI In=800 3p F F+1S51 | 1 | ST | 93769,91 | 93769,91 | SACE P | Заказ | 3 недели |  |  | 01.02.2018 |  | изменилась цена | 89304,67 | Силовые автоматические выключатели | Автоматические выключатели в литом корпусе | T6 | T6 | 2012209991049 | 12.000 | KG | 31.000 | CDM
9CNB1SDA060278R4 |  | Выключатель автоматический T6S 800 PR221DS-LS/I In=800 3p F F+1S51 | 1 | ST | 93884,92 | 93884,92 | SACE P | Заказ | 3 недели |  |  | 01.02.2018 |  | изменилась цена | 89414,21 | Силовые автоматические выключатели | Автоматические выключатели в литом корпусе | T6 | T6 | 2012209990875 | 12.000 | KG | 30.500 | CDM
9CNB1SDA060537R4 |  | Выключатель автоматический T6N 1000 PR221DS-LS/I In=1000 3p F EF+1S51 | 1 | ST | 113139,83 | 113139,83 | SACE P | Заказ | 2 недели |  |  | 01.02.2018 |  | изменилась цена | 118685,25 | Силовые автоматические выключатели | Автоматические выключатели в литом корпусе | T6 | T6 | 2012209990912 | 15.000 | KG | 30.500 | CDM
9CNB1SDA060547R4 |  | Выключатель автоматический T6S 1000 PR221DS-LS/I In=1000 3p F EF+1S51 | 1 | ST | 114772,55 | 114772,55 | SACE P | Заказ | 3 недели |  |  | 01.02.2018 |  | изменилась цена | 120240,22 | Силовые автоматические выключатели | Автоматические выключатели в литом корпусе | T6 | T6 | 2012209990936 | 15.000 | KG | 30.500 | CDM
9CNB1SDA061982R1 |  | Выключатель автоматический T7S 800 PR232/P LSI In=800A 3p F F M | 1 | ST | 140592,95 | 140592,95 | SACE P | Заказ | 4 недели |  |  | 01.02.2018 |  | изменилась цена | 133898,05 | Силовые автоматические выключатели | Автоматические выключатели в литом корпусе | T7 | T7 | 2012209990325 | 13.200 | KG | 42.000 | CDM
9CNB1SDA061985R1 |  | Выключатель автоматический T7S 800 PR332/P LSI In=800A 3p F F M | 1 | ST | 162918,54 | 162918,54 | SACE P | Заказ | 4 недели |  |  | 01.02.2018 |  | изменилась цена | 155160,51 | Силовые автоматические выключатели | Автоматические выключатели в литом корпусе | T7 | T7 | 2012209990332 | 13.200 | KG | 42.000 | CDM
9CNB1SDA061985R5 |  | Выключатель автоматический T7S 800 PR332/P LSI 800A 3pFFM+PR330/V+измерения с внешнего подключения | 1 | ST | 243568,80 | 243568,80 | SACE P | Заказ | 4 недели |  |  | 01.02.2018 |  | изменилась цена | 231970,28 | Силовые автоматические выключатели | Автоматические выключатели в литом корпусе | T7 | T7 | 2012209990356 | 14.000 | KG | 42.000 | CDM
9CNB1SDA062739R1 |  | Выключатель автоматический T7S 1000 PR232/P LSI In=1000A 3p F F | 1 | ST | 138495,34 | 138495,34 | SACE P | Заказ | 3 недели |  |  | 01.02.2018 |  | изменилась цена | 131900,32 | Силовые автоматические выключатели | Автоматические выключатели в литом корпусе | T7 | T7 | 2012209990417 | 13.200 | KG | 42.000 | CDM
9CNB1SDA062742R1 |  | Выключатель автоматический T7S 1000 PR332/P LSI In=1000A 3p F F | 1 | ST | 162128,17 | 162128,17 | SACE P | Заказ | 3 недели |  |  | 01.02.2018 |  | изменилась цена | 154407,78 | Силовые автоматические выключатели | Автоматические выключатели в литом корпусе | T7 | T7 | 2012209990424 | 13.200 | KG | 42.000 | CDM
9CNB1SDA062742R5 |  | Выключатель автоматический T7S 1000 PR332/P LSI 1000 3pFF+PR330/V+измерения с внешнего подключения | 1 | ST | 242778,43 | 242778,43 | SACE P | Заказ | 3 недели |  |  | 01.02.2018 |  | изменилась цена | 231217,55 | Силовые автоматические выключатели | Автоматические выключатели в литом корпусе | T7 | T7 | 2012209990448 | 14.000 | KG | 42.000 | CDM
9CNB1SDA062742R6 |  | Выключатель автоматический T7S 1000 PR332/P LSI In=1000 3p F F+PR330/V измерения с внешнего подключения+PR330/D-M | 1 | ST | 285681,05 | 285681,05 | SACE P | Заказ | 3 недели |  |  | 01.02.2018 |  | изменилась цена | 272077,19 | Силовые автоматические выключатели | Автоматические выключатели в литом корпусе | T7 | T7 | 2012209990974 | 14.000 | KG | 42.000 | CDM
9CNB1SDA062742R7 |  | Выключатель автоматический T7S 1000 PR332/P LSI 1000A 3p F F+PR330/D-M | 1 | ST | 205030,79 | 205030,79 | SACE P | Заказ | 3 недели |  |  | 01.02.2018 |  | изменилась цена | 195267,42 | Силовые автоматические выключатели | Автоматические выключатели в литом корпусе | T7 | T7 | 2012209990943 | 14.000 | KG | 42.000 | CDM
9CNB1SDA062755R1 |  | Выключатель автоматический T7S 1000 PR232/P LSI In=1000A 3p F F M | 1 | ST | 175290,35 | 175290,35 | SACE P | Заказ | 3 недели |  |  | 01.02.2018 |  | изменилась цена | 166943,19 | Силовые автоматические выключатели | Автоматические выключатели в литом корпусе | T7 | T7 | 2012209990516 | 13.200 | KG | 42.000 | CDM
9CNB1SDA062758R1 |  | Выключатель автоматический T7S 1000 PR332/P LSI In=1000A 3p F F M | 1 | ST | 194792,79 | 194792,79 | SACE P | Заказ | 3 недели |  |  | 01.02.2018 |  | изменилась цена | 185516,94 | Силовые автоматические выключатели | Автоматические выключатели в литом корпусе | T7 | T7 | 2012209990479 | 13.200 | KG | 42.000 | CDM
9CNB1SDA062758R5 |  | Выключатель автоматический T7S 1000 PR332/P LSI 1000 3pFFM+PR330/V+измерения с внешнего подключения | 1 | ST | 275443,05 | 275443,05 | SACE P | Заказ | 3 недели |  |  | 01.02.2018 |  | изменилась цена | 262326,71 | Силовые автоматические выключатели | Автоматические выключатели в литом корпусе | T7 | T7 | 2012209990493 | 14.000 | KG | 42.000 | CDM
9CNB1SDA062758R6 |  | Выключатель автоматический T7S 1000 PR332/P LSI In=1000A 3p F F M+измерения с внешнего подключения PR330/V+модуль связи Modbus PR330D- M+PR330R | 1 | ST | 329847,54 | 329847,54 | SACE P | Заказ | 3 недели |  |  | 01.02.2018 |  | изменилась цена | 314140,51 | Силовые автоматические выключатели | Автоматические выключатели в литом корпусе | T7 | T7 | 2012209990509 | 14.000 | KG | 42.000 | CDM
9CNB1SDA062758R7 |  | Выключатель автоматический T7S 1000 PR332/P LSI In=1000A 3p F F M + PR330/D-M | 1 | ST | 237695,41 | 237695,41 | SACE P | Заказ | 3 недели |  |  | 01.02.2018 |  | изменилась цена | 226376,58 | Силовые автоматические выключатели | Автоматические выключатели в литом корпусе | T7 | T7 | 2012209993043 | 14.000 | KG | 42.000 | CDM
9CNB1SDA062867R1 |  | Выключатель автоматический T7S 1250 PR232/P LSI In=1250A 3p F F | 1 | ST | 156035,07 | 156035,07 | SACE P | Заказ | 3 недели |  |  | 01.02.2018 |  | изменилась цена | 148604,83 | Силовые автоматические выключатели | Автоматические выключатели в литом корпусе | T7 | T7 | 2012209990585 | 13.200 | KG | 42.000 | CDM
9CNB1SDA062870R1 |  | Выключатель автоматический T7S 1250 PR332/P LSI In=1250A 3p F F | 1 | ST | 181364,10 | 181364,10 | SACE P | Заказ | 3 недели |  |  | 01.02.2018 |  | изменилась цена | 172727,71 | Силовые автоматические выключатели | Автоматические выключатели в литом корпусе | T7 | T7 | 2012209990530 | 13.200 | KG | 42.000 | CDM
9CNB1SDA062870R5 |  | Выключатель автоматический T7S 1250 PR332/P LSI 1250 3pFF+PR330/V+измерения с внешнего подключения | 1 | ST | 262014,36 | 262014,36 | SACE P | Заказ | 3 недели |  |  | 01.02.2018 |  | изменилась цена | 249537,48 | Силовые автоматические выключатели | Автоматические выключатели в литом корпусе | T7 | T7 | 2012209990554 | 14.000 | KG | 42.000 | CDM
9CNB1SDA062870R6 |  | Выключатель автоматический T7S 1250 PR332/P LSI In=1250A 3p F F+PR330/V измерения с внешнего подключения+PR330/D-M | 1 | ST | 304916,98 | 304916,98 | SACE P | Заказ | 3 недели |  |  | 01.02.2018 |  | изменилась цена | 290397,12 | Силовые автоматические выключатели | Автоматические выключатели в литом корпусе | T7 | T7 | 2012209990981 | 14.000 | KG | 42.000 | CDM
9CNB1SDA062870R7 |  | Выключатель автоматический T7S 1250 PR332/P LSI In=1250A 3p F F+PR330/D-M | 1 | ST | 224266,72 | 224266,72 | SACE P | Заказ | 3 недели |  |  | 01.02.2018 |  | изменилась цена | 213587,35 | Силовые автоматические выключатели | Автоматические выключатели в литом корпусе | T7 | T7 | 2012209990578 | 14.000 | KG | 42.000 | CDM
9CNB1SDA062883R1 |  | Выключатель автоматический T7S 1250 PR232/P LSI In=1250A 3p F F M | 1 | ST | 201223,90 | 201223,90 | SACE P | Заказ | 3 недели |  |  | 01.02.2018 |  | изменилась цена | 191641,81 | Силовые автоматические выключатели | Автоматические выключатели в литом корпусе | T7 | T7 | 2012209990608 | 13.200 | KG | 42.000 | CDM
9CNB1SDA062886R1 |  | Выключатель автоматический T7S 1250 PR332/P LSI In=1250A 3p F F M | 1 | ST | 223531,57 | 223531,57 | SACE P | Заказ | 3 недели |  |  | 01.02.2018 |  | изменилась цена | 212887,21 | Силовые автоматические выключатели | Автоматические выключатели в литом корпусе | T7 | T7 | 2012209990615 | 13.200 | KG | 42.000 | CDM
9CNB1SDA062886R5 |  | Выключатель автоматический T7S 1250 PR332/P LSI 1250 3pFFM+PR330/V+измерения с внешнего подключения | 1 | ST | 304181,83 | 304181,83 | SACE P | Заказ | 3 недели |  |  | 01.02.2018 |  | изменилась цена | 289696,98 | Силовые автоматические выключатели | Автоматические выключатели в литом корпусе | T7 | T7 | 2012209990639 | 14.000 | KG | 42.000 | CDM
9CNB1SDA062886R7 |  | Выключатель автоматический T7S 1250 PR332/P LSI In=1250A 3p F F M+ PR330/D-M | 1 | ST | 266434,19 | 266434,19 | SACE P | Заказ | 3 недели |  |  | 01.02.2018 |  | изменилась цена | 253746,85 | Силовые автоматические выключатели | Автоматические выключатели в литом корпусе | T7 | T7 | 2012209991032 | 17.100 | KG | 42.000 | CDM
9CNB1SDA062995R1 |  | Выключатель автоматический T7S 1600 PR232/P LSI In=1600A 3p F F | 1 | ST | 205999,72 | 205999,72 | SACE P | Заказ | 3 недели |  |  | 01.02.2018 |  | изменилась цена | 196190,21 | Силовые автоматические выключатели | Автоматические выключатели в литом корпусе | T7 | T7 | 2012209990653 | 13.200 | KG | 42.000 | CDM
9CNB1SDA062998R1 |  | Выключатель автоматический T7S 1600 PR332/P LSI In=1600A 3p F F | 1 | ST | 238402,80 | 238402,80 | SACE P | Заказ | 3 недели |  |  | 01.02.2018 |  | изменилась цена | 227050,29 | Силовые автоматические выключатели | Автоматические выключатели в литом корпусе | T7 | T7 | 2012209990660 | 13.200 | KG | 42.000 | CDM
9CNB1SDA062998R5 |  | Выключатель автоматический T7S 1600 PR332/P LSI 1600 3pFF+PR330/V+измерения с внешнего подключения | 1 | ST | 319053,06 | 319053,06 | SACE P | Заказ | 3 недели |  |  | 01.02.2018 |  | изменилась цена | 303860,06 | Силовые автоматические выключатели | Автоматические выключатели в литом корпусе | T7 | T7 | 2012209990684 | 14.000 | KG | 42.000 | CDM
9CNB1SDA062998R6 |  | Выключатель автоматический T7S 1600 PR332/P LSI In=1600A 3p F F+PR330/V измерения с внешнего подключения+PR330/D-M | 1 | ST | 361955,68 | 361955,68 | SACE P | Заказ | 3 недели |  |  | 01.02.2018 |  | изменилась цена | 344719,70 | Силовые автоматические выключатели | Автоматические выключатели в литом корпусе | T7 | T7 | 2012209990998 | 14.000 | KG | 42.000 | CDM
9CNB1SDA062998R7 |  | Выключатель автоматический T7S 1600 PR332/P LSI In=1600A 3p F F+PR330/D-M | 1 | ST | 281305,42 | 281305,42 | SACE P | Заказ | 3 недели |  |  | 01.02.2018 |  | изменилась цена | 267909,93 | Силовые автоматические выключатели | Автоматические выключатели в литом корпусе | T7 | T7 | 2012209990967 | 14.000 | KG | 42.000 | CDM
9CNB1SDA063011R1 |  | Выключатель автоматический T7S 1600 PR232/P LSI In=1600A 3p F F M | 1 | ST | 248433,81 | 248433,81 | SACE P | Заказ | 3 недели |  |  | 01.02.2018 |  | изменилась цена | 236603,63 | Силовые автоматические выключатели | Автоматические выключатели в литом корпусе | T7 | T7 | 2012209990714 | 13.200 | KG | 42.000 | CDM
9CNB1SDA063014R1 |  | Выключатель автоматический T7S 1600 PR332/P LSI In=1600A 3p F F M | 1 | ST | 270192,94 | 270192,94 | SACE P | Заказ | 3 недели |  |  | 01.02.2018 |  | изменилась цена | 257326,61 | Силовые автоматические выключатели | Автоматические выключатели в литом корпусе | T7 | T7 | 2012209990721 | 13.200 | KG | 42.000 | CDM
9CNB1SDA063014R5 |  | Выключатель автоматический T7S 1600 PR332/P LSI 1600 3pFFM+PR330/V+измерения с внешнего подключения | 1 | ST | 350843,20 | 350843,20 | SACE P | Заказ | 3 недели |  |  | 01.02.2018 |  | изменилась цена | 334136,38 | Силовые автоматические выключатели | Автоматические выключатели в литом корпусе | T7 | T7 | 2012209990745 | 14.000 | KG | 42.000 | CDM
9CNB1SDA063014R6 |  | Выключатель автоматический T7S 1600 PR332/P LSI 3p+PR330V+PR330DM | 1 | ST | 393745,82 | 393745,82 | SACE P | Заказ | 3 недели |  |  | 01.02.2018 |  | изменилась цена | 374996,02 | Силовые автоматические выключатели | Автоматические выключатели в литом корпусе | T7 | T7 | 2012209990752 | 14.000 | KG | 42.000 | CDM
9CNB1SDA063014R7 |  | Выключатель автоматический T7S 1600 PR332/P LSI In=1600A 3p F F M + PR330/D-M | 1 | ST | 313095,56 | 313095,56 | SACE P | Заказ | 3 недели |  |  | 01.02.2018 |  | изменилась цена | 298186,25 | Силовые автоматические выключатели | Автоматические выключатели в литом корпусе | T7 | T7 | 2012209991025 | 17.100 | KG | 42.000 | CDM
9CNB1SDA067353R3 |  | Выключатель автоматический для защиты электродвигателей XT2N 160 Ekip M-LIU In=63A 3p F F | 1 | ST | 24772,69 | 24772,69 | SACE | Заказ | 4 недели |  |  | 01.02.2018 |  | изменилась цена | 24151,43 | Силовые автоматические выключатели | Автоматические выключатели в литом корпусе | Tmax XT Class | XT2 | 2012209992855 | 1.420 | KG | 2.457 | CDM
9CNB1SDA067353R5 |  | Выключатель автоматический для защиты электродвигателей XT2S 160 Ekip M-LIU In=63A 3p F F | 1 | ST | 28419,92 | 28419,92 | SACE | Заказ | 4 недели |  |  | 01.02.2018 |  | изменилась цена | 27624,98 | Силовые автоматические выключатели | Автоматические выключатели в литом корпусе | Tmax XT Class | XT2 | 2012209992879 | 1.420 | KG | 2.457 | CDM
9CNB1SDA067354R3 |  | Выключатель автоматический для защиты электродвигателей XT2N 160 Ekip M-LIU In=100A 3p F F | 1 | ST | 24772,69 | 24772,69 | SACE | Заказ | 4 недели |  |  | 01.02.2018 |  | изменилась цена | 24151,43 | Силовые автоматические выключатели | Автоматические выключатели в литом корпусе | Tmax XT Class | XT2 | 2012209992862 | 1.420 | KG | 2.457 | CDM
9CNB1SDA067354R5 |  | Выключатель автоматический для защиты электродвигателей XT2S 160 Ekip M-LIU In=100A 3p F F | 1 | ST | 28419,92 | 28419,92 | SACE | Заказ | 4 недели |  |  | 01.02.2018 |  | изменилась цена | 27624,98 | Силовые автоматические выключатели | Автоматические выключатели в литом корпусе | Tmax XT Class | XT2 | 2012209992886 | 1.420 | KG | 2.457 | CDM
9CNB1SDA067358R3 |  | Выключатель автоматический для защиты электродвигателей XT2N 160 Ekip M-LRIU In=63A 3p F F | 1 | ST | 28290,99 | 28290,99 | SACE | Заказ | 4 недели |  |  | 01.02.2018 |  | изменилась цена | 27600,74 | Силовые автоматические выключатели | Автоматические выключатели в литом корпусе | Tmax XT Class | XT2 | 2012209992893 | 1.420 | KG | 2.457 | CDM
9CNB1SDA067358R5 |  | Выключатель автоматический для защиты электродвигателей XT2S 160 Ekip M-LRIU In=63A 3p F F | 1 | ST | 31938,22 | 31938,22 | SACE | Заказ | 4 недели |  |  | 01.02.2018 |  | изменилась цена | 31074,29 | Силовые автоматические выключатели | Автоматические выключатели в литом корпусе | Tmax XT Class | XT2 | 2012209992916 | 1.420 | KG | 2.457 | CDM
9CNB1SDA067359R3 |  | Выключатель автоматический для защиты электродвигателей XT2N 160 Ekip M-LRIU In=100A 3p F F | 1 | ST | 28288,88 | 28288,88 | SACE | Заказ | 4 недели |  |  | 01.02.2018 |  | изменилась цена | 27598,67 | Силовые автоматические выключатели | Автоматические выключатели в литом корпусе | Tmax XT Class | XT2 | 2012209992909 | 1.420 | KG | 2.457 | CDM
9CNB1SDA067359R5 |  | Выключатель автоматический для защиты электродвигателей XT2S 160 Ekip M-LRIU In=100A 3p F F | 1 | ST | 31936,11 | 31936,11 | SACE | Заказ | 4 недели |  |  | 01.02.2018 |  | изменилась цена | 31072,22 | Силовые автоматические выключатели | Автоматические выключатели в литом корпусе | Tmax XT Class | XT2 | 2012209992923 | 1.420 | KG | 2.457 | CDM
9CNB1SDA068031R3 |  | Выключатель автоматический для защиты электродвигателей XT4N 250 Ekip M-LIU In=160A 3p F F | 1 | ST | 38466,82 | 38466,82 | SACE | Заказ | 4 недели |  |  | 01.02.2018 |  | изменилась цена | 37312,07 | Силовые автоматические выключатели | Автоматические выключатели в литом корпусе | Tmax XT Class | XT4 | 2012209992930 | 2.700 | KG | 16.675 | CDM
9CNB1SDA068031R5 |  | Выключатель автоматический для защиты электродвигателей XT4S 250 Ekip M-LIU In=160A 3p F F | 1 | ST | 40320,88 | 40320,88 | SACE | Заказ | 4 недели |  |  | 01.02.2018 |  | изменилась цена | 39077,84 | Силовые автоматические выключатели | Автоматические выключатели в литом корпусе | Tmax XT Class | XT4 | 2012209992947 | 2.700 | KG | 16.675 | CDM
9CNB1SDA068036R3 |  | Выключатель автоматический для защиты электродвигателей XT4N 250 Ekip M-LRIU In=160A 3p F F | 1 | ST | 42755,29 | 42755,29 | SACE | Заказ | 4 недели |  |  | 01.02.2018 |  | изменилась цена | 42074,44 | Силовые автоматические выключатели | Автоматические выключатели в литом корпусе | Tmax XT Class | XT4 | 2012209992954 | 2.700 | KG | 16.675 | CDM
9CNB1SDA068036R5 |  | Выключатель автоматический для защиты электродвигателей XT4S 250 Ekip M-LRIU In=160A 3p F F | 1 | ST | 44609,35 | 44609,35 | SACE | Заказ | 4 недели |  |  | 01.02.2018 |  | изменилась цена | 43840,21 | Силовые автоматические выключатели | Автоматические выключатели в литом корпусе | Tmax XT Class | XT4 | 2012209992961 | 2.700 | KG | 16.675 | CDM
9CNB1SDA068037R3 |  | Выключатель автоматический для защиты электродвигателей XT4N 250 Ekip M-LRIU In=200A 3p F F | 1 | ST | 42755,29 | 42755,29 | SACE | Заказ | 4 недели |  |  | 01.02.2018 |  | изменилась цена | 42074,44 | Силовые автоматические выключатели | Автоматические выключатели в литом корпусе | Tmax XT Class | XT4 | 2012209992978 | 2.700 | KG | 16.675 | CDM
9CNB1SDA068037R5 |  | Выключатель автоматический для защиты электродвигателей XT4S 250 Ekip M-LRIU In=200A 3p F F | 1 | ST | 44609,35 | 44609,35 | SACE | Заказ | 4 недели |  |  | 01.02.2018 |  | изменилась цена | 43840,21 | Силовые автоматические выключатели | Автоматические выключатели в литом корпусе | Tmax XT Class | XT4 | 2012209992985 | 2.700 | KG | 16.675 | CDM
9CNB1SDA070785R8 |  | Выключатель автоматический стационарный E1.2B 1000 Ekip Touch LSI 3p F F с аксессуарами YO+YC+M | 1 | ST | 240010,55 | 240010,55 | SACE P | Заказ | 4 недели |  |  | 01.02.2018 |  | изменилась цена | 231237,93 | Силовые автоматические выключатели | Автоматические выключатели воздушные | E1.2 |  | 2012209992763 | 15.500 | KG | 45.360 | CDM
9CNB1SDA070825R8 |  | Выключатель автоматический стационарный E1.2B 1250 Ekip Touch LSI 3p F F с аксессуарами YO+YC+M | 1 | ST | 258043,50 | 258043,50 | SACE P | Заказ | 4 недели |  |  | 01.02.2018 |  | изменилась цена | 250527,67 | Силовые автоматические выключатели | Автоматические выключатели воздушные | E1.2 |  | 2012209992770 | 15.500 | KG | 45.360 | CDM
9CNB1SDA070865R8 |  | Выключатель автоматический стационарный E1.2B 1600 Ekip Touch LSI 3p F F с аксессуарами YO+YC+M | 1 | ST | 301353,50 | 301353,50 | SACE P | Заказ | 4 недели |  |  | 01.02.2018 |  | изменилась цена | 290221,54 | Силовые автоматические выключатели | Автоматические выключатели воздушные | E1.2 |  | 2012209992787 | 15.500 | KG | 45.360 | CDM
9CNB1SDA071035R8 |  | Выключатель автоматический стационарный E2.2N 2000 Ekip Touch LSI 3p FHR с аксессуарами YO+YC+M | 1 | ST | 420789,06 | 420789,06 | SACE P | Заказ | 4 недели |  |  | 01.02.2018 |  | изменилась цена | 408533,06 | Силовые автоматические выключатели | Автоматические выключатели воздушные | E2.2 |  | 2012209992794 | 45.000 | KG | 159.140 | CDM
9CNB1SDA071065R8 |  | Выключатель автоматический стационарный E2.2N 2500 Ekip Touch LSI 3p FHR с аксессуарами YO+YC+M | 1 | ST | 530896,95 | 530896,95 | SACE P | Заказ | 4 недели |  |  | 01.02.2018 |  | изменилась цена | 511210,37 | Силовые автоматические выключатели | Автоматические выключатели воздушные | E2.2 |  | 2012209992800 | 45.000 | KG | 159.135 | CDM
9CNB1SDA072135R8 |  | Выключатель автоматический выкатной E1.2B 1000 Ekip Touch LSI 3p WMP с аксессуарами YO+YC+M | 1 | ST | 279891,67 | 279891,67 | SACE P | Заказ | 4 недели |  |  | 01.02.2018 |  | изменилась цена | 271739,48 | Силовые автоматические выключатели | Автоматические выключатели воздушные | E1.2 |  | 2012209992695 | 17.000 | KG | 44.555 | CDM
9CNB1SDA072175R8 |  | Выключатель автоматический выкатной E1.2B 1250 Ekip Touch LSI 3p WMP с аксессуарами YO+YC+M | 1 | ST | 289506,45 | 289506,45 | SACE P | Заказ | 4 недели |  |  | 01.02.2018 |  | изменилась цена | 281074,22 | Силовые автоматические выключатели | Автоматические выключатели воздушные | E1.2 |  | 2012209992701 | 17.000 | KG | 44.555 | CDM
9CNB1SDA072215R8 |  | Выключатель автоматический выкатной E1.2B 1600 Ekip Touch LSI 3p WMP с аксессуарами YO+YC+M | 1 | ST | 348665,88 | 348665,88 | SACE P | Заказ | 4 недели |  |  | 01.02.2018 |  | изменилась цена | 338510,56 | Силовые автоматические выключатели | Автоматические выключатели воздушные | E1.2 |  | 2012209992718 | 17.000 | KG | 44.555 | CDM
9CNB1SDA072385R8 |  | Выключатель автоматический выкатной E2.2N 2000 Ekip Touch LSI 3p WMP с аксессуарами YO+YC+M | 1 | ST | 463542,71 | 463542,71 | SACE P | Заказ | 4 недели |  |  | 01.02.2018 |  | изменилась цена | 450041,45 | Силовые автоматические выключатели | Автоматические выключатели воздушные | E2.2 |  | 2012209992725 | 59.000 | KG | 159.135 | CDM
9CNB1SDA072415R8 |  | Выключатель автоматический выкатной E2.2N 2500 Ekip Touch LSI 3p WMP с аксессуарами YO+YC+M | 1 | ST | 586894,96 | 586894,96 | SACE P | Заказ | 4 недели |  |  | 01.02.2018 |  | изменилась цена | 569800,92 | Силовые автоматические выключатели | Автоматические выключатели воздушные | E2.2 |  | 2012209992732 | 59.000 | KG | 159.135 | CDM
9CNB1SDA072495R8 |  | Выключатель автоматический выкатной E4.2N 3200 Ekip Touch LSI 3p WMP с аксессуарами YO+YC+M | 1 | ST | 645018,27 | 645018,27 | SACE P | Заказ | 4 недели |  |  | 01.02.2018 |  | изменилась цена | 626231,32 | Силовые автоматические выключатели | Автоматические выключатели воздушные | E4.2 |  | 2012209992749 | 80.000 | KG | 190.035 | CDM
9CNB1SDA072545R8 |  | Выключатель автоматический выкатной E4.2N 4000 Ekip Touch LSI 3p WMP с аксессуарами YO+YC+M | 1 | ST | 828126,19 | 828126,19 | SACE P | Заказ | 4 недели |  |  | 01.02.2018 |  | изменилась цена | 804006,00 | Силовые автоматические выключатели | Автоматические выключатели воздушные | E4.2 |  | 2012209992756 | 80.000 | KG | 190.035 | CDM
9CNB1SDA080382R2 |  | Выключатель автоматический стационарный FA2C 1600 Ek 1 LSI 3p FHR | 1 | ST | 189667,09 | 189667,09 | SACE FA | Заказ | 4 недели |  |  | 01.02.2018 |  | изменилась цена | 189667,09 | Силовые автоматические выключатели | Автоматические выключатели воздушные | FA2 |  | 2012209991681 | 55.000 | KG | 159.135 | CDM
9CNB1SDA080382R3 |  | Выключатель автоматический стационарный FA2C 1600 Ek 1 LSIG 3p FHR | 1 | ST | 198525,90 | 198525,90 | SACE FA | Заказ | 4 недели |  |  | 01.02.2018 |  | изменилась цена | 198525,90 | Силовые автоматические выключатели | Автоматические выключатели воздушные | FA2 |  | 2012209992329 | 55.000 | KG | 159.135 | CDM
9CNB1SDA080382R6 |  | Выключатель автоматический стационарный FA2C 1600 Ek 1 LSI 3p FHR+YO+YC+M+S51 | 1 | ST | 212770,25 | 212770,25 | SACE FA | Заказ | 4 недели |  |  | 01.02.2018 |  | изменилась цена | 212770,25 | Силовые автоматические выключатели | Автоматические выключатели воздушные | FA2 |  | 2012209991605 | 57.000 | KG | 159.135 | CDM
9CNB1SDA080382R7 |  | Выключатель автоматический стационарный FA2C 1600 Ek 1 LSIG 3p FHR+YO+YC+M+S51 | 1 | ST | 221629,06 | 221629,06 | SACE FA | Заказ | 4 недели |  |  | 01.02.2018 |  | изменилась цена | 221629,06 | Силовые автоматические выключатели | Автоматические выключатели воздушные | FA2 |  | 2012209992244 | 57.000 | KG | 159.135 | CDM
9CNB1SDA080383R2 |  | Выключатель автоматический стационарный FA2C 2000 Ek 1 LSI 3p FHR | 1 | ST | 209910,15 | 209910,15 | SACE FA | Заказ | 4 недели |  |  | 01.02.2018 |  | изменилась цена | 209910,15 | Силовые автоматические выключатели | Автоматические выключатели воздушные | FA2 |  | 2012209991698 | 55.000 | KG | 159.135 | CDM
9CNB1SDA080383R3 |  | Выключатель автоматический стационарный FA2C 2000 Ek 1 LSIG 3p FHR | 1 | ST | 218768,96 | 218768,96 | SACE FA | Заказ | 4 недели |  |  | 01.02.2018 |  | изменилась цена | 218768,96 | Силовые автоматические выключатели | Автоматические выключатели воздушные | FA2 |  | 2012209992336 | 55.000 | KG | 159.135 | CDM
9CNB1SDA080383R6 |  | Выключатель автоматический стационарный FA2C 2000 Ek 1 LSI 3p FHR+YO+YC+M+S51 | 1 | ST | 233013,31 | 233013,31 | SACE FA | Заказ | 4 недели |  |  | 01.02.2018 |  | изменилась цена | 233013,31 | Силовые автоматические выключатели | Автоматические выключатели воздушные | FA2 |  | 2012209991612 | 57.000 | KG | 159.135 | CDM
9CNB1SDA080383R7 |  | Выключатель автоматический стационарный FA2C 2000 Ek 1 LSIG 3p FHR+YO+YC+M+S51 | 1 | ST | 241872,12 | 241872,12 | SACE FA | Заказ | 4 недели |  |  | 01.02.2018 |  | изменилась цена | 241872,12 | Силовые автоматические выключатели | Автоматические выключатели воздушные | FA2 |  | 2012209992251 | 57.000 | KG | 159.135 | CDM
9CNB1SDA080389R2 |  | Выключатель автоматический стационарный FA4C 2500 Ek 1 LSI 3p FHR | 1 | ST | 259328,17 | 259328,17 | SACE FA | Заказ | 4 недели |  |  | 01.02.2018 |  | изменилась цена | 259328,17 | Силовые автоматические выключатели | Автоматические выключатели воздушные | FA2 |  | 2012209991704 | 72.000 | KG | 190.035 | CDM
9CNB1SDA080389R3 |  | Выключатель автоматический стационарный FA4C 2500 Ek 1 LSIG 3p FHR | 1 | ST | 268186,98 | 268186,98 | SACE FA | Заказ | 4 недели |  |  | 01.02.2018 |  | изменилась цена | 268186,98 | Силовые автоматические выключатели | Автоматические выключатели воздушные | FA2 |  | 2012209992343 | 72.000 | KG | 190.035 | CDM
9CNB1SDA080389R6 |  | Выключатель автоматический стационарный FA4C 2500 Ek 1 LSI 3p FHR+YO+YC+M+S51 | 1 | ST | 282431,33 | 282431,33 | SACE FA | Заказ | 4 недели |  |  | 01.02.2018 |  | изменилась цена | 282431,33 | Силовые автоматические выключатели | Автоматические выключатели воздушные | FA2 |  | 2012209991629 | 57.000 | KG | 190.035 | CDM
9CNB1SDA080389R7 |  | Выключатель автоматический стационарный FA4C 2500 Ek 1 LSIG 3p FHR+YO+YC+M+S51 | 1 | ST | 291290,14 | 291290,14 | SACE FA | Заказ | 4 недели |  |  | 01.02.2018 |  | изменилась цена | 291290,14 | Силовые автоматические выключатели | Автоматические выключатели воздушные | FA2 |  | 2012209992268 | 74.000 | KG | 190.035 | CDM
9CNB1SDA080413R2 |  | Выключатель автоматический выкатной FA2C 1250 Ek 1 LSI 3p WMP | 1 | ST | 156700,42 | 156700,42 | SACE FA | Заказ | 4 недели |  |  | 01.02.2018 |  | изменилась цена | 156700,42 | Силовые автоматические выключатели | Автоматические выключатели воздушные | FA2 |  | 2012209992817 | 61.000 | KG | 159.135 | CDM
9CNB1SDA080413R3 |  | Выключатель автоматический выкатной FA2C 1250 Ek 1 LSIG 3p WMP | 1 | ST | 165559,23 | 165559,23 | SACE FA | Заказ | 4 недели |  |  | 01.02.2018 |  | изменилась цена | 165559,23 | Силовые автоматические выключатели | Автоматические выключатели воздушные | FA2 |  | 2012209992824 | 61.000 | KG | 159.135 | CDM
9CNB1SDA080413R6 |  | Выключатель автоматический выкатной FA2C 1250 Ek 1 LSI 3p WMP+YO+YC+M+S51 | 1 | ST | 179803,58 | 179803,58 | SACE FA | Заказ | 4 недели |  |  | 01.02.2018 |  | изменилась цена | 179803,58 | Силовые автоматические выключатели | Автоматические выключатели воздушные | FA2 |  | 2012209992831 | 61.000 | KG | 159.135 | CDM
9CNB1SDA080413R7 |  | Выключатель автоматический выкатной FA2C 1250 Ek 1 LSIG 3p WMP+YO+YC+M+S51 | 1 | ST | 188662,39 | 188662,39 | SACE FA | Заказ | 4 недели |  |  | 01.02.2018 |  | изменилась цена | 188662,39 | Силовые автоматические выключатели | Автоматические выключатели воздушные | FA2 |  | 2012209992848 | 61.000 | KG | 159.135 | CDM
9CNB1SDA080414R2 |  | Выключатель автоматический выкатной FA2C 1600 Ek 1 LSI 3p WMP | 1 | ST | 168054,81 | 168054,81 | SACE FA | Заказ | 4 недели |  |  | 01.02.2018 |  | изменилась цена | 168054,81 | Силовые автоматические выключатели | Автоматические выключатели воздушные | FA2 |  | 2012209991520 | 59.000 | KG | 159.135 | CDM
9CNB1SDA080414R3 |  | Выключатель автоматический выкатной FA2C 1600 Ek 1 LSIG 3p WMP | 1 | ST | 176913,62 | 176913,62 | SACE FA | Заказ | 4 недели |  |  | 01.02.2018 |  | изменилась цена | 176913,62 | Силовые автоматические выключатели | Автоматические выключатели воздушные | FA2 |  | 2012209992169 | 59.000 | KG | 159.135 | CDM
9CNB1SDA080414R6 |  | Выключатель автоматический выкатной FA2C 1600 Ek 1 LSI 3p WMP+YO+YC+M+S51 | 1 | ST | 191157,97 | 191157,97 | SACE FA | Заказ | 4 недели |  |  | 01.02.2018 |  | изменилась цена | 191157,97 | Силовые автоматические выключатели | Автоматические выключатели воздушные | FA2 |  | 2012209991445 | 61.000 | KG | 159.135 | CDM
9CNB1SDA080414R7 |  | Выключатель автоматический выкатной FA2C 1600 Ek 1 LSIG 3p WMP+YO+YC+M+S51 | 1 | ST | 200016,78 | 200016,78 | SACE FA | Заказ | 4 недели |  |  | 01.02.2018 |  | изменилась цена | 200016,78 | Силовые автоматические выключатели | Автоматические выключатели воздушные | FA2 |  | 2012209992084 | 61.000 | KG | 159.135 | CDM
9CNB1SDA080415R2 |  | Выключатель автоматический выкатной FA2C 2000 Ek 1 LSI 3p WMP | 1 | ST | 195569,05 | 195569,05 | SACE FA | Заказ | 4 недели |  |  | 01.02.2018 |  | изменилась цена | 195569,05 | Силовые автоматические выключатели | Автоматические выключатели воздушные | FA2 |  | 2012209991537 | 59.000 | KG | 159.135 | CDM
9CNB1SDA080415R3 |  | Выключатель автоматический выкатной FA2C 2000 Ek 1 LSIG 3p WMP | 1 | ST | 204427,86 | 204427,86 | SACE FA | Заказ | 4 недели |  |  | 01.02.2018 |  | изменилась цена | 204427,86 | Силовые автоматические выключатели | Автоматические выключатели воздушные | FA2 |  | 2012209992176 | 59.000 | KG | 159.135 | CDM
9CNB1SDA080415R6 |  | Выключатель автоматический выкатной FA2C 2000 Ek 1 LSI 3p WMP+YO+YC+M+S51 | 1 | ST | 218672,21 | 218672,21 | SACE FA | Заказ | 4 недели |  |  | 01.02.2018 |  | изменилась цена | 218672,21 | Силовые автоматические выключатели | Автоматические выключатели воздушные | FA2 |  | 2012209991452 | 61.000 | KG | 159.135 | CDM
9CNB1SDA080415R7 |  | Выключатель автоматический выкатной FA2C 2000 Ek 1 LSIG 3p WMP+YO+YC+M+S51 | 1 | ST | 227531,02 | 227531,02 | SACE FA | Заказ | 4 недели |  |  | 01.02.2018 |  | изменилась цена | 227531,02 | Силовые автоматические выключатели | Автоматические выключатели воздушные | FA2 |  | 2012209992091 | 61.000 | KG | 159.135 | CDM
9CNB1SDA080421R2 |  | Выключатель автоматический выкатной FA4C 2500 Ek 1 LSI 3p WMP | 1 | ST | 228938,20 | 228938,20 | SACE FA | Заказ | 4 недели |  |  | 01.02.2018 |  | изменилась цена | 228938,20 | Силовые автоматические выключатели | Автоматические выключатели воздушные | FA2 |  | 2012209991544 | 77.000 | KG | 190.035 | CDM
9CNB1SDA080421R3 |  | Выключатель автоматический выкатной FA4C 2500 Ek 1 LSIG 3p WMP | 1 | ST | 237797,01 | 237797,01 | SACE FA | Заказ | 4 недели |  |  | 01.02.2018 |  | изменилась цена | 237797,01 | Силовые автоматические выключатели | Автоматические выключатели воздушные | FA2 |  | 2012209992183 | 77.000 | KG | 190.035 | CDM
9CNB1SDA080421R6 |  | Выключатель автоматический выкатной FA4C 2500 Ek 1 LSI 3p WMP+YO+YC+M+S51 | 1 | ST | 252041,36 | 252041,36 | SACE FA | Заказ | 4 недели |  |  | 01.02.2018 |  | изменилась цена | 252041,36 | Силовые автоматические выключатели | Автоматические выключатели воздушные | FA2 |  | 2012209991469 | 79.000 | KG | 190.035 | CDM
9CNB1SDA080421R7 |  | Выключатель автоматический выкатной FA4C 2500 Ek 1 LSIG 3p WMP+YO+YC+M+S51 | 1 | ST | 260900,17 | 260900,17 | SACE FA | Заказ | 4 недели |  |  | 01.02.2018 |  | изменилась цена | 260900,17 | Силовые автоматические выключатели | Автоматические выключатели воздушные | FA2 |  | 2012209992107 | 79.000 | KG | 190.040 | CDM
9CNB1SDA080422R2 |  | Выключатель автоматический выкатной FA4C 3200 Ek 1 LSI 3p WMP | 1 | ST | 265848,90 | 265848,90 | SACE FA | Заказ | 4 недели |  |  | 01.02.2018 |  | изменилась цена | 265848,90 | Силовые автоматические выключатели | Автоматические выключатели воздушные | FA2 |  | 2012209991551 | 77.000 | KG | 190.035 | CDM
9CNB1SDA080422R3 |  | Выключатель автоматический выкатной FA4C 3200 Ek 1 LSIG 3p WMP | 1 | ST | 274707,71 | 274707,71 | SACE FA | Заказ | 4 недели |  |  | 01.02.2018 |  | изменилась цена | 274707,71 | Силовые автоматические выключатели | Автоматические выключатели воздушные | FA2 |  | 2012209992190 | 77.000 | KG | 190.035 | CDM
9CNB1SDA080422R6 |  | Выключатель автоматический выкатной FA4C 3200 Ek 1 LSI 3p WMP+YO+YC+M+S51 | 1 | ST | 288952,06 | 288952,06 | SACE FA | Заказ | 4 недели |  |  | 01.02.2018 |  | изменилась цена | 288952,06 | Силовые автоматические выключатели | Автоматические выключатели воздушные | FA2 |  | 2012209991476 | 79.000 | KG | 190.035 | CDM
9CNB1SDA080422R7 |  | Выключатель автоматический выкатной FA4C 3200 Ek 1 LSIG 3p WMP+YO+YC+M+S51 | 1 | ST | 297810,87 | 297810,87 | SACE FA | Заказ | 4 недели |  |  | 01.02.2018 |  | изменилась цена | 297810,87 | Силовые автоматические выключатели | Автоматические выключатели воздушные | FA2 |  | 2012209992114 | 79.000 | KG | 190.040 | CDM
9CNB1SDA080423R2 |  | Выключатель автоматический выкатной FA4C 4000 Ek 1 LSI 3p WMP | 1 | ST | 335130,06 | 335130,06 | SACE FA | Заказ | 4 недели |  |  | 01.02.2018 |  | изменилась цена | 335130,06 | Силовые автоматические выключатели | Автоматические выключатели воздушные | FA2 |  | 2012209991568 | 77.000 | KG | 190.035 | CDM
9CNB1SDA080423R3 |  | Выключатель автоматический выкатной FA4C 4000 Ek 1 LSIG 3p WMP | 1 | ST | 343988,87 | 343988,87 | SACE FA | Заказ | 4 недели |  |  | 01.02.2018 |  | изменилась цена | 343988,87 | Силовые автоматические выключатели | Автоматические выключатели воздушные | FA2 |  | 2012209992206 | 77.000 | KG | 190.035 | CDM
9CNB1SDA080423R6 |  | Выключатель автоматический выкатной FA4C 4000 Ek 1 LSI 3p WMP+YO+YC+M+S51 | 1 | ST | 358233,22 | 358233,22 | SACE FA | Заказ | 4 недели |  |  | 01.02.2018 |  | изменилась цена | 358233,22 | Силовые автоматические выключатели | Автоматические выключатели воздушные | FA2 |  | 2012209991483 | 79.000 | KG | 190.035 | CDM
9CNB1SDA080423R7 |  | Выключатель автоматический выкатной FA4C 4000 Ek 1 LSIG 3p WMP+YO+YC+M+S51 | 1 | ST | 367092,03 | 367092,03 | SACE FA | Заказ | 4 недели |  |  | 01.02.2018 |  | изменилась цена | 367092,03 | Силовые автоматические выключатели | Автоматические выключатели воздушные | FA2 |  | 2012209992121 | 79.000 | KG | 190.040 | CDM
9CNB1SDA80412R2 |  | Выключатель автоматический выкатной FA2C 1000 Ek 1 LSI 3p WMP | 1 | ST | 151266,79 | 151266,79 | SACE FA | Заказ | 4 недели |  |  | 01.02.2018 |  | изменилась цена | 151266,79 | Силовые автоматические выключатели | Автоматические выключатели воздушные | FA2 |  | 2012209993128 | 59.000 | KG | 159.135 | CDM
9CNB1SDA80412R3 |  | Выключатель автоматический выкатной FA2C 1000 Ek 1 LSIG 3p WMP | 1 | ST | 160125,60 | 160125,60 | SACE FA | Заказ | 4 недели |  |  | 01.02.2018 |  | изменилась цена | 160125,60 | Силовые автоматические выключатели | Автоматические выключатели воздушные | FA2 |  | 2012209993135 | 59.000 | KG | 159.135 | CDM
9CNB1SDA80412R6 |  | Выключатель автоматический выкатной FA2C 1000 Ek 1 LSI 3p WMP+YO+YC+M+S51 | 1 | ST | 174369,95 | 174369,95 | SACE FA | Заказ | 4 недели |  |  | 01.02.2018 |  | изменилась цена | 174369,95 | Силовые автоматические выключатели | Автоматические выключатели воздушные | FA2 |  | 2012209993142 | 61.000 | KG | 159.135 | CDM
9CNB1SDA80412R7 |  | Выключатель автоматический выкатной FA2C 1000 Ek 1 LSIG 3p WMP+YO+YC+M+S51 | 1 | ST | 183228,76 | 183228,76 | SACE FA | Заказ | 4 недели |  |  | 01.02.2018 |  | изменилась цена | 183228,76 | Силовые автоматические выключатели | Автоматические выключатели воздушные | FA2 |  | 2012209993159 | 61.000 | KG | 159.135 | CDM
9CNB850069R001 | PF3020 | Плата монтажная для шкафов SR 300х200мм ВхШ | 1 | ST | 150.99 | 150.99 | TUR | Заказ | 3 недели | [6 empty] | Шкафная продукция | Шкафы - автоматизация и управление | SR | SR |  | 0.735 | KG | 3.000 | CDM
9CNB850069R002 | PF3030 | Плата монтажная для шкафов SR 300х300мм ВхШ | 1 | ST | 252.3 | 252.3 | TUR | Заказ | 3 недели | [6 empty] | Шкафная продукция | Шкафы - автоматизация и управление | SR | SR |  | 1.071 | KG | 4.500 | CDM
9CNB850069R003 | PF3040 | Плата монтажная для шкафов SR 300х400мм ВхШ | 1 | ST | 360.42 | 360.42 | TUR | Заказ | 3 недели | [6 empty] | Шкафная продукция | Шкафы - автоматизация и управление | SR | SR |  | 1.502 | KG | 6.000 | CDM
9CNB850069R003 | PF4030 | Плата монтажная для шкафов SR 400х300мм ВхШ | 1 | ST | 360.42 | 360.42 | TUR | Заказ | 3 недели | [6 empty] | Шкафная продукция | Шкафы - автоматизация и управление | SR | SR |  | 1.502 | KG | 6.000 | CDM
9CNB850069R004 | PF4040 | Плата монтажная для шкафов SR 400х400мм ВхШ | 1 | ST | 509.88 | 509.88 | TUR | Заказ | 3 недели | [6 empty] | Шкафная продукция | Шкафы - автоматизация и управление | SR | SR |  | 2.100 | KG | 8.000 | CDM
9CNB850069R005 | PF5030 | Плата монтажная для шкафов SR 500х300мм ВхШ | 1 | ST | 463.14 | 463.14 | TUR | Заказ | 3 недели | [6 empty] | Шкафная продукция | Шкафы - автоматизация и управление | SR | SR |  | 1.943 | KG | 6.000 | CDM
9CNB850069R006 | PF5040 | Плата монтажная для шкафов SR 500х400мм ВхШ | 1 | ST | 567.84 | 567.84 | TUR | Заказ | 3 недели | [6 empty] | Шкафная продукция | Шкафы - автоматизация и управление | SR | SR |  | 2.699 | KG | 4.968 | CDM
9CNB850070R001 | PF4060 | Плата монтажная для шкафов SR 400х600мм ВхШ | 1 | ST | 821.73 | 821.73 | TUR | Заказ | 3 недели | [6 empty] | Шкафная продукция | Шкафы - автоматизация и управление | SR | SR |  | 3.455 | KG | 12.000 | CDM
9CNB850070R001 | PF6040 | Плата монтажная для шкафов SR 600х400мм ВхШ | 1 | ST | 821.73 | 821.73 | TUR | Заказ | 3 недели | [6 empty] | Шкафная продукция | Шкафы - автоматизация и управление | SR | SR |  | 3.455 | KG | 18.061 | CDM
9CNB850070R002 | PF6060 | Плата монтажная для шкафов SR 600х600мм ВхШ | 1 | ST | 1191.6 | 1191.6 | TUR | Заказ | 3 недели | [6 empty] | Шкафная продукция | Шкафы - автоматизация и управление | SR | SR |  | 5.303 | KG | 14.400 | CDM
9CNB85070R003 | PF7050 | Плата монтажная для шкафов SR 700х500мм ВхШ | 1 | ST | 1516.35 | 1516.35 | TUR | Заказ | 3 недели | [6 empty] | Шкафная продукция | Шкафы - автоматизация и управление | SR | SR |  | 5.145 | KG | 14.000 | CDM
9CNB85070R004 | PF8060 | Плата монтажная для шкафов SR 800х600мм ВхШ | 1 | ST | 1559.76 | 1559.76 | TUR | Заказ | 3 недели | [6 empty] | Шкафная продукция | Шкафы - автоматизация и управление | SR | SR |  | 7.266 | KG | 4.256 | CDM
9CNB85070R005 | PF8080 | Плата монтажная для шкафов SR 800х800мм ВхШ | 1 | ST | 2935.59 | 2935.59 | TUR | Заказ | 3 недели | [6 empty] | Шкафная продукция | Шкафы - автоматизация и управление | SR | SR |  | 9.818 | KG | 5.730 | CDM
9CNB85071R001 | PF1060 | Плата монтажная для шкафов SR 1000х600мм ВхШ | 1 | ST | 2270.82 | 2270.82 | TUR | Заказ | 3 недели | [6 empty] | Шкафная продукция | Шкафы - автоматизация и управление | SR | SR |  | 9.450 | KG | 5.376 | CDM
9CNB85071R002 | PF1080 | Плата монтажная для шкафов SR 1000х800мм ВхШ | 1 | ST | 2989.59 | 2989.59 | TUR | Заказ | 3 недели | [6 empty] | Шкафная продукция | Шкафы - автоматизация и управление | SR | SR |  | 12.600 | KG | 7.296 | CDM
9CNB85071R003 | PF1260 | Плата монтажная для шкафов SR 1200х600мм ВхШ | 1 | ST | 2310.24 | 2310.24 | TUR | Заказ | 3 недели | [6 empty] | Шкафная продукция | Шкафы - автоматизация и управление | SR | SR |  | 11.550 | KG | 6.496 | CDM
9CNB85071R004 | PF1280 | Плата монтажная для шкафов SR 1200х800мм ВхШ | 1 | ST | 3049.41 | 3049.41 | TUR | Заказ | 3 недели | [6 empty] | Шкафная продукция | Шкафы - автоматизация и управление | SR | SR |  | 15.225 | KG | 13.983 | CDM
9CNBSRN10625K-3 |  | Корпус шкафа с монт.платой 1000х600х250мм (RAL3000 КРАСНЫЙ) | 1 | ST | 15244,72 | 15244,72 | TUR | Заказ | 4 недели |  |  | 09.08.2016 |  |  |  | Шкафная продукция | Шкафы - автоматизация и управление | SR | SR |  | 2.000 | KG | 150.000 | CDM
9CNBSRN10630K-3 |  | Корпус шкафа с монт.платой 1000х600х300мм (RAL3000 КРАСНЫЙ) | 1 | ST | 13461,14 | 13461,14 | TUR | Заказ | 4 недели |  |  | 09.08.2016 |  |  |  | Шкафная продукция | Шкафы - автоматизация и управление | SR | SR |  | 2.000 | KG | 180.000 | CDM
9CNBSRN10830K-3 |  | Корпус шкафа с монт.платой 1000х800х300мм (RAL3000 КРАСНЫЙ) | 1 | ST | 17096,32 | 17096,32 | TUR | Заказ | 4 недели |  |  | 12.08.2016 |  |  |  | Шкафная продукция | Шкафы - автоматизация и управление | SR | SR |  | 2.000 | KG | 240.000 | CDM
9CNBSRN12630K-3 |  | Корпус шкафа с монт.платой 1200х600х300мм (RAL3000 КРАСНЫЙ) | 1 | ST | 15812,82 | 15812,82 | TUR | Заказ | 4 недели |  |  | 12.08.2016 |  |  |  | Шкафная продукция | Шкафы - автоматизация и управление | SR | SR |  | 2.000 | KG | 216.000 | CDM
9CNBSRN12830K-3 |  | Корпус шкафа с монт.платой 1200х800х300мм (RAL3000 КРАСНЫЙ) | 1 | ST | 19260,98 | 19260,98 | TUR | Заказ | 4 недели |  |  | 12.08.2016 |  |  |  | Шкафная продукция | Шкафы - автоматизация и управление | SR | SR |  | 2.000 | KG | 288.000 | CDM
9CNBSRN3215K-3 |  | Корпус шкафа с монт.платой 300х200х150мм (RAL3000 КРАСНЫЙ) | 4 | ST | 3219,37 | 12877,48 | TUR | Заказ | 4 недели |  |  | 12.08.2016 |  |  |  | Шкафная продукция | Шкафы - автоматизация и управление | SR | SR |  | 2.000 | KG | 9.000 | CDM
9CNBSRN3315K-3 |  | Корпус шкафа с монт.платой 300х300х150мм (RAL3000 КРАСНЫЙ) | 4 | ST | 4096,99 | 16387,96 | TUR | Заказ | 4 недели |  |  | 12.08.2016 |  |  |  | Шкафная продукция | Шкафы - автоматизация и управление | SR | SR |  | 2.000 | KG | 13.000 | CDM
9CNBSRN3415K-3 |  | Корпус шкафа с монт.платой 300х400х150мм (RAL3000 КРАСНЫЙ) | 4 | ST | 4938,50 | 19754,00 | TUR | Заказ | 4 недели |  |  | 12.08.2016 |  |  |  | Шкафная продукция | Шкафы - автоматизация и управление | SR | SR |  | 2.000 | KG | 18.000 | CDM
9CNBSRN4315K-3 |  | Корпус шкафа с монт.платой 400х300х150мм (RAL3000 КРАСНЫЙ) | 4 | ST | 4283,20 | 17132,80 | TUR | Заказ | 4 недели |  |  | 12.08.2016 |  |  |  | Шкафная продукция | Шкафы - автоматизация и управление | SR | SR |  | 2.000 | KG | 18.000 | CDM
9CNBSRN4320K-3 |  | Корпус шкафа с монт.платой 400х300х200мм (RAL3000 КРАСНЫЙ) | 4 | ST | 4601,96 | 18407,84 | TUR | Заказ | 4 недели |  |  | 12.08.2016 |  |  |  | Шкафная продукция | Шкафы - автоматизация и управление | SR | SR |  | 2.000 | KG | 24.000 | CDM
9CNBSRN4420K-3 |  | Корпус шкафа с монт.платой 400х400х200мм (RAL3000 КРАСНЫЙ) | 4 | ST | 5117,26 | 20469,04 | TUR | Заказ | 4 недели |  |  | 12.08.2016 |  |  |  | Шкафная продукция | Шкафы - автоматизация и управление | SR | SR |  | 2.000 | KG | 32.000 | CDM
9CNBSRN4620K-3 |  | Корпус шкафа с монт.платой 400х600х200мм (RAL3000 КРАСНЫЙ) | 1 | ST | 6870,83 | 6870,83 | TUR | Заказ | 4 недели |  |  | 12.08.2016 |  |  |  | Шкафная продукция | Шкафы - автоматизация и управление | SR | SR |  | 2.000 | KG | 48.000 | CDM
9CNBSRN5320K-3 |  | Корпус шкафа с монт.платой 500х300х200мм (RAL3000 КРАСНЫЙ) | 1 | ST | 5523,58 | 5523,58 | TUR | Заказ | 4 недели |  |  | 12.08.2016 |  |  |  | Шкафная продукция | Шкафы - автоматизация и управление | SR | SR |  | 2.000 | KG | 300.000 | CDM
9CNBSRN5420K-3 |  | Корпус шк.с монт.плат.500х400х200мм (RAL3000 КРАСНЫЙ) | 1 | ST | 4807,81 | 4807,81 | TUR | Заказ | 4 недели |  |  | 12.08.2016 |  |  |  | Шкафная продукция | Шкафы - автоматизация и управление | SR | SR |  | 2.000 | KG | 40.000 | CDM
9CNBSRN5425K-3 |  | Корпус шкафа с монт.платой 500х400х250мм (RAL3000 КРАСНЫЙ) | 1 | ST | 6593,16 | 6593,16 | TUR | Заказ | 4 недели |  |  | 12.08.2016 |  |  |  | Шкафная продукция | Шкафы - автоматизация и управление | SR | SR |  | 2.000 | KG | 50.000 | CDM
9CNBSRN6420K-3 |  | Корпус шкафа с монт.платой 600х400х200мм (RAL3000 КРАСНЫЙ) | 1 | ST | 5878,29 | 5878,29 | TUR | Заказ | 4 недели |  |  | 12.08.2016 |  |  |  | Шкафная продукция | Шкафы - автоматизация и управление | SR | SR |  | 2.000 | KG | 48.000 | CDM
9CNBSRN6425-3 |  | Корпус шкафа с монт.платой 600х400х250мм (RAL3000 КРАСНЫЙ) | 1 | ST | 6410,42 | 6410,42 | TUR | Заказ | 4 недели |  |  | 12.08.2016 |  |  |  | Шкафная продукция | Шкафы - автоматизация и управление | SR | SR |  | 2.000 | KG | 60.000 | CDM
9CNBSRN6625K-3 |  | Корпус шкафа с монт.платой 600х600х250мм (RAL3000 КРАСНЫЙ) | 1 | ST | 7977,24 | 7977,24 | TUR | Заказ | 4 недели |  |  | 12.08.2016 |  |  |  | Шкафная продукция | Шкафы - автоматизация и управление | SR | SR |  | 2.000 | KG | 90.000 | CDM
9CNBSRN7520K-3 |  | Корпус шкафа с монт.платой 700х500х200мм (RAL3000 КРАСНЫЙ) | 1 | ST | 9038,33 | 9038,33 | TUR | Заказ | 4 недели |  |  | 12.08.2016 |  |  |  | Шкафная продукция | Шкафы - автоматизация и управление | SR | SR |  | 2.000 | KG | 70.000 | CDM
9CNBSRN7525K-3 |  | Корпус шкафа с монт.платой 700х500х250мм (RAL3000 КРАСНЫЙ) | 1 | ST | 7977,24 | 7977,24 | TUR | Заказ | 4 недели |  |  | 12.08.2016 |  |  |  | Шкафная продукция | Шкафы - автоматизация и управление | SR | SR |  | 2.000 | KG | 87.500 | CDM
9CNBSRN8625K-3 |  | Корпус шкафа с монт.платой 800х600х250мм (RAL3000 КРАСНЫЙ) | 1 | ST | 10541,41 | 10541,41 | TUR | Заказ | 4 недели |  |  | 12.08.2016 |  |  |  | Шкафная продукция | Шкафы - автоматизация и управление | SR | SR |  | 2.000 | KG | 120.000 | CDM
9CNBSRN8630K-3 |  | Корпус шкафа с монт.платой 800х600х300мм (RAL3000 КРАСНЫЙ) | 1 | ST | 11112,32 | 11112,32 | TUR | Заказ | 4 недели |  |  | 12.08.2016 |  |  |  | Шкафная продукция | Шкафы - автоматизация и управление | SR | SR |  | 2.000 | KG | 14.000 | CDM
9CNBSRN8830K-3 |  | Корпус шкафа с монт.платой 800х800х300мм (RAL3000 КРАСНЫЙ) | 1 | ST | 13462,56 | 13462,56 | TUR | Заказ | 4 недели |  |  | 12.08.2016 |  |  |  | Шкафная продукция | Шкафы - автоматизация и управление | SR | SR |  | 2.000 | KG | 14.000 | CDM
9CNBSRR215K | TT2015K | Крыша антидождевая для шкафов SR 200X150мм ШхГ | 1 | ST | 430 | 430 | TUR | Заказ | 3 недели | [6 empty] | Шкафная продукция | Шкафы - автоматизация и управление | SR | SR |  | 0.945 | KG | 2.311 | CDM
9CNBSRR315K | TT3015K | Крыша антидождевая для шкафов SR 300X150мм ШхГ | 1 | ST | 464.9 | 464.9 | TUR | Заказ | 3 недели | [6 empty] | Шкафная продукция | Шкафы - автоматизация и управление | SR | SR |  | 1.050 | KG | 3.439 | CDM
9CNBSRR320K | TT3020K | Крыша антидождевая для шкафов SR 300X200мм ШхГ | 1 | ST | 493.5 | 493.5 | TUR | Заказ | 3 недели | [6 empty] | Шкафная продукция | Шкафы - автоматизация и управление | SR | SR |  | 1.260 | KG | 3.443 | CDM
9CNBSRR415K | TT4015K | Крыша антидождевая для шкафов SR 400X150мм ШхГ | 1 | ST | 509.2 | 509.2 | TUR | Заказ | 3 недели | [6 empty] | Шкафная продукция | Шкафы - автоматизация и управление | SR | SR |  | 1.890 | KG | 4.566 | CDM
9CNBSRR420K | TT4020K | Крыша антидождевая для шкафов SR 400х200мм ШхГ | 1 | ST | 553.4 | 553.4 | TUR | Заказ | 3 недели | [6 empty] | Шкафная продукция | Шкафы - автоматизация и управление | SR | SR |  | 2.100 | KG | 5.000 | CDM
9CNBSRR425K | TT4025K | Крыша антидождевая для шкафов SR 400х250мм ШхГ | 1 | ST | 585 | 585 | TUR | Заказ | 3 недели | [6 empty] | Шкафная продукция | Шкафы - автоматизация и управление | SR | SR |  | 1.890 | KG | 6.794 | CDM
9CNBSRR520K | TT5020K | Крыша антидождевая для шкафов SR 500х200мм ШхГ | 1 | ST | 600 | 600 | TUR | Заказ | 3 недели | [6 empty] | Шкафная продукция | Шкафы - автоматизация и управление | SR | SR |  | 2.625 | KG | 7.083 | CDM
9CNBSRR525K | TT5025K | Крыша антидождевая для шкафов SR 500х250мм ШхГ | 1 | ST | 638.3 | 638.3 | TUR | Заказ | 3 недели | [6 empty] | Шкафная продукция | Шкафы - автоматизация и управление | SR | SR |  | 2.100 | KG | 8.250 | CDM
9CNBSRR620K | TT6020K | Крыша антидождевая для шкафов SR 600х200мм ШхГ | 1 | ST | 659.1 | 659.1 | TUR | Заказ | 3 недели | [6 empty] | Шкафная продукция | Шкафы - автоматизация и управление | SR | SR |  | 2.835 | KG | 8.485 | CDM
9CNBSRR625K | TT6025K | Крыша антидождевая для шкафов SR 600х250мм ШхГ | 1 | ST | 697.9 | 697.9 | TUR | Заказ | 3 недели | [6 empty] | Шкафная продукция | Шкафы - автоматизация и управление | SR | SR |  | 2.625 | KG | 10.149 | CDM
9CNBSRR630K | TT6030K | Крыша антидождевая для шкафов SR 600х300мм ШхГ | 1 | ST | 787.5 | 787.5 | TUR | Заказ | 3 недели | [6 empty] | Шкафная продукция | Шкафы - автоматизация и управление | SR | SR |  | 3.990 | KG | 11.550 | CDM
9CNBSRR830K | TT8030K | Крыша антидождевая для шкафов SR 800х300мм ШхГ | 1 | ST | 1084.7 | 1084.7 | TUR | Заказ | 3 недели | [6 empty] | Шкафная продукция | Шкафы - автоматизация и управление | SR | SR |  | 4.725 | KG | 15.718 | CDM
A310S | STJA 310S | Шкаф настенный 245х295х110 без двери | 1 | ST | 0,00 | 0,00 | STJ | Заказ | 3 недели | Снятие с заменой | 2CPX031291R9999 |  | 27.05.2013 |  |  | Шкафная продукция | Шкафы - сектор гражданского строительства | Шкафы пустые - сектор гражданского строительства | 106 | 4011617777113 | 1.248 | KG | 0.008 | M3
A320S | STJA 320S | Шкаф настенный 385х295х110 без двери | 1 | ST | 0,00 | 0,00 | STJ | Заказ | 1 неделя | Снятие с заменой | 2CPX031292R9999 |  | 24.05.2013 |  |  | Шкафная продукция | Шкафы - сектор гражданского строительства | Шкафы пустые - сектор гражданского строительства | 106 | 4011617777120 | 1.934 | KG | 0.013 | M3
A330S | STJA 330S | Шкаф настенный 510х295х110 без двери | 1 | ST | 0,00 | 0,00 | STJ | Заказ | 3 недели | Снятие с заменой | 2CPX031293R9999 |  | 05.08.2013 |  |  | Шкафная продукция | Шкафы - сектор гражданского строительства | Шкафы пустые - сектор гражданского строительства | 106 | 4011617777137 | 2.465 | KG | 0.018 | M3
A340S | STJA 340S | Шкаф настенный 635х295х110 без двери | 1 | ST | 0,00 | 0,00 | STJ | Заказ | 3 недели | Снятие с заменой | 2CPX031294R9999 |  | 24.05.2013 |  |  | Шкафная продукция | Шкафы - сектор гражданского строительства | Шкафы пустые - сектор гражданского строительства | 106 | 4011617777144 | 2.912 | KG | 0.022 | M3
A360 | STJA 360 | Дверь прозрачная для шкафов А (1 ряд) | 1 | ST | 4325,51 | 4325,51 | STJ | Заказ | 4 недели |  |  | 01.02.2018 |  | изменилась цена | 4183,28 | Шкафная продукция | Аксессуары для шкафов | Z | Z | 4011617316350 | 0.416 | KG | 0.002 | M3
A361 | STJA 361 | Дверь прозрачная для шкафов А (2 ряда) | 1 | ST | 4744,48 | 4744,48 | STJ | C | 4 недели |  |  | 01.02.2018 |  | изменилась цена | 4588,47 | Шкафная продукция | Аксессуары для шкафов | Z | Z | 4011617316367 | 0.624 | KG | 0.003 | M3
A362 | STJA 362 | Дверь прозрачная для шкафов А (3 ряда) | 1 | ST | 5178,96 | 5178,96 | STJ | Заказ | 6 недель |  |  | 01.02.2018 |  | изменилась цена | 5008,67 | Шкафная продукция | Аксессуары для шкафов | Z | Z | 4011617316374 | 0.624 | KG | 0.004 | M3
A363 | STJA 363 | Дверь прозрачная для шкафов А (4 ряда) | 1 | ST | 5803,55 | 5803,55 | STJ | Заказ | 6 недель |  |  | 01.02.2018 |  | изменилась цена | 5612,72 | Шкафная продукция | Аксессуары для шкафов | Z | Z | 4011617316381 | 1.040 | KG | 0.005 | M3
A368 | STJA 368 | Дверь стальная для шкафов А (1 ряд) | 1 | ST | 1132,79 | 1132,79 | STJ | C | 3 недели |  |  | 01.02.2018 |  | изменилась цена | 1095,54 | Шкафная продукция | Аксессуары для шкафов | Z | Z | 4011617316312 | 0.416 | KG | 0.002 | M3
A369 | STJA 369 | Дверь стальная для шкафов А (2 ряда) | 1 | ST | 1342,27 | 1342,27 | STJ | B | 3 недели |  |  | 01.02.2018 |  | изменилась цена | 1298,13 | Шкафная продукция | Аксессуары для шкафов | Z | Z | 4011617316329 | 0.624 | KG | 0.003 | M3
A370 | STJA 370 | Дверь стальная для шкафов А (3 ряда) | 1 | ST | 1815,55 | 1815,55 | STJ | C | 3 недели |  |  | 01.02.2018 |  | изменилась цена | 1755,85 | Шкафная продукция | Аксессуары для шкафов | Z | Z | 4011617316336 | 0.832 | KG | 0.004 | M3
A371 | STJA 371 | Дверь стальная для шкафов А (4 ряда) | 1 | ST | 2065,78 | 2065,78 | STJ | C | 3 недели |  |  | 01.02.2018 |  | изменилась цена | 1997,85 | Шкафная продукция | Аксессуары для шкафов | Z | Z | 4011617316343 | 1.248 | KG | 0.005 | M3
AA1203 |  | Винты с гайками М6х14 для фланцев SR (16шт) | 1 | ST | 255,64 | 255,64 | TUR | Заказ | 6 недель |  |  | 02.03.2016 |  |  |  | Шкафная продукция | Шкафы - автоматизация и управление | SR | SR | 8015646037022 | 0.011 | KG | 2.000 | CDM
AA1203X |  | Винты нерж.ст. М6х14 для фланцев SR (16шт) | 1 | ST | 3388,53 | 3388,53 | TUR P | Заказ | 8 недель |  |  | 02.03.2016 |  |  |  | Шкафная продукция | Шкафы - автоматизация и управление | SR | SR | 8015646775788 | 0.010 | KG | 2.000 | CDM
AA1204 |  | Петли дверные шкафа SR2 , (1упак=10шт) | 1 | ST | 3130,19 | 3130,19 | TUR | Заказ | 5 недель |  |  | 02.03.2016 |  |  |  | Шкафная продукция | Шкафы - автоматизация и управление | Аксессуары для шкафов AM2, IS2 | С2 | 8015646767219 | 0.350 | KG | 0.200 | CDM
AA1206 | TURAA 1206 | Петли монтажные для шкафов SR (1упак=4шт) | 1 | PAK | 548,06 | 548,06 | TUR | A | 1 неделя |  |  | 02.03.2016 |  |  |  | Шкафная продукция | Шкафы - автоматизация и управление | SR | SR | 8015646000026 | 0.179 | KG | 2.000 | CDM
AA1206X |  | Петля монтажная для SR (1упак=4шт) | 1 | ST | 3912,53 | 3912,53 | TUR P | Заказ | 8 недель |  |  | 02.03.2016 |  |  |  | Шкафная продукция | Шкафы - автоматизация и управление | SR | SR | 8015646775122 | 0.200 | KG | 0.060 | CDM
AA1560 |  | Ключ под треугольный цилиндр | 1 | ST | 477,18 | 477,18 | TUR P | C | 5 недель |  |  | 01.02.2018 |  | изменилась цена | 461,49 | Шкафная продукция | Шкафы - автоматизация и управление | IS2 | IS2 | 8015646000118 | 20.000 | G | 0.210 | CDM
AA1570 |  | Ключ типа Fiat | 1 | ST | 2034,19 | 2034,19 | TUR P | Заказ | 5 недель |  |  | 01.02.2018 |  | изменилась цена | 1967,30 | Шкафная продукция | Шкафы - автоматизация и управление | IS2 | IS2 | 8015646000125 | 30.000 | G | 2.000 | CDM
AA5190 |  | Ключ по треугольню вставку замка для шкафов SRN | 1 | ST | 546,22 | 546,22 | TUR | Заказ | 5 недель |  |  | 02.03.2016 |  |  |  | Шкафная продукция | Шкафы - автоматизация и управление | IS2 | IS2 | 8015646000262 | 0.010 | KG | 15.000 | CCM
AA5200 |  | Замок с треугольной вставкой под ключ для шкафов SRN | 1 | ST | 1167,84 | 1167,84 | TUR | Заказ | 5 недель |  |  | 02.03.2016 |  |  |  | Шкафная продукция | Шкафы - автоматизация и управление | IS2 | IS2 | 8015646000125 | 0.010 | KG | 50.000 | CCM
AA6120 |  | Цилиндр под треугольный ключ | 1 | ST | 946,75 | 946,75 | TUR P | Заказ | 5 недель |  |  | 01.02.2018 |  | изменилась цена | 915,62 | Шкафная продукция | Шкафы - автоматизация и управление | IS2 | IS2 | 8015646000460 | 10.000 | G | 0.020 | CDM
AA6140 |  | Цилиндр под квадратный ключ | 1 | ST | 946,75 | 946,75 | TUR P | Заказ | 5 недель |  |  | 01.02.2018 |  | изменилась цена | 915,62 | Шкафная продукция | Шкафы - автоматизация и управление | IS2 | IS2 | 8015646000477 | 10.000 | G | 0.020 | CDM
AA6160 |  | Вставка типа Fiat | 1 | ST | 946,75 | 946,75 | TUR P | Заказ | 5 недель |  |  | 01.02.2018 |  | изменилась цена | 915,62 | Шкафная продукция | Шкафы - автоматизация и управление | IS2 | IS2 | 8015646000484 | 20.000 | G | 0.020 | CDM
AA6180 |  | Цилиндр под шестигранный ключ | 1 | ST | 946,75 | 946,75 | TUR P | Заказ | 5 недель |  |  | 01.02.2018 |  | изменилась цена | 915,62 | Шкафная продукция | Шкафы - автоматизация и управление | IS2 | IS2 | 8015646000491 | 20.000 | G | 0.020 | CDM
AA6200 | AA6200 | Цилиндр типа Yale с ключем | 1 | ST | 1547,51 | 1547,51 | TUR P | Заказ | 5 недель |  |  | 01.02.2018 |  | изменилась цена | 1496,62 | Шкафная продукция | Шкафы - автоматизация и управление | IS2 | IS2 | 8015646000507 | 20.000 | G | 1.000 | CDM
AA6840 |  | Шина заземления, гибкая 16d7-17x200(ШхД) (5шт) | 1 | ST | 1956,23 | 1956,23 | TUR P | Заказ | 5 недель |  |  | 01.02.2018 |  | изменилась цена | 1891,91 | Шкафная продукция | Шкафы - автоматизация и управление | IS2EM | IS2EM | 8015646000521 | 0.011 | KG | 0.500 | CDM
AA6850 |  | Шина заземления, гибкая 16d7-17x300(ШхД) (5шт) | 1 | ST | 2340,26 | 2340,26 | TUR P | Заказ | 5 недель |  |  | 01.02.2018 |  | изменилась цена | 2263,31 | Шкафная продукция | Шкафы - автоматизация и управление | IS2EM | IS2EM | 8015646000538 | 0.011 | KG | 0.750 | CDM
AA6880 |  | Шина заземления, гибкая 25d9 - 22x200(ШхД) (5шт) | 1 | ST | 2769,91 | 2769,91 | TUR P | Заказ | 5 недель |  |  | 01.02.2018 |  | изменилась цена | 2678,83 | Шкафная продукция | Шкафы - автоматизация и управление | IS2EM | IS2EM | 8015646000545 | 0.011 | KG | 0.500 | CDM
AA6890 |  | Шина заземления, гибкая 25d9 - 22x300(ШхД) (5шт) | 1 | ST | 3290,82 | 3290,82 | TUR P | Заказ | 5 недель |  |  | 01.02.2018 |  | изменилась цена | 3182,61 | Шкафная продукция | Шкафы - автоматизация и управление | IS2EM | IS2EM | 8015646000552 | 0.011 | KG | 0.750 | CDM
AA8001 | TURAA 8001 | Замок с ключом для шкафов SR | 1 | ST | 855,19 | 855,19 | TUR | Заказ | 6 недель |  |  | 02.03.2016 |  |  |  | Шкафная продукция | Шкафы - автоматизация и управление | SR | SR | 8015646000699 | 0.011 | KG | 0.125 | CDM
AA8001X |  | Замок с ключом для шкафов SR | 1 | ST | 2093,12 | 2093,12 | TUR P | Заказ | 8 недель |  |  | 01.02.2018 |  | изменилась цена | 2024,29 | Шкафная продукция | Шкафы - автоматизация и управление | IS2 | IS2 | 8015646778444 | 0.010 | KG | 0.125 | CDM
AA8002 | TURAA 8002 | Замок с ключом для шкафов SR | 1 | ST | 1438,19 | 1438,19 | TUR | B | 3 недели |  |  | 02.03.2016 |  |  |  | Шкафная продукция | Шкафы - автоматизация и управление | SR | SR | 8015646000705 | 0.074 | KG | 0.125 | CDM
AA8003 | TURAA 8003 | Замок с ключом для шкафов SR | 1 | ST | 2620,75 | 2620,75 | TUR | Заказ | 6 недель |  |  | 02.03.2016 |  |  |  | Шкафная продукция | Шкафы - автоматизация и управление | SR | SR | 8015646000712 | 0.179 | KG | 0.125 | CDM
AA8004 |  | Цилиндр типа Ronis с ключем | 1 | ST | 1032,30 | 1032,30 | TUR P | Заказ | 5 недель |  |  | 01.02.2018 |  | изменилась цена | 998,36 | Шкафная продукция | Шкафы - автоматизация и управление | IS2 | IS2 | 8015646602015 | 10.000 | G | 0.050 | CDM
AA8010 | TURAA 8010 | Шина медная 20x5мм ШхВ L=1000мм (1упак=4шт) | 1 | PAK | 18589,86 | 18589,86 | TUR | Заказ | 6 недель |  |  | 02.03.2016 |  |  |  | Шкафная продукция | Шкафы - автоматизация и управление | SR | SR | 8015646035233 | 3.519 | KG | 0.125 | CDM
AA8011 | TURAA 8011 | Изолятор шины (1упак=5шт) | 1 | PAK | 1938,44 | 1938,44 | TUR | C | 6 недель |  |  | 02.03.2016 |  |  |  | Шкафная продукция | Шкафы - автоматизация и управление | SR | SR | 8015646000736 | 0.055 | KG | 0.125 | CDM
AA8025 | TURAA 8025 | Проставки для платы L=25мм (1упак=12шт) | 1 | PAK | 886,46 | 886,46 | TUR | Заказ | 6 недель |  |  | 02.03.2016 |  |  |  | Шкафная продукция | Шкафы - автоматизация и управление | SR | SR | 8015646000743 | 0.194 | KG | 0.125 | CDM
AA8050 | TURAA 8050 | Проставки для платы L=50мм (1упак=12шт) | 1 | PAK | 1342,56 | 1342,56 | TUR | Заказ | 6 недель |  |  | 02.03.2016 |  |  |  | Шкафная продукция | Шкафы - автоматизация и управление | SR | SR | 8015646000750 | 0.398 | KG | 0.125 | CDM
AA9610 |  | Петли для подъема шкафа (4 шт.) | 1 | ST | 1332,67 | 1332,67 | TUR P | B | 4 недели |  |  | 01.02.2018 |  | изменилась цена | 1288,85 | Шкафная продукция | Шкафы - автоматизация и управление | IS2 | IS2 | 8015646000781 | 0.735 | KG | 0.360 | CDM
AD1009 |  | Держатель для перф.каб-канала (4шт), пластик | 1 | ST | 277,56 | 277,56 | TUR P | Заказ | 4 недели |  |  | 01.02.2018 |  | изменилась цена | 268,43 | Шкафная продукция | Шкафы - автоматизация и управление | IS2EM | IS2EM | 8015646016669 | 0.092 | KG | 1.125 | CDM
AD1033 |  | Саморезы M6 L=16 (50шт) | 1 | ST | 1230,02 | 1230,02 | TUR P | C | 4 недели |  |  | 01.02.2018 |  | изменилась цена | 1189,57 | Шкафная продукция | Шкафы - автоматизация и управление | IS2EM | IS2EM | 8015646016850 | 0.231 | KG | 0.960 | CDM
AD1036 |  | Гайка закладная М6 (20шт) | 1 | ST | 857,40 | 857,40 | TUR P | Заказ | 4 недели |  |  | 01.02.2018 |  | изменилась цена | 829,21 | Шкафная продукция | Шкафы - автоматизация и управление | IS2 | IS2 | 8015646035400 | 0.210 | KG | 0.300 | CDM
AD1037 |  | Держатель для перф.каб-канала (4шт),металл | 1 | ST | 838,39 | 838,39 | TUR P | Заказ | 4 недели |  |  | 01.02.2018 |  | изменилась цена | 810,82 | Шкафная продукция | Шкафы - автоматизация и управление | IS2EM | IS2EM | 8015646035417 | 0.371 | KG | 1.125 | CDM
AD1056 |  | Комплект соединительный под кабельный наконечник м8, L=20 (12шт) | 1 | ST | 1055,11 | 1055,11 | TUR P | Заказ | 4 недели |  |  | 01.02.2018 |  | изменилась цена | 1020,42 | Шкафная продукция | Шкафы - автоматизация и управление | IS2 | IS2 | 8015646635136 | 0.315 | KG | 0.250 | CDM
AD1058 |  | Ключ с двойной бородкой из Al-Zn сплава | 1 | ST | 760,44 | 760,44 | TUR P | Заказ | 5 недель | Продажи прекращены |  | 01.02.2018 | 08.06.2016 | изменилась цена | 735,44 | Шкафная продукция | Главные распределительные щиты | Z | Z |  | 80.000 | G | 25.000 | CCM
AD1064 |  | Комплект соединительный под плоскую шину м8, L=27 (12шт) | 1 | ST | 1136,86 | 1136,86 | TUR P | Заказ | 4 недели |  |  | 01.02.2018 |  | изменилась цена | 1099,48 | Шкафная продукция | Шкафы - автоматизация и управление | IS2 | IS2 | 8015646039576 | 0.273 | KG | 0.250 | CDM
AD1065 |  | Элемент опорный для шины 400/800А (4шт) | 1 | ST | 307,98 | 307,98 | TUR P | Заказ | 4 недели |  |  | 01.02.2018 |  | изменилась цена | 297,85 | Шкафная продукция | Шкафы - автоматизация и управление | IS2 | IS2 | 8015646039583 | 0.210 | KG | 0.250 | CDM
AD1066 |  | Адаптер для шины 400/800А (4шт) | 1 | ST | 435,36 | 435,36 | TUR P | Заказ | 4 недели |  |  | 01.02.2018 |  | изменилась цена | 421,04 | Шкафная продукция | Шкафы - автоматизация и управление | IS2 | IS2 | 8015646039545 | 0.210 | KG | 0.250 | CDM
AD1067 |  | Опорный элемент для шины 1250/1600A(4шт) | 1 | ST | 395,43 | 395,43 | TUR P | Заказ | 4 недели |  |  | 01.02.2018 |  | изменилась цена | 382,43 | Шкафная продукция | Шкафы - автоматизация и управление | IS2 | IS2 | 8015646039590 | 0.210 | KG | 0.250 | CDM
AD1068 |  | Соединитель 800А для шин 800/1250/1600А(4шт) | 1 | ST | 5250,86 | 5250,86 | TUR P | Заказ | 4 недели |  |  | 01.02.2018 |  | изменилась цена | 5078,20 | Шкафная продукция | Шкафы - автоматизация и управление | IS2 | IS2 | 8015646039767 | 1.124 | KG | 0.126 | CDM
AD1069 |  | Соединитель 1250/1600А для шин 1250/1600А(4шт) | 1 | ST | 5250,86 | 5250,86 | TUR P | Заказ | 4 недели |  |  | 01.02.2018 |  | изменилась цена | 5078,20 | Шкафная продукция | Шкафы - автоматизация и управление | IS2 | IS2 | 8015646601117 | 2.520 | KG | 0.126 | CDM
AD1077 |  | Соединитель 400А для шин (4шт) | 1 | ST | 4731,85 | 4731,85 | TUR P | Заказ | 4 недели |  |  | 01.02.2018 |  | изменилась цена | 4576,26 | Шкафная продукция | Шкафы - автоматизация и управление | IS2 | IS2 | 8015646612458 | 1.103 | KG | 0.600 | CDM
AD1086 | AD1086 FOR PPHV | Заглушки Ш = 2000 мм,RAL7035 (10 шт.) | 1 | ST | 15117,60 | 15117,60 | TUR P | C | 4 недели |  |  | 01.02.2018 |  | изменилась цена | 14620,50 | Шкафная продукция | Шкафы - автоматизация и управление | Аксессуары для шкафов AM2, IS2 | С2 | 8015646682383 | 3.510 | KG | 7.200 | CDM
AD1088 |  | Заглушки Ш=600 мм,24 мод,RAL7035 (3 шт) | 1 | ST | 1568,41 | 1568,41 | TUR P | C | 4 недели |  |  | 01.02.2018 |  | изменилась цена | 1516,84 | Шкафная продукция | Шкафы - автоматизация и управление | Аксессуары для шкафов AM2, IS2 | С2 | 8015646713698 | 1.410 | KG | 2.210 | CDM
AD1089 |  | Заглушки Ш=800 мм,36 мод,RAL7035 (3 шт) | 1 | ST | 2020,88 | 2020,88 | TUR P | Заказ | 4 недели |  |  | 01.02.2018 |  | изменилась цена | 1954,43 | Шкафная продукция | Шкафы - автоматизация и управление | Аксессуары для шкафов AM2, IS2 | С2 | 8015646713704 | 2.080 | KG | 2.890 | CDM
AD1098 |  | Держатель для перф.каб-канала (4шт),металл | 1 | ST | 1333,27 | 1333,27 | TUR P | Заказ | 4 недели |  |  | 01.02.2018 |  | изменилась цена | 3175,25 | Шкафная продукция | Шкафы - автоматизация и управление | IS2 | IS2 | 8015646617149 | 1.008 | KG | 0.546 | CDM
AD1101 |  | Маркировка 1мод.15x17мм ВхШ (288шт) | 1 | ST | 4351,63 | 4351,63 | TUR P | Заказ | 4 недели |  |  | 01.02.2018 |  | изменилась цена | 4208,54 | Шкафная продукция | Шкафы - автоматизация и управление | IS2EM | IS2EM | 8015646682864 | 0.053 | KG | 1.097 | CDM
AD1102 |  | Маркировка 2мод.15x27мм ВхШ (192шт) | 1 | ST | 2971,43 | 2971,43 | TUR P | Заказ | 4 недели |  |  | 01.02.2018 |  | изменилась цена | 2873,72 | Шкафная продукция | Шкафы - автоматизация и управление | IS2EM | IS2EM | 8015646682871 | 0.021 | KG | 1.097 | CDM
AD1103 |  | Маркировка 3мод.15x50мм ВхШ (96шт) | 1 | ST | 2773,72 | 2773,72 | TUR P | Заказ | 4 недели |  |  | 01.02.2018 |  | изменилась цена | 2682,51 | Шкафная продукция | Шкафы - автоматизация и управление | IS2EM | IS2EM | 8015646682888 | 0.021 | KG | 1.097 | CDM
AD1104 |  | Маркировка 4мод.15x67мм ВхШ (96шт) | 1 | ST | 2971,43 | 2971,43 | TUR P | Заказ | 4 недели |  |  | 01.02.2018 |  | изменилась цена | 2873,72 | Шкафная продукция | Шкафы - автоматизация и управление | IS2EM | IS2EM | 8015646682895 | 0.021 | KG | 1.181 | CDM
AD1600 |  | Держатель для этикеток Ш=24мод.(20шт) | 1 | ST | 15435,09 | 15435,09 | TUR P | Заказ | 4 недели |  |  | 01.02.2018 |  | изменилась цена | 14927,55 | Шкафная продукция | Шкафы - автоматизация и управление | IS2EM | IS2EM | 8015646682840 | 0.252 | KG | 2.100 | CDM
AD1800 |  | Держатель для этикеток Ш=36мод.(20шт) | 1 | ST | 22623,17 | 22623,17 | TUR P | Заказ | 4 недели |  |  | 01.02.2018 |  | изменилась цена | 21879,27 | Шкафная продукция | Шкафы - автоматизация и управление | IS2EM | IS2EM | 8015646682857 | 0.378 | KG | 2.100 | CDM
AE1015 |  | Проставки для вентиляции шкафа (IP20) | 1 | ST | 431,55 | 431,55 | TUR P | Заказ | 4 недели |  |  | 01.02.2018 |  | изменилась цена | 417,36 | Шкафная продукция | Шкафы - автоматизация и управление | IS2 | IS2 | 8015646721419 | 0.263 | KG | 0.350 | CDM
AG11 | STJAG 11 | Пластрон глухой 1ряд/1 рейка | 1 | ST | 1209,80 | 1209,80 | STJ P | Заказ | 5 недель |  |  | 02.03.2016 |  |  |  | Шкафная продукция | Аксессуары для шкафов | Z | Z | 4011617628019 | 0.177 | KG | 0.002 | M3
AG12 | STJAG 12 | Пластрон глухой 1ряд/2 рейки | 1 | ST | 1573,84 | 1573,84 | STJ P | Заказ | 7 недель |  |  | 02.03.2016 |  |  |  | Шкафная продукция | Аксессуары для шкафов | Z | Z | 4011617628033 | 0.364 | KG | 0.004 | M3
AG13 | STJAG 13 | Пластрон глухой 1ряд/3 рейки | 1 | ST | 1950,75 | 1950,75 | STJ P | Заказ | 7 недель |  |  | 02.03.2016 |  |  |  | Шкафная продукция | Аксессуары для шкафов | Z | Z | 4011617628057 | 0.499 | KG | 0.006 | M3
AG14 | STJAG 14 | Пластрон глухой 1ряд/4 рейки | 1 | ST | 2311,11 | 2311,11 | STJ P | C | 3 недели |  |  | 02.03.2016 |  |  |  | Шкафная продукция | Аксессуары для шкафов | Z | Z | 4011617628071 | 0.573 | KG | 0.008 | M3
AG15 | STJAG 15 | Пластрон глухой 1ряд/5 реек | 1 | ST | 2656,77 | 2656,77 | STJ P | Заказ | 6 недель |  |  | 02.03.2016 |  |  |  | Шкафная продукция | Аксессуары для шкафов | Z | Z | 4011617628095 | 0.564 | KG | 0.009 | M3
AG198 | STJAG 198 | Пластрон для Тмах (Т5) | 1 | ST | 3644,09 | 3644,09 | STJ P | Заказ | 5 недель |  |  | 02.03.2016 |  |  |  | Шкафная продукция | Аксессуары для шкафов | Z | Z | 4011617629290 | 1.012 | KG | 0.006 | M3
AG204 | STJAG 204 | Пластрон для Тмах (Т4) | 1 | ST | 0,00 | 0,00 | STJ P | Заказ | 5 недель | Временно недоступно |  |  | 04.06.2015 |  |  | Шкафная продукция | Аксессуары для шкафов | Z | Z | 4011617629351 | 0.530 | KG | 0.008 | M3
AG205 | STJAG 205 | Пластрон для Тмах (Т1-Т3) | 1 | ST | 2158,51 | 2158,51 | STJ P | Заказ | 5 недель |  |  | 02.03.2016 |  |  |  | Шкафная продукция | Аксессуары для шкафов | Z | Z | 4011617629368 | 0.530 | KG | 0.008 | M3
AG21 | STJAG 21 | Пластрон глухой 2ряда/1 рейка | 1 | ST | 1783,44 | 1783,44 | STJ P | Заказ | 6 недель |  |  | 02.03.2016 |  |  |  | Шкафная продукция | Аксессуары для шкафов | Z | Z | 4011617628118 | 0.374 | KG | 0.004 | M3
AG212 | STJAG 212 | Пластрон глухой 1ряд/2 рейки - 150мм | 1 | ST | 1128,90 | 1128,90 | STJ P | Заказ | 5 недель |  |  | 02.03.2016 |  |  |  | Шкафная продукция | Аксессуары для шкафов | Z | Z | 4011617628316 | 0.354 | KG | 0.004 | M3
AG213 | STJAG 213 | Пластрон глухой 1ряд/3 рейки - 150мм | 1 | ST | 1448,81 | 1448,81 | STJ P | Заказ | 5 недель |  |  | 02.03.2016 |  |  |  | Шкафная продукция | Аксессуары для шкафов | Z | Z | 4011617628330 | 0.541 | KG | 0.006 | M3
AG214 | STJAG 214 | Пластрон глухой 1ряд/4 рейки - 150мм | 1 | ST | 3565,03 | 3565,03 | STJ P | Заказ | 5 недель |  |  | 02.03.2016 |  |  |  | Шкафная продукция | Аксессуары для шкафов | Z | Z | 4011617628354 | 0.730 | KG | 0.010 | M3
AG215 | STJAG 215 | Пластрон глухой 1ряд/5 реек - 150мм | 1 | ST | 2197,12 | 2197,12 | STJ P | Заказ | 5 недель |  |  | 02.03.2016 |  |  |  | Шкафная продукция | Аксессуары для шкафов | Z | Z | 4011617628378 | 0.905 | KG | 0.009 | M3
AG22 | STJAG 22 | Пластрон глухой 2ряда/2 рейки | 1 | ST | 2311,11 | 2311,11 | STJ P | C | 3 недели |  |  | 02.03.2016 |  |  |  | Шкафная продукция | Аксессуары для шкафов | Z | Z | 4011617628132 | 0.707 | KG | 0.008 | M3
AG222 | STJAG 222 | Пластрон глухой 2ряда/2 рейки -150мм | 1 | ST | 1989,36 | 1989,36 | STJ P | Заказ | 5 недель |  |  | 02.03.2016 |  |  |  | Шкафная продукция | Аксессуары для шкафов | Z | Z | 4011617628392 | 0.676 | KG | 0.008 | M3
AG223 | STJAG 223 | Пластрон глухой 2ряда/3 рейки -150мм | 1 | ST | 2621,84 | 2621,84 | STJ P | Заказ | 5 недель |  |  | 02.03.2016 |  |  |  | Шкафная продукция | Аксессуары для шкафов | Z | Z | 4011617628415 | 1.092 | KG | 0.011 | M3
AG224 | STJAG 224 | Пластрон глухой 2ряда/4 рейки -150мм | 1 | ST | 3206,51 | 3206,51 | STJ P | Заказ | 5 недель |  |  | 02.03.2016 |  |  |  | Шкафная продукция | Аксессуары для шкафов | Z | Z | 4011617628439 | 1.425 | KG | 0.015 | M3
AG225 | STJAG 225 | Пластрон глухой 2ряда/5 реек -150мм | 1 | ST | 6657,55 | 6657,55 | STJ P | Заказ | 5 недель |  |  | 02.03.2016 |  |  |  | Шкафная продукция | Аксессуары для шкафов | Z | Z | 4011617628453 | 1.590 | KG | 0.020 | M3
AG22S |  | Пластрон прозрачный 2ряда/2 рейки | 1 | ST | 15221,72 | 15221,72 | STJ P | Заказ | 5 недель |  |  | 02.03.2016 |  |  |  | Шкафная продукция | Аксессуары для шкафов | Z | Z |  | 0.920 | KG | 0.010 | M3
AG23 | STJAG 23 | Пластрон глухой 2ряда/3 рейки | 1 | ST | 3042,87 | 3042,87 | STJ P | C | 3 недели |  |  | 02.03.2016 |  |  |  | Шкафная продукция | Аксессуары для шкафов | Z | Z | 4011617628156 | 1.050 | KG | 0.011 | M3
AG232 | STJAG 232 | Пластрон глухой 3ряда/2 рейки -150мм | 1 | ST | 6133,55 | 6133,55 | STJ P | Заказ | 5 недель |  |  | 02.03.2016 |  |  |  | Шкафная продукция | Аксессуары для шкафов | Z | Z | 4011617628477 | 1.040 | KG | 0.010 | M3
AG233 | STJAG 233 | Пластрон глухой 3ряда/3 рейки -150мм | 1 | ST | 7951,92 | 7951,92 | STJ P | Заказ | 5 недель |  |  | 02.03.2016 |  |  |  | Шкафная продукция | Аксессуары для шкафов | Z | Z | 4011617628491 | 1.670 | KG | 0.020 | M3
AG234 | STJAG 234 | Пластрон глухой 3ряда/4 рейки -150мм | 1 | ST | 9119,43 | 9119,43 | STJ P | Заказ | 5 недель |  |  | 02.03.2016 |  |  |  | Шкафная продукция | Аксессуары для шкафов | Z | Z | 4011617628514 | 2.400 | KG | 0.020 | M3
AG235 | STJAG 235 | Пластрон глухой 3ряда/5 рейки -150мм | 1 | ST | 10827,48 | 10827,48 | STJ P | Заказ | 5 недель |  |  | 02.03.2016 |  |  |  | Шкафная продукция | Аксессуары для шкафов | Z | Z | 4011617628538 | 3.020 | KG | 0.030 | M3
AG24 | STJAG 24 | Пластрон глухой 2ряда/4 рейки | 1 | ST | 3780,15 | 3780,15 | STJ P | C | 3 недели |  |  | 02.03.2016 |  |  |  | Шкафная продукция | Аксессуары для шкафов | Z | Z | 4011617628170 | 1.456 | KG | 0.015 | M3
AG25 | STJAG 25 | Пластрон глухой 2ряда/5 рейки | 1 | ST | 4454,91 | 4454,91 | STJ P | C | 6 недель |  |  | 02.03.2016 |  |  |  | Шкафная продукция | Аксессуары для шкафов | Z | Z | 4011617628194 | 1.789 | KG | 0.019 | M3
AG259 | STJAG 259 | Пластрон для Тмах (Т1-Т3) ширина 2 | 1 | ST | 2408,56 | 2408,56 | STJ P | Заказ | 5 недель |  |  | 02.03.2016 |  |  |  | Шкафная продукция | Аксессуары для шкафов | Z | Z | 4011617629795 | 0.520 | KG | 0.003 | M3
AG31 | STJAG 31 | Пластрон глухой 3ряда/1 рейка | 1 | ST | 2853,50 | 2853,50 | STJ P | Заказ | 5 недель |  |  | 02.03.2016 |  |  |  | Шкафная продукция | Аксессуары для шкафов | Z | Z | 4011617628217 | 0.530 | KG | 0.006 | M3
AG32 | STJAG 32 | Пластрон глухой 3ряда/2 рейки | 1 | ST | 3344,40 | 3344,40 | STJ P | Заказ | 7 недель |  |  | 02.03.2016 |  |  |  | Шкафная продукция | Аксессуары для шкафов | Z | Z | 4011617628231 | 1.175 | KG | 0.011 | M3
AG33 | STJAG 33 | Пластрон глухой 3ряда/3 рейки | 1 | ST | 5122,32 | 5122,32 | STJ P | E | 3 недели |  |  | 02.03.2016 |  |  |  | Шкафная продукция | Аксессуары для шкафов | Z | Z | 4011617628255 | 2.132 | KG | 0.017 | M3
AG34 | STJAG 34 | Пластрон глухой 3ряда/4 рейки | 1 | ST | 6317,41 | 6317,41 | STJ P | C | 3 недели |  |  | 02.03.2016 |  |  |  | Шкафная продукция | Аксессуары для шкафов | Z | Z | 4011617628279 | 2.070 | KG | 0.023 | M3
AG35 | STJAG 35 | Пластрон глухой 3ряда/5 рейки | 1 | ST | 7275,32 | 7275,32 | STJ P | Заказ | 7 недель |  |  | 02.03.2016 |  |  |  | Шкафная продукция | Аксессуары для шкафов | Z | Z | 4011617628293 | 2.579 | KG | 0.028 | M3
AG359 | STJAG 359 | Пластрон для Тмах (Т1-Т3) ширина 3 | 1 | ST | 3833,47 | 3833,47 | STJ P | Заказ | 5 недель |  |  | 02.03.2016 |  |  |  | Шкафная продукция | Аксессуары для шкафов | Z | Z | 4011617629801 | 0.700 | KG | 0.005 | M3
AG65 | STJAG 65 | Пластрон для 1 NH00 1ряд/2 рейки | 1 | ST | 2037,16 | 2037,16 | STJ P | Заказ | 5 недель |  |  | 02.03.2016 |  |  |  | Шкафная продукция | Аксессуары для шкафов | Z | Z | 4011617628705 | 0.250 | KG | 0.002 | M3
AG66 | STJAG 66 | Пластрон для 4 NH2 2ряда/5 реек | 1 | ST | 7584,20 | 7584,20 | STJ P | Заказ | 5 недель |  |  | 02.03.2016 |  |  |  | Шкафная продукция | Аксессуары для шкафов | Z | Z | 4011617628712 | 0.790 | KG | 0.010 | M3
AG71 | STJAG 71 | Пластрон для 1 NH00 1ряд/2 рейки | 1 | ST | 2312,95 | 2312,95 | STJ P | Заказ | 5 недель |  |  | 02.03.2016 |  |  |  | Шкафная продукция | Аксессуары для шкафов | Z | Z | 4011617628736 | 0.634 | KG | 0.003 | M3
AG72 | STJAG 72 | Пластрон для 1 NH1 1ряд/3 рейки | 1 | ST | 4033,88 | 4033,88 | STJ P | Заказ | 5 недель |  |  | 02.03.2016 |  |  |  | Шкафная продукция | Аксессуары для шкафов | Z | Z | 4011617628743 | 0.660 | KG | 0.010 | M3
AG73 | STJAG 73 | Пластрон для 4 NH00 1ряд/4 рейки | 1 | ST | 4815,28 | 4815,28 | STJ P | Заказ | 5 недель |  |  | 02.03.2016 |  |  |  | Шкафная продукция | Аксессуары для шкафов | Z | Z | 4011617628750 | 0.430 | KG | 0.010 | M3
AG75 | STJAG 75 | Пластрон для 4 NH00 2ряда/2 рейки | 1 | ST | 4333,57 | 4333,57 | STJ P | Заказ | 5 недель |  |  | 02.03.2016 |  |  |  | Шкафная продукция | Аксессуары для шкафов | Z | Z | 4011617628767 | 0.490 | KG | 0.010 | M3
AG79 | STJAG 79 | Пластрон для 6 NH00 2ряда/4 рейки | 1 | ST | 7499,63 | 7499,63 | STJ P | Заказ | 5 недель |  |  | 02.03.2016 |  |  |  | Шкафная продукция | Аксессуары для шкафов | Z | Z | 4011617628774 | 0.770 | KG | 0.010 | M3
AG82 | STJAG 82 | Пластрон для 2 NH1 2ряда/3 рейки | 1 | ST | 5916,60 | 5916,60 | STJ P | Заказ | 5 недель |  |  | 02.03.2016 |  |  |  | Шкафная продукция | Аксессуары для шкафов | Z | Z | 4011617628781 | 0.590 | KG | 0.010 | M3
AG83 | STJAG 83 | Пластрон для 4 NH1 2ряда/5 реек | 1 | ST | 7628,33 | 7628,33 | STJ P | Заказ | 5 недель |  |  | 02.03.2016 |  |  |  | Шкафная продукция | Аксессуары для шкафов | Z | Z | 4011617628798 | 1.100 | KG | 0.017 | M3
AG84 | STJAG 84 | Пластрон для 6 NH00 3ряда/2 рейки | 1 | ST | 6892,89 | 6892,89 | STJ P | Заказ | 5 недель |  |  | 02.03.2016 |  |  |  | Шкафная продукция | Аксессуары для шкафов | Z | Z | 4011617628804 | 0.740 | KG | 0.010 | M3
AG85 | STJAG 85 | Пластрон для 12 NH00 3ряда/4 рейки | 1 | ST | 10520,44 | 10520,44 | STJ P | Заказ | 5 недель |  |  | 02.03.2016 |  |  |  | Шкафная продукция | Аксессуары для шкафов | Z | Z | 4011617628811 | 2.040 | KG | 0.020 | M3
AG90 | STJAG 90 | Пластрон для 3 NH1 3ряда/3 рейки | 1 | ST | 8977,86 | 8977,86 | STJ P | Заказ | 5 недель |  |  | 02.03.2016 |  |  |  | Шкафная продукция | Аксессуары для шкафов | Z | Z | 4011617628828 | 2.100 | KG | 0.020 | M3
AG91 | STJAG 91 | Пластрон для 6 NH1 3ряда/5 рейки | 1 | ST | 11858,93 | 11858,93 | STJ P | Заказ | 5 недель |  |  | 02.03.2016 |  |  |  | Шкафная продукция | Аксессуары для шкафов | Z | Z | 4011617628835 | 1.510 | KG | 0.030 | M3
AG92 | STJAG 92 | Пластрон для 2 NH2 2ряда/3 рейки | 1 | ST | 5857,76 | 5857,76 | STJ P | Заказ | 5 недель |  |  | 02.03.2016 |  |  |  | Шкафная продукция | Аксессуары для шкафов | Z | Z | 4011617628842 | 1.062 | KG | 0.010 | M3
AG93 | STJAG 93 | Пластрон для 3 NH2 3ряда/3 рейки | 1 | ST | 8977,86 | 8977,86 | STJ P | Заказ | 5 недель |  |  | 02.03.2016 |  |  |  | Шкафная продукция | Аксессуары для шкафов | Z | Z | 4011617628859 | 2.100 | KG | 0.020 | M3
AJ10.20 | AJ10.20 | Муфта концевая D20 | 50 | ST | 75,36 | 3768,00 | ABJ | D | 4 недели |  |  | 01.02.2018 |  | изменилась цена | 70,62 | Электроустановочные изделия | Электроустановочные изделия |  |  | 6410011301609 | 0.016 | KG | 0.188 | CDM
AJ10.25 | AJ10.25 | Муфта концевая D25 | 25 | ST | 80,22 | 2005,50 | ABJ | D | 4 недели |  |  | 01.02.2018 |  | изменилась цена | 75,04 | Электроустановочные изделия | Электроустановочные изделия |  |  | 6410011301616 | 0.023 | KG | 0.376 | CDM
AJ16 | AJ16 | Муфта соединительная D16 | 100 | ST | 17,02 | 1702,00 | ABJ | Заказ | 5 недель |  |  | 01.02.2018 |  | изменилась цена | 15,45 | Электроустановочные изделия | Электроустановочные изделия |  |  | 6410011301166 | 0.038 | KG | 0.288 | CDM
AJ16.20 | AJ16.20 | Муфта переходная D16/D20 | 100 | ST | 41,08 | 4108,00 | ABJ | E | 5 недель |  |  | 01.02.2018 |  | изменилась цена | 39,73 | Электроустановочные изделия | Электроустановочные изделия |  |  | 6410011305164 | 0.010 | KG | 0.094 | CDM
AJ20 | AJ20 | Муфта соединительная D20 | 100 | ST | 17,02 | 1702,00 | ABJ | D | 4 недели |  |  | 01.02.2018 |  | изменилась цена | 15,45 | Электроустановочные изделия | Электроустановочные изделия |  |  | 6410011301203 | 0.010 | KG | 0.384 | CDM
AJ25 | AJ25 | Муфта соединительная D25 | 50 | ST | 41,33 | 2066,50 | ABJ | C | 4 недели |  |  | 01.02.2018 |  | изменилась цена | 41,93 | Электроустановочные изделия | Электроустановочные изделия |  |  | 6410011301258 | 0.014 | KG | 0.768 | CDM
AJ32 | AJ32 | Муфта соединительная D32 | 25 | ST | 45,64 | 1141,00 | ABJ | D | 4 недели |  |  | 01.02.2018 |  | изменилась цена | 44,14 | Электроустановочные изделия | Электроустановочные изделия |  |  | 6410011301326 | 0.018 | KG | 0.376 | CDM
AJ40 | AJ40 | Муфта соединительная D40 | 20 | ST | 80,22 | 1604,40 | ABJ | Заказ | 4 недели |  |  | 01.02.2018 |  | изменилась цена | 75,04 | Электроустановочные изделия | Электроустановочные изделия |  |  | 6410011301401 | 0.023 | KG | 0.470 | CDM
AJ5.16 | AJ5.16 | Муфта концевая D16 | 25 | ST | 80,22 | 2005,50 | ABJ | Заказ | 5 недель |  |  | 01.02.2018 |  | изменилась цена | 75,04 | Электроустановочные изделия | Электроустановочные изделия |  |  | 6410011301661 | 0.016 | KG | 0.376 | CDM
AJ5.20 | AJ5.20 | Муфта концевая торцевая D20 | 25 | ST | 80,22 | 2005,50 | ABJ | D | 4 недели |  |  | 01.02.2018 |  | изменилась цена | 75,04 | Электроустановочные изделия | Электроустановочные изделия |  |  | 6410011301708 | 0.023 | KG | 0.376 | CDM
AJ50 | AJ50 | Муфта соединительная D50 | 50 | ST | 133,70 | 6685,00 | ABJ | Заказ | 5 недель |  |  | 01.02.2018 |  | изменилась цена | 130,21 | Электроустановочные изделия | Электроустановочные изделия |  |  | 6410011301500 | 0.044 | KG | 0.437 | CDM
AJ9.16 | AJ9.16 | Муфта концевая D16 | 50 | ST | 77,79 | 3889,50 | ABJ | Заказ | 5 недель |  |  | 01.02.2018 |  | изменилась цена | 72,83 | Электроустановочные изделия | Электроустановочные изделия |  |  | 6410011301562 | 0.012 | KG | 0.188 | CDM
AJI12 | AJI12 | Муфта концевая, 25мм | 1 | ST | 253,30 | 253,30 | ABJ | E | 3 недели |  |  | 01.02.2018 |  | изменилась цена | 244,97 | Силовые автоматические выключатели | Z800/MM | Z800/MM |  | 6418677300172 | 0.025 | KG | 0.240 | CDM
AJI13 | AJI13 | Муфта концевая D32 | 20 | ST | 253,30 | 5066,00 | ABJ | Заказ | 5 недель |  |  | 01.02.2018 |  | изменилась цена | 244,97 | Электроустановочные изделия | Электроустановочные изделия |  |  | 6418677300189 | 0.040 | KG | 0.260 | CDM
AJP20 | AJP20 | Муфта поворотная D20 | 25 | ST | 180,28 | 4507,00 | ABJ | Заказ | 5 недель |  |  | 01.02.2018 |  | изменилась цена | 174,35 | Электроустановочные изделия | Электроустановочные изделия |  |  | 6410011301838 | 0.026 | KG | 0.376 | CDM
AK1.1 | AK1.1 | Крышка для разветвительных коробок | 10 | ST | 80,22 | 802,20 | ABJ | D | 4 недели |  |  | 01.02.2018 |  | изменилась цена | 77,24 | Электроустановочные изделия | Электроустановочные изделия |  |  | 6410011525210 | 0.030 | KG | 2.184 | CDM
AK11 | AK11 | Крышка для разветвитвительных коробок IP44 | 10 | ST | 189,41 | 1894,10 | ABJ | D | 5 недель |  |  | 01.02.2018 |  | изменилась цена | 183,18 | Электроустановочные изделия | Электроустановочные изделия |  |  | 6418677333521 | 0.065 | KG | 0.940 | CDM
AK12.2 | AK12.2 | Крышка для разветвительных коробок с вводом IP44 | 10 | ST | 408,47 | 4084,70 | ABJ | Заказ | 5 недель |  |  | 01.02.2018 |  | изменилась цена | 395,04 | Электроустановочные изделия | Электроустановочные изделия |  |  | 6418677311680 | 0.870 | KG | 0.263 | CDM
AK13 | AK13 | Крышка переходная для разветвительной коробки | 10 | ST | 87,52 | 875,20 | ABJ | Заказ | 5 недель |  |  | 01.02.2018 |  | изменилась цена | 83,86 | Электроустановочные изделия | Электроустановочные изделия |  |  | 6410011525647 | 0.043 | KG | 0.550 | CDM
AK14 | AK14 | Кольцо подъемное 45 мм для коробок AU8, AU19 | 50 | ST | 379,23 | 18961,50 | ABJ | Заказ | 5 недель |  |  | 01.02.2018 |  | изменилась цена | 366,35 | Электроустановочные изделия | Электроустановочные изделия |  |  | 6410011521953 | 0.061 | KG | 0.768 | CDM
AK17 | AK17 | Кольцо подъемное 13 мм для 2-ой коробки | 50 | ST | 116,69 | 5834,50 | ABJ | Заказ | 5 недель |  |  | 01.02.2018 |  | изменилась цена | 114,76 | Электроустановочные изделия | Электроустановочные изделия |  |  | 6410011523919 | 0.020 | KG | 0.336 | CDM
AK20.1 | AK20.1 | Крышка потолочная с крюком и клеммой | 5 | ST | 352,49 | 1762,45 | ABJ | D | 4 недели |  |  | 01.02.2018 |  | изменилась цена | 339,87 | Электроустановочные изделия | Электроустановочные изделия |  |  | 6410011525470 | 0.089 | KG | 0.911 | CDM
AK4 | AK4 | Крышка монтажной коробки с вводом IP44 | 5 | ST | 317,20 | 1586,00 | ABJ | E | 4 недели |  |  | 01.02.2018 |  | изменилась цена | 306,77 | Электроустановочные изделия | Электроустановочные изделия |  |  | 6410011525753 | 0.034 | KG | 0.344 | CDM
AK5 | AK5 | Крышка монтажной коробки | 10 | ST | 104,53 | 1045,30 | ABJ | E | 4 недели |  |  | 01.02.2018 |  | изменилась цена | 99,31 | Электроустановочные изделия | Электроустановочные изделия |  |  | 6410011525357 | 0.020 | KG | 0.172 | CDM
AK7 | AK7 | Кольцо подъемное 13 мм для AU8, AU19 | 50 | ST | 131,27 | 6563,50 | ABJ | C | 5 недель |  |  | 01.02.2018 |  | изменилась цена | 128,00 | Электроустановочные изделия | Электроустановочные изделия |  |  | 6410011521908 | 0.018 | KG | 0.256 | CDM
AKK14 | ABJ AKK14 | Крышка потолочная с крюком и разъемом DCL | 5 | ST | 1180,00 | 5900,00 | ABJ | Заказ | 3 недели |  |  | 01.12.2015 |  |  |  | Электроустановочные изделия | Электроустановочные изделия |  |  | 6438199002316 | 0.089 | KG | 0.911 | CDM
AM11 | AM11 | Клемма заземления Cu 1,5-10 мм2 | 1 | ST | 139,61 | 139,61 | ABJ | Заказ | 4 недели |  |  | 01.02.2018 |  | изменилась цена | 128,00 | Электроустановочные изделия | Электроустановочные изделия |  |  | 6410019130515 | 0.123 | KG | 0.820 | CDM
AM2 | AM2 | Фиксатор шины PP 36 | 20 | ST | 274,65 | 5493,00 | ABJ | Заказ | 5 недель |  |  | 01.02.2018 |  | изменилась цена | 256,01 | Электроустановочные изделия | Электроустановочные изделия |  |  | 6410050260950 | 0.058 | KG | 0.660 | CDM
AM3 | AM3 | Клемма Cu 6-35 мм2 на шину PP 36 | 20 | ST | 215,14 | 4302,80 | ABJ | Заказ | 5 недель |  |  | 01.02.2018 |  | изменилась цена | 196,42 | Электроустановочные изделия | Электроустановочные изделия |  |  | 6410050260967 | 0.036 | KG | 0.324 | CDM
AM4 | AM4 | Шина выравнивания потенциала 8х50+2х70 мм2 | 5 | ST | 2725,88 | 13629,40 | ABJ | E | 4 недели |  |  | 01.02.2018 |  | изменилась цена | 2540,20 | Электроустановочные изделия | Электроустановочные изделия |  |  | 6410019130959 | 0.318 | KG | 0.238 | CDM
AM5 | AM5 | Шина выравнивания потенциала 5х50 мм2 | 5 | ST | 1780,63 | 8903,15 | ABJ | E | 4 недели |  |  | 01.02.2018 |  | изменилась цена | 1659,63 | Электроустановочные изделия | Электроустановочные изделия |  |  | 6410019130966 | 0.183 | KG | 0.140 | CDM
AM8 | AM8 | Клемма заземления на трубу D8-28 мм | 1 | ST | 485,21 | 485,21 | ABJ | E | 4 недели |  |  | 01.02.2018 |  | изменилась цена | 450,22 | Электроустановочные изделия | Электроустановочные изделия |  |  | 6410019130478 | 95.000 | KG | 0.048 | CDM
AM9 | AM9 | Клемма заземления на трубу D6-15 мм | 1 | ST | 336,44 | 336,44 | ABJ | Заказ | 5 недель |  |  | 01.02.2018 |  | изменилась цена | 311,18 | Электроустановочные изделия | Электроустановочные изделия |  |  | 6410019130492 | 2.265 | KG | 5.810 | CDM
AN16 | AN16 | Ввод для труб D16 | 100 | ST | 31,60 | 3160,00 | ABJ | Заказ | 5 недель |  |  | 01.02.2018 |  | изменилась цена | 30,90 | Электроустановочные изделия | Электроустановочные изделия |  |  | 6410011527542 | 0.006 | KG | 0.218 | CDM
AN20 | AN20 | Ввод для труб D20 | 100 | ST | 31,95 | 3195,00 | ABJ | C | 4 недели |  |  | 01.02.2018 |  | изменилась цена | 30,90 | Электроустановочные изделия | Электроустановочные изделия |  |  | 6410011527573 | 0.389 | KG | 0.288 | CDM
AN20.16 | AN20.16 | Редуктор для вводов D20 на D16 | 100 | ST | 7,29 | 729,00 | ABJ | E | 5 недель |  |  | 01.02.2018 |  | изменилась цена | 8,83 | Электроустановочные изделия | Электроустановочные изделия |  |  | 6410011527306 | 0.002 | KG | 1.824 | CDM
AN25 | AN25 | Ввод для труб D25 | 100 | ST | 25,11 | 2511,00 | ABJ | C | 4 недели |  |  | 01.02.2018 |  | изменилась цена | 24,28 | Электроустановочные изделия | Электроустановочные изделия |  |  | 6410011527252 | 0.007 | KG | 0.094 | CDM
AN9.20 | AN9.20 | Ввод для труб D20 | 100 | ST | 19,45 | 1945,00 | ABJ | Заказ | 5 недель |  |  | 01.02.2018 |  | изменилась цена | 17,66 | Электроустановочные изделия | Электроустановочные изделия |  |  | 6410011527351 | 0.003 | KG | 2.448 | CDM
ANK14.20 | ANK14.20 | Ввод угловой для труб D20 | 100 | ST | 31,60 | 3160,00 | ABJ | Заказ | 5 недель |  |  | 01.02.2018 |  | изменилась цена | 30,90 | Электроустановочные изделия | Электроустановочные изделия |  |  | 6410011527405 | 0.003 | KG | 0.055 | CDM
ANK20 | ANK20 | Ввод угловой для труб D20 | 100 | ST | 41,08 | 4108,00 | ABJ | E | 4 недели |  |  | 01.02.2018 |  | изменилась цена | 39,73 | Электроустановочные изделия | Электроустановочные изделия |  |  | 6410011527221 | 0.007 | KG | 0.094 | CDM
ANP16 | ANP16 | Тыльный ввод для труб D16 | 100 | ST | 29,17 | 2917,00 | ABJ | Заказ | 5 недель |  |  | 01.02.2018 |  | изменилась цена | 28,69 | Электроустановочные изделия | Электроустановочные изделия |  |  | 6410011527146 | 0.004 | KG | 0.055 | CDM
ANP20 | ANP20 | Ввод тыльный для труб D20 | 100 | ST | 31,60 | 3160,00 | ABJ | E | 5 недель |  |  | 01.02.2018 |  | изменилась цена | 30,90 | Электроустановочные изделия | Электроустановочные изделия |  |  | 6410011527184 | 0.005 | KG | 3.150 | CDM
ANP20.1 | ANP20.1 | Ввод тыльный угловой D20 | 100 | ST | 43,36 | 4336,00 | ABJ | Заказ | 5 недель |  |  | 01.02.2018 |  | изменилась цена | 41,93 | Электроустановочные изделия | Электроустановочные изделия |  |  | 6410011527214 | 0.005 | KG | 0.094 | CDM
AP10 | AP10 | Коробка разветвительная квадратная 104х104 мм, IP 55, белая | 5 | ST | 210,00 | 1050,00 | ABJ | B | 3 недели |  |  | 01.02.2018 |  | изменилась цена | 209,00 | Электроустановочные изделия | Электроустановочные изделия |  |  | 6410016125101 | 0.124 | KG | 2.400 | CDM
AP10/G | AP10/G | Коробка разветвительная, квадратная, 104х104 мм IP 55, серая | 5 | ST | 305,78 | 1528,90 | ABJ | Заказ | 5 недель |  |  | 01.02.2018 |  | изменилась цена | 295,73 | Электроустановочные изделия | Электроустановочные изделия |  |  | 6418677307287 | 0.112 | KG | 1.880 | CDM
AP12 | AP12 | Коробка разветвительная, квадратная 59х79 мм IP 20, белая | 10 | ST | 467,80 | 4678,00 | ABJ | E | 5 недель |  |  | 01.02.2018 |  | изменилась цена | 452,42 | Электроустановочные изделия | Электроустановочные изделия |  |  | 6410016020123 | 0.058 | KG | 2.280 | CDM
AP510 | STJAP 510 | Устройство для монтажа на стену UK510 | 1 | ST | 1679,77 | 1679,77 | STJ | Заказ | 5 недель |  |  | 01.02.2018 |  | изменилась цена | 1624,54 | Шкафная продукция | Аксессуары для шкафов | Z | Z | 4011617308492 | 0.645 | KG | 0.002 | M3
AP520 | STJAP 520 | Устройство для монтажа на стену UK520 | 1 | ST | 1784,51 | 1784,51 | STJ | Заказ | 5 недель |  |  | 01.02.2018 |  | изменилась цена | 1725,83 | Шкафная продукция | Аксессуары для шкафов | Z | Z | 4011617308508 | 0.780 | KG | 0.003 | M3
AP530 | STJAP 530 | Устройство для монтажа на стену UK530 | 1 | ST | 1935,81 | 1935,81 | STJ | Заказ | 5 недель |  |  | 01.02.2018 |  | изменилась цена | 1872,16 | Шкафная продукция | Аксессуары для шкафов | Z | Z | 4011617308515 | 0.832 | KG | 0.003 | M3
AP540 | STJAP 540 | Устройство для монтажа на стену UK540 | 1 | ST | 2123,96 | 2123,96 | STJ | Заказ | 5 недель |  |  | 01.02.2018 |  | изменилась цена | 2054,12 | Шкафная продукция | Аксессуары для шкафов | Z | Z | 4011617308522 | 0.832 | KG | 0.005 | M3
AP7 | AP7 | Коробка разветвительная круглая 115 мм, IP 55 | 5 | ST | 454,11 | 2270,55 | ABJ | Заказ | 5 недель |  |  | 01.02.2018 |  | изменилась цена | 439,18 | Электроустановочные изделия | Электроустановочные изделия |  |  | 6410016125170 | 0.111 | KG | 1.880 | CDM
AP7.1 | AP7.1 | Коробка разветвительная, круглая, 115 мм, IP44 | 50 | ST | 743,93 | 37196,50 | ABJ | Заказ | 5 недель |  |  | 01.02.2018 |  | изменилась цена | 719,47 | Электроустановочные изделия | Электроустановочные изделия |  |  | 6410016125187 | 0.141 | KG | 1.378 | CDM
AP75 | AP75 | Коробка разветвительная, квадратная, 75х75 мм, IP65, белая | 5 | ST | 299,99 | 1499,95 | ABJ | E | 4 недели |  |  | 01.02.2018 |  | изменилась цена | 291,32 | Электроустановочные изделия | Электроустановочные изделия |  |  | 6410016125200 | 0.063 | KG | 1.029 | CDM
AP9 | AP9 | Коробка разветвительная квадратная 86х86 мм, IP 65, белая | 5 | ST | 101,00 | 505,00 | ABJ | A | 1 неделя |  |  | 01.02.2018 |  | изменилась цена | 99,00 | Электроустановочные изделия | Электроустановочные изделия |  |  | 6410016125095 | 0.080 | KG | 1.248 | CDM
AP9/G | AP9/G | Коробка разветвительная, квадратная, 86х86 мм, IP 55, серая | 5 | ST | 200,81 | 1004,05 | ABJ | Заказ | 5 недель |  |  | 01.02.2018 |  | изменилась цена | 194,21 | Электроустановочные изделия | Электроустановочные изделия |  |  | 6410016125088 | 0.717 | KG | 4.368 | CDM
AP9M | AP9M | Коробка распределительная, наружного монтажа, IP55, черная | 5 | ST | 210,00 | 1050,00 | ABJ | B | 3 недели |  |  | 01.02.2018 |  | изменилась цена | 159,00 | Электроустановочные изделия | Электроустановочные изделия |  |  | 6418677329906 | 0.070 | KG | 0.280 | CDM
AP9R | AP9R | КОРОБКА РАЗВЕТВИТЕЛЬНАЯ 86Х86ММ,IP55,КРАСНАЯ | 1 | ST | 260,14 | 260,14 | ABJ | E | 3 недели |  |  | 01.02.2018 |  | изменилась цена | 251,59 | Силовые автоматические выключатели | Z800/MM | Z800/MM |  | 6438199003184 | 3.590 | KG | 21.840 | CDM
AP9V | AP9V | КОРОБКА РАЗВЕТВИТЕЛЬНАЯ 86Х86ММ,IP55,ЗЕЛЕНАЯ | 1 | ST | 260,14 | 260,14 | ABJ | E | 3 недели |  |  | 01.02.2018 |  | изменилась цена | 251,59 | Силовые автоматические выключатели | Z800/MM | Z800/MM |  | 6438199003177 | 3.590 | KG | 21.840 | CDM
AS0001 |  | Комплект усиления жесткости шкафа | 1 | NMP | 39117,17 | 39117,17 | TUR P | Заказ | 7 недель |  |  | 01.02.2018 |  | изменилась цена | 37830,92 | Шкафная продукция | Шкафы - автоматизация и управление | IS2 | IS2 | 8015646765826 | 2.500 | KG | 16.500 | CDM
AS11 | STJAS 11 | Пластрон с прорезями 1ряд/1 рейка | 1 | ST | 1435,37 | 1435,37 | STJ | Заказ | 5 недель |  |  | 01.02.2018 |  | изменилась цена | 1388,17 | Шкафная продукция | Аксессуары для шкафов | Z | Z | 4011617628026 | 0.177 | KG | 0.002 | M3
AS12 | STJAS 12 | Пластрон с прорезями 1ряд/2 рейки | 1 | ST | 1869,86 | 1869,86 | STJ | Заказ | 6 недель |  |  | 01.02.2018 |  | изменилась цена | 1808,38 | Шкафная продукция | Аксессуары для шкафов | Z | Z | 4011617628040 | 0.312 | KG | 3.750 | CDM
AS12.3 | AS12.3 | Ввод с предрохранителем натяжения 8-12 мм для AS75 | 10 | ST | 21,88 | 218,80 | ABJ | Заказ | 5 недель |  |  | 01.02.2018 |  | изменилась цена | 19,86 | Электроустановочные изделия | Электроустановочные изделия |  |  | 6410016125217 | 0.001 | KG | 0.082 | CDM
AS12.4 | AS12.4 | Ввод с разгрузкой натяжения | 50 | ST | 21,88 | 1094,00 | ABJ | Заказ | 3 недели |  |  | 01.02.2018 |  | изменилась цена | 19,86 | Электроустановочные изделия | Электроустановочные изделия |  |  | 6438199003467 | 0.310 | KG | 0.108 | CDM
AS13 | STJAS 13 | Пластрон с прорезями 1ряд/3 рейки | 1 | ST | 2217,07 | 2217,07 | STJ | Заказ | 6 недель |  |  | 01.02.2018 |  | изменилась цена | 2144,17 | Шкафная продукция | Аксессуары для шкафов | Z | Z | 4011617628064 | 0.437 | KG | 0.006 | M3
AS14 | STJAS 14 | Пластрон с прорезями 1ряд/4 рейки | 1 | ST | 2725,26 | 2725,26 | STJ | Заказ | 7 недель |  |  | 01.02.2018 |  | изменилась цена | 2635,65 | Шкафная продукция | Аксессуары для шкафов | Z | Z | 4011617628088 | 0.593 | KG | 0.008 | M3
AS15 | STJAS 15 | Пластрон с прорезями 1ряд/5 рейки | 1 | ST | 3177,20 | 3177,20 | STJ | Заказ | 5 недель |  |  | 01.02.2018 |  | изменилась цена | 3072,73 | Шкафная продукция | Аксессуары для шкафов | Z | Z | 4011617628101 | 0.520 | KG | 9.375 | CDM
AS15.0 | AS15.0 | Соединительная деталь для AUS15.2 | 50 | ST | 27,38 | 1369,00 | ABJ | Заказ | 5 недель |  |  | 01.02.2018 |  | изменилась цена | 26,48 | Электроустановочные изделия | Электроустановочные изделия |  |  | 6410011523803 | 0.001 | KG | 0.082 | CDM
AS20.0 | AS20.0 | Фланец защитный D20 | 50 | ST | 54,77 | 2738,50 | ABJ | Заказ | 5 недель |  |  | 01.02.2018 |  | изменилась цена | 52,97 | Электроустановочные изделия | Электроустановочные изделия |  |  | 6410011301746 | 8.000 | KG | 0.082 | CDM
AS21 | STJAS 21 | Пластрон с прорезями 2ряда/1 рейка | 1 | ST | 1747,67 | 1747,67 | STJ | Заказ | 6 недель |  |  | 01.02.2018 |  | изменилась цена | 1690,20 | Шкафная продукция | Аксессуары для шкафов | Z | Z | 4011617628125 | 0.312 | KG | 0.004 | M3
AS212 | STJAS 212 | Пластрон с прорезями 1ряд/2 рейки-150мм | 1 | ST | 1379,13 | 1379,13 | STJ | Заказ | 5 недель |  |  | 01.02.2018 |  | изменилась цена | 1333,78 | Шкафная продукция | Аксессуары для шкафов | Z | Z | 4011617628323 | 0.312 | KG | 0.004 | M3
AS213 | STJAS 213 | Пластрон с прорезями 1ряд/3 рейки-150мм | 1 | ST | 2319,87 | 2319,87 | STJ | Заказ | 5 недель |  |  | 01.02.2018 |  | изменилась цена | 2243,59 | Шкафная продукция | Аксессуары для шкафов | Z | Z | 4011617628347 | 0.510 | KG | 0.006 | M3
AS214 | STJAS 214 | Пластрон с прорезями 1ряд/4 рейки-150мм | 1 | ST | 4038,44 | 4038,44 | STJ | Заказ | 5 недель |  |  | 01.02.2018 |  | изменилась цена | 3905,65 | Шкафная продукция | Аксессуары для шкафов | Z | Z | 4011617628361 | 0.593 | KG | 0.008 | M3
AS215 | STJAS 215 | Пластрон с прорезями 1ряд/5 реек-150мм | 1 | ST | 2886,27 | 2886,27 | STJ | Заказ | 5 недель |  |  | 01.02.2018 |  | изменилась цена | 2791,36 | Шкафная продукция | Аксессуары для шкафов | Z | Z | 4011617628385 | 0.780 | KG | 0.009 | M3
AS22 | STJAS 22 | Пластрон с прорезями 2ряда/2 рейки | 1 | ST | 2575,91 | 2575,91 | STJ | C | 7 недель |  |  | 01.02.2018 |  | изменилась цена | 2491,21 | Шкафная продукция | Аксессуары для шкафов | Z | Z | 4011617628149 | 0.624 | KG | 0.008 | M3
AS222 | STJAS 222 | Пластрон с прорезями 2ряда/2 рейки-150мм | 1 | ST | 3949,21 | 3949,21 | STJ | Заказ | 5 недель |  |  | 01.02.2018 |  | изменилась цена | 3819,35 | Шкафная продукция | Аксессуары для шкафов | Z | Z | 4011617628408 | 0.620 | KG | 0.010 | M3
AS223 | STJAS 223 | Пластрон с прорезями 2ряда/3 рейки-150мм | 1 | ST | 2461,47 | 2461,47 | STJ | Заказ | 5 недель |  |  | 01.02.2018 |  | изменилась цена | 2380,53 | Шкафная продукция | Аксессуары для шкафов | Z | Z | 4011617628422 | 0.915 | KG | 0.011 | M3
AS224 | STJAS 224 | Пластрон с прорезями 2ряда/4 рейки-150мм | 1 | ST | 3398,33 | 3398,33 | STJ | Заказ | 5 недель |  |  | 01.02.2018 |  | изменилась цена | 3286,59 | Шкафная продукция | Аксессуары для шкафов | Z | Z | 4011617628446 | 1.206 | KG | 0.015 | M3
AS225 | STJAS 225 | Пластрон с прорезями 2ряда/5 реек-150мм | 1 | ST | 4129,59 | 4129,59 | STJ | Заказ | 5 недель |  |  | 01.02.2018 |  | изменилась цена | 3993,80 | Шкафная продукция | Аксессуары для шкафов | Z | Z | 4011617628460 | 1.498 | KG | 0.019 | M3
AS23 | STJAS 23 | Пластрон с прорезями 2ряда/3 рейки | 1 | ST | 3493,38 | 3493,38 | STJ | Заказ | 7 недель |  |  | 01.02.2018 |  | изменилась цена | 3378,51 | Шкафная продукция | Аксессуары для шкафов | Z | Z | 4011617628163 | 0.863 | KG | 0.011 | M3
AS232 | STJAS 232 | Пластрон с прорезями 3ряда/2 рейки-150мм | 1 | ST | 6707,44 | 6707,44 | STJ | Заказ | 5 недель |  |  | 01.02.2018 |  | изменилась цена | 6486,89 | Шкафная продукция | Аксессуары для шкафов | Z | Z | 4011617628484 | 1.060 | KG | 0.010 | M3
AS233 | STJAS 233 | Пластрон с прорезями 3ряда/3 рейки-150мм | 1 | ST | 8645,18 | 8645,18 | STJ | Заказ | 5 недель |  |  | 01.02.2018 |  | изменилась цена | 8360,91 | Шкафная продукция | Аксессуары для шкафов | Z | Z | 4011617628507 | 1.480 | KG | 0.020 | M3
AS234 | STJAS 234 | Пластрон с прорезями 3ряда/4 рейки-150мм | 1 | ST | 10175,60 | 10175,60 | STJ | Заказ | 5 недель |  |  | 01.02.2018 |  | изменилась цена | 9841,01 | Шкафная продукция | Аксессуары для шкафов | Z | Z | 4011617628521 | 2.100 | KG | 0.020 | M3
AS235 | STJAS 235 | Пластрон с прорезями 3ряда/5 реек-150мм | 1 | ST | 6606,59 | 6606,59 | STJ | Заказ | 5 недель |  |  | 01.02.2018 |  | изменилась цена | 6389,35 | Шкафная продукция | Аксессуары для шкафов | Z | Z | 4011617628545 | 2.610 | KG | 0.028 | M3
AS24 | STJAS 24 | Пластрон с прорезями 2ряда/4 рейки | 1 | ST | 4298,35 | 4298,35 | STJ | C | 7 недель |  |  | 01.02.2018 |  | изменилась цена | 4157,01 | Шкафная продукция | Аксессуары для шкафов | Z | Z | 4011617628187 | 1.248 | KG | 0.015 | M3
AS25 | STJAS 25 | Пластрон с прорезями 2ряда/5 реек | 1 | ST | 4936,51 | 4936,51 | STJ | Заказ | 6 недель |  |  | 01.02.2018 |  | изменилась цена | 4774,19 | Шкафная продукция | Аксессуары для шкафов | Z | Z | 4011617628200 | 1.508 | KG | 0.019 | M3
AS25.0 | AS25.0 | Крепеж для коробок к опалубке | 10 | ST | 94,81 | 948,10 | ABJ | Заказ | 5 недель |  |  | 01.02.2018 |  | изменилась цена | 88,28 | Электроустановочные изделия | Электроустановочные изделия |  |  | 6418677329876 | 26.000 | KG | 0.082 | CDM
AS28.0 | AS28.0 | Соединительная деталь для AUS15.12 и 15.24 | 50 | ST | 111,83 | 5591,50 | ABJ | Заказ | 5 недель |  |  | 01.02.2018 |  | изменилась цена | 108,14 | Электроустановочные изделия | Электроустановочные изделия |  |  | 6418677332289 | 2.000 | KG | 0.082 | CDM
AS31 | STJAS 31 | Пластрон с прорезями 3ряда/1 рейка | 1 | ST | 3159,75 | 3159,75 | STJ | Заказ | 5 недель |  |  | 01.02.2018 |  | изменилась цена | 3055,85 | Шкафная продукция | Аксессуары для шкафов | Z | Z | 4011617628224 | 0.426 | KG | 0.006 | M3
AS32 | STJAS 32 | Пластрон с прорезями 3ряда/2 рейки | 1 | ST | 4709,56 | 4709,56 | STJ | Заказ | 7 недель |  |  | 01.02.2018 |  | изменилась цена | 4554,70 | Шкафная продукция | Аксессуары для шкафов | Z | Z | 4011617628248 | 0.998 | KG | 0.011 | M3
AS32.0 |  | Крышка защитная для AU | 1 | ST | 29,67 | 29,67 | ABJ | Заказ | 4 недели |  |  | 01.02.2018 |  | изменилась цена | 28,69 | Электроустановочные изделия | spring® | Выключатели скрытой установки | Tango | 6438199001746 | 0.050 | KG | 2.000 | CCM
AS33 | STJAS 33 | Пластрон с прорезями 3ряда/3 рейки | 1 | ST | 6098,39 | 6098,39 | STJ | Заказ | 7 недель |  |  | 01.02.2018 |  | изменилась цена | 5897,86 | Шкафная продукция | Аксессуары для шкафов | Z | Z | 4011617628262 | 1.404 | KG | 0.017 | M3
AS34 | STJAS 34 | Пластрон с прорезями 3ряда/4 рейки | 1 | ST | 7273,83 | 7273,83 | STJ | Заказ | 7 недель |  |  | 01.02.2018 |  | изменилась цена | 7034,65 | Шкафная продукция | Аксессуары для шкафов | Z | Z | 4011617628286 | 2.132 | KG | 0.023 | M3
AS35 | STJAS 35 | Пластрон с прорезями 3ряда/5 реек | 1 | ST | 8146,69 | 8146,69 | STJ | Заказ | 5 недель |  |  | 01.02.2018 |  | изменилась цена | 7878,81 | Шкафная продукция | Аксессуары для шкафов | Z | Z | 4011617628309 | 2.205 | KG | 0.028 | M3
AS8.13 | AS8.13 | Крепеж в перегородку 12-13 мм | 100 | ST | 29,67 | 2967,00 | ABJ | Заказ | 5 недель |  |  | 01.02.2018 |  | изменилась цена | 28,69 | Электроустановочные изделия | Электроустановочные изделия |  |  | 6410011527689 | 0.003 | KG | 0.055 | CDM
AS9.0 | AS9.0 | Предохранитель натяжения с 5-ти полюсной клеммой | 1 | ST | 294,38 | 294,38 | ABJ | Заказ | 5 недель |  |  | 01.02.2018 |  | изменилась цена | 284,70 | Электроустановочные изделия | Электроустановочные изделия |  |  | 6418677308147 | 0.680 | KG | 5.830 | CDM
AS9.1 | AS9.1 | Предохранитель натяжения для 1 кабеля | 1 | ST | 123,98 | 123,98 | ABJ | Заказ | 5 недель |  |  | 01.02.2018 |  | изменилась цена | 119,18 | Электроустановочные изделия | Электроустановочные изделия |  |  | 6410016125927 | 0.520 | KG | 5.580 | CDM
AS9.3 | AS9.3 | Предохранитель натяжения для 3 кабелей | 1 | ST | 187,12 | 187,12 | ABJ | Заказ | 5 недель |  |  | 01.02.2018 |  | изменилась цена | 180,97 | Электроустановочные изделия | Электроустановочные изделия |  |  | 6410016125910 | 0.715 | KG | 5.580 | CDM
ASE1 | ASE1 | Лапки для розеток и выключателей | 10 | ST | 61,79 | 617,90 | ABJ | Заказ | 5 недель |  |  | 02.03.2016 |  |  |  | Электроустановочные изделия | spring® | Аксессуары для выключателей скрытой установки | Аксессуары для выключателей скрытой установки | 6410021660932 | 0.009 | KG | 0.055 | CDM
AT22 | AT22E | Щит распределительный 374х574х140 AT22 | 1 | ST | 0,00 | 0,00 | STJ | Заказ | 4 недели | Снятие с заменой | AT22E | 17.10.2016 | 10.03.2017 |  |  | Шкафная продукция | Шкафы - распределительные системы | Кабинеты - укомплектованные | Кабинеты - укомплектованные | 4011617717409 | 9.714 | KG | 35.208 | CDM
AT22E | STJAT 22 E | Щит распределительный 374х574х140 | 1 | ST | 14241,19 | 14241,19 | STJ | B | 3 недели |  |  | 01.02.2018 |  | изменилась цена | 13772,91 | Шкафная продукция | Шкафы - распределительные системы | Кабинеты - укомплектованные | Кабинеты - укомплектованные | 4011617717409 | 9.714 | KG | 0.036 | M3
AT31 | STJAT 31 E | Щит распределительный 524х324х140 | 1 | ST | 12099,76 | 12099,76 | STJ | A | 1 неделя |  |  | 01.02.2018 |  | изменилась цена | 11701,90 | Шкафная продукция | Шкафы - распределительные системы | Кабинеты - укомплектованные | Кабинеты - укомплектованные | 4011617300991 | 9.770 | KG | 0.025 | M3
AT32 | STJAT 32 E | Щит распределительный 524х574х140 | 1 | ST | 16863,64 | 16863,64 | STJ | A | 1 неделя |  |  | 01.02.2018 |  | изменилась цена | 16309,13 | Шкафная продукция | Шкафы - распределительные системы | Кабинеты - укомплектованные | Кабинеты - укомплектованные | 4011617301202 | 13.312 | KG | 0.050 | M3
AT41 | STJAT 41 E | Щит распределительный 674х324х140 | 1 | ST | 12324,77 | 12324,77 | STJ | A | 1 неделя |  |  | 01.02.2018 |  | изменилась цена | 11919,51 | Шкафная продукция | Шкафы - распределительные системы | Кабинеты - укомплектованные | Кабинеты - укомплектованные | 4011617301219 | 9.984 | KG | 0.035 | M3
AT42 | STJAT 42 E | Щит распределительный 674х574х140 | 1 | ST | 18283,50 | 18283,50 | STJ | A | 1 неделя |  |  | 01.02.2018 |  | изменилась цена | 17682,30 | Шкафная продукция | Шкафы - распределительные системы | Кабинеты - укомплектованные | Кабинеты - укомплектованные | 4011617301226 | 15.600 | KG | 0.061 | M3
AT42/2 | STJAT 42/2 E | Щит распределительный 674х574х140 | 1 | ST | 37482,52 | 37482,52 | STJ | Заказ | 5 недель |  |  | 01.02.2018 |  | изменилась цена | 36250,02 | Шкафная продукция | Шкафы - распределительные системы | Кабинеты - укомплектованные | Кабинеты - укомплектованные | 4011617301387 | 15.260 | KG | 0.110 | M3
AT42M | STJAT 42 M | Щит распределительный 674х574х140 | 1 | ST | 19709,17 | 19709,17 | STJ | C | 3 недели |  |  | 01.02.2018 |  | изменилась цена | 19061,09 | Шкафная продукция | Шкафы - распределительные системы | Кабинеты - укомплектованные | Кабинеты - укомплектованные | 4011617301486 | 17.680 | KG | 0.062 | M3
AT43 | STJAT 43 E | Щит распределительный 674х824х140 | 1 | ST | 26373,94 | 26373,94 | STJ | C | 3 недели |  |  | 01.02.2018 |  | изменилась цена | 25506,71 | Шкафная продукция | Шкафы - распределительные системы | Кабинеты - укомплектованные | Кабинеты - укомплектованные | 4011617301233 | 22.256 | KG | 0.088 | M3
AT51 | STJAT 51 E | Щит распределительный 824х324х140 | 1 | ST | 15172,24 | 15172,24 | STJ | B | 1 неделя |  |  | 01.02.2018 |  | изменилась цена | 14673,35 | Шкафная продукция | Шкафы - распределительные системы | Кабинеты - укомплектованные | Кабинеты - укомплектованные | 4011617301240 | 11.856 | KG | 0.043 | M3
AT52 | STJAT 52 E | Щит распределительный 824х574х140 | 1 | ST | 20564,56 | 20564,56 | STJ | A | 1 неделя |  |  | 01.02.2018 |  | изменилась цена | 19888,36 | Шкафная продукция | Шкафы - распределительные системы | Кабинеты - укомплектованные | Кабинеты - укомплектованные | 4011617301257 | 18.512 | KG | 0.075 | M3
AT52K | STJAT 52 K | Щит распределительный 824х574х140 | 1 | ST | 44806,78 | 44806,78 | STJ | Заказ | 5 недель |  |  | 01.02.2018 |  | изменилась цена | 43333,44 | Шкафная продукция | Шкафы - распределительные системы | Кабинеты - укомплектованные | Кабинеты - укомплектованные | 4011617301264 | 17.380 | KG | 0.080 | M3
AT53 | STJAT 53 E | Щит распределительный 824х824х140 | 1 | ST | 29471,62 | 29471,62 | STJ | B | 6 недель |  |  | 01.02.2018 |  | изменилась цена | 28502,53 | Шкафная продукция | Шкафы - распределительные системы | Кабинеты - укомплектованные | Кабинеты - укомплектованные | 4011617301271 | 26.624 | KG | 0.105 | M3
AT53K | STJAT 53 K | Щит распределительный 824х824х140 | 1 | ST | 62906,00 | 62906,00 | STJ | Заказ | 5 недель |  |  | 01.02.2018 |  | изменилась цена | 60837,52 | Шкафная продукция | Шкафы - распределительные системы | Кабинеты - укомплектованные | Кабинеты - укомплектованные | 4011617301288 | 3.540 | KG | 0.110 | M3
AT53M | STJAT 53 M | Щит распределительный 824х824х140 | 1 | ST | 31781,78 | 31781,78 | STJ | Заказ | 5 недель |  |  | 01.02.2018 |  | изменилась цена | 30736,73 | Шкафная продукция | Шкафы - распределительные системы | Кабинеты - укомплектованные | Кабинеты - укомплектованные | 4011617301493 | 28.912 | KG | 0.107 | M3
AT54E | STJAT 54 E | Щит распределительный 824х1074х140 | 1 | ST | 46597,11 | 46597,11 | STJ | Заказ | 5 недель |  |  | 01.02.2018 |  | изменилась цена | 45064,90 | Шкафная продукция | Шкафы - распределительные системы | Кабинеты - укомплектованные | Кабинеты - укомплектованные | 4011617717485 | 32.864 | KG | 0.141 | M3
AT54K | STJAT 54 K | Щит распределительный 824х1074х140 | 1 | ST | 78871,56 | 78871,56 | STJ | Заказ | 5 недель |  |  | 01.02.2018 |  | изменилась цена | 76278,10 | Шкафная продукция | Шкафы - распределительные системы | Кабинеты - укомплектованные | Кабинеты - укомплектованные | 4011617301295 | 31.410 | KG | 0.140 | M3
AT61 | STJAT 61 E | Щит распределительный 974х324х140 | 1 | ST | 17447,49 | 17447,49 | STJ | B | 3 недели |  |  | 01.02.2018 |  | изменилась цена | 16873,78 | Шкафная продукция | Шкафы - распределительные системы | Кабинеты - укомплектованные | Кабинеты - укомплектованные | 4011617301301 | 13.728 | KG | 0.050 | M3
AT62 | STJAT 62 E | Щит распределительный 974х574х140 | 1 | ST | 22748,65 | 22748,65 | STJ | B | 3 недели |  |  | 01.02.2018 |  | изменилась цена | 22000,63 | Шкафная продукция | Шкафы - распределительные системы | Кабинеты - укомплектованные | Кабинеты - укомплектованные | 4011617301318 | 21.840 | KG | 0.089 | M3
AT62K | STJAT 62 K | Щит распределительный 974х574х140 | 1 | ST | 20153,35 | 20153,35 | STJ | Заказ | 5 недель |  |  | 01.02.2018 |  | изменилась цена | 19490,67 | Шкафная продукция | Шкафы - распределительные системы | Кабинеты - укомплектованные | Кабинеты - укомплектованные | 4011617301325 | 20.800 | KG | 0.090 | M3
AT63E | STJAT 63 E | Щит распределительный 974х824х140 | 1 | ST | 33054,22 | 33054,22 | STJ | C | 4 недели |  |  | 01.02.2018 |  | изменилась цена | 31967,33 | Шкафная продукция | Шкафы - распределительные системы | Кабинеты - укомплектованные | Кабинеты - укомплектованные | 4011617717515 | 30.368 | KG | 0.126 | M3
AT63K | STJAT 63 K | Щит распределительный 974х824х140 | 1 | ST | 69091,66 | 69091,66 | STJ | Заказ | 5 недель |  |  | 01.02.2018 |  | изменилась цена | 66819,79 | Шкафная продукция | Шкафы - распределительные системы | Кабинеты - укомплектованные | Кабинеты - укомплектованные | 4011617301332 | 30.370 | KG | 0.130 | M3
AT64K | STJAT 64 K | Щит распределительный 974х1074х140 | 1 | ST | 33837,85 | 33837,85 | STJ | Заказ | 5 недель |  |  | 01.02.2018 |  | изменилась цена | 32725,19 | Шкафная продукция | Шкафы - распределительные системы | Кабинеты - укомплектованные | Кабинеты - укомплектованные | 4011617301370 | 38.320 | KG | 0.141 | M3
AT72 | STJAT 72 E | Щит распределительный 1124х574х140 | 1 | ST | 25483,61 | 25483,61 | STJ | C | 4 недели |  |  | 01.02.2018 |  | изменилась цена | 24645,66 | Шкафная продукция | Шкафы - распределительные системы | Кабинеты - укомплектованные | Кабинеты - укомплектованные | 4011617301349 | 24.752 | KG | 0.102 | M3
AT72K | STJAT 72 K | Щит распределительный 1124х574х140 | 1 | ST | 25997,63 | 25997,63 | STJ | Заказ | 5 недель |  |  | 01.02.2018 |  | изменилась цена | 25142,78 | Шкафная продукция | Шкафы - распределительные системы | Кабинеты - укомплектованные | Кабинеты - укомплектованные | 4011617301356 | 24.336 | KG | 0.102 | M3
AT73K | STJAT 73 K | Щит распределительный 1124х824х140 | 1 | ST | 36437,02 | 36437,02 | STJ | Заказ | 5 недель |  |  | 01.02.2018 |  | изменилась цена | 35238,90 | Шкафная продукция | Шкафы - распределительные системы | Кабинеты - укомплектованные | Кабинеты - укомплектованные | 4011617301363 | 32.600 | KG | 0.143 | M3
AU17.2 | AU17.2 | Коробка монтажная двойная | 50 | ST | 319,47 | 15973,50 | ABJ | Заказ | 5 недель |  |  | 01.02.2018 |  | изменилась цена | 308,97 | Электроустановочные изделия | Электроустановочные изделия |  |  | 6410011523896 | 0.081 | KG | 0.490 | CDM
AU19 | AU19 | Коробка разветвительная с 8 мембранными вводами | 100 | ST | 203,10 | 20310,00 | ABJ | C | 4 недели |  |  | 01.02.2018 |  | изменилась цена | 196,42 | Электроустановочные изделия | Электроустановочные изделия |  |  | 6410011521199 | 0.058 | KG | 0.595 | CDM
AU3.2 | AU3.2 | Коробка монтажная, универсальная | 100 | ST | 89,00 | 8900,00 | ABJ | C | 4 недели |  |  | 01.02.2018 |  | изменилась цена | 83,86 | Электроустановочные изделия | Электроустановочные изделия |  |  | 6410011523643 | 0.040 | KG | 0.336 | CDM
AU3.32 | AU3.32 | Коробка монтажная для кирпичных стен | 50 | ST | 379,23 | 18961,50 | ABJ | Заказ | 5 недель |  |  | 01.02.2018 |  | изменилась цена | 366,35 | Электроустановочные изделия | Электроустановочные изделия |  |  | 6410011523674 | 0.060 | KG | 0.576 | CDM
AU5.2 | AU5.2 | Коробка монтажная с 2-мя вводами D20 | 100 | ST | 182,56 | 18256,00 | ABJ | D | 4 недели |  |  | 01.02.2018 |  | изменилась цена | 176,56 | Электроустановочные изделия | Электроустановочные изделия |  |  | 6410011523032 | 0.060 | KG | 0.384 | CDM
AU5.32 | ABJ AU5.32 | Коробка монтажная, высокая (76мм) | 50 | ST | 335,45 | 16772,50 | ABJ | Заказ | 4 недели |  |  | 01.02.2018 |  | изменилась цена | 324,42 | Электроустановочные изделия | spring® | Выключатели скрытой установки | Tango | 6418677335068 | 0.065 | KG | 0.370 | CDM
AU6.2 | AU6.2 | Коробка монтажная, низкая с 2-мя вводами D20 | 100 | ST | 196,25 | 19625,00 | ABJ | E | 5 недель |  |  | 01.02.2018 |  | изменилась цена | 189,80 | Электроустановочные изделия | Электроустановочные изделия |  |  | 6410011523155 | 0.045 | KG | 0.336 | CDM
AU60.1 | ABJ AU60.1 | Коробка монтажная AU60.1 | 100 | ST | 189,40 | 18940,00 | ABJ | Заказ | 3 недели |  |  | 01.12.2015 |  |  |  | Электроустановочные изделия | Электроустановочные изделия |  |  | 6418677334788 | 0.040 | KG | 0.336 | CDM
AU8 | AU8 | Коробка разветвительная с 8 вводами D20 | 100 | ST | 260,14 | 26014,00 | ABJ | D | 4 недели |  |  | 01.02.2018 |  | изменилась цена | 251,59 | Электроустановочные изделия | Электроустановочные изделия |  |  | 6410011521083 | 0.200 | KG | 0.689 | CDM
AU8.73 | ABJ AU8.73 | Коробка распределительная, высокая (73мм) | 40 | ST | 415,99 | 16639,60 | ABJ | Заказ | 4 недели |  |  | 01.02.2018 |  | изменилась цена | 401,66 | Электроустановочные изделия | spring® | Выключатели скрытой установки | Tango | 6438199000435 | 0.100 | KG | 0.880 | CDM
AUD09-01 | AUD09-01 | Накладка двойной розетки ProDuct, коричневый | 1 | ST | 4713,69 | 4713,69 | ABJ | Заказ | 3 недели |  |  | 01.02.2018 |  | изменилась цена | 4572,80 | Электроустановочные изделия | Системы передачи данных | Системы передачи данных |  | 6438199002798 | 0.200 | KG | 0.184 | CDM
AUD09-03 | AUD09-03 | Накладка двойной розетки ProDuct, оранжевый | 1 | ST | 4728,28 | 4728,28 | ABJ | Заказ | 3 недели |  |  | 01.02.2018 |  | изменилась цена | 4572,80 | Электроустановочные изделия | Системы передачи данных | Системы передачи данных |  | 6438199002743 | 0.200 | KG | 0.184 | CDM
AUD09-05 | AUD09-05 | Накладка двойной розетки ProDuct, зеленый | 1 | ST | 4728,28 | 4728,28 | ABJ | Заказ | 3 недели |  |  | 01.02.2018 |  | изменилась цена | 4572,80 | Электроустановочные изделия | Системы передачи данных | Системы передачи данных |  | 6438199002750 | 0.200 | KG | 0.184 | CDM
AUD09-06 | AUD09-06 | Накладка двойной розетки ProDuct, синий | 1 | ST | 4728,28 | 4728,28 | ABJ | Заказ | 3 недели |  |  | 01.02.2018 |  | изменилась цена | 4572,80 | Электроустановочные изделия | Системы передачи данных | Системы передачи данных |  | 6438199002767 | 0.200 | KG | 0.184 | CDM
AUD10-214 | AUD10-214 | Розетка двоийная, ProDuct, 2xShuko, белая | 1 | ST | 1722,98 | 1722,98 | ABJ | Заказ | 3 недели |  |  | 01.02.2018 |  | изменилась цена | 1630,93 | Электроустановочные изделия | FI-SCHUKOMAT Busch-Duro 2000® WS | Розетки | Розетки | 6438199002019 | 0.106 | KG | 0.522 | CDM
AUD10-214D | AUD10-214D | Розетка двоийная, ProDuct, 2xShuko, маркировка DATA, белая | 1 | ST | 1753,54 | 1753,54 | ABJ | Заказ | 3 недели |  |  | 01.02.2018 |  | изменилась цена | 1661,83 | Электроустановочные изделия | FI-SCHUKOMAT Busch-Duro 2000® WS | Розетки | Розетки | 6438199002033 | 0.106 | KG | 0.522 | CDM
AUD10-83 | AUD10-83 | Розетка двоийная, ProDuct, 2xShuko, алюминий | 1 | ST | 2583,29 | 2583,29 | ABJ | Заказ | 3 недели |  |  | 01.02.2018 |  | изменилась цена | 2447,51 | Электроустановочные изделия | FI-SCHUKOMAT Busch-Duro 2000® WS | Розетки | Розетки | 6438199002026 | 0.106 | KG | 0.522 | CDM
AUD10-83D | AUD10-83D | Розетка двоийная, ProDuct, 2xShuko, маркировка DATA, aлюминий | 1 | ST | 2611,50 | 2611,50 | ABJ | Заказ | 3 недели |  |  | 01.02.2018 |  | изменилась цена | 2473,99 | Электроустановочные изделия | FI-SCHUKOMAT Busch-Duro 2000® WS | Розетки | Розетки | 6438199002040 | 0.106 | KG | 0.522 | CDM
AUD14-214 | AUD14-214 | Блок розеток в сборе, ProDuct, 8xShuko, белая | 1 | ST | 8384,54 | 8384,54 | ABJ | Заказ | 3 недели |  |  | 01.02.2018 |  | изменилась цена | 7945,01 | Электроустановочные изделия | Электроустановочные изделия |  |  | 6438199002170 | 0.508 | KG | 2.930 | CDM
AUD20 | AUD20 | Коробка ProDuct для Jussi, белая | 10 | ST | 533,99 | 5339,90 | ABJ | Заказ | 5 недель |  |  | 01.02.2018 |  | изменилась цена | 516,43 | Электроустановочные изделия | spring® | Аксессуары для выключателей скрытой установки | Аксессуары для выключателей скрытой установки | 6410014062200 | 0.052 | KG | 0.522 | CDM
AUD21 | AUD21 | Коробка ProDuct для Impressivo, белая | 10 | ST | 570,50 | 5705,00 | ABJ | Заказ | 5 недель |  |  | 01.02.2018 |  | изменилась цена | 551,74 | Электроустановочные изделия | spring® | Аксессуары для выключателей скрытой установки | Аксессуары для выключателей скрытой установки | 6418677330933 | 0.051 | KG | 0.522 | CDM
AUD30 | AUD30 | Комплект концевиков с соединительной коробкой, белый | 10 | ST | 819,23 | 8192,30 | ABJ | Заказ | 5 недель |  |  | 01.02.2018 |  | изменилась цена | 792,29 | Электроустановочные изделия | spring® | Аксессуары для выключателей скрытой установки | Аксессуары для выключателей скрытой установки | 6410014062309 | 0.064 | KG | 0.196 | CDM
AUD31 | AUD31 | Комплект концевиков без соединительной коробки, белый | 10 | ST | 750,78 | 7507,80 | ABJ | Заказ | 5 недель |  |  | 01.02.2018 |  | изменилась цена | 726,09 | Электроустановочные изделия | spring® | Аксессуары для выключателей скрытой установки | Аксессуары для выключателей скрытой установки | 6410014062316 | 0.037 | KG | 0.522 | CDM
AUD31-83 | AUD31-83 | Комплект концевиков без соединительной коробки, алюминий | 1 | ST | 1300,73 | 1300,73 | ABJ | Заказ | 3 недели |  |  | 01.02.2018 |  | изменилась цена | 1257,96 | Электроустановочные изделия | Системы передачи данных | Системы передачи данных |  | 6438199002217 | 0.037 | KG | 0.522 | CDM
AUD39-03 | AUD39-03 | Концевая заглушка ProDuct, оранжевая | 1 | ST | 269,27 | 269,27 | ABJ | Заказ | 3 недели |  |  | 01.02.2018 |  | изменилась цена | 260,42 | Электроустановочные изделия | Системы передачи данных | Системы передачи данных |  | 6438199001982 | 0.200 | KG | 0.184 | CDM
AUD50.NP | AUD50.NP | Соединительная коробка, угловая, с маркировкой, белая | 10 | ST | 806,25 | 8062,50 | ABJ | Заказ | 5 недель |  |  | 01.02.2018 |  | изменилась цена | 763,60 | Электроустановочные изделия | FI-SCHUKOMAT Busch-Duro 2000® WS | Розетки | Розетки | 6418677331794 | 0.051 | KG | 0.522 | CDM
AUD51.1 | AUD51.1 | Адаптер для 3-х разъемов RJ-45, AMP | 10 | ST | 253,30 | 2533,00 | ABJ | Заказ | 5 недель |  |  | 01.02.2018 |  | изменилась цена | 244,97 | Электроустановочные изделия | Выключатели для поверхностного монтажа | Аксессуары для поверхностного монтажа | Аксессуары для поверхностного монтажа | 6418677307317 | 0.011 | KG | 0.150 | CDM
AUD51.2 | AUD51.2 | Адаптер для 3-х разъемов RJ-45, Keystone | 10 | ST | 253,30 | 2533,00 | ABJ | Заказ | 5 недель |  |  | 01.02.2018 |  | изменилась цена | 244,97 | Электроустановочные изделия | Выключатели для поверхностного монтажа | Аксессуары для поверхностного монтажа | Аксессуары для поверхностного монтажа | 6418677307324 | 0.011 | KG | 0.150 | CDM
AUD51.3 | AUD51.3 | Адаптер для 3-х разъемов RJ-45, Systimax | 10 | ST | 253,30 | 2533,00 | ABJ | Заказ | 5 недель |  |  | 01.02.2018 |  | изменилась цена | 244,97 | Электроустановочные изделия | Выключатели для поверхностного монтажа | Аксессуары для поверхностного монтажа | Аксессуары для поверхностного монтажа | 6418677335020 | 0.011 | KG | 0.150 | CDM
AUD51.4 | AUD51.4 | Адаптер для 3-х разъемов RJ-45, LexCom | 10 | ST | 253,30 | 2533,00 | ABJ | Заказ | 5 недель |  |  | 01.02.2018 |  | изменилась цена | 244,97 | Электроустановочные изделия | Выключатели для поверхностного монтажа | Аксессуары для поверхностного монтажа | Аксессуары для поверхностного монтажа | 6418677335877 | 0.020 | KG | 0.150 | CDM
AUS15.12 | AUS15.12 | Коробка монтажная для полых стен | 40 | ST | 223,65 | 8946,00 | ABJ | E | 5 недель |  |  | 01.02.2018 |  | изменилась цена | 216,28 | Электроустановочные изделия | Электроустановочные изделия |  |  | 6418677332265 | 7.410 | KG | 0.590 | CDM
AUS15.2 | AUS15.2 | Коробка монтажная для полых стен | 50 | ST | 164,30 | 8215,00 | ABJ | C | 4 недели |  |  | 01.02.2018 |  | изменилась цена | 158,90 | Электроустановочные изделия | Электроустановочные изделия |  |  | 6410011523841 | 0.030 | KG | 0.169 | CDM
AUS15.24 | AUS15.24 | Коробка монтажная для полых стен | 40 | ST | 228,51 | 9140,40 | ABJ | Заказ | 5 недель |  |  | 01.02.2018 |  | изменилась цена | 218,49 | Электроустановочные изделия | Электроустановочные изделия |  |  | 6418677332272 | 0.040 | KG | 0.420 | CDM
BA0400 |  | Шина медная фигурная In=400A L=1730 | 1 | ST | 8817,33 | 8817,33 | TUR P | Заказ | 4 недели |  |  | 01.02.2018 |  | изменилась цена | 8527,40 | Шкафная продукция | Шкафы - автоматизация и управление | IS2 | IS2 | 8015646605665 | 3.465 | KG | 4.325 | CDM
BA0800 |  | Шина медная фигурная In=800A L=1730 | 1 | ST | 10640,49 | 10640,49 | TUR P | Заказ | 4 недели |  |  | 01.02.2018 |  | изменилась цена | 10290,61 | Шкафная продукция | Шкафы - автоматизация и управление | IS2 | IS2 | 8015646039460 | 4.725 | KG | 4.325 | CDM
BA1250 |  | Шина медная фигурная In=1250A L=1730 | 1 | ST | 25292,32 | 25292,32 | TUR P | Заказ | 4 недели |  |  | 01.02.2018 |  | изменилась цена | 24460,66 | Шкафная продукция | Шкафы - автоматизация и управление | IS2 | IS2 | 8015646039477 | 9.618 | KG | 4.325 | CDM
BA1600 |  | Шина медная фигурная In=1600A L=1730 | 1 | ST | 28301,78 | 28301,78 | TUR P | Заказ | 4 недели |  |  | 01.02.2018 |  | изменилась цена | 27371,16 | Шкафная продукция | Шкафы - автоматизация и управление | IS2 | IS2 | 8015646039484 | 11.256 | KG | 4.325 | CDM
BF1602 |  | Шина медная гибкая 20x3мм 250A l=2м (2шт) | 1 | ST | 8606,31 | 8606,31 | TUR P | Заказ | 4 недели |  |  | 01.02.2018 |  | изменилась цена | 8323,32 | Шкафная продукция | Шкафы - автоматизация и управление | IS2 | IS2 | 8015646001702 | 2.835 | KG | 3.600 | CDM
BF2502 |  | Шина медная гибкая 20x5мм 400A l=2м (2шт) | 1 | ST | 13292,30 | 13292,30 | TUR P | Заказ | 4 недели |  |  | 01.02.2018 |  | изменилась цена | 12598,05 | Шкафная продукция | Шкафы - автоматизация и управление | IS2 | IS2 | 8015646001719 | 4.410 | KG | 3.600 | CDM
BF4002 |  | Шина медная гибкая 24x6мм 500A l=2м (2шт) | 1 | ST | 18345,48 | 18345,48 | TUR P | Заказ | 4 недели |  |  | 01.02.2018 |  | изменилась цена | 17385,75 | Шкафная продукция | Шкафы - автоматизация и управление | IS2 | IS2 | 8015646001726 | 3.150 | KG | 4.320 | CDM
BF4012 |  | Шина медная гибкая 32x5мм 630A l=2м (2шт) | 1 | ST | 26442,47 | 26442,47 | TUR P | Заказ | 4 недели |  |  | 01.02.2018 |  | изменилась цена | 25058,20 | Шкафная продукция | Шкафы - автоматизация и управление | IS2 | IS2 | 8015646017802 | 6.825 | KG | 3.600 | CDM
BF6302 |  | Шина медная гибкая 40x8мм 1000A l=2м (2шт) | 1 | ST | 39645,68 | 39645,68 | TUR P | Заказ | 4 недели |  |  | 01.02.2018 |  | изменилась цена | 38342,05 | Шкафная продукция | Шкафы - автоматизация и управление | IS2 | IS2 | 8015646001733 | 13.125 | KG | 5.760 | CDM
BF8002 |  | Шина медная гибкая 50x10мм 1250A l=2м (2шт) | 1 | ST | 59457,11 | 59457,11 | TUR P | Заказ | 4 недели |  |  | 01.02.2018 |  | изменилась цена | 57502,04 | Шкафная продукция | Шкафы - автоматизация и управление | IS2 | IS2 | 8015646001740 | 20.055 | KG | 7.200 | CDM
BKF1 | BKF1 | Кожух кабельного ввода для огнестойких шкафов E90 (250 мм) | 1 | ST | 7107,02 | 7107,02 | STJ | Заказ | 5 недель |  |  | 01.02.2018 |  | изменилась цена | 24923,30 | Шкафная продукция | Шкафы - распределительные системы | Напольные | Аксессуары для шкафов напольный | 4011617411079 | 13.520 | KG | 19.564 | CDM
BKF2 | BKF2 | Кожух кабельного ввода для огнестойких шкафов E90 (500 мм) | 1 | ST | 9279,47 | 9279,47 | STJ | Заказ | 5 недель |  |  | 01.02.2018 |  | изменилась цена | 27954,76 | Шкафная продукция | Шкафы - распределительные системы | Напольные | Аксессуары для шкафов напольный | 4011617411086 | 18.720 | KG | 35.700 | CDM
BKF3 | BKF3 | Кожух кабельного ввода для огнестойких шкафов E90 (750 мм) | 1 | ST | 7939,15 | 7939,15 | STJ | Заказ | 5 недель |  |  | 01.02.2018 |  | изменилась цена | 31305,13 | Шкафная продукция | Шкафы - распределительные системы | Напольные | Аксессуары для шкафов напольный | 4011617411093 | 23.920 | KG | 52.979 | CDM
BKF4 | BKF4 | Кожух кабельного ввода для огнестойких шкафов E90 (1000 мм) | 1 | ST | 10299,75 | 10299,75 | STJ | Заказ | 5 недель |  |  | 01.02.2018 |  | изменилась цена | 34419,13 | Шкафная продукция | Шкафы - распределительные системы | Напольные | Аксессуары для шкафов напольный | 4011617411109 | 28.080 | KG | 69.687 | CDM
BL25 | STJBL 25 | Рама с дверью для шкафа 2/5 U | 1 | ST | 31067,98 | 31067,98 | STJ | Заказ | 5 недель |  |  | 01.02.2018 |  | изменилась цена | 30046,40 | Шкафная продукция | Аксессуары для шкафов | Z | Z | 4011617316060 | 11.440 | KG | 0.204 | M3
BL31 | STJBL 31 | Рама с дверью для шкафа 2/5 U | 1 | ST | 24655,37 | 24655,37 | STJ | Заказ | 5 недель |  |  | 01.02.2018 |  | изменилась цена | 23844,65 | Шкафная продукция | Аксессуары для шкафов | Z | Z | 4011617316251 | 9.150 | KG | 0.170 | M3
BL510 | STJBL 510 | Дверь белая для UK510 | 1 | ST | 1592,48 | 1592,48 | STJ | Заказ | 4 недели |  |  | 01.02.2018 |  | изменилась цена | 1540,12 | Шкафная продукция | Аксессуары для шкафов | Z | Z | 4011617308539 | 1.250 | KG | 0.004 | M3
BL510K | STJBL 510 K | Дверь прозрачная для UK510 | 1 | ST | 1819,44 | 1819,44 | STJ | Заказ | 6 недель |  |  | 01.02.2018 |  | изменилась цена | 1759,61 | Шкафная продукция | Аксессуары для шкафов | Z | Z | 4011617308355 | 0.730 | KG | 0.004 | M3
BL510T | STJBL 510 T | Дверь прозрачная для UK510 | 1 | ST | 0,00 | 0,00 | STJ | Заказ | 5 недель | Продажи прекращены |  |  | 25.03.2016 |  |  | Шкафная продукция | Аксессуары для шкафов | Z | Z | 4011617308614 | 1.050 | KG | 0.005 | M3
BL513D | STJBL 513 D | Дверь бордовый металлик для UK 510 | 1 | ST | 0,00 | 0,00 | STJ | Заказ | 5 недель | Продажи прекращены |  |  | 25.06.2014 |  |  | Шкафная продукция | Аксессуары для шкафов | Z | Z | 4011617309048 | 1.250 | KG | 0.012 | M3
BL514D | STJBL 514 D | Дверь антрацит-металик для UK510 | 1 | ST | 0,00 | 0,00 | STJ | Заказ | 5 недель | Продажи прекращены |  |  | 25.06.2014 |  |  | Шкафная продукция | Аксессуары для шкафов | Z | Z | 4011617309086 | 1.250 | KG | 0.004 | M3
BL515D | STJBL 515 D | Рама темно-синий металлик для UK510 | 1 | ST | 0,00 | 0,00 | STJ | Заказ | 5 недель | Продажи прекращены |  |  | 12.01.2010 |  |  | Шкафная продукция | Аксессуары для шкафов | Z | Z | 4011617309123 | 1.250 | KG | 0.004 | M3
BL516C |  | Дверь для шкафа UK510 антрацит RAL7016 | 1 | ST | 4909,35 | 4909,35 | STJ | Заказ | 5 недель |  |  | 01.02.2018 |  | изменилась цена | 4747,92 | Шкафная продукция | Аксессуары для шкафов | Z | Z | 4011617312512 | 0.820 | KG | 0.005 | M3
BL520 | STJBL 520 | Дверь белая для UK520 | 1 | ST | 1555,63 | 1555,63 | STJ | Заказ | 4 недели |  |  | 01.02.2018 |  | изменилась цена | 1504,48 | Шкафная продукция | Аксессуары для шкафов | Z | Z | 4011617308546 | 1.456 | KG | 0.007 | M3
BL520K | STJBL 520 K | Дверь прозрачная для UK520 | 1 | ST | 1964,91 | 1964,91 | STJ | C | 6 недель |  |  | 01.02.2018 |  | изменилась цена | 1900,30 | Шкафная продукция | Аксессуары для шкафов | Z | Z | 4011617308362 | 0.980 | KG | 0.007 | M3
BL520T | STJBL 520 T | Дверь прозрачная для UK520 | 1 | ST | 0,00 | 0,00 | STJ | Заказ | 5 недель | Продажи прекращены |  |  | 25.03.2016 |  |  | Шкафная продукция | Аксессуары для шкафов | Z | Z | 4011617308621 | 1.270 | KG | 0.007 | M3
BL521D | STJBL 521 D | Рамка для картины алюминий для UK520 | 1 | ST | 20120,38 | 20120,38 | STJ | D | 3 недели |  |  | 01.02.2018 |  | изменилась цена | 19458,78 | Шкафная продукция | Аксессуары для шкафов | Z | Z | 4011617308584 | 3.224 | KG | 0.019 | M3
BL522D | STJBL 522 D | Дверь Art Line для UK520 | 1 | ST | 0,00 | 0,00 | STJ | Заказ | 5 недель | Продажи прекращены |  |  | 25.03.2016 |  |  | Шкафная продукция | Аксессуары для шкафов | Z | Z | 4011617309000 | 3.330 | KG | 0.020 | M3
BL523D | STJBL 523 D | Дверь бордовый металлик для UK 520 | 1 | ST | 0,00 | 0,00 | STJ | Заказ | 5 недель | Продажи прекращены |  |  | 25.06.2014 |  |  | Шкафная продукция | Аксессуары для шкафов | Z | Z | 4011617309055 | 1.660 | KG | 0.007 | M3
BL524D | STJBL 524 D | Дверь антрацит металлик для UK 520 | 1 | ST | 0,00 | 0,00 | STJ | Заказ | 5 недель | Продажи прекращены |  |  | 25.06.2014 |  |  | Шкафная продукция | Аксессуары для шкафов | Z | Z | 4011617309093 | 2.080 | KG | 0.005 | M3
BL525D | STJBL 525 D | Дверь темно-синий металлик для UK 520 | 1 | ST | 0,00 | 0,00 | STJ | Заказ | 5 недель | Продажи прекращены |  |  | 23.11.2010 |  |  | Шкафная продукция | Аксессуары для шкафов | Z | Z | 4011617309130 | 1.460 | KG | 0.005 | M3
BL526C |  | Дверь для шкафа UK520 антрацит RAL7016 | 1 | ST | 5853,98 | 5853,98 | STJ | Заказ | 5 недель |  |  | 01.02.2018 |  | изменилась цена | 5661,49 | Шкафная продукция | Аксессуары для шкафов | Z | Z | 4011617312529 | 1.012 | KG | 0.007 | M3
BL526D | STJBL 526 D | Дверь для картины топаз для UK 520 | 1 | ST | 0,00 | 0,00 | STJ | Заказ | 5 недель | Продажи прекращены |  |  | 25.06.2014 |  |  | Шкафная продукция | Аксессуары для шкафов | Z | Z | 4011617309024 | 3.330 | KG | 0.019 | M3
BL527D | STJBL 527 D | Дверь для картины белая для UK 520 | 1 | ST | 17181,75 | 17181,75 | STJ | Заказ | 6 недель |  |  | 01.02.2018 |  | изменилась цена | 16616,78 | Шкафная продукция | Аксессуары для шкафов | Z | Z | 4011617308973 | 1.456 | KG | 0.007 | M3
BL528D | STJBL528D | Дверь Art Line для UK520 | 1 | ST | 22226,88 | 22226,88 | STJ | Заказ | 5 недель |  |  | 01.02.2018 |  | изменилась цена | 21496,02 | Шкафная продукция | Аксессуары для шкафов | Z | Z | 4011617309185 | 3.240 | KG | 0.019 | M3
BL530 | STJBL 530 | Дверь белая для UK530 | 1 | ST | 2092,92 | 2092,92 | STJ | C | 4 недели |  |  | 01.02.2018 |  | изменилась цена | 2024,10 | Шкафная продукция | Аксессуары для шкафов | Z | Z | 4011617308553 | 1.872 | KG | 0.009 | M3
BL530K | STJBL 530 K | Дверь прозрачная для UK530 | 1 | ST | 2389,70 | 2389,70 | STJ | C | 6 недель |  |  | 01.02.2018 |  | изменилась цена | 2311,12 | Шкафная продукция | Аксессуары для шкафов | Z | Z | 4011617308379 | 1.150 | KG | 0.009 | M3
BL530L |  | Дверь с вент. отверстиями | 1 | ST | 1904,78 | 1904,78 | STJ | B | 4 недели |  |  | 01.02.2018 |  | изменилась цена | 1842,15 | Шкафная продукция | Шкафы - сектор гражданского строительства | Шкафы пустые - сектор гражданского строительства | UK16 | 4011617309901 | 1.722 | KG | 0.009 | M3
BL530T | STJBL 530 T | Дверь прозрачная для UK530 | 1 | ST | 0,00 | 0,00 | STJ | Заказ | 5 недель | Продажи прекращены |  |  | 25.03.2016 |  |  | Шкафная продукция | Аксессуары для шкафов | Z | Z | 4011617308638 | 1.520 | KG | 0.009 | M3
BL531D | STJBL 531 D | Рамка для картины алюминий для UK 530 | 1 | ST | 20954,44 | 20954,44 | STJ | C | 3 недели |  |  | 01.02.2018 |  | изменилась цена | 20265,42 | Шкафная продукция | Аксессуары для шкафов | Z | Z | 4011617308591 | 3.952 | KG | 0.023 | M3
BL532D | STJBL 532 D | Дверь Art Line для UK 530 | 1 | ST | 0,00 | 0,00 | STJ | Заказ | 5 недель | Снятие с заменой | BL538D |  | 12.01.2010 |  |  | Шкафная продукция | Аксессуары для шкафов | Z | Z | 4011617309017 | 3.950 | KG | 0.024 | M3
BL533D | STJBL 533 D | Дверь бордовый металлик для UK 530 | 1 | ST | 0,00 | 0,00 | STJ | Заказ | 5 недель | Продажи прекращены |  |  | 25.06.2014 |  |  | Шкафная продукция | Аксессуары для шкафов | Z | Z | 4011617309062 | 1.460 | KG | 0.007 | M3
BL534D | STJBL 534 D | Дверь антрацит металлик для UK 530 | 1 | ST | 0,00 | 0,00 | STJ | Заказ | 5 недель | Продажи прекращены |  |  | 25.06.2014 |  |  | Шкафная продукция | Аксессуары для шкафов | Z | Z | 4011617309109 | 2.080 | KG | 0.010 | M3
BL535D | STJBL 535 D | Дверь Темно-синий металлик для UK530 | 1 | ST | 0,00 | 0,00 | STJ | Заказ | 5 недель | Продажи прекращены |  |  | 25.06.2014 |  |  | Шкафная продукция | Аксессуары для шкафов | Z | Z | 4011617309147 | 1.872 | KG | 0.007 | M3
BL536C |  | Дверь для шкафа UK530 антрацит RAL7016 | 1 | ST | 6556,15 | 6556,15 | STJ | Заказ | 5 недель |  |  | 01.02.2018 |  | изменилась цена | 6340,57 | Шкафная продукция | Аксессуары для шкафов | Z | Z | 4011617312536 | 1.138 | KG | 0.009 | M3
BL536D | STJBL 536 D | Рамка для картины топаз для UK 530 | 1 | ST | 0,00 | 0,00 | STJ | Заказ | 5 недель | Продажи прекращены |  |  | 25.06.2014 |  |  | Шкафная продукция | Аксессуары для шкафов | Z | Z | 4011617309031 | 3.950 | KG | 0.025 | M3
BL537D | STJBL 537 D | Рамка для картины белая для UK 530 | 1 | ST | 18524,02 | 18524,02 | STJ | E | 4 недели |  |  | 01.02.2018 |  | изменилась цена | 17914,91 | Шкафная продукция | Аксессуары для шкафов | Z | Z | 4011617308980 | 3.744 | KG | 0.012 | M3
BL538D | STJBL538D | Дверь Art Line для UK530 | 1 | ST | 24965,71 | 24965,71 | STJ | Заказ | 4 недели |  |  | 01.02.2018 |  | изменилась цена | 24144,79 | Шкафная продукция | Аксессуары для шкафов | Z | Z | 4011617309192 | 3.950 | KG | 0.023 | M3
BL540 | STJBL 540 | Дверь белая для UK540 | 1 | ST | 2283,02 | 2283,02 | STJ | C | 4 недели |  |  | 01.02.2018 |  | изменилась цена | 2207,95 | Шкафная продукция | Аксессуары для шкафов | Z | Z | 4011617308560 | 2.080 | KG | 0.011 | M3
BL540K | STJBL 540 K | Дверь прозрачная для UK540 | 1 | ST | 2942,51 | 2942,51 | STJ | C | 6 недель |  |  | 01.02.2018 |  | изменилась цена | 2845,75 | Шкафная продукция | Аксессуары для шкафов | Z | Z | 4011617308386 | 1.730 | KG | 0.004 | M3
BL540L |  | Дверь с вент. отверстиями | 1 | ST | 3014,28 | 3014,28 | STJ | C | 4 недели |  |  | 01.02.2018 |  | изменилась цена | 2915,16 | Шкафная продукция | Шкафы - сектор гражданского строительства | Шкафы пустые - сектор гражданского строительства | UK16 | 4011617309918 | 2.094 | KG | 0.011 | M3
BL540T | STJBL 540 T | Дверь прозрачная для UK540 | 1 | ST | 0,00 | 0,00 | STJ | Заказ | 5 недель | Продажи прекращены |  |  | 25.03.2016 |  |  | Шкафная продукция | Аксессуары для шкафов | Z | Z | 4011617308645 | 1.660 | KG | 0.010 | M3
BL543D | STJBL 543 D | Дверь бордовый металлик для UK 540 | 1 | ST | 0,00 | 0,00 | STJ | Заказ | 5 недель | Продажи прекращены |  |  | 25.06.2014 |  |  | Шкафная продукция | Аксессуары для шкафов | Z | Z | 4011617309079 | 2.290 | KG | 0.008 | M3
BL544D | STJBL 544 D | Дверь антрацит металлик для UK 540 | 1 | ST | 0,00 | 0,00 | STJ | Заказ | 5 недель | Продажи прекращены |  |  | 25.06.2014 |  |  | Шкафная продукция | Аксессуары для шкафов | Z | Z | 4011617309116 | 2.290 | KG | 0.008 | M3
BL545D | STJBL 545 D | Дверь темно-синий металлик для UK 540 | 1 | ST | 0,00 | 0,00 | STJ | Заказ | 5 недель | Продажи прекращены |  |  | 12.01.2010 |  |  | Шкафная продукция | Аксессуары для шкафов | Z | Z | 4011617309154 | 2.500 | KG | 0.010 | M3
BL546C |  | Дверь для шкафа UK540 антрацит RAL7016 | 1 | ST | 7442,59 | 7442,59 | STJ | Заказ | 5 недель |  |  | 01.02.2018 |  | изменилась цена | 7197,86 | Шкафная продукция | Аксессуары для шкафов | Z | Z | 4011617312543 | 1.335 | KG | 0.011 | M3
BLU32 | STJBLU 32 | Дверь с рамой для U32 | 1 | ST | 6994,51 | 6994,51 | STJ | Заказ | 5 недель |  |  | 01.02.2018 |  | изменилась цена | 6764,52 | Шкафная продукция | Аксессуары для шкафов | Z | Z | 4011617315001 | 4.576 | KG | 0.022 | M3
BLU41 | STJBLU 41 | Дверь с рамой для U41 | 1 | ST | 10001,03 | 10001,03 | STJ | Заказ | 5 недель |  |  | 01.02.2018 |  | изменилась цена | 9672,18 | Шкафная продукция | Аксессуары для шкафов | Z | Z | 4011617315018 | 3.540 | KG | 0.010 | M3
BLU42 | STJBLU 42 | Дверь с рамой для U42 | 1 | ST | 7297,10 | 7297,10 | STJ | Заказ | 5 недель |  |  | 01.02.2018 |  | изменилась цена | 7057,16 | Шкафная продукция | Аксессуары для шкафов | Z | Z | 4011617315025 | 3.848 | KG | 0.004 | M3
BLU52 | STJBLU 52 | Дверь с рамой для U52 | 1 | ST | 8342,60 | 8342,60 | STJ | Заказ | 5 недель |  |  | 01.02.2018 |  | изменилась цена | 8068,28 | Шкафная продукция | Аксессуары для шкафов | Z | Z | 4011617315056 | 6.240 | KG | 0.043 | M3
BLU53 |  | Дверь с рамой для U53 | 1 | ST | 19299,00 | 19299,00 | STJ | Заказ | 5 недель |  |  | 01.02.2018 |  | изменилась цена | 15011,01 | Шкафная продукция | Главные распределительные щиты | Z | Z | 4011617315063 | 8.521 | KG | 0.020 | M3
BLU62 | STJBLU 62 | Дверь с рамой для U62 | 1 | ST | 9112,65 | 9112,65 | STJ | Заказ | 5 недель |  |  | 01.02.2018 |  | изменилась цена | 8813,01 | Шкафная продукция | Аксессуары для шкафов | Z | Z | 4011617315094 | 6.596 | KG | 0.018 | M3
BP0630 |  | Держатель плоской шины 250-630А (2шт) | 1 | ST | 6598,74 | 6598,74 | TUR P | Заказ | 4 недели |  |  | 01.02.2018 |  | изменилась цена | 6381,76 | Шкафная продукция | Шкафы - автоматизация и управление | IS2 | IS2 | 8015646618863 | 0.420 | KG | 0.490 | CDM
BP0632 |  | Крышка для держателя плоской шины 250-630А (2шт) | 1 | ST | 1944,83 | 1944,83 | TUR P | Заказ | 4 недели |  |  | 01.02.2018 |  | изменилась цена | 1880,88 | Шкафная продукция | Шкафы - автоматизация и управление | IS2 | IS2 | 8015646618887 | 0.578 | KG | 0.900 | CDM
BP1250 |  | Держатель плоской шины толщиной 5мм (2шт) | 1 | ST | 20986,31 | 20986,31 | TUR P | Заказ | 4 недели |  |  | 01.02.2018 |  | изменилась цена | 20296,24 | Шкафная продукция | Шкафы - автоматизация и управление | IS2 | IS2 | 8015646001757 | 2.940 | KG | 4.500 | CDM
BP1600 |  | Держатель плоской шины толщиной 10мм (2шт) | 1 | ST | 21566,16 | 21566,16 | TUR P | Заказ | 4 недели |  |  | 01.02.2018 |  | изменилась цена | 20857,02 | Шкафная продукция | Шкафы - автоматизация и управление | IS2 | IS2 | 8015646001764 | 2.730 | KG | 4.200 | CDM
BR0250 |  | Шина медная In=250A L=1750 (2шт) | 1 | ST | 7423,82 | 7423,82 | TUR P | Заказ | 4 недели |  |  | 01.02.2018 |  | изменилась цена | 7179,71 | Шкафная продукция | Шкафы - автоматизация и управление | IS2 | IS2 | 8015646619129 | 1.365 | KG | 0.263 | CDM
BR0400 |  | Шина медная In=400A L=1750 (2шт) | 1 | ST | 10180,42 | 10180,42 | TUR P | Заказ | 4 недели |  |  | 01.02.2018 |  | изменилась цена | 9845,67 | Шкафная продукция | Шкафы - автоматизация и управление | IS2 | IS2 | 8015646619143 | 2.940 | KG | 0.438 | CDM
BR0630 |  | Шина медная In=630A L=1750 (2шт) | 1 | ST | 37849,14 | 37849,14 | TUR P | Заказ | 4 недели |  |  | 01.02.2018 |  | изменилась цена | 36604,58 | Шкафная продукция | Шкафы - автоматизация и управление | IS2 | IS2 | 8015646619167 | 6.510 | KG | 1.050 | CDM
BR1250 |  | Шина медная In=1250A100x5 L=1750 (2шт) | 1 | ST | 35404,30 | 35404,30 | TUR P | Заказ | 4 недели |  |  | 01.02.2018 |  | изменилась цена | 34240,14 | Шкафная продукция | Шкафы - автоматизация и управление | IS2 | IS2 | 8015646001795 | 15.225 | KG | 5.280 | CDM
BR1600 |  | Шина медная In=1600A100x10 L=1750 (2шт) | 1 | ST | 77211,54 | 77211,54 | TUR P | Заказ | 4 недели |  |  | 01.02.2018 |  | изменилась цена | 74672,67 | Шкафная продукция | Шкафы - автоматизация и управление | IS2 | IS2 | 8015646001801 | 30.450 | KG | 5.280 | CDM
BR4005 |  | Шина медная In=400A 32x5 L=1750 (2шт) | 1 | ST | 9678,53 | 9678,53 | TUR P | Заказ | 4 недели |  |  | 01.02.2018 |  | изменилась цена | 9360,28 | Шкафная продукция | Шкафы - автоматизация и управление | IS2 | IS2 | 8015646001818 | 4.620 | KG | 0.563 | CDM
BR6305 |  | Шина медная In=630A 50x5 L=1750 (2шт) | 1 | ST | 17897,02 | 17897,02 | TUR P | Заказ | 4 недели |  |  | 01.02.2018 |  | изменилась цена | 17308,53 | Шкафная продукция | Шкафы - автоматизация и управление | IS2 | IS2 | 8015646001825 | 6.825 | KG | 0.438 | CDM
BR8005 |  | Шина медная In=800A 63x5 L=1750 (2шт) | 1 | ST | 21039,54 | 21039,54 | TUR P | Заказ | 4 недели |  |  | 01.02.2018 |  | изменилась цена | 20347,72 | Шкафная продукция | Шкафы - автоматизация и управление | IS2 | IS2 | 8015646001832 | 9.030 | KG | 0.551 | CDM
BRW18 |  | Стенка задняя для огнестойкого шкафа | 1 | ST | 36813,33 | 36813,33 | STJ | Заказ | 8 недель |  |  | 01.02.2018 |  | изменилась цена | 35602,83 | Шкафная продукция | Шкафы - специальное назначение | Шкафы - огнестойкие | Шкафы - огнестойкие | 4011617424284 | 92.000 | KG | 35.890 | CDM
BRW28 |  | Стенка задняя для огнестойкого шкафа | 1 | ST | 73878,81 | 73878,81 | STJ | Заказ | 8 недель |  |  | 01.02.2018 |  | изменилась цена | 71449,53 | Шкафная продукция | Шкафы - специальное назначение | Шкафы - огнестойкие | Шкафы - огнестойкие | 4011617424291 | 122.000 | KG | 57.560 | CDM
BRW38 |  | Стенка задняя для огнестойкого шкафа | 1 | ST | 110942,35 | 110942,35 | STJ | Заказ | 8 недель |  |  | 01.02.2018 |  | изменилась цена | 107294,34 | Шкафная продукция | Шкафы - специальное назначение | Шкафы - огнестойкие | Шкафы - огнестойкие | 4011617424307 | 152.000 | KG | 79.230 | CDM
BRW48 |  | Стенка задняя для огнестойкого шкафа | 1 | ST | 151107,45 | 151107,45 | STJ | Заказ | 8 недель |  |  | 01.02.2018 |  | изменилась цена | 146138,73 | Шкафная продукция | Шкафы - специальное назначение | Шкафы - огнестойкие | Шкафы - огнестойкие | 4011617424314 | 182.000 | KG | 100.900 | CDM
CA1401 |  | Замок шпингалетный для двери В=1400мм | 1 | ST | 1081,79 | 1081,79 | TUR | Заказ | 4 недели | Временно недоступно |  | 12.05.2015 | 19.01.2010 |  |  | Шкафная продукция | Шкафы - автоматизация и управление | AM2 | AM2 | 8015646724328 | 1.302 | KG | 0.092 | CDM
CB20 | STJCB 20 | Устройство д/монтажа панелей в шк.2/0C | 1 | ST | 0,00 | 0,00 | STJ | Заказ | 3 недели | Продажи прекращены |  |  | 07.10.2015 |  |  | Шкафная продукция | Аксессуары для шкафов | Z | Z | 4011617345756 | 2.278 | KG | 0.013 | M3
CB22 | STJCB 22 | Устройство д/монтажа панелей в шк.2/2C | 1 | ST | 0,00 | 0,00 | STJ | Заказ | 4 недели | Продажи прекращены |  |  | 07.10.2015 |  |  | Шкафная продукция | Аксессуары для шкафов | Z | Z | 4011617345763 | 2.402 | KG | 0.016 | M3
CB34 | STJCB 34 | Устройство д/монтажа панелей в шк.3/4C | 1 | ST | 0,00 | 0,00 | STJ | Заказ | 4 недели | Временно недоступно |  |  | 04.06.2015 |  |  | Шкафная продукция | Аксессуары для шкафов | Z | Z | 4011617345817 | 3.026 | KG | 0.016 | M3
CB35 | STJCB 35 | Устройство д/монтажа панелей в шк.3/5C | 1 | ST | 0,00 | 0,00 | STJ | Заказ | 4 недели | Продажи прекращены |  |  | 07.10.2015 |  |  | Шкафная продукция | Аксессуары для шкафов | Z | Z | 4011617345824 | 3.214 | KG | 0.016 | M3
CC5012K | 0 | Дверь для консоли 500x1200 RAL7035 | 1 | ST | 0,00 | 0,00 | TUR P | Заказ | 20 недель | Продажи прекращены |  | 02.03.2016 | 11.08.2017 |  |  | Шкафная продукция | Шкафы - автоматизация и управление | C | GAC | 8015646751386 | 7.960 | KG | 20.790 | CDM
CEL30.U6 | CEL30.U6 | Модульный разъем, RJ-45, Cat6 | 10 | ST | 933,18 | 9331,80 | ABJ | Заказ | 5 недель |  |  | 01.02.2018 |  | изменилась цена | 884,99 | Электроустановочные изделия | FI-SCHUKOMAT Busch-Duro 2000® WS | Розетки | Розетки | 6418677326486 | 0.012 | KG | 0.042 | CDM
CF1040 |  | Панель скользящая для ввода кабеля 1000х400мм ШхГ | 1 | ST | 0,00 | 0,00 | TUR P | Заказ | 6 недель | Продажи прекращены |  | 02.03.2016 | 11.08.2017 |  |  | Шкафная продукция | Шкафы - автоматизация и управление | IS2EM | IS2EM | 8015646751577 | 3.000 | KG | 1.775 | CDM
CF1050 |  | Панель скользящая для ввода кабеля 1000х500мм ШхГ | 1 | ST | 0,00 | 0,00 | TUR P | Заказ | 6 недель | Продажи прекращены |  | 02.03.2016 | 11.08.2017 |  |  | Шкафная продукция | Шкафы - автоматизация и управление | IS2EM | IS2EM | 8015646751621 | 4.000 | KG | 2.321 | CDM
CF1240 |  | Панель скользящая для ввода кабеля 1200х400мм ШхГ | 1 | ST | 0,00 | 0,00 | TUR P | Заказ | 6 недель | Продажи прекращены |  | 02.03.2016 | 11.08.2017 |  |  | Шкафная продукция | Шкафы - автоматизация и управление | IS2EM | IS2EM | 8015646751584 | 3.000 | KG | 2.165 | CDM
CF1250 |  | Панель скользящая для ввода кабеля 1200х500мм ШхГ | 1 | ST | 0,00 | 0,00 | TUR P | Заказ | 6 недель | Продажи прекращены |  | 02.03.2016 | 11.08.2017 |  |  | Шкафная продукция | Шкафы - автоматизация и управление | IS2EM | IS2EM | 8015646751638 | 4.000 | KG | 2.831 | CDM
CF1640 |  | Панель скользящая для ввода кабеля 1600х400мм ШхГ | 1 | ST | 0,00 | 0,00 | TUR P | Заказ | 6 недель | Продажи прекращены |  | 02.03.2016 | 11.08.2017 |  |  | Шкафная продукция | Шкафы - автоматизация и управление | IS2EM | IS2EM | 8015646751591 | 5.000 | KG | 2.945 | CDM
CF1650 |  | Панель скользящая для ввода кабеля 1600х500мм ШхГ | 1 | ST | 0,00 | 0,00 | TUR P | Заказ | 6 недель | Продажи прекращены |  | 02.03.2016 | 11.08.2017 |  |  | Шкафная продукция | Шкафы - автоматизация и управление | IS2EM | IS2EM | 8015646751645 | 6.000 | KG | 3.851 | CDM
CF6040 |  | Панель скользящая для ввода кабеля 600х400мм ШхГ | 1 | ST | 0,00 | 0,00 | TUR P | Заказ | 6 недель | Продажи прекращены |  | 02.03.2016 | 11.08.2017 |  |  | Шкафная продукция | Шкафы - автоматизация и управление | IS2EM | IS2EM | 8015646751553 | 2.000 | KG | 0.995 | CDM
CF6050 |  | Панель скользящая для ввода кабеля 600х500мм ШхГ | 1 | ST | 0,00 | 0,00 | TUR P | Заказ | 6 недель | Продажи прекращены |  | 02.03.2016 | 11.08.2017 |  |  | Шкафная продукция | Шкафы - автоматизация и управление | IS2EM | IS2EM | 8015646751607 | 2.000 | KG | 1.301 | CDM
CF8040 |  | Панель скользящая для ввода кабеля 800х400мм ШхГ | 1 | ST | 0,00 | 0,00 | TUR P | Заказ | 6 недель | Продажи прекращены |  | 02.03.2016 | 11.08.2017 |  |  | Шкафная продукция | Шкафы - автоматизация и управление | IS2EM | IS2EM | 8015646751560 | 2.000 | KG | 1.385 | CDM
CF8050 |  | Панель скользящая для ввода кабеля 800х500мм ШхГ | 1 | ST | 0,00 | 0,00 | TUR P | Заказ | 6 недель | Продажи прекращены |  | 02.03.2016 | 11.08.2017 |  |  | Шкафная продукция | Шкафы - автоматизация и управление | IS2EM | IS2EM | 8015646751614 | 3.000 | KG | 1.811 | CDM
CL0010K |  | Панель управления для консоли Ш=1000мм | 1 | ST | 0,00 | 0,00 | TUR | Заказ | 6 недель | Снятие с заменой | CN0010 |  | 07.02.2013 |  |  | Шкафная продукция | Шкафы - автоматизация и управление | IS2EM | IS2EM | 8015646751720 | 23.000 | KG | 132.613 | CDM
CL0012K |  | Панель управления для консоли Ш=1200мм | 1 | ST | 0,00 | 0,00 | TUR | Заказ | 6 недель | Продажи прекращены |  |  | 25.03.2016 |  |  | Шкафная продукция | Шкафы - автоматизация и управление | IS2EM | IS2EM | 8015646751737 | 27.000 | KG | 158.873 | CDM
CL0016K |  | Панель управления для консоли Ш=1600мм | 1 | ST | 0,00 | 0,00 | TUR | Заказ | 6 недель | Продажи прекращены |  |  | 08.11.2016 |  |  | Шкафная продукция | Шкафы - автоматизация и управление | IS2EM | IS2EM | 8015646751744 | 35.000 | KG | 211.393 | CDM
CL0060K |  | Панель управления для консоли Ш=600мм | 1 | ST | 0,00 | 0,00 | TUR | Заказ | 6 недель | Снятие с заменой | CN0060 |  | 07.02.2013 |  |  | Шкафная продукция | Шкафы - автоматизация и управление | IS2EM | IS2EM | 8015646751706 | 16.000 | KG | 80.093 | CDM
CL0080K |  | Панель управления для консоли Ш=800мм | 1 | ST | 0,00 | 0,00 | TUR | Заказ | 6 недель | Снятие с заменой | CN0080 |  | 07.02.2013 |  |  | Шкафная продукция | Шкафы - автоматизация и управление | IS2EM | IS2EM | 8015646751713 | 20.000 | KG | 106.353 | CDM
CM1064K |  | Консоль моноблочная 1000х600х400мм ВхШхГ | 1 | ST | 0,00 | 0,00 | TUR P | Заказ | 6 недель | Продажи прекращены |  | 02.03.2016 | 11.08.2017 |  |  | Шкафная продукция | Шкафы - автоматизация и управление | IS2EM | IS2EM | 8015646750037 | 32.000 | KG | 273.091 | CDM
CM1084K |  | Консоль моноблочная 1000х800х400мм ВхШхГ | 1 | ST | 0,00 | 0,00 | TUR P | Заказ | 6 недель | Продажи прекращены |  | 02.03.2016 | 11.08.2017 |  |  | Шкафная продукция | Шкафы - автоматизация и управление | IS2EM | IS2EM | 8015646750044 | 40.000 | KG | 361.901 | CDM
CM1104K |  | Консоль моноблочная 1000х1000х400мм ВхШхГ | 1 | ST | 0,00 | 0,00 | TUR P | Заказ | 6 недель | Продажи прекращены |  | 02.03.2016 | 11.08.2017 |  |  | Шкафная продукция | Шкафы - автоматизация и управление | IS2EM | IS2EM | 8015646750051 | 46.000 | KG | 450.711 | CDM
CM1124K |  | Консоль моноблочная 1000х1200х400мм ВхШхГ | 1 | ST | 0,00 | 0,00 | TUR P | Заказ | 6 недель | Продажи прекращены |  | 02.03.2016 | 11.08.2017 |  |  | Шкафная продукция | Шкафы - автоматизация и управление | IS2EM | IS2EM | 8015646750068 | 54.000 | KG | 539.521 | CDM
CM1164K |  | Консоль моноблочная 1000х1600х400мм ВхШхГ | 1 | ST | 0,00 | 0,00 | TUR P | Заказ | 6 недель | Продажи прекращены |  | 02.03.2016 | 11.08.2017 |  |  | Шкафная продукция | Шкафы - автоматизация и управление | IS2EM | IS2EM | 8015646750075 | 66.000 | KG | 717.141 | CDM
CM4064K |  | Консоль с панелью на винтах сзади 1400х600х400мм ВхШхГ | 1 | ST | 0,00 | 0,00 | TUR P | Заказ | 6 недель | Продажи прекращены |  | 02.03.2016 | 11.08.2017 |  |  | Шкафная продукция | Шкафы - автоматизация и управление | IS2EM | IS2EM | 8015646750082 | 45.000 | KG | 385.390 | CDM
CM4064PK |  | Консоль с дверью сзади 1400х600х400мм ВхШхГ | 1 | ST | 0,00 | 0,00 | TUR P | Заказ | 6 недель | Продажи прекращены |  | 02.03.2016 | 11.08.2017 |  |  | Шкафная продукция | Шкафы - автоматизация и управление | IS2EM | IS2EM | 8015646750884 | 47.000 | KG | 385.390 | CDM
CM4065K |  | Консоль с панелью на винтах сзади 1400х600х500мм ВхШхГ | 1 | ST | 0,00 | 0,00 | TUR P | Заказ | 6 недель | Продажи прекращены |  | 02.03.2016 | 11.08.2017 |  |  | Шкафная продукция | Шкафы - автоматизация и управление | IS2EM | IS2EM | 8015646750839 | 49.000 | KG | 478.255 | CDM
CM4065PK |  | Консоль с дверью сзади 1400х600х500мм ВхШхГ | 1 | ST | 0,00 | 0,00 | TUR P | Заказ | 6 недель | Продажи прекращены |  | 02.03.2016 | 11.08.2017 |  |  | Шкафная продукция | Шкафы - автоматизация и управление | IS2EM | IS2EM | 8015646750938 | 52.000 | KG | 478.255 | CDM
CM4084K |  | Консоль с панелью на винтах сзади 1400х800х400мм ВхШхГ | 1 | ST | 0,00 | 0,00 | TUR P | Заказ | 6 недель | Продажи прекращены |  | 02.03.2016 | 11.08.2017 |  |  | Шкафная продукция | Шкафы - автоматизация и управление | IS2EM | IS2EM | 8015646750099 | 52.000 | KG | 510.720 | CDM
CM4084PK |  | Консоль с дверью сзади 1400х800х400мм ВхШхГ | 1 | ST | 0,00 | 0,00 | TUR P | Заказ | 6 недель | Продажи прекращены |  | 02.03.2016 | 11.08.2017 |  |  | Шкафная продукция | Шкафы - автоматизация и управление | IS2EM | IS2EM | 8015646750891 | 55.000 | KG | 510.720 | CDM
CM4085K |  | Консоль с панелью на винтах сзади 1400х800х500мм ВхШхГ | 1 | ST | 0,00 | 0,00 | TUR P | Заказ | 6 недель | Продажи прекращены |  | 02.03.2016 | 11.08.2017 |  |  | Шкафная продукция | Шкафы - автоматизация и управление | IS2EM | IS2EM | 8015646750846 | 56.000 | KG | 633.785 | CDM
CM4085PK |  | Консоль с дверью сзади 1400х800х500мм ВхШхГ | 1 | ST | 0,00 | 0,00 | TUR P | Заказ | 6 недель | Продажи прекращены |  | 02.03.2016 | 11.08.2017 |  |  | Шкафная продукция | Шкафы - автоматизация и управление | IS2EM | IS2EM | 8015646750945 | 59.000 | KG | 633.785 | CDM
CM4104K |  | Консоль с панелью на винтах сзади 1400х1000х400мм ВхШхГ | 1 | ST | 0,00 | 0,00 | TUR P | Заказ | 6 недель | Продажи прекращены |  | 02.03.2016 | 11.08.2017 |  |  | Шкафная продукция | Шкафы - автоматизация и управление | IS2EM | IS2EM | 8015646750105 | 59.000 | KG | 636.050 | CDM
CM4104PK |  | Консоль с дверью сзади 1400х1000х400мм ВхШхГ | 1 | ST | 0,00 | 0,00 | TUR P | Заказ | 6 недель | Продажи прекращены |  | 02.03.2016 | 11.08.2017 |  |  | Шкафная продукция | Шкафы - автоматизация и управление | IS2EM | IS2EM | 8015646750907 | 62.000 | KG | 636.050 | CDM
CM4105K |  | Консоль с панелью на винтах сзади 1400х1000х500мм ВхШхГ | 1 | ST | 0,00 | 0,00 | TUR P | Заказ | 6 недель | Продажи прекращены |  | 02.03.2016 | 11.08.2017 |  |  | Шкафная продукция | Шкафы - автоматизация и управление | IS2EM | IS2EM | 8015646750853 | 63.000 | KG | 789.315 | CDM
CM4105PK |  | Консоль с дверью сзади 1400х1000х500мм ВхШхГ | 1 | ST | 0,00 | 0,00 | TUR P | Заказ | 6 недель | Продажи прекращены |  | 02.03.2016 | 11.08.2017 |  |  | Шкафная продукция | Шкафы - автоматизация и управление | IS2EM | IS2EM | 8015646750952 | 67.000 | KG | 789.315 | CDM
CM4124K |  | Консоль с панелью на винтах сзади 1400х1200х400мм ВхШхГ | 1 | ST | 0,00 | 0,00 | TUR P | Заказ | 6 недель | Продажи прекращены |  | 02.03.2016 | 11.08.2017 |  |  | Шкафная продукция | Шкафы - автоматизация и управление | IS2EM | IS2EM | 8015646750815 | 68.000 | KG | 761.380 | CDM
CM4124PK |  | Консоль с дверью сзади 1400х1200х400мм ВхШхГ | 1 | ST | 0,00 | 0,00 | TUR P | Заказ | 6 недель | Продажи прекращены |  | 02.03.2016 | 11.08.2017 |  |  | Шкафная продукция | Шкафы - автоматизация и управление | IS2EM | IS2EM | 8015646750914 | 71.000 | KG | 761.380 | CDM
CM4125K |  | Консоль с панелью на винтах сзади 1400х1200х500мм ВхШхГ | 1 | ST | 0,00 | 0,00 | TUR P | Заказ | 6 недель | Продажи прекращены |  | 02.03.2016 | 11.08.2017 |  |  | Шкафная продукция | Шкафы - автоматизация и управление | IS2EM | IS2EM | 8015646750860 | 72.000 | KG | 944.845 | CDM
CM4125PK |  | Консоль с дверью сзади 1400х1200х500мм ВхШхГ | 1 | ST | 0,00 | 0,00 | TUR P | Заказ | 6 недель | Продажи прекращены |  | 02.03.2016 | 11.08.2017 |  |  | Шкафная продукция | Шкафы - автоматизация и управление | IS2EM | IS2EM | 8015646750969 | 75.000 | KG | 944.845 | CDM
CM4164K |  | Консоль с панелью на винтах сзади 1400х1600х400мм ВхШхГ | 1 | ST | 0,00 | 0,00 | TUR P | Заказ | 6 недель | Продажи прекращены |  | 02.03.2016 | 11.08.2017 |  |  | Шкафная продукция | Шкафы - автоматизация и управление | IS2EM | IS2EM | 8015646750822 | 81.000 | KG | 1012.040 | CDM
CM4164PK |  | Консоль с дверью сзади 1400х1600х400мм ВхШхГ | 1 | ST | 0,00 | 0,00 | TUR P | Заказ | 6 недель | Продажи прекращены |  | 02.03.2016 | 11.08.2017 |  |  | Шкафная продукция | Шкафы - автоматизация и управление | IS2EM | IS2EM | 8015646750921 | 85.000 | KG | 1012.040 | CDM
CM4165K |  | Консоль с панелью на винтах сзади 1400х1600х500мм ВхШхГ | 1 | ST | 0,00 | 0,00 | TUR P | Заказ | 6 недель | Продажи прекращены |  | 02.03.2016 | 11.08.2017 |  |  | Шкафная продукция | Шкафы - автоматизация и управление | IS2EM | IS2EM | 8015646750877 | 85.000 | KG | 1255.905 | CDM
CM4165PK |  | Консоль с дверью сзади 1400х1600х500мм ВхШхГ | 1 | ST | 0,00 | 0,00 | TUR P | Заказ | 6 недель | Продажи прекращены |  | 02.03.2016 | 11.08.2017 |  |  | Шкафная продукция | Шкафы - автоматизация и управление | IS2EM | IS2EM | 8015646750976 | 89.000 | KG | 1255.905 | CDM
CN0010 |  | Панель управления для консоли Ш=1000мм | 1 | ST | 0,00 | 0,00 | TUR P | Заказ | 5 недель | Продажи прекращены |  | 02.03.2016 | 11.08.2017 |  |  | Шкафная продукция | Шкафы - автоматизация и управление | C | GAC | 8015646751720 | 23.000 | KG | 132.610 | CDM
CN0012 |  | Панель управления для консоли Ш=1200мм | 1 | ST | 0,00 | 0,00 | TUR P | Заказ | 5 недель | Продажи прекращены |  | 02.03.2016 | 11.08.2017 |  |  | Шкафная продукция | Шкафы - автоматизация и управление | C | GAC | 8015646751737 | 27.000 | KG | 158.870 | CDM
CN0016 |  | Панель управления для консоли Ш=1600мм | 1 | ST | 0,00 | 0,00 | TUR P | Заказ | 5 недель | Продажи прекращены |  | 02.03.2016 | 11.08.2017 |  |  | Шкафная продукция | Шкафы - автоматизация и управление | C | GAC | 8015646751744 | 35.000 | KG | 211.390 | CDM
CN0060 |  | Панель управления для консоли Ш=600мм | 1 | ST | 0,00 | 0,00 | TUR P | Заказ | 5 недель | Продажи прекращены |  | 02.03.2016 | 11.08.2017 |  |  | Шкафная продукция | Шкафы - автоматизация и управление | C | GAC | 8015646751706 | 16.000 | KG | 80.090 | CDM
CN0080 |  | Панель управления для консоли Ш=800мм | 1 | ST | 0,00 | 0,00 | TUR P | Заказ | 5 недель | Продажи прекращены |  | 02.03.2016 | 11.08.2017 |  |  | Шкафная продукция | Шкафы - автоматизация и управление | C | GAC | 8015646751713 | 20.000 | KG | 106.350 | CDM
CP0010K |  | Заглушка передняя для консоли Ш=1000мм | 1 | ST | 0,00 | 0,00 | TUR | Заказ | 6 недель | Продажи прекращены |  |  | 25.03.2016 |  |  | Шкафная продукция | Шкафы - автоматизация и управление | IS2EM | IS2EM | 8015646751676 | 5.000 | KG | 9.146 | CDM
CP0012K |  | Заглушка передняя для консоли Ш=1200мм | 1 | ST | 0,00 | 0,00 | TUR | Заказ | 6 недель | Продажи прекращены |  |  | 25.03.2016 |  |  | Шкафная продукция | Шкафы - автоматизация и управление | IS2EM | IS2EM | 8015646751683 | 6.000 | KG | 10.966 | CDM
CP0016K |  | Заглушка передняя для консоли Ш=1600мм | 1 | ST | 0,00 | 0,00 | TUR | Заказ | 6 недель | Продажи прекращены |  |  | 25.03.2016 |  |  | Шкафная продукция | Шкафы - автоматизация и управление | IS2EM | IS2EM | 8015646751690 | 8.000 | KG | 14.606 | CDM
CP0060K |  | Заглушка передняя для консоли Ш=600мм | 1 | ST | 0,00 | 0,00 | TUR | Заказ | 6 недель | Продажи прекращены |  |  | 12.12.2011 |  |  | Шкафная продукция | Шкафы - автоматизация и управление | IS2EM | IS2EM | 8015646751652 | 3.000 | KG | 5.506 | CDM
CP0080K |  | Заглушка передняя для консоли Ш=800мм | 1 | ST | 0,00 | 0,00 | TUR | Заказ | 6 недель | Продажи прекращены |  |  | 25.03.2016 |  |  | Шкафная продукция | Шкафы - автоматизация и управление | IS2EM | IS2EM | 8015646751669 | 4.000 | KG | 7.326 | CDM
CP-MD-N2AN | CP-MD-N2AN | CP-MD-N2AN Центральная плата датчика движения free@home, Zenit, антрацит | 5 | ST | 751,87 | 3759,35 | FATH | Заказ | 4 недели |  |  | 01.02.2018 |  | изменилась цена | 712,00 | Автоматизация free@home | Компоненты скрытого монтажа | Аксессуары |  | 8427238113487 | 0.026 | KG | 0.128 | CDM
CP-MD-N2BL | CP-MD-N2BL | CP-MD-N2BL Центральная плата датчика движения free@home, Zenit, белый | 5 | ST | 676,90 | 3384,50 | FATH | Заказ | 4 недели |  |  | 01.02.2018 |  | изменилась цена | 641,00 | Автоматизация free@home | Компоненты скрытого монтажа | Аксессуары |  | 8427238113463 | 0.026 | KG | 0.128 | CDM
CP-MD-N2CV | CP-MD-N2CV | CP-MD-N2CV Центральная плата датчика движения free@home, Zenit, шампань | 5 | ST | 831,07 | 4155,35 | FATH | Заказ | 4 недели |  |  | 01.02.2018 |  | изменилась цена | 787,00 | Автоматизация free@home | Компоненты скрытого монтажа | Аксессуары |  | 8427238113920 | 0.026 | KG | 0.128 | CDM
CP-MD-N2PL | CP-MD-N2PL | CP-MD-N2PL Центральная плата датчика движения free@home, Zenit, серебряный | 5 | ST | 806,78 | 4033,90 | FATH | Заказ | 4 недели |  |  | 01.02.2018 |  | изменилась цена | 764,00 | Автоматизация free@home | Компоненты скрытого монтажа | Аксессуары |  | 8427238113470 | 0.026 | KG | 0.128 | CDM
CP-RTC-N2AN | CP-RTC-N2AN | CP-RTC-N2AN Накладка терморегулятора free@home, Zenit, антрацит | 5 | ST | 793,06 | 3965,30 | FATH | Заказ | 4 недели |  |  | 01.02.2018 |  | изменилась цена | 751,00 | Автоматизация free@home | Компоненты скрытого монтажа | Аксессуары |  | 8427238113517 | 0.036 | KG | 0.128 | CDM
CP-RTC-N2BL | CP-RTC-N2BL | CP-RTC-N2BL Накладка терморегулятора free@home, Zenit, белый | 5 | ST | 713,86 | 3569,30 | FATH | Заказ | 4 недели |  |  | 01.02.2018 |  | изменилась цена | 676,00 | Автоматизация free@home | Компоненты скрытого монтажа | Аксессуары |  | 8427238113494 | 0.036 | KG | 0.128 | CDM
CP-RTC-N2CV | CP-RTC-N2CV | CP-RTC-N2CV Накладка терморегулятора free@home, Zenit, шампань | 5 | ST | 876,48 | 4382,40 | FATH | Заказ | 4 недели |  |  | 01.02.2018 |  | изменилась цена | 830,00 | Автоматизация free@home | Компоненты скрытого монтажа | Исполнительные устройства |  | 8427238113937 | 0.036 | KG | 0.128 | CDM
CP-RTC-N2PL | CP-RTC-N2PL | CP-RTC-N2PL Накладка терморегулятора free@home, Zenit, серебряный | 5 | ST | 851,14 | 4255,70 | FATH | Заказ | 4 недели |  |  | 01.02.2018 |  | изменилась цена | 806,00 | Автоматизация free@home | Компоненты скрытого монтажа | Исполнительные устройства |  | 8427238113500 | 0.036 | KG | 0.128 | CDM
CR0181 |  | Петли с углом открытия 180*, (4шт) | 1 | ST | 2965,73 | 2965,73 | TUR P | Заказ | 5 недель |  |  | 01.02.2018 |  | изменилась цена | 2868,21 | Шкафная продукция | Шкафы - автоматизация и управление | IS2 | IS2 | 8015646779212 | 1.100 | KG | 0.750 | CDM
CRG3 | STJCRG 3 | Цоколь для шкафов C высотой 150 мм | 1 | ST | 0,00 | 0,00 | STJ | Заказ | 4 недели | Продажи прекращены |  |  | 07.10.2015 |  |  | Шкафная продукция | Аксессуары для шкафов | Z | Z | 4011617349938 | 6.864 | KG | 0.029 | M3
CRG4 | STJCRG 4 | Цоколь для шкафов C высотой 150 мм | 1 | ST | 0,00 | 0,00 | STJ | Заказ | 5 недель | Продажи прекращены |  |  | 07.10.2015 |  |  | Шкафная продукция | Аксессуары для шкафов | Z | Z | 4011617349945 | 10.040 | KG | 0.041 | M3
CSR2 | STJCSR 2 | Цоколь для шкафов C высотой 50 мм | 1 | ST | 0,00 | 0,00 | STJ | Заказ | 3 недели | Продажи прекращены |  |  | 07.10.2015 |  |  | Шкафная продукция | Аксессуары для шкафов | Z | Z | 4011617349822 | 3.120 | KG | 0.009 | M3
CT28 |  | Дверь передняя для шкафа 2/8С | 1 | ST | 0,00 | 0,00 | STJ | Заказ | 5 недель | Продажи прекращены |  |  | 12.12.2011 |  |  | Модульные устройства | Устройства защиты от перенапряжений | Устройства защиты от перенапряжений Тип 2 | OVR |  | 22.500 | KG | 0.067 | M3
E10R4 | STJE10R4 | Секция угловая для шкафов 2213х425 | 1 | ST | 108922,00 | 108922,00 | STJ P | Заказ | 5 недель |  |  | 01.02.2018 |  | изменилась цена | 105340,43 | Шкафная продукция | Главные распределительные щиты | R | R | 4011617456889 | 100.650 | KG | 0.669 | M3
E10R6 | STJE10R6 | Секция угловая для шкафов 2213х625 | 1 | ST | 113802,14 | 113802,14 | STJ P | Заказ | 5 недель |  |  | 01.02.2018 |  | изменилась цена | 110060,10 | Шкафная продукция | Главные распределительные щиты | R | R | 4011617456896 | 125.632 | KG | 1.245 | M3
E10R8 | STJE10R8 | Секция угловая для шкафов 2213х825 | 1 | ST | 126493,94 | 126493,94 | STJ P | Заказ | 5 недель |  |  | 01.02.2018 |  | изменилась цена | 122334,56 | Шкафная продукция | Главные распределительные щиты | R | R | 4011617456902 | 141.470 | KG | 1.997 | M3
E8R4 | STJE8R4 | Секция угловая для шкафов 1913х425 | 1 | ST | 98041,97 | 98041,97 | STJ P | Заказ | 5 недель |  |  | 01.02.2018 |  | изменилась цена | 94818,15 | Шкафная продукция | Главные распределительные щиты | R | R | 4011617456858 | 91.530 | KG | 0.579 | M3
E8R6 | STJE8R6 | Секция угловая для шкафов 1913х625 | 1 | ST | 105146,41 | 105146,41 | STJ P | Заказ | 5 недель |  |  | 01.02.2018 |  | изменилась цена | 101688,98 | Шкафная продукция | Главные распределительные щиты | R | R | 4011617456865 | 115.440 | KG | 1.076 | M3
E8R61 |  | Секция угловая (с задн. стенкой) | 1 | ST | 94907,04 | 94907,04 | STJ P | Заказ | 5 недель |  |  | 01.02.2018 |  | изменилась цена | 91786,31 | Шкафная продукция | Главные распределительные щиты | R | R | 4011617668091 | 123.950 | KG | 1.350 | M3
E8R8 | STJE8R8 | Секция угловая для шкафов 1913х825 | 1 | ST | 119613,82 | 119613,82 | STJ P | Заказ | 5 недель |  |  | 01.02.2018 |  | изменилась цена | 115680,68 | Шкафная продукция | Главные распределительные щиты | R | R | 4011617456872 | 129.600 | KG | 1.726 | M3
E8R81L | STJE8R81L | Секция угловая для шкафов 1913х825 вент | 1 | ST | 124495,87 | 124495,87 | STJ P | Заказ | 5 недель |  |  | 01.02.2018 |  | изменилась цена | 120402,20 | Шкафная продукция | Главные распределительные щиты | R | R | 4011617456919 | 153.220 | KG | 1.726 | M3
EA0400 |  | Направляющие для введения монт.платы сбоку Ш=400 | 1 | ST | 6148,17 | 6148,17 | TUR P | Заказ | 4 недели |  |  | 01.02.2018 |  | изменилась цена | 5946,01 | Шкафная продукция | Шкафы - автоматизация и управление | IS2 | IS2 | 8015646678751 | 1.869 | KG | 0.500 | CDM
EA0401 |  | Направляющие для фронтального введения монт.платы Г=400 | 1 | ST | 2193,88 | 2193,88 | TUR P | Заказ | 4 недели |  |  | 01.02.2018 |  | изменилась цена | 2121,74 | Шкафная продукция | Шкафы - автоматизация и управление | IS2 | IS2 | 8015646678812 | 1.176 | KG | 0.900 | CDM
EA0501 |  | Направляющие для фронтального введения монт.платы Г=500 | 1 | ST | 2750,91 | 2750,91 | TUR P | Заказ | 4 недели |  |  | 01.02.2018 |  | изменилась цена | 2660,45 | Шкафная продукция | Шкафы - автоматизация и управление | IS2 | IS2 | 8015646678829 | 1.596 | KG | 0.880 | CDM
EA0600 |  | Направляющие для введения монт.платы сбоку Ш=600 | 1 | ST | 6672,89 | 6672,89 | TUR P | Заказ | 4 недели |  |  | 01.02.2018 |  | изменилась цена | 6453,47 | Шкафная продукция | Шкафы - автоматизация и управление | IS2 | IS2 | 8015646678768 | 2.730 | KG | 0.750 | CDM
EA0601 |  | Направляющие для фронтального введения монт.платы Г=600 | 1 | ST | 3294,61 | 3294,61 | TUR P | Заказ | 4 недели |  |  | 01.02.2018 |  | изменилась цена | 3186,28 | Шкафная продукция | Шкафы - автоматизация и управление | IS2 | IS2 | 8015646678836 | 2.006 | KG | 1.100 | CDM
EA0801 |  | Направляющие для фронтального введения монт.платы Г=800 | 1 | ST | 4397,26 | 4397,26 | TUR P | Заказ | 4 недели |  |  | 01.02.2018 |  | изменилась цена | 4252,67 | Шкафная продукция | Шкафы - автоматизация и управление | IS2 | IS2 | 8015646678843 | 2.846 | KG | 1.540 | CDM
EA0802 |  | Направляющие для введения монт.платы сбоку Ш=800мм | 1 | ST | 6912,42 | 6912,42 | TUR P | Заказ | 4 недели |  |  | 01.02.2018 |  | изменилась цена | 6685,13 | Шкафная продукция | Шкафы - автоматизация и управление | IS2 | IS2 | 8015646699718 | 3.560 | KG | 1.000 | CDM
EA1000 |  | Направляющие для введения монт.платы сбоку Ш=1000 | 1 | ST | 7463,74 | 7463,74 | TUR P | Заказ | 4 недели |  |  | 01.02.2018 |  | изменилась цена | 7218,32 | Шкафная продукция | Шкафы - автоматизация и управление | IS2 | IS2 | 8015646678782 | 4.410 | KG | 1.787 | CDM
EA1001 |  | Направляющие для фронтального введения монт.платы Г=1000 | 1 | ST | 5494,20 | 5494,20 | TUR P | Заказ | 4 недели |  |  | 01.02.2018 |  | изменилась цена | 5313,54 | Шкафная продукция | Шкафы - автоматизация и управление | IS2 | IS2 | 8015646678850 | 3.549 | KG | 1.980 | CDM
EA1002 |  | Усиливающий элемент монт.платы(2шт) Ш=1000мм | 1 | ST | 3037,96 | 3037,96 | TUR P | Заказ | 4 недели |  |  | 01.02.2018 |  | изменилась цена | 2938,07 | Шкафная продукция | Шкафы - автоматизация и управление | IS2 | IS2 | 8015646679505 | 2.961 | KG | 1.188 | CDM
EA1003 |  | Усиливающий элемент монт.платы(2шт) Ш=1000мм | 1 | ST | 2895,39 | 2895,39 | TUR P | Заказ | 4 недели |  |  | 01.02.2018 |  | изменилась цена | 2800,18 | Шкафная продукция | Шкафы - автоматизация и управление | IS2 | IS2 | 8015646679451 | 2.657 | KG | 0.890 | CDM
EA1010 |  | Плата монтажная 1000х1000мм ВхШ | 1 | ST | 7098,73 | 7098,73 | TUR P | Заказ | 4 недели |  |  | 01.02.2018 |  | изменилась цена | 6865,31 | Шкафная продукция | Шкафы - автоматизация и управление | IS2 | IS2 | 8015646725356 | 19.861 | KG | 31.859 | CDM
EA1012 |  | Плата монтажная 1000х1200мм ВхШ | 1 | ST | 8404,80 | 8404,80 | TUR P | Заказ | 4 недели |  |  | 01.02.2018 |  | изменилась цена | 8128,43 | Шкафная продукция | Шкафы - автоматизация и управление | IS2 | IS2 | 8015646725363 | 23.620 | KG | 38.931 | CDM
EA1016 |  | Плата монтажная 1000х1600мм ВхШ | 1 | ST | 11560,63 | 11560,63 | TUR P | Заказ | 4 недели |  |  | 01.02.2018 |  | изменилась цена | 11180,49 | Шкафная продукция | Шкафы - автоматизация и управление | IS2 | IS2 | 8015646725370 | 31.137 | KG | 53.075 | CDM
EA1060 |  | Плата монтажная 1000х600мм ВхШ | 1 | ST | 4435,28 | 4435,28 | TUR P | Заказ | 4 недели |  |  | 01.02.2018 |  | изменилась цена | 4289,44 | Шкафная продукция | Шкафы - автоматизация и управление | IS2 | IS2 | 8015646725332 | 12.344 | KG | 17.715 | CDM
EA1061 |  | Плата монтажная 1000x600мм ВхШ | 1 | ST | 4298,40 | 4298,40 | TUR P | Заказ | 4 недели |  |  | 01.02.2018 |  | изменилась цена | 4157,06 | Шкафная продукция | Шкафы - автоматизация и управление | IS2 | IS2 | 8015646724861 | 15.598 | KG | 15.075 | CDM
EA1080 |  | Плата монтажная 1000х800мм ВхШ | 1 | ST | 5775,56 | 5775,56 | TUR P | Заказ | 4 недели |  |  | 01.02.2018 |  | изменилась цена | 5585,65 | Шкафная продукция | Шкафы - автоматизация и управление | IS2 | IS2 | 8015646725349 | 16.103 | KG | 24.787 | CDM
EA1081 |  | Плата монтажная 1000x800мм ВхШ | 1 | ST | 5522,72 | 5522,72 | TUR P | E | 4 недели |  |  | 01.02.2018 |  | изменилась цена | 5341,12 | Шкафная продукция | Шкафы - автоматизация и управление | IS2 | IS2 | 8015646724878 | 21.832 | KG | 21.105 | CDM
EA1200 |  | Направляющие для введения монт.платы сбоку Ш=1200 | 1 | ST | 7511,28 | 7511,28 | TUR P | Заказ | 4 недели |  |  | 01.02.2018 |  | изменилась цена | 7264,29 | Шкафная продукция | Шкафы - автоматизация и управление | IS2 | IS2 | 8015646678799 | 5.240 | KG | 1.500 | CDM
EA1202 |  | Элемент усиливающий монт.платы(2шт) Ш=1200мм | 1 | ST | 3271,80 | 3271,80 | TUR P | Заказ | 4 недели |  |  | 01.02.2018 |  | изменилась цена | 3164,22 | Шкафная продукция | Шкафы - автоматизация и управление | IS2 | IS2 | 8015646679512 | 3.581 | KG | 1.607 | CDM
EA1203 |  | Элемент усиливающий монт.платы(2шт) Ш=1200мм | 1 | ST | 2969,52 | 2969,52 | TUR P | Заказ | 4 недели |  |  | 01.02.2018 |  | изменилась цена | 2871,88 | Шкафная продукция | Шкафы - автоматизация и управление | IS2 | IS2 | 8015646679468 | 3.276 | KG | 1.087 | CDM
EA1210 |  | Плата монтажная 1200х1000мм ВхШ | 1 | ST | 8005,56 | 8005,56 | TUR P | Заказ | 4 недели |  |  | 01.02.2018 |  | изменилась цена | 7742,32 | Шкафная продукция | Шкафы - автоматизация и управление | IS2 | IS2 | 8015646725400 | 23.928 | KG | 39.067 | CDM
EA1213 |  | Плата монтажная 1200х1200мм ВхШ | 1 | ST | 9475,11 | 9475,11 | TUR P | Заказ | 4 недели |  |  | 01.02.2018 |  | изменилась цена | 9163,55 | Шкафная продукция | Шкафы - автоматизация и управление | IS2 | IS2 | 8015646725417 | 28.512 | KG | 47.739 | CDM
EA1260 |  | Плата монтажная 1200х600мм ВхШ | 1 | ST | 4996,11 | 4996,11 | TUR P | Заказ | 4 недели |  |  | 01.02.2018 |  | изменилась цена | 4831,83 | Шкафная продукция | Шкафы - автоматизация и управление | IS2 | IS2 | 8015646725387 | 14.763 | KG | 21.723 | CDM
EA1280 |  | Плата монтажная 1200х800мм ВхШ | 1 | ST | 6507,49 | 6507,49 | TUR P | Заказ | 4 недели |  |  | 01.02.2018 |  | изменилась цена | 6293,51 | Шкафная продукция | Шкафы - автоматизация и управление | IS2 | IS2 | 8015646725394 | 19.346 | KG | 30.395 | CDM
EA1411 |  | Плата монтажная 1400х1000мм ВхШ | 1 | ST | 9016,95 | 9016,95 | TUR P | Заказ | 4 недели |  |  | 01.02.2018 |  | изменилась цена | 8720,45 | Шкафная продукция | Шкафы - автоматизация и управление | IS2 | IS2 | 8015646725448 | 27.996 | KG | 46.275 | CDM
EA1412 |  | Плата монтажная 1400х1200мм ВхШ | 1 | ST | 10674,72 | 10674,72 | TUR P | Заказ | 4 недели |  |  | 01.02.2018 |  | изменилась цена | 10323,71 | Шкафная продукция | Шкафы - автоматизация и управление | IS2 | IS2 | 8015646725455 | 33.404 | KG | 56.547 | CDM
EA1416 |  | Монтажная плата 1400х600мм ВхШ | 1 | ST | 0,00 | 0,00 | TUR P | Заказ | 6 недель | Продажи прекращены |  | 02.03.2016 | 11.08.2017 |  |  | Шкафная продукция | Шкафы - автоматизация и управление | IS2EM | IS2EM | 8015646751126 | 56.000 | KG | 74.008 | CDM
EA1460 |  | Плата монтажная 1400х600мм ВхШ | 1 | ST | 5625,37 | 5625,37 | TUR P | Заказ | 4 недели |  |  | 01.02.2018 |  | изменилась цена | 5440,40 | Шкафная продукция | Шкафы - автоматизация и управление | IS2 | IS2 | 8015646725424 | 17.182 | KG | 25.731 | CDM
EA1480 |  | Плата монтажная 1400х800мм ВхШ | 1 | ST | 7328,76 | 7328,76 | TUR P | Заказ | 4 недели |  |  | 01.02.2018 |  | изменилась цена | 7087,78 | Шкафная продукция | Шкафы - автоматизация и управление | IS2 | IS2 | 8015646725431 | 22.590 | KG | 36.003 | CDM
EA1602 |  | Направляющие для введения монт.платы сбоку Ш=1600мм | 1 | ST | 8389,59 | 8389,59 | TUR P | Заказ | 4 недели |  |  | 01.02.2018 |  | изменилась цена | 8113,72 | Шкафная продукция | Шкафы - автоматизация и управление | IS2 | IS2 | 8015646699725 | 6.993 | KG | 2.000 | CDM
EA1603 |  | Элемент усиливающий монт.платы(2шт) Ш=1600мм | 1 | ST | 3631,12 | 3631,12 | TUR P | Заказ | 4 недели |  |  | 01.02.2018 |  | изменилась цена | 3511,72 | Шкафная продукция | Шкафы - автоматизация и управление | IS2 | IS2 | 8015646679475 | 4.484 | KG | 2.012 | CDM
EA1610 |  | Плата монтажная 1600х1000мм ВхШ | 1 | ST | 10151,91 | 10151,91 | TUR P | E | 4 недели |  |  | 01.02.2018 |  | изменилась цена | 9818,09 | Шкафная продукция | Шкафы - автоматизация и управление | IS2 | IS2 | 8015646725486 | 31.500 | KG | 53.483 | CDM
EA1612 |  | Плата монтажная 1600х1200мм ВхШ | 1 | ST | 12015,00 | 12015,00 | TUR P | Заказ | 4 недели |  |  | 01.02.2018 |  | изменилась цена | 11619,92 | Шкафная продукция | Шкафы - автоматизация и управление | IS2 | IS2 | 8015646725493 | 38.296 | KG | 65.355 | CDM
EA1616 |  | Плата монтажная 1600х600мм ВхШ | 1 | ST | 6334,49 | 6334,49 | TUR P | Заказ | 4 недели |  |  | 01.02.2018 |  | изменилась цена | 6126,20 | Шкафная продукция | Шкафы - автоматизация и управление | IS2 | IS2 | 8015646725462 | 19.601 | KG | 29.739 | CDM
EA1619 |  | Плата монтажная 1600х800мм ВхШ | 1 | ST | 8248,90 | 8248,90 | TUR P | Заказ | 4 недели |  |  | 01.02.2018 |  | изменилась цена | 7977,66 | Шкафная продукция | Шкафы - автоматизация и управление | IS2 | IS2 | 8015646725479 | 25.833 | KG | 41.611 | CDM
EA1800 |  | Плата монтажная соединительная H=1800мм | 1 | ST | 4018,94 | 4018,94 | TUR P | Заказ | 4 недели |  |  | 01.02.2018 |  | изменилась цена | 3886,79 | Шкафная продукция | Шкафы - автоматизация и управление | IS2 | IS2 | 8015646677266 | 7.529 | KG | 7.410 | CDM
EA1810 |  | Плата монтажная 1800x1000мм ВхШ | 1 | ST | 7187,16 | 7187,16 | TUR P | B | 4 недели |  |  | 01.02.2018 |  | изменилась цена | 6950,83 | Шкафная продукция | Шкафы - автоматизация и управление | IS2 | IS2 | 8015646677143 | 37.538 | KG | 61.052 | CDM
EA1812 |  | Плата монтажная 1800x1200мм ВхШ | 1 | ST | 8646,05 | 8646,05 | TUR P | C | 4 недели |  |  | 01.02.2018 |  | изменилась цена | 8361,75 | Шкафная продукция | Шкафы - автоматизация и управление | IS2 | IS2 | 8015646677150 | 45.140 | KG | 74.604 | CDM
EA1817 |  | Плата монтажная 1800x1600мм ВхШ | 1 | ST | 17056,73 | 17056,73 | TUR P | Заказ | 4 недели |  |  | 01.02.2018 |  | изменилась цена | 16495,87 | Шкафная продукция | Шкафы - автоматизация и управление | IS2 | IS2 | 8015646705396 | 60.186 | KG | 88.156 | CDM
EA1841 |  | Плата монтажная 1800x400мм ВхШ | 1 | ST | 3475,99 | 3475,99 | TUR P | C | 4 недели |  |  | 01.02.2018 |  | изменилась цена | 3361,69 | Шкафная продукция | Шкафы - автоматизация и управление | IS2 | IS2 | 8015646705402 | 14.606 | KG | 20.396 | CDM
EA1860 |  | Плата монтажная 1800x600мм ВхШ | 1 | ST | 3525,55 | 3525,55 | TUR P | B | 4 недели |  |  | 01.02.2018 |  | изменилась цена | 3409,62 | Шкафная продукция | Шкафы - автоматизация и управление | IS2 | IS2 | 8015646677129 | 22.187 | KG | 33.948 | CDM
EA1880 |  | Плата монтажная 1800x800мм ВхШ | 1 | ST | 4014,59 | 4014,59 | TUR P | B | 4 недели |  |  | 01.02.2018 |  | изменилась цена | 3882,58 | Шкафная продукция | Шкафы - автоматизация и управление | IS2 | IS2 | 8015646677136 | 29.925 | KG | 47.500 | CDM
EA1910 |  | Плата монтажная+направляющие 1800x1000мм ВхШ | 1 | ST | 13815,35 | 13815,35 | TUR P | Заказ | 4 недели |  |  | 01.02.2018 |  | изменилась цена | 13361,07 | Шкафная продукция | Шкафы - автоматизация и управление | IS2 | IS2 | 8015646677365 | 46.452 | KG | 93.781 | CDM
EA1912 |  | Плата монтажная+направляющие 1800x1200мм ВхШ | 1 | ST | 15893,25 | 15893,25 | TUR P | Заказ | 4 недели |  |  | 01.02.2018 |  | изменилась цена | 15370,65 | Шкафная продукция | Шкафы - автоматизация и управление | IS2 | IS2 | 8015646677372 | 55.020 | KG | 112.481 | CDM
EA1916 |  | Платы монт.1800x800 (2шт)+направляющие+соединитель | 1 | ST | 22201,13 | 22201,13 | TUR P | Заказ | 4 недели |  |  | 01.02.2018 |  | изменилась цена | 21471,11 | Шкафная продукция | Шкафы - автоматизация и управление | IS2 | IS2 | 8015646704924 | 81.627 | KG | 150.161 | CDM
EA1940 |  | Плата монтажная+направляющие 1800x400мм ВхШ | 1 | ST | 7594,92 | 7594,92 | TUR P | Заказ | 4 недели |  |  | 01.02.2018 |  | изменилась цена | 7345,18 | Шкафная продукция | Шкафы - автоматизация и управление | IS2 | IS2 | 8015646677334 | 20.286 | KG | 37.681 | CDM
EA1960 |  | Плата монтажная+направляющие 1800x600мм ВхШ | 1 | ST | 9509,34 | 9509,34 | TUR P | Заказ | 4 недели |  |  | 01.02.2018 |  | изменилась цена | 9196,65 | Шкафная продукция | Шкафы - автоматизация и управление | IS2 | IS2 | 8015646677341 | 29.295 | KG | 56.381 | CDM
EA1981 |  | Плата монтажная+направляющие 1800x800мм ВхШ | 1 | ST | 11629,07 | 11629,07 | TUR P | Заказ | 4 недели |  |  | 01.02.2018 |  | изменилась цена | 11246,68 | Шкафная продукция | Шкафы - автоматизация и управление | IS2 | IS2 | 8015646705419 | 37.107 | KG | 75.081 | CDM
EA2000 |  | Плата монтажная соединительная H=2000мм | 1 | ST | 4671,02 | 4671,02 | TUR P | Заказ | 4 недели |  |  | 01.02.2018 |  | изменилась цена | 4517,43 | Шкафная продукция | Шкафы - автоматизация и управление | IS2 | IS2 | 8015646677273 | 8.369 | KG | 8.290 | CDM
EA2010 |  | Плата монтажная 2000x1000мм ВхШ | 1 | ST | 8501,54 | 8501,54 | TUR P | B | 4 недели |  |  | 01.02.2018 |  | изменилась цена | 8221,99 | Шкафная продукция | Шкафы - автоматизация и управление | IS2 | IS2 | 8015646677198 | 41.706 | KG | 68.260 | CDM
EA2013 |  | Плата монтажная 2000x1200мм ВхШ | 1 | ST | 10189,74 | 10189,74 | TUR P | B | 4 недели |  |  | 01.02.2018 |  | изменилась цена | 9854,68 | Шкафная продукция | Шкафы - автоматизация и управление | IS2 | IS2 | 8015646699732 | 50.159 | KG | 83.412 | CDM
EA2016 |  | Плата монтажная 2000x1600мм ВхШ | 1 | ST | 19936,91 | 19936,91 | TUR P | Заказ | 4 недели |  |  | 01.02.2018 |  | изменилась цена | 19281,34 | Шкафная продукция | Шкафы - автоматизация и управление | IS2 | IS2 | 8015646690975 | 66.875 | KG | 98.564 | CDM
EA2040 |  | Плата монтажная 2000x400мм ВхШ | 1 | ST | 3925,79 | 3925,79 | TUR P | E | 4 недели |  |  | 01.02.2018 |  | изменилась цена | 3796,70 | Шкафная продукция | Шкафы - автоматизация и управление | IS2 | IS2 | 8015646677167 | 16.223 | KG | 22.804 | CDM
EA2060 |  | Плата монтажная 2000x600мм ВхШ | 1 | ST | 4005,16 | 4005,16 | TUR P | B | 4 недели |  |  | 01.02.2018 |  | изменилась цена | 3873,46 | Шкафная продукция | Шкафы - автоматизация и управление | IS2 | IS2 | 8015646677174 | 24.654 | KG | 37.956 | CDM
EA2062 |  | Плата монтажная 200x600мм ВхШ | 1 | ST | 807,97 | 807,97 | TUR P | E | 4 недели |  |  | 01.02.2018 |  | изменилась цена | 781,40 | Шкафная продукция | Шкафы - автоматизация и управление | IS2 | IS2 | 8015646705433 | 3.119 | KG | 3.075 | CDM
EA2080 |  | Плата монтажная 2000x800мм ВхШ | 1 | ST | 4895,26 | 4895,26 | TUR P | A | 4 недели |  |  | 01.02.2018 |  | изменилась цена | 4734,29 | Шкафная продукция | Шкафы - автоматизация и управление | IS2 | IS2 | 8015646677181 | 33.936 | KG | 53.108 | CDM
EA2081 |  | Плата монтажная 200x800мм ВхШ | 1 | ST | 1036,10 | 1036,10 | TUR P | E | 4 недели |  |  | 01.02.2018 |  | изменилась цена | 1002,03 | Шкафная продукция | Шкафы - автоматизация и управление | IS2 | IS2 | 8015646678966 | 4.158 | KG | 4.305 | CDM
EA2100 |  | Комплект для установки монт.платы | 1 | ST | 1941,02 | 1941,02 | TUR P | C | 4 недели |  |  | 01.02.2018 |  | изменилась цена | 1877,20 | Шкафная продукция | Шкафы - автоматизация и управление | IS2 | IS2 | 8015646678607 | 1.113 | KG | 0.720 | CDM
EA2101 |  | Комплект для перемещения монт.платы | 1 | ST | 1842,17 | 1842,17 | TUR P | Заказ | 4 недели |  |  | 01.02.2018 |  | изменилась цена | 1781,60 | Шкафная продукция | Шкафы - автоматизация и управление | IS2 | IS2 | 8015646696144 | 0.294 | KG | 0.720 | CDM
EA2102 |  | Комплект для установки модульной монт.платы | 1 | ST | 1382,11 | 1382,11 | TUR P | Заказ | 4 недели |  |  | 01.02.2018 |  | изменилась цена | 1336,66 | Шкафная продукция | Шкафы - автоматизация и управление | IS2 | IS2 | 8015646697530 | 0.095 | KG | 0.128 | CDM
EA2110 |  | Плата монтажная+направляющие 2000x1000мм ВхШ | 1 | ST | 17843,79 | 17843,79 | TUR P | Заказ | 4 недели |  |  | 01.02.2018 |  | изменилась цена | 17257,05 | Шкафная продукция | Шкафы - автоматизация и управление | IS2 | IS2 | 8015646677419 | 50.579 | KG | 104.814 | CDM
EA2112 |  | Плата монтажная+направляющие 2000x1200мм ВхШ | 1 | ST | 18712,60 | 18712,60 | TUR P | Заказ | 4 недели |  |  | 01.02.2018 |  | изменилась цена | 18097,29 | Шкафная продукция | Шкафы - автоматизация и управление | IS2 | IS2 | 8015646677426 | 59.913 | KG | 125.714 | CDM
EA2113 |  | Комплект для соединения расширенных монт.плат | 1 | ST | 2868,77 | 2868,77 | TUR P | Заказ | 4 недели |  |  | 01.02.2018 |  | изменилась цена | 2774,44 | Шкафная продукция | Шкафы - автоматизация и управление | IS2 | IS2 | 8015646699749 | 0.158 | KG | 0.075 | CDM
EA2115 |  | Комплект для соединения стандартных монт.плат | 1 | ST | 1351,69 | 1351,69 | TUR P | Заказ | 4 недели |  |  | 01.02.2018 |  | изменилась цена | 1307,24 | Шкафная продукция | Шкафы - автоматизация и управление | IS2 | IS2 | 8015646680549 | 0.137 | KG | 0.331 | CDM
EA2116 |  | Платы монт.2000x800 (2шт)+направляющие+соединитель | 1 | ST | 25927,29 | 25927,29 | TUR P | Заказ | 4 недели |  |  | 01.02.2018 |  | изменилась цена | 25074,75 | Шкафная продукция | Шкафы - автоматизация и управление | IS2 | IS2 | 8015646704931 | 90.699 | KG | 167.827 | CDM
EA2117 |  | Элемент фиксирующий промежуточный (6шт) | 1 | ST | 1619,74 | 1619,74 | TUR P | Заказ | 4 недели |  |  | 01.02.2018 |  | изменилась цена | 1566,48 | Шкафная продукция | Шкафы - автоматизация и управление | IS2 | IS2 | 8015646712271 | 0.504 | KG | 1.125 | CDM
EA2140 |  | Плата монтажная+направляющие 2000x400 | 1 | ST | 7788,83 | 7788,83 | TUR P | Заказ | 4 недели |  |  | 01.02.2018 |  | изменилась цена | 7532,72 | Шкафная продукция | Шкафы - автоматизация и управление | IS2 | IS2 | 8015646677389 | 22.995 | KG | 42.114 | CDM
EA2161 |  | Плата монтажная+направляющие 2000x600 | 1 | ST | 9769,79 | 9769,79 | TUR P | Заказ | 4 недели |  |  | 01.02.2018 |  | изменилась цена | 9448,54 | Шкафная продукция | Шкафы - автоматизация и управление | IS2 | IS2 | 8015646705372 | 32.550 | KG | 63.014 | CDM
EA2180 |  | Плата монтажная+направляющие 2000x800 | 1 | ST | 12199,40 | 12199,40 | TUR P | Заказ | 4 недели |  |  | 01.02.2018 |  | изменилась цена | 11798,26 | Шкафная продукция | Шкафы - автоматизация и управление | IS2 | IS2 | 8015646677402 | 41.223 | KG | 83.914 | CDM
EA2200 |  | Плата монтажная соединительная H=2200мм | 1 | ST | 4657,72 | 4657,72 | TUR P | Заказ | 4 недели |  |  | 01.02.2018 |  | изменилась цена | 4504,56 | Шкафная продукция | Шкафы - автоматизация и управление | IS2 | IS2 | 8015646677280 | 9.198 | KG | 9.170 | CDM
EA2210 |  | Плата монтажная 2200x1000мм ВхШ | 1 | ST | 10298,77 | 10298,77 | TUR P | E | 4 недели |  |  | 01.02.2018 |  | изменилась цена | 9960,13 | Шкафная продукция | Шкафы - автоматизация и управление | IS2 | IS2 | 8015646677242 | 45.875 | KG | 75.468 | CDM
EA2212 |  | Плата монтажная 2200x1200мм ВхШ | 1 | ST | 11390,10 | 11390,10 | TUR P | E | 4 недели |  |  | 01.02.2018 |  | изменилась цена | 11015,57 | Шкафная продукция | Шкафы - автоматизация и управление | IS2 | IS2 | 8015646677259 | 55.167 | KG | 92.220 | CDM
EA2216 |  | Плата монтажная 2200x1600мм ВхШ | 1 | ST | 22147,90 | 22147,90 | TUR P | Заказ | 4 недели |  |  | 01.02.2018 |  | изменилась цена | 21419,63 | Шкафная продукция | Шкафы - автоматизация и управление | IS2 | IS2 | 8015646690982 | 73.563 | KG | 108.972 | CDM
EA2240 |  | Плата монтажная 2200x400мм ВхШ | 1 | ST | 4406,19 | 4406,19 | TUR P | E | 4 недели |  |  | 01.02.2018 |  | изменилась цена | 4261,31 | Шкафная продукция | Шкафы - автоматизация и управление | IS2 | IS2 | 8015646677211 | 17.850 | KG | 25.212 | CDM
EA2260 |  | Плата монтажная 2200x600мм ВхШ | 1 | ST | 4938,73 | 4938,73 | TUR P | E | 4 недели |  |  | 01.02.2018 |  | изменилась цена | 4776,33 | Шкафная продукция | Шкафы - автоматизация и управление | IS2 | IS2 | 8015646677228 | 27.111 | KG | 41.964 | CDM
EA2280 |  | Плата монтажная 2200x800мм ВхШ | 1 | ST | 5871,09 | 5871,09 | TUR P | E | 4 недели |  |  | 01.02.2018 |  | изменилась цена | 5678,04 | Шкафная продукция | Шкафы - автоматизация и управление | IS2 | IS2 | 8015646677235 | 36.582 | KG | 58.716 | CDM
EA2310 |  | Плата монтажная+направляющие 2200x1000 | 1 | ST | 14802,02 | 14802,02 | TUR P | Заказ | 4 недели |  |  | 01.02.2018 |  | изменилась цена | 14315,30 | Шкафная продукция | Шкафы - автоматизация и управление | IS2 | IS2 | 8015646677464 | 56.774 | KG | 115.847 | CDM
EA2312 |  | Плата монтажная+направляющие 2200x1200 | 1 | ST | 18653,66 | 18653,66 | TUR P | Заказ | 4 недели |  |  | 01.02.2018 |  | изменилась цена | 18040,29 | Шкафная продукция | Шкафы - автоматизация и управление | IS2 | IS2 | 8015646677471 | 65.909 | KG | 138.947 | CDM
EA2316 |  | Платы монт.2200x800 (2шт)+направляющие+соединитель | 1 | ST | 28752,33 | 28752,33 | TUR P | Заказ | 4 недели |  |  | 01.02.2018 |  | изменилась цена | 27806,90 | Шкафная продукция | Шкафы - автоматизация и управление | IS2 | IS2 | 8015646704948 | 99.771 | KG | 185.493 | CDM
EA2340 |  | Плата монтажная+направляющие 2200x400 | 1 | ST | 8699,47 | 8699,47 | TUR P | Заказ | 4 недели |  |  | 01.02.2018 |  | изменилась цена | 8413,41 | Шкафная продукция | Шкафы - автоматизация и управление | IS2 | IS2 | 8015646677433 | 24.791 | KG | 46.547 | CDM
EA2360 |  | Плата монтажная+направляющие 2200x600 | 1 | ST | 10948,48 | 10948,48 | TUR P | Заказ | 4 недели |  |  | 01.02.2018 |  | изменилась цена | 10588,47 | Шкафная продукция | Шкафы - автоматизация и управление | IS2 | IS2 | 8015646677440 | 35.081 | KG | 69.647 | CDM
EA2380 |  | Плата монтажная+направляющие 2200x800 | 1 | ST | 13518,77 | 13518,77 | TUR P | Заказ | 4 недели |  |  | 01.02.2018 |  | изменилась цена | 13074,25 | Шкафная продукция | Шкафы - автоматизация и управление | IS2 | IS2 | 8015646677457 | 45.350 | KG | 92.747 | CDM
EA3061 |  | Плата монтажная 300x600мм ВхШ | 1 | ST | 1209,11 | 1209,11 | TUR P | E | 4 недели |  |  | 01.02.2018 |  | изменилась цена | 1169,35 | Шкафная продукция | Шкафы - автоматизация и управление | IS2 | IS2 | 8015646678928 | 4.683 | KG | 4.337 | CDM
EA3081 |  | Плата монтажная 300x800мм ВхШ | 1 | ST | 1551,30 | 1551,30 | TUR P | E | 4 недели |  |  | 01.02.2018 |  | изменилась цена | 1500,29 | Шкафная продукция | Шкафы - автоматизация и управление | IS2 | IS2 | 8015646678973 | 6.237 | KG | 5.089 | CDM
EA4061 |  | Плата монтажная 400x600мм ВхШ | 1 | ST | 1615,95 | 1615,95 | TUR P | E | 4 недели |  |  | 01.02.2018 |  | изменилась цена | 1562,81 | Шкафная продукция | Шкафы - автоматизация и управление | IS2 | IS2 | 8015646678935 | 6.237 | KG | 6.075 | CDM
EA4081 |  | Плата монтажная 400x800мм ВхШ | 1 | ST | 2079,81 | 2079,81 | TUR P | E | 4 недели |  |  | 01.02.2018 |  | изменилась цена | 2011,42 | Шкафная продукция | Шкафы - автоматизация и управление | IS2 | IS2 | 8015646678980 | 8.316 | KG | 8.505 | CDM
EA5010 |  | Плата монтажная доп. 1000х1000мм ВхШ | 1 | ST | 7037,90 | 7037,90 | TUR P | Заказ | 5 недель |  |  | 01.02.2018 |  | изменилась цена | 6806,48 | Шкафная продукция | Шкафы - автоматизация и управление | IS2 | IS2 | 8015646726636 | 16.909 | KG | 19.358 | CDM
EA5011 |  | Плата монтажная доп. 2000х1000мм ВхШ | 1 | ST | 13070,11 | 13070,11 | TUR P | Заказ | 5 недель |  |  | 01.02.2018 |  | изменилась цена | 12640,34 | Шкафная продукция | Шкафы - автоматизация и управление | IS2 | IS2 | 8015646726780 | 32.668 | KG | 41.608 | CDM
EA5060 |  | Плата монтажная доп. 1000х600мм ВхШ | 1 | ST | 4402,96 | 4402,96 | TUR P | Заказ | 5 недель |  |  | 01.02.2018 |  | изменилась цена | 4258,18 | Шкафная продукция | Шкафы - автоматизация и управление | IS2 | IS2 | 8015646726612 | 10.145 | KG | 10.658 | CDM
EA5061 |  | Плата монтажная 500x600мм ВхШ | 1 | ST | 2028,48 | 2028,48 | TUR P | E | 4 недели |  |  | 01.02.2018 |  | изменилась цена | 1961,78 | Шкафная продукция | Шкафы - автоматизация и управление | IS2 | IS2 | 8015646696151 | 7.802 | KG | 8.750 | CDM
EA5063 |  | Плата монтажная доп. 2000х600мм ВхШ | 1 | ST | 8020,77 | 8020,77 | TUR P | Заказ | 5 недель |  |  | 01.02.2018 |  | изменилась цена | 7757,03 | Шкафная продукция | Шкафы - автоматизация и управление | IS2 | IS2 | 8015646726766 | 20.248 | KG | 22.908 | CDM
EA5081 |  | Плата монтажная 500x800мм ВхШ | 1 | ST | 2600,72 | 2600,72 | TUR P | Заказ | 4 недели |  |  | 01.02.2018 |  | изменилась цена | 2515,20 | Шкафная продукция | Шкафы - автоматизация и управление | IS2 | IS2 | 8015646696168 | 10.416 | KG | 12.250 | CDM
EA5082 |  | Плата монтажная доп. 1000х800мм ВхШ | 1 | ST | 5728,04 | 5728,04 | TUR P | Заказ | 5 недель |  |  | 01.02.2018 |  | изменилась цена | 5539,69 | Шкафная продукция | Шкафы - автоматизация и управление | IS2 | IS2 | 8015646726629 | 13.527 | KG | 15.008 | CDM
EA5083 |  | Плата монтажная доп. 2000х800мм ВхШ | 1 | ST | 10598,67 | 10598,67 | TUR P | Заказ | 5 недель |  |  | 01.02.2018 |  | изменилась цена | 10250,16 | Шкафная продукция | Шкафы - автоматизация и управление | IS2 | IS2 | 8015646726773 | 27.286 | KG | 32.258 | CDM
EA5100 |  | Комплект для установки монтажной платы | 1 | ST | 2081,71 | 2081,71 | TUR P | Заказ | 4 недели |  |  | 01.02.2018 |  | изменилась цена | 2013,26 | Шкафная продукция | Шкафы - автоматизация и управление | AM2 | AM2 | 8015646718167 | 1.113 | KG | 0.720 | CDM
EA5210 |  | Плата монтажная доп. 1200х1000мм ВхШ | 1 | ST | 7931,42 | 7931,42 | TUR P | Заказ | 5 недель |  |  | 01.02.2018 |  | изменилась цена | 7670,62 | Шкафная продукция | Шкафы - автоматизация и управление | IS2 | IS2 | 8015646726667 | 20.291 | KG | 23.808 | CDM
EA5260 |  | Плата монтажная доп. 1200х600мм ВхШ | 1 | ST | 4954,29 | 4954,29 | TUR P | Заказ | 5 недель |  |  | 01.02.2018 |  | изменилась цена | 4791,38 | Шкафная продукция | Шкафы - автоматизация и управление | IS2 | IS2 | 8015646726643 | 12.174 | KG | 13.108 | CDM
EA5280 |  | Плата монтажная доп. 1200х800мм ВхШ | 1 | ST | 6452,36 | 6452,36 | TUR P | Заказ | 5 недель |  |  | 01.02.2018 |  | изменилась цена | 6240,19 | Шкафная продукция | Шкафы - автоматизация и управление | IS2 | IS2 | 8015646726650 | 16.231 | KG | 18.458 | CDM
EA5413 |  | Плата монтажная доп. 1400х1000мм ВхШ | 1 | ST | 8931,40 | 8931,40 | TUR P | Заказ | 5 недель |  |  | 01.02.2018 |  | изменилась цена | 8637,72 | Шкафная продукция | Шкафы - автоматизация и управление | IS2 | IS2 | 8015646726698 | 23.328 | KG | 28.258 | CDM
EA5461 |  | Плата монтажная доп. 1400х600мм ВхШ | 1 | ST | 5577,85 | 5577,85 | TUR P | Заказ | 5 недель |  |  | 01.02.2018 |  | изменилась цена | 5394,44 | Шкафная продукция | Шкафы - автоматизация и управление | IS2 | IS2 | 8015646726674 | 14.203 | KG | 15.558 | CDM
EA5480 |  | Плата монтажная доп. 1400х800мм ВхШ | 1 | ST | 7262,23 | 7262,23 | TUR P | Заказ | 5 недель |  |  | 01.02.2018 |  | изменилась цена | 7023,43 | Шкафная продукция | Шкафы - автоматизация и управление | IS2 | IS2 | 8015646726681 | 18.937 | KG | 21.908 | CDM
EA5610 |  | Плата монтажная доп. 1600х1000мм ВхШ | 1 | ST | 10053,05 | 10053,05 | TUR P | Заказ | 5 недель |  |  | 01.02.2018 |  | изменилась цена | 9722,49 | Шкафная продукция | Шкафы - автоматизация и управление | IS2 | IS2 | 8015646726728 | 26.661 | KG | 32.708 | CDM
EA5616 |  | Плата монтажная доп. 1600х600мм ВхШ | 1 | ST | 6279,36 | 6279,36 | TUR P | Заказ | 5 недель |  |  | 01.02.2018 |  | изменилась цена | 6072,88 | Шкафная продукция | Шкафы - автоматизация и управление | IS2 | IS2 | 8015646726704 | 16.231 | KG | 18.008 | CDM
EA5620 |  | Плата монтажная доп. 1600х800мм ВхШ | 1 | ST | 8170,96 | 8170,96 | TUR P | Заказ | 5 недель |  |  | 01.02.2018 |  | изменилась цена | 7902,28 | Шкафная продукция | Шкафы - автоматизация и управление | IS2 | IS2 | 8015646726711 | 21.643 | KG | 25.358 | CDM
EA5811 |  | Плата монтажная доп. 1800х1000мм ВхШ | 1 | ST | 11043,53 | 11043,53 | TUR P | Заказ | 5 недель |  |  | 01.02.2018 |  | изменилась цена | 10680,40 | Шкафная продукция | Шкафы - автоматизация и управление | IS2 | IS2 | 8015646726759 | 29.995 | KG | 37.158 | CDM
EA5861 |  | Плата монтажная доп. 1800х600мм ВхШ | 1 | ST | 7066,42 | 7066,42 | TUR P | Заказ | 5 недель |  |  | 01.02.2018 |  | изменилась цена | 6834,06 | Шкафная продукция | Шкафы - автоматизация и управление | IS2 | IS2 | 8015646726735 | 18.223 | KG | 20.458 | CDM
EA5883 |  | Плата монтажная доп. 1800х800мм ВхШ | 1 | ST | 9062,58 | 9062,58 | TUR P | Заказ | 5 недель |  |  | 01.02.2018 |  | изменилась цена | 8764,58 | Шкафная продукция | Шкафы - автоматизация и управление | IS2 | IS2 | 8015646726742 | 24.346 | KG | 28.808 | CDM
EA6002 |  | Элемент усиливающий монт.платы(2шт) Ш=600мм | 1 | ST | 2631,13 | 2631,13 | TUR P | Заказ | 4 недели |  |  | 01.02.2018 |  | изменилась цена | 2544,61 | Шкафная продукция | Шкафы - автоматизация и управление | IS2 | IS2 | 8015646679482 | 1.754 | KG | 0.797 | CDM
EA6003 |  | Элемент усиливающий монт.платы(2шт)Ш=600мм | 1 | ST | 2446,72 | 2446,72 | TUR P | Заказ | 4 недели |  |  | 01.02.2018 |  | изменилась цена | 2366,27 | Шкафная продукция | Шкафы - автоматизация и управление | IS2 | IS2 | 8015646679437 | 1.460 | KG | 0.424 | CDM
EA6061 |  | Плата монтажная 600x600мм ВхШ | 1 | ST | 2425,82 | 2425,82 | TUR P | E | 4 недели |  |  | 01.02.2018 |  | изменилась цена | 2346,05 | Шкафная продукция | Шкафы - автоматизация и управление | IS2 | IS2 | 8015646678942 | 9.356 | KG | 9.075 | CDM
EA6081 |  | Плата монтажная 600x800мм ВхШ | 1 | ST | 3108,31 | 3108,31 | TUR P | E | 4 недели |  |  | 01.02.2018 |  | изменилась цена | 3006,10 | Шкафная продукция | Шкафы - автоматизация и управление | IS2 | IS2 | 8015646678997 | 12.474 | KG | 12.705 | CDM
EA8002 |  | Элемент усиливающий монт.платы(2шт)Ш=800мм | 1 | ST | 2895,39 | 2895,39 | TUR P | Заказ | 4 недели |  |  | 01.02.2018 |  | изменилась цена | 2800,18 | Шкафная продукция | Шкафы - автоматизация и управление | IS2 | IS2 | 8015646679499 | 2.384 | KG | 1.067 | CDM
EA8003 |  | Элемент усиливающий монт.платы(2шт)Ш=800мм | 1 | ST | 2572,20 | 2572,20 | TUR P | Заказ | 4 недели |  |  | 01.02.2018 |  | изменилась цена | 2487,62 | Шкафная продукция | Шкафы - автоматизация и управление | IS2 | IS2 | 8015646679444 | 2.058 | KG | 0.932 | CDM
EA8061 |  | Плата монтажная 800x600мм ВхШ | 1 | ST | 3231,88 | 3231,88 | TUR P | Заказ | 4 недели |  |  | 01.02.2018 |  | изменилась цена | 3125,61 | Шкафная продукция | Шкафы - автоматизация и управление | IS2 | IS2 | 8015646678959 | 12.474 | KG | 12.075 | CDM
EA8081 |  | Плата монтажная 800x800мм ВхШ | 1 | ST | 4161,52 | 4161,52 | TUR P | Заказ | 4 недели |  |  | 01.02.2018 |  | изменилась цена | 4024,68 | Шкафная продукция | Шкафы - автоматизация и управление | IS2 | IS2 | 8015646679000 | 16.632 | KG | 19.863 | CDM
EA8101 |  | Монтажная плата 1000х1000мм ВхШ | 1 | ST | 0,00 | 0,00 | TUR P | Заказ | 4 недели | Продажи прекращены |  | 02.03.2016 | 11.08.2017 |  |  | Шкафная продукция | Шкафы - автоматизация и управление | IS2EM | IS2EM | 8015646750990 | 20.000 | KG | 25.498 | CDM
EA8121 |  | Монтажная плата 1000х1200мм ВхШ | 1 | ST | 0,00 | 0,00 | TUR P | Заказ | 4 недели | Продажи прекращены |  | 02.03.2016 | 11.08.2017 |  |  | Шкафная продукция | Шкафы - автоматизация и управление | IS2EM | IS2EM | 8015646751003 | 24.000 | KG | 31.133 | CDM
EA8161 |  | Монтажная плата 1000х1600мм ВхШ | 1 | ST | 0,00 | 0,00 | TUR P | Заказ | 4 недели | Продажи прекращены |  | 02.03.2016 | 11.08.2017 |  |  | Шкафная продукция | Шкафы - автоматизация и управление | IS2EM | IS2EM | 8015646751119 | 32.000 | KG | 42.403 | CDM
EB0400 |  | Профиль L=400 H=48 для монтажа аксессуаров(2шт) | 1 | ST | 752,91 | 752,91 | TUR P | C | 4 недели |  |  | 01.02.2018 |  | изменилась цена | 728,15 | Шкафная продукция | Шкафы - автоматизация и управление | IS2 | IS2 | 8015646679123 | 1.544 | KG | 0.810 | CDM
EB0440 |  | Профиль L=400 H=100 для монтажа аксессуаров(2шт) | 1 | ST | 1448,62 | 1448,62 | TUR P | C | 4 недели |  |  | 01.02.2018 |  | изменилась цена | 1400,99 | Шкафная продукция | Шкафы - автоматизация и управление | IS2 | IS2 | 8015646679260 | 1.649 | KG | 0.900 | CDM
EB0500 |  | Профиль L=500 H=48 для монтажа аксессуаров(2шт) | 1 | ST | 821,85 | 821,85 | TUR P | E | 4 недели |  |  | 01.02.2018 |  | изменилась цена | 794,83 | Шкафная продукция | Шкафы - автоматизация и управление | IS2 | IS2 | 8015646679130 | 1.985 | KG | 1.032 | CDM
EB0550 |  | Профиль L=500 H=100 для монтажа аксессуаров(2шт) | 1 | ST | 1634,46 | 1634,46 | TUR P | Заказ | 4 недели |  |  | 01.02.2018 |  | изменилась цена | 1580,72 | Шкафная продукция | Шкафы - автоматизация и управление | IS2 | IS2 | 8015646679277 | 2.174 | KG | 1.200 | CDM
EB0600 |  | Профиль L=600 H=48 для монтажа аксессуаров(2шт) | 1 | ST | 867,29 | 867,29 | TUR P | A | 4 недели |  |  | 01.02.2018 |  | изменилась цена | 838,77 | Шкафная продукция | Шкафы - автоматизация и управление | IS2EM | IS2EM | 8015646679147 | 2.562 | KG | 1.750 | CDM
EB0660 |  | Профиль L=600 H=100 для монтажа аксессуаров(2шт) | 1 | ST | 1832,83 | 1832,83 | TUR P | A | 4 недели |  |  | 01.02.2018 |  | изменилась цена | 1772,56 | Шкафная продукция | Шкафы - автоматизация и управление | IS2EM | IS2EM | 8015646679284 | 2.583 | KG | 1.925 | CDM
EB0800 |  | Профиль L=800 H=48 для монтажа аксессуаров(2шт) | 1 | ST | 925,98 | 925,98 | TUR P | A | 4 недели |  |  | 01.02.2018 |  | изменилась цена | 895,53 | Шкафная продукция | Шкафы - автоматизация и управление | IS2EM | IS2EM | 8015646679154 | 3.329 | KG | 2.450 | CDM
EB0880 |  | Профиль L=800 H=100 для монтажа аксессуаров(2шт) | 1 | ST | 2096,91 | 2096,91 | TUR P | B | 4 недели |  |  | 01.02.2018 |  | изменилась цена | 2027,96 | Шкафная продукция | Шкафы - автоматизация и управление | IS2EM | IS2EM | 8015646679291 | 3.528 | KG | 2.100 | CDM
EB1000 |  | Профиль L=1000 H=48 для монтажа аксессуаров(2шт) | 1 | ST | 1081,32 | 1081,32 | TUR P | C | 4 недели |  |  | 01.02.2018 |  | изменилась цена | 1045,76 | Шкафная продукция | Шкафы - автоматизация и управление | IS2EM | IS2EM | 8015646679161 | 4.232 | KG | 2.430 | CDM
EB1004 |  | Траверсы верхние 1000мм, 2 шт. | 1 | ST | 3577,88 | 3577,88 | TUR P | Заказ | 5 недель |  |  | 01.02.2018 |  | изменилась цена | 3460,23 | Шкафная продукция | Шкафы - автоматизация и управление | IS2 | IS2 | 8015646751287 | 5.080 | KG | 0.260 | CDM
EB1006 |  | Траверсы центральные/нижние 1000мм,2 шт. | 1 | ST | 3577,88 | 3577,88 | TUR P | Заказ | 5 недель |  |  | 01.02.2018 |  | изменилась цена | 3460,23 | Шкафная продукция | Шкафы - автоматизация и управление | IS2 | IS2 | 8015646751256 | 4.100 | KG | 0.200 | CDM
EB1010 |  | Профиль L=1000 H=100 для монтажа аксессуаров(2шт) | 1 | ST | 2610,89 | 2610,89 | TUR P | C | 4 недели |  |  | 01.02.2018 |  | изменилась цена | 2525,04 | Шкафная продукция | Шкафы - автоматизация и управление | IS2EM | IS2EM | 8015646679307 | 4.463 | KG | 2.700 | CDM
EB1011 |  | Траверса С-образная,H=100;L=1000мм,2шт. | 1 | ST | 7842,06 | 7842,06 | TUR P | E | 4 недели |  |  | 01.02.2018 |  | изменилась цена | 7584,20 | Шкафная продукция | Шкафы - автоматизация и управление | IS2 | IS2 | 8015646778697 | 5.120 | KG | 5.000 | CDM
EB1020 |  | Профиль L=1200 H=100 для монтажа аксессуаров(2шт) | 1 | ST | 3028,11 | 3028,11 | TUR P | Заказ | 4 недели |  |  | 01.02.2018 |  | изменилась цена | 2928,54 | Шкафная продукция | Шкафы - автоматизация и управление | IS2EM | IS2EM | 8015646679314 | 2.709 | KG | 3.300 | CDM
EB1041 |  | Элемент усиливающий двери H=35 L=600(2шт) | 1 | ST | 1174,88 | 1174,88 | TUR P | C | 4 недели |  |  | 01.02.2018 |  | изменилась цена | 1136,25 | Шкафная продукция | Шкафы - автоматизация и управление | IS2EM | IS2EM | 8015646679529 | 0.567 | KG | 0.408 | CDM
EB1042 |  | Элемент усиливающий двери H=35 L=800(2шт) | 1 | ST | 1260,44 | 1260,44 | TUR P | C | 4 недели |  |  | 01.02.2018 |  | изменилась цена | 1218,99 | Шкафная продукция | Шкафы - автоматизация и управление | IS2EM | IS2EM | 8015646679536 | 0.903 | KG | 0.348 | CDM
EB1043 |  | Элемент усиливающий двери H=35 L=1000(2шт) | 1 | ST | 1518,99 | 1518,99 | TUR P | E | 4 недели |  |  | 01.02.2018 |  | изменилась цена | 1469,04 | Шкафная продукция | Шкафы - автоматизация и управление | IS2EM | IS2EM | 8015646679543 | 1.271 | KG | 0.623 | CDM
EB1060 |  | Траверса С-образная,H=100;L=600мм,2 шт. | 1 | ST | 7060,71 | 7060,71 | TUR P | E | 4 недели |  |  | 01.02.2018 |  | изменилась цена | 6828,54 | Шкафная продукция | Шкафы - автоматизация и управление | IS2 | IS2 | 8015646778673 | 3.070 | KG | 3.000 | CDM
EB1080 |  | Траверса С-образная,H=100;L=800мм,2 шт. | 1 | ST | 7397,20 | 7397,20 | TUR P | E | 4 недели |  |  | 01.02.2018 |  | изменилась цена | 7153,97 | Шкафная продукция | Шкафы - автоматизация и управление | IS2 | IS2 | 8015646778680 | 4.150 | KG | 4.000 | CDM
EB1100 |  | Профиль поперечный Г=1000мм для вертикальных стоек(2шт) | 1 | ST | 2250,91 | 2250,91 | TUR P | Заказ | 4 недели |  |  | 01.02.2018 |  | изменилась цена | 2176,90 | Шкафная продукция | Шкафы - автоматизация и управление | IS2 | IS2 | 8015646681652 | 5.082 | KG | 2.700 | CDM
EB1101 |  | Направляющая для установки монтажной платы Г=1000мм(2шт) | 1 | ST | 2492,35 | 2492,35 | TUR P | Заказ | 4 недели |  |  | 01.02.2018 |  | изменилась цена | 2410,40 | Шкафная продукция | Шкафы - автоматизация и управление | IS2 | IS2 | 8015646705365 | 6.773 | KG | 5.355 | CDM
EB1102 |  | Профиль поперечный Г=1000 для монтажа трансформаторов(2шт) | 1 | ST | 7849,67 | 7849,67 | TUR P | Заказ | 4 недели |  |  | 01.02.2018 |  | изменилась цена | 7591,56 | Шкафная продукция | Шкафы - автоматизация и управление | IS2 | IS2 | 8015646717252 | 7.004 | KG | 3.360 | CDM
EB1200 |  | Профиль L=1200 H=48 для монтажа аксессуаров(2шт) | 1 | ST | 1317,37 | 1317,37 | TUR P | Заказ | 4 недели |  |  | 01.02.2018 |  | изменилась цена | 1274,05 | Шкафная продукция | Шкафы - автоматизация и управление | IS2EM | IS2EM | 8015646679178 | 5.103 | KG | 2.970 | CDM
EB4100 |  | Профиль поперечный Г=400мм для вертикальных стоек(2шт) | 1 | ST | 1690,08 | 1690,08 | TUR P | E | 4 недели |  |  | 01.02.2018 |  | изменилась цена | 1634,51 | Шкафная продукция | Шкафы - автоматизация и управление | IS2 | IS2 | 8015646681614 | 1.806 | KG | 1.575 | CDM
EB4101 |  | Направляющая для установки монтажной платы Г=400мм(2шт) | 1 | ST | 1914,41 | 1914,41 | TUR P | Заказ | 4 недели |  |  | 01.02.2018 |  | изменилась цена | 1851,46 | Шкафная продукция | Шкафы - автоматизация и управление | IS2 | IS2 | 8015646705310 | 2.037 | KG | 2.082 | CDM
EB4810 |  | Траверса С-образная,H=48;L=1000мм,2 шт. | 1 | ST | 5385,84 | 5385,84 | TUR P | Заказ | 4 недели |  |  | 01.02.2018 |  | изменилась цена | 5208,74 | Шкафная продукция | Шкафы - автоматизация и управление | IS2 | IS2 | 8015646778666 | 3.650 | KG | 2.500 | CDM
EB4860 |  | Траверса С-образная,H=48;L=600мм,2 шт. | 1 | ST | 5269,86 | 5269,86 | TUR P | C | 4 недели |  |  | 01.02.2018 |  | изменилась цена | 5096,58 | Шкафная продукция | Шкафы - автоматизация и управление | IS2 | IS2 | 8015646778642 | 2.260 | KG | 1.500 | CDM
EB4880 |  | Траверса С-образная,H=48;L=800мм,2 шт. | 1 | ST | 5321,20 | 5321,20 | TUR P | E | 4 недели |  |  | 01.02.2018 |  | изменилась цена | 5146,23 | Шкафная продукция | Шкафы - автоматизация и управление | IS2 | IS2 | 8015646778659 | 2.900 | KG | 2.000 | CDM
EB5100 |  | Профиль поперечный Г=500мм для вертикальных стоек(2шт) | 1 | ST | 1788,94 | 1788,94 | TUR P | Заказ | 4 недели |  |  | 01.02.2018 |  | изменилась цена | 1730,12 | Шкафная продукция | Шкафы - автоматизация и управление | IS2 | IS2 | 8015646681621 | 2.268 | KG | 2.100 | CDM
EB5101 |  | Направляющая для установки монтажной платы Г=500мм(2шт) | 1 | ST | 2013,27 | 2013,27 | TUR P | Заказ | 4 недели |  |  | 01.02.2018 |  | изменилась цена | 1947,07 | Шкафная продукция | Шкафы - автоматизация и управление | IS2 | IS2 | 8015646705327 | 2.709 | KG | 2.074 | CDM
EB6000 | 0 | К-кт дер-лей 19дюйм рамы в IS2 c Ш=600,(4шт) | 1 | ST | 3845,94 | 3845,94 | TUR P | Заказ | 5 недель |  |  | 01.02.2018 |  | изменилась цена | 3719,48 | Шкафная продукция | Шкафы - автоматизация и управление | IS2 | IS2 | 8015646771827 | 0.830 | KG | 0.220 | CDM
EB6100 |  | Профиль поперечный Г=600мм для вертикальных стоек(2шт) | 1 | ST | 1931,52 | 1931,52 | TUR P | B | 4 недели |  |  | 01.02.2018 |  | изменилась цена | 1868,01 | Шкафная продукция | Шкафы - автоматизация и управление | IS2 | IS2 | 8015646681638 | 2.940 | KG | 1.813 | CDM
EB6101 |  | Направляющая для установки монтажной платы Г=600мм(2шт) | 1 | ST | 2117,83 | 2117,83 | TUR P | Заказ | 4 недели |  |  | 01.02.2018 |  | изменилась цена | 2048,19 | Шкафная продукция | Шкафы - автоматизация и управление | IS2 | IS2 | 8015646705334 | 4.064 | KG | 3.238 | CDM
EB6102 |  | Профиль поперечный Г=600 для монтажа трансформаторов(2шт) | 1 | ST | 6182,40 | 6182,40 | TUR P | Заказ | 4 недели |  |  | 01.02.2018 |  | изменилась цена | 5979,11 | Шкафная продукция | Шкафы - автоматизация и управление | IS2 | IS2 | 8015646717238 | 4.085 | KG | 1.960 | CDM
EB6104 |  | Траверсы верхние | 1 | ST | 4328,82 | 4328,82 | TUR | Заказ | 4 недели |  |  | 01.02.2018 |  | изменилась цена | 4186,48 | Шкафная продукция | Шкафы - автоматизация и управление | IS2 | IS2 |  | 6.825 | KG | 0.170 | CDM
EB6106 |  | Траверсы нижние/средние | 1 | ST | 4328,82 | 4328,82 | TUR | Заказ | 4 недели |  |  | 01.02.2018 |  | изменилась цена | 4186,48 | Шкафная продукция | Шкафы - автоматизация и управление | IS2 | IS2 |  | 6.825 | KG | 0.129 | CDM
EB8000 | 0 | К-кт дер-лей 19дюйм рамы в IS2 c Ш=800,(4шт) | 1 | ST | 4252,78 | 4252,78 | TUR P | Заказ | 5 недель |  |  | 01.02.2018 |  | изменилась цена | 4112,94 | Шкафная продукция | Шкафы - автоматизация и управление | IS2 | IS2 | 8015646771834 | 0.810 | KG | 0.090 | CDM
EB8001 | 0 | Доп.держатели 19дюйм рамы в IS c Ш=800,(2шт) | 1 | ST | 2562,70 | 2562,70 | TUR P | Заказ | 5 недель |  |  | 01.02.2018 |  | изменилась цена | 2478,43 | Шкафная продукция | Шкафы - автоматизация и управление | IS2 | IS2 | 8015646771841 | 1.200 | KG | 0.500 | CDM
EB8100 |  | Профиль поперечный Г=800мм для вертикальных стоек(2шт) | 1 | ST | 1963,85 | 1963,85 | TUR P | D | 4 недели |  |  | 01.02.2018 |  | изменилась цена | 1899,27 | Шкафная продукция | Шкафы - автоматизация и управление | IS2 | IS2 | 8015646681645 | 3.854 | KG | 3.023 | CDM
EB8101 |  | Направляющая для установки монтажной платы Г=800мм(2шт) | 1 | ST | 2193,88 | 2193,88 | TUR P | Заказ | 4 недели |  |  | 01.02.2018 |  | изменилась цена | 2121,74 | Шкафная продукция | Шкафы - автоматизация и управление | IS2 | IS2 | 8015646705341 | 5.418 | KG | 3.885 | CDM
EB8102 |  | Профиль поперечный Г=800 для монтажа трансформаторов(2шт) | 1 | ST | 6902,92 | 6902,92 | TUR P | Заказ | 4 недели |  |  | 01.02.2018 |  | изменилась цена | 6675,94 | Шкафная продукция | Шкафы - автоматизация и управление | IS2 | IS2 | 8015646717245 | 5.544 | KG | 2.090 | CDM
EB8104 | EB8104 FOR PPHV | Траверсы верхние,800 мм (2 шт) | 1 | ST | 4484,71 | 4484,71 | TUR P | Заказ | 5 недель |  |  | 01.02.2018 |  | изменилась цена | 4337,24 | Шкафная продукция | Главные распределительные щиты | Главные распределительные щиты |  | 8015646751270 | 4.380 | KG | 0.215 | CDM
EB8106 | EB8106 FOR PPHV | Траверсы центр/нижние,800 мм (2 шт) | 1 | ST | 4484,71 | 4484,71 | TUR P | Заказ | 4 недели |  |  | 01.02.2018 |  | изменилась цена | 4337,24 | Шкафная продукция | Главные распределительные щиты | Главные распределительные щиты |  | 8015646751249 | 3.560 | KG | 0.164 | CDM
EC1810K |  | Дверь передняя/задняя 1800x1000мм ВхШ | 1 | ST | 7975,37 | 7975,37 | TUR P | C | 4 недели |  |  | 01.02.2018 |  | изменилась цена | 7713,12 | Шкафная продукция | Шкафы - автоматизация и управление | IS2 | IS2 | 8015646744876 | 33.380 | KG | 90.500 | CDM
EC1810X |  | Дверь сплошная, нерж.ст.1800х1000мм ВхШ | 1 | ST | 60162,42 | 60162,42 | TUR P | Заказ | 8 недель |  |  | 01.02.2018 |  | изменилась цена | 58184,16 | Шкафная продукция | Шкафы - автоматизация и управление | IS2 | IS2 | 8015646778215 | 31.790 | KG | 90.500 | CDM
EC1811K |  | Дверь боковая 1800x1000мм ВхГ | 1 | ST | 11933,89 | 11933,89 | TUR P | Заказ | 4 недели |  |  | 01.02.2018 |  | изменилась цена | 11047,84 | Шкафная продукция | Шкафы - автоматизация и управление | IS2 | IS2 | 8015646745835 | 24.129 | KG | 90.500 | CDM
EC1831K |  | Дверь пер/зад 1800x300 внешн.каб.секции | 1 | ST | 3915,24 | 3915,24 | TUR P | Заказ | 4 недели |  |  | 01.02.2018 |  | изменилась цена | 3786,50 | Шкафная продукция | Шкафы - автоматизация и управление | IS2 | IS2 | 8015646744838 | 10.175 | KG | 27.150 | CDM
EC1840K |  | Дверь передняя/задняя 1800x400мм ВхШ | 1 | ST | 5862,41 | 5862,41 | TUR P | E | 4 недели |  |  | 01.02.2018 |  | изменилась цена | 5669,64 | Шкафная продукция | Шкафы - автоматизация и управление | IS2 | IS2 | 8015646744845 | 13.577 | KG | 36.200 | CDM
EC1841K |  | Дверь боковая 1800x400мм ВхГ | 1 | ST | 7911,61 | 7911,61 | TUR P | Заказ | 4 недели |  |  | 01.02.2018 |  | изменилась цена | 7324,79 | Шкафная продукция | Шкафы - автоматизация и управление | IS2 | IS2 | 8015646745798 | 9.650 | KG | 36.200 | CDM
EC1851K |  | Дверь боковая 1800x500мм ВхГ | 1 | ST | 8535,24 | 8535,24 | TUR P | Заказ | 4 недели |  |  | 01.02.2018 |  | изменилась цена | 7901,76 | Шкафная продукция | Шкафы - автоматизация и управление | IS2 | IS2 | 8015646745804 | 12.065 | KG | 45.250 | CDM
EC1860K |  | Дверь передняя/задняя 1800x600мм ВхШ | 1 | ST | 5960,75 | 5960,75 | TUR P | B | 4 недели |  |  | 01.02.2018 |  | изменилась цена | 5764,75 | Шкафная продукция | Шкафы - автоматизация и управление | IS2 | IS2 | 8015646744852 | 20.181 | KG | 54.300 | CDM
EC1860X |  | Дверь сплошная, нерж.ст.1800х600мм ВхШ | 1 | ST | 46139,86 | 46139,86 | TUR P | Заказ | 8 недель |  |  | 01.02.2018 |  | изменилась цена | 44622,69 | Шкафная продукция | Шкафы - автоматизация и управление | IS2 | IS2 | 8015646778192 | 19.220 | KG | 54.300 | CDM
EC1861K |  | Дверь боковая 1800x600мм ВхГ | 1 | ST | 9160,65 | 9160,65 | TUR P | Заказ | 4 недели |  |  | 01.02.2018 |  | изменилась цена | 8480,27 | Шкафная продукция | Шкафы - автоматизация и управление | IS2 | IS2 | 8015646745811 | 14.480 | KG | 54.300 | CDM
EC1880FC5K |  | Створка двойной двери 1800x500м ВхШ | 1 | ST | 5552,69 | 5552,69 | TUR P | B | 4 недели |  |  | 01.02.2018 |  | изменилась цена | 5370,11 | Шкафная продукция | Шкафы - автоматизация и управление | IS2 | IS2 | 8015646745132 | 16.811 | KG | 45.250 | CDM
EC1880FC6K |  | Створка двойной двери 1800x600м ВхШ | 1 | ST | 5635,99 | 5635,99 | TUR P | C | 4 недели |  |  | 01.02.2018 |  | изменилась цена | 5450,67 | Шкафная продукция | Шкафы - автоматизация и управление | IS2 | IS2 | 8015646745163 | 20.181 | KG | 54.300 | CDM
EC1880FC6X |  | Створка двойной двери,нерж.ст 1800x600мм | 1 | ST | 45039,12 | 45039,12 | TUR P | Заказ | 8 недель |  |  | 01.02.2018 |  | изменилась цена | 43558,14 | Шкафная продукция | Шкафы - автоматизация и управление | IS2 | IS2 | 8015646778338 | 19.220 | KG | 54.300 | CDM
EC1880FC8K |  | Створка двойной двери 1800x800м ВхШ | 1 | ST | 6330,51 | 6330,51 | TUR P | Заказ | 4 недели |  |  | 01.02.2018 |  | изменилась цена | 6122,35 | Шкафная продукция | Шкафы - автоматизация и управление | IS2 | IS2 | 8015646745194 | 26.786 | KG | 72.400 | CDM
EC1880FV6K |  | Створка со стеклом двойной двери1800x600 | 1 | ST | 15427,48 | 15427,48 | TUR P | Заказ | 4 недели |  |  | 01.02.2018 |  | изменилась цена | 14920,19 | Шкафная продукция | Шкафы - автоматизация и управление | IS2 | IS2 | 8015646745224 | 17.147 | KG | 54.300 | CDM
EC1880FV8K |  | Створка со стеклом двойной двери1800x800 | 1 | ST | 21528,13 | 21528,13 | TUR P | Заказ | 4 недели |  |  | 01.02.2018 |  | изменилась цена | 20820,24 | Шкафная продукция | Шкафы - автоматизация и управление | IS2 | IS2 | 8015646745255 | 22.764 | KG | 72.400 | CDM
EC1880K |  | Дверь передняя/задняя 1800x800мм ВхШ | 1 | ST | 5948,87 | 5948,87 | TUR P | B | 4 недели |  |  | 01.02.2018 |  | изменилась цена | 5753,26 | Шкафная продукция | Шкафы - автоматизация и управление | IS2 | IS2 | 8015646744869 | 26.786 | KG | 72.400 | CDM
EC1880VC2K |  | Створка кабельной секции 1800x200м ВхШ | 1 | ST | 2793,15 | 2793,15 | TUR P | Заказ | 4 недели |  |  | 01.02.2018 |  | изменилась цена | 2701,31 | Шкафная продукция | Шкафы - автоматизация и управление | IS2 | IS2 | 8015646745071 | 7.592 | KG | 18.100 | CDM
EC1880VC4K |  | Створка кабельной секции 1800x400м ВхШ | 1 | ST | 4587,71 | 4587,71 | TUR P | C | 4 недели |  |  | 01.02.2018 |  | изменилась цена | 4436,86 | Шкафная продукция | Шкафы - автоматизация и управление | IS2 | IS2 | 8015646745101 | 13.577 | KG | 36.200 | CDM
EC1880X |  | Дверь сплошная, нерж.ст.1800х800мм ВхШ | 1 | ST | 51803,26 | 51803,26 | TUR P | Заказ | 8 недель |  |  | 01.02.2018 |  | изменилась цена | 50099,86 | Шкафная продукция | Шкафы - автоматизация и управление | IS2 | IS2 | 8015646778208 | 25.510 | KG | 72.400 | CDM
EC1881K |  | Дверь боковая 1800x800мм ВхГ | 1 | ST | 10303,85 | 10303,85 | TUR P | Заказ | 4 недели |  |  | 01.02.2018 |  | изменилась цена | 9537,78 | Шкафная продукция | Шкафы - автоматизация и управление | IS2 | IS2 | 8015646745828 | 19.310 | KG | 72.400 | CDM
EC1882 |  | Дверь перфорированная для шкафа 1800x800 | 1 | ST | 28818,87 | 28818,87 | TUR P | Заказ | 5 недель |  |  | 01.02.2018 |  | изменилась цена | 27871,25 | Шкафная продукция | Шкафы - автоматизация и управление | IS2 | IS2 | 8015646751065 | 19.370 | KG | 73.750 | CDM
EC1884 |  | Дверь перфорир. Для шкафа 1800x800 180гр | 1 | ST | 33404,34 | 33404,34 | TUR P | Заказ | 5 недель |  |  | 01.02.2018 |  | изменилась цена | 32305,94 | Шкафная продукция | Шкафы - автоматизация и управление | IS2 | IS2 | 8015646750600 | 19.370 | KG | 73.750 | CDM
EC2011K |  | Дверь боковая 2000x1000мм ВхГ | 1 | ST | 13535,22 | 13535,22 | TUR P | Заказ | 4 недели |  |  | 01.02.2018 |  | изменилась цена | 12529,90 | Шкафная продукция | Шкафы - автоматизация и управление | IS2 | IS2 | 8015646745880 | 26.817 | KG | 100.500 | CDM
EC2012K |  | Дверь передняя/задняя 2000x1000мм ВхШ | 1 | ST | 8812,83 | 8812,83 | TUR P | C | 4 недели |  |  | 01.02.2018 |  | изменилась цена | 8523,05 | Шкафная продукция | Шкафы - автоматизация и управление | IS2 | IS2 | 8015646747563 | 37.055 | KG | 100.500 | CDM
EC2012X |  | Дверь сплошная, нерж.ст.2000х1000мм ВхШ | 1 | ST | 64550,18 | 64550,18 | TUR P | Заказ | 8 недель |  |  | 01.02.2018 |  | изменилась цена | 62427,64 | Шкафная продукция | Шкафы - автоматизация и управление | IS2 | IS2 | 8015646778246 | 35.290 | KG | 100.500 | CDM
EC2031K |  | Дверь пер/зад 2000x300 внешн.каб.секции | 1 | ST | 4503,77 | 4503,77 | TUR P | E | 4 недели |  |  | 01.02.2018 |  | изменилась цена | 4355,68 | Шкафная продукция | Шкафы - автоматизация и управление | IS2 | IS2 | 8015646744883 | 11.309 | KG | 30.150 | CDM
EC2040K |  | Дверь передняя/задняя 2000x400мм ВхШ | 1 | ST | 6485,68 | 6485,68 | TUR P | C | 4 недели |  |  | 01.02.2018 |  | изменилась цена | 6272,42 | Шкафная продукция | Шкафы - автоматизация и управление | IS2 | IS2 | 8015646744890 | 15.057 | KG | 40.200 | CDM
EC2041K |  | Дверь боковая 2000x400мм ВхГ | 1 | ST | 9101,43 | 9101,43 | TUR P | Заказ | 4 недели |  |  | 01.02.2018 |  | изменилась цена | 8425,84 | Шкафная продукция | Шкафы - автоматизация и управление | IS2 | IS2 | 8015646745842 | 10.731 | KG | 40.200 | CDM
EC2051K |  | Дверь боковая 2000x500мм ВхГ | 1 | ST | 9852,74 | 9852,74 | TUR P | Заказ | 4 недели |  |  | 01.02.2018 |  | изменилась цена | 9121,00 | Шкафная продукция | Шкафы - автоматизация и управление | IS2 | IS2 | 8015646745859 | 13.409 | KG | 50.250 | CDM
EC2060K |  | Дверь передняя/задняя 2000x600мм ВхШ | 1 | ST | 6624,66 | 6624,66 | TUR P | A | 4 недели |  |  | 01.02.2018 |  | изменилась цена | 6406,83 | Шкафная продукция | Шкафы - автоматизация и управление | IS2 | IS2 | 8015646744906 | 22.397 | KG | 60.300 | CDM
EC2060X |  | Дверь сплошная, нерж.ст.2000х600мм ВхШ | 1 | ST | 50866,01 | 50866,01 | TUR P | Заказ | 8 недель |  |  | 01.02.2018 |  | изменилась цена | 49193,43 | Шкафная продукция | Шкафы - автоматизация и управление | IS2 | IS2 | 8015646778222 | 26.600 | KG | 60.300 | CDM
EC2061K |  | Дверь боковая 2000x600мм ВхГ | 1 | ST | 10595,23 | 10595,23 | TUR P | Заказ | 4 недели |  |  | 01.02.2018 |  | изменилась цена | 9808,38 | Шкафная продукция | Шкафы - автоматизация и управление | IS2 | IS2 | 8015646745866 | 16.086 | KG | 60.300 | CDM
EC2080EMCKM |  | Дверь EMC задняя, глухая предустановленная на заводе (ВхШ) 2000x800 мм | 1 | ST | 20423,59 | 20423,59 | TUR P | Заказ | 8 недель |  |  | 01.02.2018 |  | изменилась цена | 19752,02 | Шкафная продукция | Шкафы - автоматизация и управление | IS2 | IS2 | 8015646748645 | 28.310 | KG | 80.400 | CDM
EC2080FC5K |  | Створка двойной двери 2000x500мм ВхШ | 1 | ST | 6268,59 | 6268,59 | TUR P | B | 4 недели |  |  | 01.02.2018 |  | изменилась цена | 6062,47 | Шкафная продукция | Шкафы - автоматизация и управление | IS2 | IS2 | 8015646745149 | 18.680 | KG | 50.250 | CDM
EC2080FC6K |  | Створка двойной двери 2000x600мм ВхШ | 1 | ST | 6587,15 | 6587,15 | TUR P | A | 4 недели |  |  | 01.02.2018 |  | изменилась цена | 6370,55 | Шкафная продукция | Шкафы - автоматизация и управление | IS2 | IS2 | 8015646745170 | 22.397 | KG | 60.300 | CDM
EC2080FC6X |  | Створка двойной двери,нерж.ст 2000x600мм | 1 | ST | 48265,30 | 48265,30 | TUR P | Заказ | 8 недель |  |  | 01.02.2018 |  | изменилась цена | 46678,24 | Шкафная продукция | Шкафы - автоматизация и управление | IS2 | IS2 | 8015646778345 | 21.330 | KG | 60.300 | CDM
EC2080FC8K |  | Створка двойной двери 2000x800мм ВхШ | 1 | ST | 7112,81 | 7112,81 | TUR P | E | 4 недели |  |  | 01.02.2018 |  | изменилась цена | 6878,93 | Шкафная продукция | Шкафы - автоматизация и управление | IS2 | IS2 | 8015646745200 | 29.726 | KG | 80.400 | CDM
EC2080FV6K |  | Створка со стеклом двойной двери2000x600 | 1 | ST | 21146,01 | 21146,01 | TUR P | Заказ | 4 недели |  |  | 01.02.2018 |  | изменилась цена | 20450,69 | Шкафная продукция | Шкафы - автоматизация и управление | IS2 | IS2 | 8015646745231 | 19.037 | KG | 60.300 | CDM
EC2080FV8K |  | Створка со стеклом двойной двери2000x800 | 1 | ST | 27474,80 | 27474,80 | TUR P | Заказ | 4 недели |  |  | 01.02.2018 |  | изменилась цена | 26571,37 | Шкафная продукция | Шкафы - автоматизация и управление | IS2 | IS2 | 8015646745262 | 25.263 | KG | 80.400 | CDM
EC2080K |  | Дверь передняя/задняя 2000x800мм ВхШ | 1 | ST | 6578,60 | 6578,60 | TUR P | A | 4 недели |  |  | 01.02.2018 |  | изменилась цена | 6362,28 | Шкафная продукция | Шкафы - автоматизация и управление | IS2 | IS2 | 8015646744913 | 29.726 | KG | 80.400 | CDM
EC2080VC2K |  | Створка кабельной секции 2000x200мм ВхШ | 1 | ST | 3365,29 | 3365,29 | TUR P | B | 4 недели |  |  | 01.02.2018 |  | изменилась цена | 3254,63 | Шкафная продукция | Шкафы - автоматизация и управление | IS2 | IS2 | 8015646745088 | 8.442 | KG | 20.100 | CDM
EC2080VC4K |  | Створка кабельной секции 2000x400мм ВхШ | 1 | ST | 5098,11 | 5098,11 | TUR P | B | 4 недели |  |  | 01.02.2018 |  | изменилась цена | 4930,47 | Шкафная продукция | Шкафы - автоматизация и управление | IS2 | IS2 | 8015646745118 | 15.057 | KG | 40.200 | CDM
EC2080X |  | Дверь сплошная, нерж.ст.2000х800мм ВхШ | 1 | ST | 58398,19 | 58398,19 | TUR P | Заказ | 8 недель |  |  | 01.02.2018 |  | изменилась цена | 56477,94 | Шкафная продукция | Шкафы - автоматизация и управление | IS2 | IS2 | 8015646778239 | 28.310 | KG | 80.400 | CDM
EC2081K |  | Дверь боковая 2000x800мм ВхГ | 1 | ST | 11353,47 | 11353,47 | TUR P | Заказ | 4 недели |  |  | 01.02.2018 |  | изменилась цена | 10511,31 | Шкафная продукция | Шкафы - автоматизация и управление | IS2 | IS2 | 8015646745873 | 21.452 | KG | 80.400 | CDM
EC2082 |  | Дверь перфорированная для шкафа 2000x800 | 1 | ST | 31757,99 | 31757,99 | TUR P | Заказ | 5 недель |  |  | 01.02.2018 |  | изменилась цена | 30713,72 | Шкафная продукция | Шкафы - автоматизация и управление | IS2 | IS2 | 8015646750587 | 21.280 | KG | 81.850 | CDM
EC2084 |  | Дверь с перворацией д.шкафа 2000х800 | 1 | ST | 38723,64 | 38723,64 | TUR | Заказ | 5 недель |  |  | 01.02.2018 |  | изменилась цена | 37450,33 | Шкафная продукция | Шкафы - автоматизация и управление | IS2 | IS2 |  | 19.530 | KG | 81.851 | CDM
EC2210K |  | Дверь передняя/задняя 2200x1000мм ВхШ | 1 | ST | 11470,42 | 11470,42 | TUR P | E | 4 недели |  |  | 01.02.2018 |  | изменилась цена | 11093,25 | Шкафная продукция | Шкафы - автоматизация и управление | IS2 | IS2 | 8015646744975 | 40.719 | KG | 110.500 | CDM
EC2211K |  | Дверь боковая 2200x1000мм ВхГ | 1 | ST | 14889,59 | 14889,59 | TUR P | Заказ | 4 недели |  |  | 01.02.2018 |  | изменилась цена | 13783,36 | Шкафная продукция | Шкафы - автоматизация и управление | IS2 | IS2 | 8015646745934 | 29.495 | KG | 110.500 | CDM
EC2232K |  | Дверь пер/зад 2200x300 внешн.каб.секции | 1 | ST | 4952,42 | 4952,42 | TUR P | Заказ | 4 недели |  |  | 01.02.2018 |  | изменилась цена | 4789,57 | Шкафная продукция | Шкафы - автоматизация и управление | IS2 | IS2 | 8015646744937 | 12.443 | KG | 33.150 | CDM
EC2240K |  | Дверь передняя/задняя 2200x400мм ВхШ | 1 | ST | 6960,37 | 6960,37 | TUR P | E | 4 недели |  |  | 01.02.2018 |  | изменилась цена | 6731,50 | Шкафная продукция | Шкафы - автоматизация и управление | IS2 | IS2 | 8015646744944 | 16.548 | KG | 44.200 | CDM
EC2241K |  | Дверь боковая 2200x400мм ВхГ | 1 | ST | 10014,31 | 10014,31 | TUR P | Заказ | 4 недели |  |  | 01.02.2018 |  | изменилась цена | 9270,29 | Шкафная продукция | Шкафы - автоматизация и управление | IS2 | IS2 | 8015646745897 | 11.802 | KG | 44.200 | CDM
EC2251K |  | Дверь боковая 2200x500мм ВхГ | 1 | ST | 10833,32 | 10833,32 | TUR P | Заказ | 4 недели |  |  | 01.02.2018 |  | изменилась цена | 10027,66 | Шкафная продукция | Шкафы - автоматизация и управление | IS2 | IS2 | 8015646745903 | 14.753 | KG | 55.250 | CDM
EC2260K |  | Дверь передняя/задняя 2200x600мм ВхШ | 1 | ST | 7619,61 | 7619,61 | TUR P | E | 4 недели |  |  | 01.02.2018 |  | изменилась цена | 7369,06 | Шкафная продукция | Шкафы - автоматизация и управление | IS2 | IS2 | 8015646744951 | 24.602 | KG | 66.300 | CDM
EC2261K |  | Дверь боковая 2200x600мм ВхГ | 1 | ST | 11655,86 | 11655,86 | TUR P | Заказ | 4 недели |  |  | 01.02.2018 |  | изменилась цена | 10789,68 | Шкафная продукция | Шкафы - автоматизация и управление | IS2 | IS2 | 8015646745910 | 17.703 | KG | 66.300 | CDM
EC2280FC5K |  | Створка двойной двери 2200x500мм ВхШ | 1 | ST | 6539,60 | 6539,60 | TUR P | Заказ | 4 недели |  |  | 01.02.2018 |  | изменилась цена | 6324,56 | Шкафная продукция | Шкафы - автоматизация и управление | IS2 | IS2 | 8015646745156 | 20.549 | KG | 55.250 | CDM
EC2280FC6K |  | Створка двойной двери 2200x600мм ВхШ | 1 | ST | 7497,47 | 7497,47 | TUR P | E | 4 недели |  |  | 01.02.2018 |  | изменилась цена | 7250,94 | Шкафная продукция | Шкафы - автоматизация и управление | IS2 | IS2 | 8015646745187 | 24.602 | KG | 66.300 | CDM
EC2280FC8K |  | Створка двойной двери 2200x800мм ВхШ | 1 | ST | 8048,01 | 8048,01 | TUR P | Заказ | 4 недели |  |  | 01.02.2018 |  | изменилась цена | 7783,38 | Шкафная продукция | Шкафы - автоматизация и управление | IS2 | IS2 | 8015646745217 | 32.666 | KG | 88.400 | CDM
EC2280FV6K |  | Створка со стеклом двойной двери2200x600 | 1 | ST | 23461,55 | 23461,55 | TUR P | Заказ | 4 недели |  |  | 01.02.2018 |  | изменилась цена | 22690,09 | Шкафная продукция | Шкафы - автоматизация и управление | IS2 | IS2 | 8015646745248 | 20.916 | KG | 66.300 | CDM
EC2280FV8K |  | Створка со стеклом двойной двери2200x800 | 1 | ST | 30309,34 | 30309,34 | TUR P | Заказ | 4 недели |  |  | 01.02.2018 |  | изменилась цена | 29312,71 | Шкафная продукция | Шкафы - автоматизация и управление | IS2 | IS2 | 8015646745279 | 27.762 | KG | 88.400 | CDM
EC2280K |  | Дверь передняя/задняя 2200x800мм ВхШ | 1 | ST | 7718,80 | 7718,80 | TUR P | D | 4 недели |  |  | 01.02.2018 |  | изменилась цена | 7464,99 | Шкафная продукция | Шкафы - автоматизация и управление | IS2 | IS2 | 8015646744968 | 32.666 | KG | 88.400 | CDM
EC2280VC2K |  | Створка кабельной секции 2200x200мм ВхШ | 1 | ST | 4005,93 | 4005,93 | TUR P | E | 4 недели |  |  | 01.02.2018 |  | изменилась цена | 3874,21 | Шкафная продукция | Шкафы - автоматизация и управление | IS2 | IS2 | 8015646745095 | 9.282 | KG | 22.100 | CDM
EC2280VC4K |  | Створка кабельной секции 2200x400мм ВхШ | 1 | ST | 5607,54 | 5607,54 | TUR P | E | 4 недели |  |  | 01.02.2018 |  | изменилась цена | 5423,15 | Шкафная продукция | Шкафы - автоматизация и управление | IS2 | IS2 | 8015646745125 | 16.548 | KG | 44.200 | CDM
EC2281K |  | Дверь боковая 2200x800мм ВхГ | 1 | ST | 12486,01 | 12486,01 | TUR P | Заказ | 4 недели |  |  | 01.02.2018 |  | изменилась цена | 11557,93 | Шкафная продукция | Шкафы - автоматизация и управление | IS2 | IS2 | 8015646745927 | 23.594 | KG | 88.400 | CDM
EC2282 |  | Дверь перфорированная для шкафа 2200x800 | 1 | ST | 34930,93 | 34930,93 | TUR P | Заказ | 5 недель |  |  | 01.02.2018 |  | изменилась цена | 33782,33 | Шкафная продукция | Шкафы - автоматизация и управление | IS2 | IS2 | 8015646750594 | 23.180 | KG | 89.950 | CDM
EC2284 |  | Дверь перфорир. Для шкафа 2200x800 180гр | 1 | ST | 40485,97 | 40485,97 | TUR P | Заказ | 5 недель |  |  | 01.02.2018 |  | изменилась цена | 39154,71 | Шкафная продукция | Шкафы - автоматизация и управление | IS2 | IS2 | 8015646751225 | 23.180 | KG | 89.950 | CDM
ED0025 |  | Соединитель с 4-х полюсным кабелем, 100А (L=2500мм) | 1 | ST | 0,00 | 0,00 | TUR P | Заказ | 4 недели | Продажи прекращены |  |  | 08.06.2016 |  |  | Шкафная продукция | Аксессуары для шкафов | Аксессуары для шкафов |  | 8015646642189 | 1.910 | KG | 7986.000 | CCM
ED0026 |  | Соединитель с 4-х полюсным кабелем, 100А (L=1500мм) | 1 | ST | 0,00 | 0,00 | TUR P | Заказ | 4 недели | Продажи прекращены |  |  | 08.06.2016 |  |  | Шкафная продукция | Аксессуары для шкафов | Аксессуары для шкафов |  | 8015646642196 | 1.330 | KG | 7986.000 | CCM
ED1 | STJED 1 | DIN-рейка 250мм, шириной 1 | 1 | ST | 256,04 | 256,04 | STJ | B | 3 недели |  |  | 01.02.2018 |  | изменилась цена | 247,62 | Шкафная продукция | Аксессуары для шкафов | Z | Z | 4011617393818 | 0.156 | KG | 0.001 | M3
ED10 | STJED 10 | Профиль EDF длиной 600мм | 1 | ST | 292,90 | 292,90 | STJ | A | 3 недели |  |  | 01.02.2018 |  | изменилась цена | 283,27 | Шкафная продукция | Аксессуары для шкафов | Z | Z | 4011617392101 | 0.416 | KG | 0.001 | M3
ED10P20 |  | EDF-профиль,L=600 мм,20 штук | 1 | NMP | 17749,79 | 17749,79 | STJ P | Заказ | 6 недель |  |  | 02.03.2016 |  |  |  | Шкафная продукция | Главные распределительные щиты | R |  | 4011617623137 | 7.780 | KG | 3.170 | CDM
ED11 | STJED 11 | Профиль EDF длинной 750мм | 1 | ST | 364,67 | 364,67 | STJ | B | 3 недели |  |  | 01.02.2018 |  | изменилась цена | 352,68 | Шкафная продукция | Аксессуары для шкафов | Z | Z | 4011617392118 | 0.530 | KG | 0.001 | M3
ED111 | STJED 111 | Крышка торцевая для блока шин | 1 | ST | 85,35 | 85,35 | STJ | Заказ | 5 недель |  |  | 01.02.2018 |  | изменилась цена | 82,54 | Шкафная продукция | Аксессуары для шкафов | Z | Z | 4011617393214 | 0.073 | KG | 0.001 | M3
ED112 | STJED 112 | Профиль поперечный для EDF шириной 2 | 1 | ST | 851,53 | 851,53 | STJ | Заказ | 3 недели |  |  | 01.02.2018 |  | изменилась цена | 823,53 | Шкафная продукция | Аксессуары для шкафов | Z | Z | 4011617685722 | 0.250 | KG | 0.001 | M3
ED113 | STJED 113 | Профиль поперечный для EDF шириной 3 | 1 | ST | 1078,47 | 1078,47 | STJ | Заказ | 4 недели |  |  | 01.02.2018 |  | изменилась цена | 1043,01 | Шкафная продукция | Аксессуары для шкафов | Z | Z | 4011617685739 | 0.395 | KG | 0.001 | M3
ED12 | STJED 12 | Профиль EDF длинной 900мм | 1 | ST | 366,60 | 366,60 | STJ | B | 3 недели |  |  | 01.02.2018 |  | изменилась цена | 354,55 | Шкафная продукция | Аксессуары для шкафов | Z | Z | 4011617392125 | 0.614 | KG | 0.001 | M3
ED13 | STJED 13 | Профиль EDF длинной 1050мм | 1 | ST | 471,35 | 471,35 | STJ | B | 3 недели |  |  | 01.02.2018 |  | изменилась цена | 455,85 | Шкафная продукция | Аксессуары для шкафов | Z | Z | 4011617392132 | 0.749 | KG | 0.001 | M3
ED135P4 | STJED 135P4 | Стойка (1уп = 4 шт.) | 1 | PAK | 190,09 | 190,09 | STJ | Заказ | 5 недель |  |  | 01.02.2018 |  | изменилась цена | 183,84 | Шкафная продукция | Аксессуары для шкафов | Z | Z | 4011617626107 | 0.020 | KG | 0.072 | CDM
ED136P4 |  | Вставка под винт для стойки пластрона | 1 | PAK | 752,61 | 752,61 | STJ | Заказ | 5 недель |  |  | 01.02.2018 |  | изменилась цена | 727,86 | Шкафная продукция | Аксессуары для шкафов | Z | Z | 4011617626114 | 0.031 | KG | 0.074 | CDM
ED137P4 | STJED 137P4 | Стойка д/крепления кожухов (1 уп=4 шт) | 1 | PAK | 568,33 | 568,33 | STJ | Заказ | 6 недель |  |  | 01.02.2018 |  | изменилась цена | 549,64 | Шкафная продукция | Аксессуары для шкафов | Z | Z | 4011617626008 | 0.031 | KG | 0.216 | CDM
ED137P40 | STJED 137P40 | Стойка д/крепления кожухов (1 уп=40 шт) | 1 | PAK | 4893,84 | 4893,84 | STJ | Заказ | 5 недель |  |  | 01.02.2018 |  | изменилась цена | 4732,92 | Шкафная продукция | Аксессуары для шкафов | Z | Z | 4011617626015 | 0.316 | KG | 1.910 | CDM
ED138P12 | STJED 138P12 | Стойка д/крепл-я защит-х кожухов к раме | 1 | PAK | 1614,29 | 1614,29 | STJ P | B | 3 недели |  |  | 02.03.2016 |  |  |  | Шкафная продукция | Аксессуары для шкафов | Z | Z | 4011617626022 | 0.094 | KG | 0.005 | M3
ED138P4 |  | Стойка д/крепл-я защит-х кожухов к раме | 1 | PAK | 549,74 | 549,74 | STJ P | Заказ | 5 недель |  |  | 02.03.2016 |  |  |  | Шкафная продукция | Аксессуары для шкафов | Z | Z | 4011617626305 | 0.045 | KG | 0.001 | M3
ED139P4 | STJED 139P4 | Стойка д/крепл-я защит-х кожухов к раме | 1 | PAK | 702,34 | 702,34 | STJ P | Заказ | 7 недель |  |  | 02.03.2016 |  |  |  | Шкафная продукция | Аксессуары для шкафов | Z | Z | 4011617626046 | 0.051 | KG | 0.231 | CDM
ED14 | STJED 14 | Профиль EDF длинной 1200мм | 1 | ST | 552,82 | 552,82 | STJ | B | 3 недели |  |  | 01.02.2018 |  | изменилась цена | 534,64 | Шкафная продукция | Аксессуары для шкафов | Z | Z | 4011617392149 | 0.832 | KG | 0.001 | M3
ED15 | STJED 15 | Профиль EDF длинной 1350мм | 1 | ST | 611,00 | 611,00 | STJ | B | 3 недели |  |  | 01.02.2018 |  | изменилась цена | 590,91 | Шкафная продукция | Аксессуары для шкафов | Z | Z | 4011617392156 | 0.978 | KG | 0.001 | M3
ED155 | STJED 155 | Траверса для Т-мах до 250А | 1 | ST | 1500,29 | 1500,29 | STJ P | Заказ | 5 недель |  |  | 02.03.2016 |  |  |  | Шкафная продукция | Аксессуары для шкафов | Z | Z | 4011617679639 | 0.395 | KG | 0.001 | M3
ED158 | STJED 158 | Траверса для Т-мах 400-630А | 1 | ST | 2888,43 | 2888,43 | STJ P | E | 5 недель |  |  | 02.03.2016 |  |  |  | Шкафная продукция | Аксессуары для шкафов | Z | Z | 4011617679691 | 0.582 | KG | 0.002 | M3
ED160 | STJED 160 | Плата монтажная Тмах (Т1-Т3) | 1 | ST | 1976,49 | 1976,49 | STJ P | Заказ | 4 недели |  |  | 02.03.2016 |  |  |  | Шкафная продукция | Аксессуары для шкафов | Z | Z | 4011617687733 | 0.530 | KG | 0.001 | M3
ED164 | STJED 164 | Плата монтажная Тмах (Т4) | 1 | ST | 0,00 | 0,00 | STJ P | Заказ | 5 недель | Временно недоступно |  |  | 04.06.2015 |  |  | Шкафная продукция | Аксессуары для шкафов | Z | Z | 4011617688105 | 1.500 | KG | 0.003 | M3
ED165 | STJED 165 | Плата монтажная Тмах (Т5) | 1 | ST | 0,00 | 0,00 | STJ P | Заказ | 5 недель | Продажи прекращены |  |  | 21.08.2014 |  |  | Шкафная продукция | Аксессуары для шкафов | Z | Z | 4011617688112 | 3.080 | KG | 0.007 | M3
ED170 | ED170 | Плата монтажная для фиксированного XT2 (1PW) | 1 | ST | 172,64 | 172,64 | STJ | Заказ | 4 недели |  |  | 01.02.2018 |  | изменилась цена | 1885,29 | Шкафная продукция | Шкафы - распределительные системы | Напольные | Аксессуары для шкафов напольный | 4011617683889 | 0.568 | KG | 1.366 | CDM
ED171 | ED171 | Плата монтажная для фиксированного XT4 (1PW) | 1 | ST | 2116,19 | 2116,19 | STJ | Заказ | 4 недели |  |  | 01.02.2018 |  | изменилась цена | 2020,36 | Шкафная продукция | Шкафы - распределительные системы | Напольные | Аксессуары для шкафов напольный | 4011617683896 | 0.647 | KG | 1.557 | CDM
ED173 | STJED 173 | Траверса для Т-мах 800А | 1 | ST | 3658,80 | 3658,80 | STJ P | Заказ | 5 недель |  |  | 02.03.2016 |  |  |  | Шкафная продукция | Аксессуары для шкафов | Z | Z | 4011617679981 | 0.905 | KG | 0.003 | M3
ED18 | STJED 18 | Профиль EDF длинной 1800мм | 1 | ST | 779,76 | 779,76 | STJ | B | 3 недели |  |  | 01.02.2018 |  | изменилась цена | 754,12 | Шкафная продукция | Аксессуары для шкафов | Z | Z | 4011617392163 | 1.269 | KG | 0.001 | M3
ED1802SK |  | Дверь с перекрытием 1800x200мм ВхШ | 1 | ST | 5492,30 | 5492,30 | TUR P | Заказ | 4 недели |  |  | 01.02.2018 |  | изменилась цена | 5311,70 | Шкафная продукция | Шкафы - автоматизация и управление | IS2 | IS2 | 8015646745286 | 7.613 | KG | 15.838 | CDM
ED1804SK |  | Дверь с перекрытием 1800x400мм ВхШ | 1 | ST | 9003,64 | 9003,64 | TUR P | E | 4 недели |  |  | 01.02.2018 |  | изменилась цена | 8707,58 | Шкафная продукция | Шкафы - автоматизация и управление | IS2 | IS2 | 8015646745293 | 13.451 | KG | 28.508 | CDM
ED1810SK |  | Дверь с перекрытием 1800x500мм ВхШ | 1 | ST | 9328,73 | 9328,73 | TUR P | B | 4 недели |  |  | 01.02.2018 |  | изменилась цена | 9021,98 | Шкафная продукция | Шкафы - автоматизация и управление | IS2 | IS2 | 8015646745309 | 16.811 | KG | 34.843 | CDM
ED1812SK |  | Дверь с перекрытием 1800x600мм ВхШ | 1 | ST | 9456,11 | 9456,11 | TUR P | C | 4 недели |  |  | 01.02.2018 |  | изменилась цена | 9145,17 | Шкафная продукция | Шкафы - автоматизация и управление | IS2 | IS2 | 8015646745316 | 20.181 | KG | 41.178 | CDM
ED1812SX |  | Дверь с перекрытием,нерж.ст.1800x600 ВхШ | 1 | ST | 42461,22 | 42461,22 | TUR P | Заказ | 8 недель |  |  | 01.02.2018 |  | изменилась цена | 41065,01 | Шкафная продукция | Шкафы - автоматизация и управление | IS2 | IS2 | 8015646778314 | 19.220 | KG | 41.178 | CDM
ED1816SK |  | Дверь с перекрытием 1800x800мм ВхШ | 1 | ST | 10604,37 | 10604,37 | TUR P | Заказ | 4 недели |  |  | 01.02.2018 |  | изменилась цена | 10255,68 | Шкафная продукция | Шкафы - автоматизация и управление | IS2 | IS2 | 8015646745323 | 26.901 | KG | 53.848 | CDM
ED2 | STJED 2 | DIN-рейка 500мм, шириной 2 | 1 | ST | 279,31 | 279,31 | STJ | B | 3 недели |  |  | 01.02.2018 |  | изменилась цена | 270,13 | Шкафная продукция | Аксессуары для шкафов | Z | Z | 4011617393825 | 0.322 | KG | 0.001 | M3
ED20 | STJED 20 | Профиль EDF длинной 2100мм | 1 | ST | 803,47 | 803,47 | STJ P | Заказ | 4 недели |  |  | 02.03.2016 |  |  |  | Шкафная продукция | Аксессуары для шкафов | Z | Z | 4011617392187 | 1.487 | KG | 0.001 | M3
ED2002SK |  | Дверь с перекрытием 2000x200мм ВхШ | 1 | ST | 6682,39 | 6682,39 | TUR P | E | 4 недели |  |  | 01.02.2018 |  | изменилась цена | 6462,66 | Шкафная продукция | Шкафы - автоматизация и управление | IS2 | IS2 | 8015646745330 | 8.432 | KG | 17.588 | CDM
ED2004SK |  | Дверь с перекрытием 2000x400мм ВхШ | 1 | ST | 10003,62 | 10003,62 | TUR P | B | 4 недели |  |  | 01.02.2018 |  | изменилась цена | 9674,68 | Шкафная продукция | Шкафы - автоматизация и управление | IS2 | IS2 | 8015646745347 | 14.942 | KG | 31.658 | CDM
ED2010SK |  | Дверь с перекрытием 2000x500мм ВхШ | 1 | ST | 10532,13 | 10532,13 | TUR P | B | 4 недели |  |  | 01.02.2018 |  | изменилась цена | 10185,81 | Шкафная продукция | Шкафы - автоматизация и управление | IS2 | IS2 | 8015646745354 | 18.680 | KG | 38.693 | CDM
ED2012SK |  | Дверь с перекрытием 2000x600мм ВхШ | 1 | ST | 11056,84 | 11056,84 | TUR P | B | 4 недели |  |  | 01.02.2018 |  | изменилась цена | 10693,27 | Шкафная продукция | Шкафы - автоматизация и управление | IS2 | IS2 | 8015646745361 | 22.418 | KG | 45.728 | CDM
ED2012SX |  | Дверь с перекрытием,нерж.ст.2000x600 ВхШ | 1 | ST | 45501,09 | 45501,09 | TUR P | Заказ | 8 недель |  |  | 01.02.2018 |  | изменилась цена | 44004,92 | Шкафная продукция | Шкафы - автоматизация и управление | IS2 | IS2 | 8015646778321 | 21.350 | KG | 45.728 | CDM
ED2016SK |  | Дверь с перекрытием 2000x800мм ВхШ | 1 | ST | 11914,23 | 11914,23 | TUR P | Заказ | 4 недели |  |  | 01.02.2018 |  | изменилась цена | 11522,47 | Шкафная продукция | Шкафы - автоматизация и управление | IS2 | IS2 | 8015646745378 | 29.894 | KG | 59.798 | CDM
ED2202SK |  | Дверь с перекрытием 2200x200мм ВхШ | 1 | ST | 7880,08 | 7880,08 | TUR P | Заказ | 4 недели |  |  | 01.02.2018 |  | изменилась цена | 7620,97 | Шкафная продукция | Шкафы - автоматизация и управление | IS2 | IS2 | 8015646745385 | 9.272 | KG | 19.338 | CDM
ED2204SK |  | Дверь с перекрытием 2200x400мм ВхШ | 1 | ST | 11005,50 | 11005,50 | TUR P | E | 4 недели |  |  | 01.02.2018 |  | изменилась цена | 10643,62 | Шкафная продукция | Шкафы - автоматизация и управление | IS2 | IS2 | 8015646745392 | 16.443 | KG | 34.808 | CDM
ED2210SK |  | Дверь с перекрытием 2200x500мм ВхШ | 1 | ST | 10530,22 | 10530,22 | TUR P | Заказ | 4 недели |  |  | 01.02.2018 |  | изменилась цена | 10183,97 | Шкафная продукция | Шкафы - автоматизация и управление | IS2 | IS2 | 8015646745408 | 20.549 | KG | 42.543 | CDM
ED2212SK |  | Дверь с перекрытием 2200x600мм ВхШ | 1 | ST | 12066,33 | 12066,33 | TUR P | E | 4 недели |  |  | 01.02.2018 |  | изменилась цена | 11669,56 | Шкафная продукция | Шкафы - автоматизация и управление | IS2 | IS2 | 8015646745415 | 24.665 | KG | 50.278 | CDM
ED2216SK |  | Дверь с перекрытием .2200x800мм ВхШ | 1 | ST | 12927,52 | 12927,52 | TUR P | Заказ | 4 недели |  |  | 01.02.2018 |  | изменилась цена | 12502,44 | Шкафная продукция | Шкафы - автоматизация и управление | IS2 | IS2 | 8015646745422 | 32.886 | KG | 65.748 | CDM
ED250T3 | STJED 250 T3 | Панель д/установки Tmax T1-T3 | 1 | ST | 6203,13 | 6203,13 | STJ | Заказ | 5 недель |  |  | 01.02.2018 |  | изменилась цена | 5999,16 | Шкафная продукция | Сборочные модули для шкафов | EDF | EDF | 4011617378266 | 2.080 | KG | 0.015 | M3
ED260 | STJED 260 | Плата монтажная для Tmax T1-T3 шириной 2 | 1 | ST | 3671,67 | 3671,67 | STJ P | Заказ | 6 недель |  |  | 02.03.2016 |  |  |  | Шкафная продукция | Аксессуары для шкафов | Z | Z | 4011617629771 | 1.020 | KG | 0.213 | CDM
ED270 | ED270 | Плата монтажная для фиксированных XT2 (2PW) | 1 | ST | 25771,27 | 25771,27 | STJ | Заказ | 4 недели |  |  | 01.02.2018 |  | изменилась цена | 3134,65 | Шкафная продукция | Шкафы - распределительные системы | Напольные | Аксессуары для шкафов напольный | 4011617683902 | 1.067 | KG | 2.753 | CDM
ED2944 |  | Шина 4-полюсная на 12мод, 100А | 1 | ST | 0,00 | 0,00 | TUR P | Заказ | 4 недели | Продажи прекращены |  |  | 08.06.2016 |  |  | Шкафная продукция | Аксессуары для шкафов | Аксессуары для шкафов |  | 8015646609533 | 0.360 | KG | 506.250 | CCM
ED2951 |  | Шина 4-полюсная на 18мод, 100А | 1 | ST | 0,00 | 0,00 | TUR P | Заказ | 4 недели | Временно недоступно |  |  | 04.06.2015 |  |  | Шкафная продукция | Аксессуары для шкафов | Аксессуары для шкафов |  | 8015646610010 | 0.560 | KG | 567.000 | CCM
ED2969 |  | Шина 4-полюсная на 24мод, 100А | 1 | ST | 0,00 | 0,00 | TUR P | Заказ | 4 недели | Продажи прекращены |  |  | 08.06.2016 |  |  | Шкафная продукция | Аксессуары для шкафов | Аксессуары для шкафов |  | 8015646609649 | 0.750 | KG | 841.050 | CCM
ED2977 |  | Шина 4-полюсная на 36мод, 100А | 1 | ST | 0,00 | 0,00 | TUR P | Заказ | 4 недели | Продажи прекращены |  |  | 08.06.2016 |  |  | Шкафная продукция | Аксессуары для шкафов | Аксессуары для шкафов |  | 8015646609939 | 1.090 | KG | 1219.050 | CCM
ED2993 |  | Шина 2-полюсная на 12мод, 100А | 1 | ST | 0,00 | 0,00 | TUR P | Заказ | 4 недели | Продажи прекращены |  |  | 08.06.2016 |  |  | Шкафная продукция | Аксессуары для шкафов | Аксессуары для шкафов |  | 8015646610201 | 0.260 | KG | 616.000 | CCM
ED2P30 |  | DIN-рейка 500мм, шир.2, 30шт. | 1 | PAK | 7213,70 | 7213,70 | STJ | Заказ | 5 недель |  |  | 01.02.2018 |  | изменилась цена | 6976,50 | Шкафная продукция | Аксессуары для шкафов | Z | Z | 4011617623205 | 9.619 | KG | 5.865 | CDM
ED3 | STJED 3 | DIN-рейка 750мм, шириной 3 | 1 | ST | 343,33 | 343,33 | STJ | B | 3 недели |  |  | 01.02.2018 |  | изменилась цена | 332,04 | Шкафная продукция | Аксессуары для шкафов | Z | Z | 4011617393832 | 0.489 | KG | 0.001 | M3
ED3009 |  | Шина 2-полюсная на 18мод, 100А | 1 | ST | 0,00 | 0,00 | TUR P | Заказ | 4 недели | Продажи прекращены |  |  | 08.06.2016 |  |  | Шкафная продукция | Аксессуары для шкафов | Аксессуары для шкафов |  | 8015646610225 | 0.390 | KG | 682.500 | CCM
ED3017 |  | Шина 2-полюсная на 24мод, 100А | 1 | ST | 0,00 | 0,00 | TUR P | Заказ | 4 недели | Временно недоступно |  |  | 04.06.2015 |  |  | Шкафная продукция | Аксессуары для шкафов | Аксессуары для шкафов |  | 8015646609557 | 0.470 | KG | 924.000 | CCM
ED3025 |  | Шина 2-полюсная на 36мод, 100А | 1 | ST | 0,00 | 0,00 | TUR P | Заказ | 4 недели | Продажи прекращены |  |  | 08.06.2016 |  |  | Шкафная продукция | Аксессуары для шкафов | Аксессуары для шкафов |  | 8015646610249 | 0.670 | KG | 133.120 | CCM
ED3033 |  | Соединитель L1, 100A (10шт) | 1 | PAK | 0,00 | 0,00 | TUR P | Заказ | 4 недели | Продажи прекращены |  |  | 08.06.2016 |  |  | Шкафная продукция | Аксессуары для шкафов | Аксессуары для шкафов |  | 8015646609847 | 0.380 | KG | 98.000 | CCM
ED3041 |  | Соединитель L2, 100A (10шт) | 1 | PAK | 0,00 | 0,00 | TUR P | Заказ | 4 недели | Продажи прекращены |  |  | 08.06.2016 |  |  | Шкафная продукция | Аксессуары для шкафов | Аксессуары для шкафов |  | 8015646609885 | 0.090 | KG | 98.000 | CCM
ED3058 |  | Соединитель L3, 100A (10шт) | 1 | PAK | 0,00 | 0,00 | TUR P | Заказ | 4 недели | Продажи прекращены |  |  | 08.06.2016 |  |  | Шкафная продукция | Аксессуары для шкафов | Аксессуары для шкафов |  | 8015646609861 | 0.070 | KG | 98.000 | CCM
ED3066 |  | Соединитель N, 100A (10шт) | 1 | PAK | 0,00 | 0,00 | TUR P | Заказ | 4 недели | Продажи прекращены |  |  | 08.06.2016 |  |  | Шкафная продукция | Аксессуары для шкафов | Аксессуары для шкафов |  | 8015646609700 | 0.060 | KG | 98.000 | CCM
ED3082 |  | Соединитель с 2-х полюсным кабелем паралл, 100А (L=600мм) | 1 | ST | 0,00 | 0,00 | TUR P | Заказ | 4 недели | Временно недоступно |  |  | 04.06.2015 |  |  | Шкафная продукция | Аксессуары для шкафов | Аксессуары для шкафов |  | 8015646609595 | 0.250 | KG | 744.000 | CCM
ED3090 |  | Соединитель с 4-х полюсным кабелем паралл, 100А (L=600мм) | 1 | ST | 0,00 | 0,00 | TUR P | Заказ | 4 недели | Продажи прекращены |  |  | 08.06.2016 |  |  | Шкафная продукция | Аксессуары для шкафов | Аксессуары для шкафов |  | 8015646609823 | 0.560 | KG | 1519.000 | CCM
ED30P2 | STJED 30P2 | Соединитель профилей прямой EDF уп=2шт | 1 | PAK | 870,93 | 870,93 | STJ | C | 3 недели |  |  | 01.02.2018 |  | изменилась цена | 842,29 | Шкафная продукция | Аксессуары для шкафов | Z | Z | 4011617623021 | 0.208 | KG | 0.081 | CDM
ED3101 |  | Терминал подвода питания L1 (10шт) | 1 | PAK | 0,00 | 0,00 | TUR P | Заказ | 4 недели | Продажи прекращены |  |  | 08.06.2016 |  |  | Шкафная продукция | Аксессуары для шкафов | Аксессуары для шкафов |  | 8015646632210 | 0.080 | KG | 960.000 | CCM
ED3102 |  | Терминал подвода питания L2 (10шт) | 1 | PAK | 0,00 | 0,00 | TUR P | Заказ | 4 недели | Продажи прекращены |  |  | 08.06.2016 |  |  | Шкафная продукция | Аксессуары для шкафов | Аксессуары для шкафов |  | 8015646632227 | 0.300 | KG | 960.000 | CCM
ED3103 |  | Терминал подвода питания L3 (10шт) | 1 | PAK | 0,00 | 0,00 | TUR P | Заказ | 4 недели | Продажи прекращены |  |  | 08.06.2016 |  |  | Шкафная продукция | Аксессуары для шкафов | Аксессуары для шкафов |  | 8015646632234 | 0.300 | KG | 960.000 | CCM
ED3104 |  | Терминал подвода питания N (10шт) | 1 | PAK | 0,00 | 0,00 | TUR P | Заказ | 4 недели | Продажи прекращены |  |  | 08.06.2016 |  |  | Шкафная продукция | Аксессуары для шкафов | Аксессуары для шкафов |  | 8015646632241 | 0.300 | KG | 960.000 | CCM
ED3108 |  | Соединитель с 2 проводниками L/N 16A | 1 | ST | 0,00 | 0,00 | TUR P | Заказ | 4 недели | Продажи прекращены |  |  | 08.06.2016 |  |  | Шкафная продукция | Аксессуары для шкафов | Аксессуары для шкафов |  | 8015646609991 | 0.050 | KG | 4848.480 | CCM
ED3116 |  | Соединитель с 3 проводниками L1/L2/L3 16A | 1 | ST | 0,00 | 0,00 | TUR P | Заказ | 4 недели | Продажи прекращены |  |  | 08.06.2016 |  |  | Шкафная продукция | Аксессуары для шкафов | Аксессуары для шкафов |  | 8015646609571 | 0.050 | KG | 507.000 | CCM
ED3124 |  | Соединитель с 4 проводниками L1/L2/L3/N 16A | 1 | ST | 0,00 | 0,00 | TUR P | Заказ | 4 недели | Продажи прекращены |  |  | 08.06.2016 |  |  | Шкафная продукция | Аксессуары для шкафов | Аксессуары для шкафов |  | 8015646609977 | 0.080 | KG | 588.000 | CCM
ED3132 |  | Соединитель с 4-х полюсным кабелем, 100А (L=350мм) | 1 | ST | 0,00 | 0,00 | TUR P | Заказ | 4 недели | Продажи прекращены |  |  | 08.06.2016 |  |  | Шкафная продукция | Аксессуары для шкафов | Аксессуары для шкафов |  | 8015646609908 | 0.330 | KG | 756.560 | CCM
ED31P2 | STJED 31P2 | Соединитель профилей 2 уров-й EDF уп=2шт | 1 | PAK | 793,34 | 793,34 | STJ | Заказ | 4 недели |  |  | 01.02.2018 |  | изменилась цена | 767,25 | Шкафная продукция | Аксессуары для шкафов | Z | Z | 4011617623038 | 0.259 | KG | 0.216 | CDM
ED320T4 | STJED 320 T4 | Панель для установки Tmax T4 | 1 | ST | 7297,10 | 7297,10 | STJ | Заказ | 5 недель |  |  | 01.02.2018 |  | изменилась цена | 7057,16 | Шкафная продукция | Сборочные модули для шкафов | EDF | EDF | 4011617378273 | 3.640 | KG | 0.022 | M3
ED3272 |  | Соединитель L1-N, 40A (10шт) | 1 | PAK | 0,00 | 0,00 | TUR P | Заказ | 4 недели | Продажи прекращены |  |  | 08.06.2016 |  |  | Шкафная продукция | Аксессуары для шкафов | Аксессуары для шкафов |  | 8015646610119 | 0.300 | KG | 532.000 | CCM
ED3280 |  | Соединитель L2-N, 40A (10шт) | 1 | PAK | 0,00 | 0,00 | TUR P | Заказ | 4 недели | Продажи прекращены |  |  | 08.06.2016 |  |  | Шкафная продукция | Аксессуары для шкафов | Аксессуары для шкафов |  | 8015646610157 | 0.100 | KG | 266.000 | CCM
ED3298 |  | Соединитель L3-N, 40A (10шт) | 1 | PAK | 0,00 | 0,00 | TUR P | Заказ | 4 недели | Продажи прекращены |  |  | 08.06.2016 |  |  | Шкафная продукция | Аксессуары для шкафов | Аксессуары для шкафов |  | 8015646610171 | 0.100 | KG | 413.250 | CCM
ED32P2 | STJED 32P2 | Соединитель профилей 2 уров-й EDF уп=2шт | 1 | PAK | 453,88 | 453,88 | STJ | Заказ | 6 недель |  |  | 01.02.2018 |  | изменилась цена | 438,96 | Шкафная продукция | Аксессуары для шкафов | Z | Z | 4011617623045 | 0.112 | KG | 0.135 | CDM
ED3355 |  | Соединитель с 2 проводниками L/N 40A | 1 | ST | 0,00 | 0,00 | TUR P | Заказ | 4 недели | Продажи прекращены |  |  | 08.06.2016 |  |  | Шкафная продукция | Аксессуары для шкафов | Аксессуары для шкафов |  | 8015646609724 | 0.070 | KG | 5906.720 | CCM
ED3363 |  | Соединитель с 3 проводниками L1/L2/L3 40A | 1 | ST | 0,00 | 0,00 | TUR P | Заказ | 4 недели | Продажи прекращены |  |  | 08.06.2016 |  |  | Шкафная продукция | Аксессуары для шкафов | Аксессуары для шкафов |  | 8015646610195 | 0.080 | KG | 5601.200 | CCM
ED3371 |  | Соединитель с 4 проводниками L1/L2/L3/N 40A | 1 | ST | 0,00 | 0,00 | TUR P | Заказ | 4 недели | Продажи прекращены |  |  | 08.06.2016 |  |  | Шкафная продукция | Аксессуары для шкафов | Аксессуары для шкафов |  | 8015646610034 | 0.100 | KG | 5601.200 | CCM
ED33P2 | STJED 33P2 | Устройство для регулиров.проф (уп=2шт) | 1 | PAK | 302,59 | 302,59 | STJ | B | 3 недели |  |  | 01.02.2018 |  | изменилась цена | 292,64 | Шкафная продукция | Аксессуары для шкафов | Z | Z | 4011617623052 | 0.110 | KG | 0.001 | M3
ED3405 |  | Соединитель с 4-х полюсным кабелем паралл, 100А (L=400мм) | 1 | ST | 0,00 | 0,00 | TUR P | Заказ | 4 недели | Продажи прекращены |  |  | 08.06.2016 |  |  | Шкафная продукция | Аксессуары для шкафов | Аксессуары для шкафов |  | 8015646610294 | 0.590 | KG | 1000.000 | CCM
ED3413 |  | Соединитель с 4-х полюсным кабелем паралл, 100А (L=800мм) | 1 | ST | 0,00 | 0,00 | TUR P | Заказ | 4 недели | Продажи прекращены |  |  | 08.06.2016 |  |  | Шкафная продукция | Аксессуары для шкафов | Аксессуары для шкафов |  | 8015646610287 | 0.800 | KG | 2000.000 | CCM
ED3439 |  | Соединитель с 4-х полюсным кабелем паралл, 100А (L=1500мм) | 1 | ST | 0,00 | 0,00 | TUR P | Заказ | 4 недели | Продажи прекращены |  |  | 08.06.2016 |  |  | Шкафная продукция | Аксессуары для шкафов | Аксессуары для шкафов |  | 8015646610300 | 1.300 | KG | 4000.000 | CCM
ED360 | STJED 360 | Плата монтажная для Tmax T1-T3 шириной 3 | 1 | ST | 4546,84 | 4546,84 | STJ P | Заказ | 6 недель |  |  | 02.03.2016 |  |  |  | Шкафная продукция | Аксессуары для шкафов | Z | Z | 4011617629788 | 1.550 | KG | 0.003 | M3
ED370 | ED370 | Плата монтажная для фиксированных XT2 (3PW) | 1 | ST | 37519,07 | 37519,07 | STJ | Заказ | 4 недели |  |  | 01.02.2018 |  | изменилась цена | 5183,13 | Шкафная продукция | Шкафы - распределительные системы | Напольные | Аксессуары для шкафов напольный | 4011617683919 | 1.578 | KG | 4.141 | CDM
ED3P30 |  | DIN-рейка 750мм, шир.3, 30шт. | 1 | PAK | 8715,02 | 8715,02 | STJ | Заказ | 5 недель |  |  | 01.02.2018 |  | изменилась цена | 8428,45 | Шкафная продукция | Аксессуары для шкафов | Z | Z | 4011617623212 | 14.249 | KG | 8.625 | CDM
ED4 | STJED 4 | DIN-рейка 1000 мм, шириной 4 | 1 | ST | 475,24 | 475,24 | STJ | B | 3 недели |  |  | 01.02.2018 |  | изменилась цена | 459,61 | Шкафная продукция | Аксессуары для шкафов | Z | Z | 4011617393849 | 0.655 | KG | 0.001 | M3
ED41P4 | STJED 41P4 | Фиксатор нажимной для крепления панелей | 1 | PAK | 1423,74 | 1423,74 | STJ | Заказ | 5 недель |  |  | 01.02.2018 |  | изменилась цена | 1376,92 | Шкафная продукция | Аксессуары для шкафов | Z | Z | 4011617623328 | 0.070 | KG | 81.000 | CCM
ED42P10 | STJED 42 P10 | Суппорт для ED44, ED45 (1уп= 10 ШТ) | 1 | PAK | 370,48 | 370,48 | STJ | Заказ | 6 недель |  |  | 01.02.2018 |  | изменилась цена | 358,30 | Шкафная продукция | Аксессуары для шкафов | Z | Z | 4011617623335 | 0.082 | KG | 0.429 | CDM
ED43P10 | STJED 43P10 | Переходники кабельный (1pak=10 шт) | 1 | PAK | 626,53 | 626,53 | STJ | Заказ | 6 недель |  |  | 01.02.2018 |  | изменилась цена | 605,93 | Шкафная продукция | Аксессуары для шкафов | Z | Z | 4011617623342 | 0.122 | KG | 1.088 | CDM
ED44P10 | STJED 44P10 | Держатели кабельные (1уп=10 шт) | 1 | PAK | 477,16 | 477,16 | STJ | B | 3 недели |  |  | 01.02.2018 |  | изменилась цена | 461,47 | Шкафная продукция | Аксессуары для шкафов | Z | Z | 4011617623359 | 0.051 | KG | 0.070 | CDM
ED45P10 | STJED 45P10 | Держатели кабельные (1уп =10шт) | 1 | PAK | 554,75 | 554,75 | STJ | B | 3 недели |  |  | 01.02.2018 |  | изменилась цена | 536,51 | Шкафная продукция | Аксессуары для шкафов | Z | Z | 4011617623366 | 0.082 | KG | 1.260 | CDM
ED47 | STJED 47 | Ограждение для ED44 и ED45, 1 м | 1 | ST | 57367,13 | 57367,13 | STJ | Заказ | 5 недель |  |  | 01.02.2018 |  | изменилась цена | 1397,56 | Шкафная продукция | Аксессуары для шкафов | Z | Z | 4011617393092 | 0.052 | KG | 0.001 | M3
ED50P12 | STJED 50P12 | Винт для пластрона (уп=12 шт) | 1 | PAK | 263,80 | 263,80 | STJ | Заказ | 6 недель |  |  | 01.02.2018 |  | изменилась цена | 255,13 | Шкафная продукция | Аксессуары для шкафов | Z | Z | 4011617623373 | 0.051 | KG | 0.080 | CDM
ED51 | ED51 | DIN-рейка для установки на регуляторах глубины (длина - 196 мм) | 1 | ST | 339,00 | 339,00 | STJ | Заказ | 4 недели |  |  | 01.02.2018 |  | изменилась цена | 266,39 | Шкафная продукция | Шкафы - распределительные системы | Напольные | Аксессуары для шкафов напольный | 4011617392514 | 0.114 | KG | 0.100 | CDM
ED52 | ED52 | DIN-рейка для установки на регуляторах глубины (длина - 446 мм) | 1 | ST | 419,00 | 419,00 | STJ | Заказ | 4 недели |  |  | 01.02.2018 |  | изменилась цена | 326,42 | Шкафная продукция | Шкафы - распределительные системы | Напольные | Аксессуары для шкафов напольный | 4011617392521 | 0.281 | KG | 0.278 | CDM
ED53 | STJED 53 | DIN-рейка 696мм | 1 | ST | 426,74 | 426,74 | STJ | Заказ | 6 недель |  |  | 01.02.2018 |  | изменилась цена | 412,71 | Шкафная продукция | Аксессуары для шкафов | Z | Z | 4011617392538 | 0.447 | KG | 0.001 | M3
ED57P10 |  | Адаптер для ED44 | 1 | PAK | 830,19 | 830,19 | STJ | C | 5 недель |  |  | 01.02.2018 |  | изменилась цена | 802,89 | Шкафная продукция | Аксессуары для шкафов | Z | Z | 4011617611790 | 0.080 | KG | 0.096 | CDM
ED58P10 | STJED 58P10 | Переходники кабельный (1уп=10шт) | 1 | PAK | 684,71 | 684,71 | STJ | Заказ | 5 недель |  |  | 01.02.2018 |  | изменилась цена | 662,20 | Шкафная продукция | Аксессуары для шкафов | Z | Z | 4011617623380 | 0.031 | KG | 0.162 | CDM
ED59P10 | STJED 59P10 | Переходники кабельный (уп=10 шт) | 1 | PAK | 3330,45 | 3330,45 | STJ | Заказ | 5 недель |  |  | 01.02.2018 |  | изменилась цена | 3220,94 | Шкафная продукция | Аксессуары для шкафов | Z | Z | 4011617623397 | 0.031 | KG | 0.156 | CDM
ED6 | STJED 6 | DIN-рейка 2000мм | 1 | ST | 795,28 | 795,28 | STJ | A | 1 неделя |  |  | 01.02.2018 |  | изменилась цена | 769,13 | Шкафная продукция | Аксессуары для шкафов | Z | Z | 4011617393863 | 1.290 | KG | 0.001 | M3
ED61KA | STJED 61 KA | Модуль с 2 дин-рейками 1ряд/2 рейки | 1 | ST | 3741,66 | 3741,66 | STJ | Заказ | 5 недель |  |  | 01.02.2018 |  | изменилась цена | 3618,63 | Шкафная продукция | Сборочные модули для шкафов | EDF | EDF | 4011617378228 | 2.080 | KG | 0.014 | M3
ED61MA | STJED 61 MA | Модуль с монтажной платой 1ряд/2 рейки | 1 | ST | 5888,90 | 5888,90 | STJ | Заказ | 6 недель |  |  | 01.02.2018 |  | изменилась цена | 5695,26 | Шкафная продукция | Сборочные модули для шкафов | EDF | EDF | 4011617378204 | 2.496 | KG | 0.014 | M3
ED61SA | STJED 61 SA | Модуль с шинной системой 1ряд/2 рейки | 1 | ST | 6707,44 | 6707,44 | STJ | Заказ | 6 недель |  |  | 01.02.2018 |  | изменилась цена | 6486,89 | Шкафная продукция | Сборочные модули для шкафов | EDF | EDF | 4011617378105 | 2.288 | KG | 0.014 | M3
ED62KA | STJED 62 KA | Модуль с 2 DIN-рейками 2ряда/2 рейки | 1 | ST | 5109,14 | 5109,14 | STJ | Заказ | 5 недель |  |  | 01.02.2018 |  | изменилась цена | 4941,14 | Шкафная продукция | Сборочные модули для шкафов | EDF | EDF | 4011617378235 | 2.569 | KG | 0.030 | M3
ED62MA | STJED 62 MA | Модуль с монтажной платой 2ряда/2 рейки | 1 | ST | 9894,35 | 9894,35 | STJ | Заказ | 5 недель |  |  | 01.02.2018 |  | изменилась цена | 9569,00 | Шкафная продукция | Сборочные модули для шкафов | EDF | EDF | 4011617378211 | 3.952 | KG | 0.029 | M3
ED62SA | STJED 62 SA | Модуль с шинной системой 2ряда/2 рейки | 1 | ST | 14691,20 | 14691,20 | STJ | Заказ | 5 недель |  |  | 01.02.2018 |  | изменилась цена | 14208,12 | Шкафная продукция | Сборочные модули для шкафов | EDF | EDF | 4011617378112 | 4.087 | KG | 0.030 | M3
ED630T5 | STJED 630 T5 | Панель для установки Tmax T5 | 1 | ST | 10260,94 | 10260,94 | STJ | Заказ | 5 недель |  |  | 01.02.2018 |  | изменилась цена | 9923,54 | Шкафная продукция | Сборочные модули для шкафов | EDF | EDF | 4011617378280 | 6.344 | KG | 0.042 | M3
ED7 | STJED 7 | Профиль EDF высотой 0000 | 1 | ST | 647,86 | 647,86 | STJ | Заказ | 5 недель |  |  | 01.02.2018 |  | изменилась цена | 626,56 | Шкафная продукция | Аксессуары для шкафов | Z | Z | 4011617418658 | 0.168 | KG | 0.045 | CDM
ED71SA | STJED 71 SA | Модуль с шинной системой 1ряд/2 рейки | 1 | ST | 7120,59 | 7120,59 | STJ | Заказ | 5 недель |  |  | 01.02.2018 |  | изменилась цена | 6886,45 | Шкафная продукция | Аксессуары для шкафов | Z | Z | 4011617378129 | 2.413 | KG | 0.017 | M3
ED72SA | STJED 72 SA | Модуль с шинной системой 2ряда/2 рейки | 1 | ST | 8936,14 | 8936,14 | STJ | Заказ | 5 недель |  |  | 01.02.2018 |  | изменилась цена | 8642,30 | Шкафная продукция | Сборочные модули для шкафов | EDF | EDF | 4011617378136 | 4.597 | KG | 0.033 | M3
ED7P20 | STJED 7P20 | Профиль EDF высотой 0000 (1уп=20шт) | 1 | PAK | 13005,60 | 13005,60 | STJ | Заказ | 5 недель |  |  | 01.02.2018 |  | изменилась цена | 12577,95 | Шкафная продукция | Аксессуары для шкафов | Z | Z | 4011617418665 | 3.394 | KG | 0.792 | CDM
ED8 | STJED 8 | Профиль EDF длиной 300мм | 1 | ST | 221,13 | 221,13 | STJ | Заказ | 6 недель |  |  | 01.02.2018 |  | изменилась цена | 213,86 | Шкафная продукция | Аксессуары для шкафов | Z | Z | 4011617392088 | 0.198 | KG | 0.001 | M3
ED9 | STJED 9 | Профиль EDF длиной 450мм | 1 | ST | 273,50 | 273,50 | STJ | B | 3 недели |  |  | 01.02.2018 |  | изменилась цена | 264,51 | Шкафная продукция | Аксессуары для шкафов | Z | Z | 4011617392095 | 0.302 | KG | 0.001 | M3
ED91KA | STJED 91 KA | Панель под установку клеммников | 1 | ST | 7427,06 | 7427,06 | STJ | Заказ | 5 недель |  |  | 01.02.2018 |  | изменилась цена | 7182,84 | Шкафная продукция | Сборочные модули для шкафов | EDF | EDF | 4011617378242 | 2.080 | KG | 0.020 | M3
ED91SA | STJED 91 SA | Панель с шинами 5х250 А | 1 | ST | 10681,86 | 10681,86 | STJ | Заказ | 5 недель |  |  | 01.02.2018 |  | изменилась цена | 10330,62 | Шкафная продукция | Сборочные модули для шкафов | EDF | EDF | 4011617378167 | 2.910 | KG | 0.020 | M3
ED92KA | STJED 92 KA | Панель под установку клеммников | 1 | ST | 6519,29 | 6519,29 | STJ | Заказ | 5 недель |  |  | 01.02.2018 |  | изменилась цена | 6304,92 | Шкафная продукция | Сборочные модули для шкафов | EDF | EDF | 4011617378259 | 3.536 | KG | 0.042 | M3
ED92SA | STJED 92 SA | Панель с шинами 5х250 А | 1 | ST | 9940,91 | 9940,91 | STJ | Заказ | 5 недель |  |  | 01.02.2018 |  | изменилась цена | 9614,03 | Шкафная продукция | Сборочные модули для шкафов | EDF | EDF | 4011617378174 | 5.325 | KG | 0.040 | M3
ED9P20 |  | EDF-профиль,L=450 мм,20 штук | 1 | NMP | 16225,60 | 16225,60 | STJ P | Заказ | 6 недель |  |  | 02.03.2016 |  |  |  | Шкафная продукция | Главные распределительные щиты | R |  | 4011617623120 | 6.060 | KG | 2.330 | CDM
EE0024 |  | Заглушка отверстия 24пол. коннектора(10шт) | 1 | ST | 1975,25 | 1975,25 | TUR P | Заказ | 4 недели |  |  | 01.02.2018 |  | изменилась цена | 1910,30 | Шкафная продукция | Шкафы - автоматизация и управление | IS2 | IS2 | 8015646680334 | 1.386 | KG | 0.394 | CDM
EE0240 |  | Перегородка горизонтальная 200x400мм ШхГ | 1 | ST | 3558,87 | 3558,87 | TUR P | Заказ | 4 недели |  |  | 01.02.2018 |  | изменилась цена | 3441,85 | Шкафная продукция | Шкафы - автоматизация и управление | IS2 | IS2 | 8015646697547 | 2.268 | KG | 2.204 | CDM
EE0250 |  | Перегородка горизонтальная 200x500мм ШхГ | 1 | ST | 3967,61 | 3967,61 | TUR P | Заказ | 4 недели |  |  | 01.02.2018 |  | изменилась цена | 3837,15 | Шкафная продукция | Шкафы - автоматизация и управление | IS2 | IS2 | 8015646697554 | 2.436 | KG | 5.292 | CDM
EE0260 |  | Перегородка горизонтальная 200x600мм ШхГ | 1 | ST | 4408,67 | 4408,67 | TUR P | Заказ | 4 недели |  |  | 01.02.2018 |  | изменилась цена | 4263,70 | Шкафная продукция | Шкафы - автоматизация и управление | IS2 | IS2 | 8015646697561 | 2.709 | KG | 6.552 | CDM
EE0280 |  | Перегородка горизонтальная 200x800мм ШхГ | 1 | ST | 5450,47 | 5450,47 | TUR P | Заказ | 4 недели |  |  | 01.02.2018 |  | изменилась цена | 5271,25 | Шкафная продукция | Шкафы - автоматизация и управление | IS2 | IS2 | 8015646712684 | 3.770 | KG | 9.072 | CDM
EE0340 |  | Перегородка горизонтальная 300x400мм ШхГ | 1 | ST | 4218,55 | 4218,55 | TUR P | Заказ | 4 недели |  |  | 01.02.2018 |  | изменилась цена | 4079,84 | Шкафная продукция | Шкафы - автоматизация и управление | IS2 | IS2 | 8015646712646 | 2.268 | KG | 2.976 | CDM
EE0355 |  | Перегородка горизонтальная 300x500мм ШхГ | 1 | ST | 4528,43 | 4528,43 | TUR P | Заказ | 4 недели |  |  | 01.02.2018 |  | изменилась цена | 4379,53 | Шкафная продукция | Шкафы - автоматизация и управление | IS2 | IS2 | 8015646712653 | 3.003 | KG | 3.936 | CDM
EE0360 |  | Перегородка горизонтальная 300x600мм ШхГ | 1 | ST | 4855,43 | 4855,43 | TUR P | Заказ | 4 недели |  |  | 01.02.2018 |  | изменилась цена | 4695,77 | Шкафная продукция | Шкафы - автоматизация и управление | IS2 | IS2 | 8015646712660 | 3.738 | KG | 4.896 | CDM
EE0380 |  | Перегородка горизонтальная 300x800мм ШхГ | 1 | ST | 5602,56 | 5602,56 | TUR P | Заказ | 4 недели |  |  | 01.02.2018 |  | изменилась цена | 5418,34 | Шкафная продукция | Шкафы - автоматизация и управление | IS2 | IS2 | 8015646712677 | 5.198 | KG | 6.728 | CDM
EE0440 |  | Перегородка горизонтальная 400x400мм ШхГ | 1 | ST | 4895,35 | 4895,35 | TUR P | Заказ | 4 недели |  |  | 01.02.2018 |  | изменилась цена | 4734,38 | Шкафная продукция | Шкафы - автоматизация и управление | IS2 | IS2 | 8015646697578 | 3.402 | KG | 6.903 | CDM
EE0450 |  | Перегородка горизонтальная 400x500мм ШхГ | 1 | ST | 5094,96 | 5094,96 | TUR P | Заказ | 4 недели |  |  | 01.02.2018 |  | изменилась цена | 4927,43 | Шкафная продукция | Шкафы - автоматизация и управление | IS2 | IS2 | 8015646697585 | 4.001 | KG | 4.622 | CDM
EE0460 |  | Перегородка горизонтальная 400x600мм ШхГ | 1 | ST | 5307,89 | 5307,89 | TUR P | Заказ | 4 недели |  |  | 01.02.2018 |  | изменилась цена | 5133,36 | Шкафная продукция | Шкафы - автоматизация и управление | IS2 | IS2 | 8015646697592 | 4.515 | KG | 5.850 | CDM
EE0480 |  | Перегородка горизонтальная 400x800мм ШхГ | 1 | ST | 5817,39 | 5817,39 | TUR P | Заказ | 4 недели |  |  | 01.02.2018 |  | изменилась цена | 5626,10 | Шкафная продукция | Шкафы - автоматизация и управление | IS2 | IS2 | 8015646712691 | 7.529 | KG | 17.712 | CDM
EE0640 |  | Перегородка горизонтальная 600x400мм ШхГ | 1 | ST | 5309,79 | 5309,79 | TUR P | Заказ | 4 недели |  |  | 01.02.2018 |  | изменилась цена | 5135,19 | Шкафная продукция | Шкафы - автоматизация и управление | IS2 | IS2 | 8015646697608 | 4.536 | KG | 5.952 | CDM
EE0650 |  | Перегородка горизонтальная 600x500мм ШхГ | 1 | ST | 5555,03 | 5555,03 | TUR P | Заказ | 4 недели |  |  | 01.02.2018 |  | изменилась цена | 5372,37 | Шкафная продукция | Шкафы - автоматизация и управление | IS2 | IS2 | 8015646697615 | 5.481 | KG | 9.750 | CDM
EE0660 |  | Перегородка горизонтальная 600x600мм ШхГ | 1 | ST | 5912,44 | 5912,44 | TUR P | Заказ | 4 недели |  |  | 01.02.2018 |  | изменилась цена | 5718,03 | Шкафная продукция | Шкафы - автоматизация и управление | IS2 | IS2 | 8015646697622 | 6.332 | KG | 9.672 | CDM
EE0680 |  | Перегородка горизонтальная 600x800мм ШхГ | 1 | ST | 6283,15 | 6283,15 | TUR P | Заказ | 4 недели |  |  | 01.02.2018 |  | изменилась цена | 6076,55 | Шкафная продукция | Шкафы - автоматизация и управление | IS2 | IS2 | 8015646712615 | 8.757 | KG | 13.392 | CDM
EE0840 |  | Перегородка горизонтальная 800x400мм ШхГ | 1 | ST | 5830,69 | 5830,69 | TUR P | Заказ | 4 недели |  |  | 01.02.2018 |  | изменилась цена | 5638,97 | Шкафная продукция | Шкафы - автоматизация и управление | IS2 | IS2 | 8015646697639 | 5.891 | KG | 20.531 | CDM
EE0850 |  | Перегородка горизонтальная 800x500мм ШхГ | 1 | ST | 6060,73 | 6060,73 | TUR P | Заказ | 4 недели |  |  | 01.02.2018 |  | изменилась цена | 5861,44 | Шкафная продукция | Шкафы - автоматизация и управление | IS2 | IS2 | 8015646697646 | 7.014 | KG | 10.332 | CDM
EE0860 |  | Перегородка горизонтальная 800x600мм ШхГ | 1 | ST | 6353,50 | 6353,50 | TUR P | Заказ | 4 недели |  |  | 01.02.2018 |  | изменилась цена | 6144,58 | Шкафная продукция | Шкафы - автоматизация и управление | IS2 | IS2 | 8015646697653 | 8.138 | KG | 12.792 | CDM
EE0880 |  | Перегородка горизонтальная 800x800мм ШхГ | 1 | ST | 6986,56 | 6986,56 | TUR P | Заказ | 4 недели |  |  | 01.02.2018 |  | изменилась цена | 6756,83 | Шкафная продукция | Шкафы - автоматизация и управление | IS2 | IS2 | 8015646712622 | 11.592 | KG | 17.712 | CDM
EE1001K |  | Перегородка горизонтальная скользящая 600x800мм ШхГ | 1 | ST | 11129,08 | 11129,08 | TUR P | Заказ | 4 недели |  |  | 01.02.2018 |  | изменилась цена | 10763,13 | Шкафная продукция | Шкафы - автоматизация и управление | IS2 | IS2 | 8015646745941 | 7.329 | KG | 9.975 | CDM
EE1002K |  | Перегородка горизонтальная скользящая 800x800мм ШхГ | 1 | ST | 14830,54 | 14830,54 | TUR P | Заказ | 4 недели |  |  | 01.02.2018 |  | изменилась цена | 14342,88 | Шкафная продукция | Шкафы - автоматизация и управление | IS2 | IS2 | 8015646745958 | 9.776 | KG | 14.178 | CDM
EE1003K |  | Перегородка горизонтальная скользящая 600x600мм ШхГ | 1 | ST | 8364,87 | 8364,87 | TUR P | Заказ | 4 недели |  |  | 01.02.2018 |  | изменилась цена | 8089,82 | Шкафная продукция | Шкафы - автоматизация и управление | IS2 | IS2 | 8015646745965 | 5.586 | KG | 12.500 | CDM
EE1004K |  | Перегородка горизонтальная скользящая 800x600мм ШхГ | 1 | ST | 11138,58 | 11138,58 | TUR P | Заказ | 4 недели |  |  | 01.02.2018 |  | изменилась цена | 10772,32 | Шкафная продукция | Шкафы - автоматизация и управление | IS2 | IS2 | 8015646745972 | 6.846 | KG | 12.075 | CDM
EE1011 |  | Перегородка горизонтальная 1000x1000мм ШхГ | 1 | ST | 8334,45 | 8334,45 | TUR P | Заказ | 4 недели |  |  | 01.02.2018 |  | изменилась цена | 8060,40 | Шкафная продукция | Шкафы - автоматизация и управление | IS2 | IS2 | 8015646680662 | 12.894 | KG | 23.523 | CDM
EE1040 |  | Перегородка горизонтальная 1000x400мм ШхГ | 1 | ST | 6229,92 | 6229,92 | TUR P | Заказ | 4 недели |  |  | 01.02.2018 |  | изменилась цена | 6025,07 | Шкафная продукция | Шкафы - автоматизация и управление | IS2 | IS2 | 8015646697660 | 7.907 | KG | 9.792 | CDM
EE1041 |  | Перегородка горизонтальная 1000x400мм ШхГ | 1 | ST | 5646,29 | 5646,29 | TUR P | Заказ | 4 недели |  |  | 01.02.2018 |  | изменилась цена | 5460,63 | Шкафная продукция | Шкафы - автоматизация и управление | IS2 | IS2 | 8015646680068 | 5.387 | KG | 5.384 | CDM
EE1050 |  | Перегородка горизонтальная 1000x500мм ШхГ | 1 | ST | 6766,04 | 6766,04 | TUR P | Заказ | 4 недели |  |  | 01.02.2018 |  | изменилась цена | 6543,56 | Шкафная продукция | Шкафы - автоматизация и управление | IS2 | IS2 | 8015646697677 | 9.954 | KG | 12.852 | CDM
EE1051 |  | Перегородка горизонтальная 1000x500мм ШхГ | 1 | ST | 6123,46 | 6123,46 | TUR P | Заказ | 4 недели |  |  | 01.02.2018 |  | изменилась цена | 5922,11 | Шкафная продукция | Шкафы - автоматизация и управление | IS2 | IS2 | 8015646680105 | 6.636 | KG | 6.803 | CDM
EE1060 |  | Перегородка горизонтальная 1000x600мм ШхГ | 1 | ST | 7465,65 | 7465,65 | TUR P | Заказ | 4 недели |  |  | 01.02.2018 |  | изменилась цена | 7220,16 | Шкафная продукция | Шкафы - автоматизация и управление | IS2 | IS2 | 8015646697684 | 11.645 | KG | 15.912 | CDM
EE1061 |  | Перегородка горизонтальная 1000x600мм ШхГ | 1 | ST | 6613,95 | 6613,95 | TUR P | Заказ | 4 недели |  |  | 01.02.2018 |  | изменилась цена | 6396,47 | Шкафная продукция | Шкафы - автоматизация и управление | IS2 | IS2 | 8015646680631 | 7.886 | KG | 11.368 | CDM
EE1080 |  | Перегородка горизонтальная 1000x800мм ШхГ | 1 | ST | 8562,59 | 8562,59 | TUR P | Заказ | 4 недели |  |  | 01.02.2018 |  | изменилась цена | 8281,03 | Шкафная продукция | Шкафы - автоматизация и управление | IS2 | IS2 | 8015646712639 | 17.241 | KG | 26.772 | CDM
EE1081 |  | Перегородка горизонтальная 1000x800мм ШхГ | 1 | ST | 7416,22 | 7416,22 | TUR P | Заказ | 4 недели |  |  | 01.02.2018 |  | изменилась цена | 7172,36 | Шкафная продукция | Шкафы - автоматизация и управление | IS2 | IS2 | 8015646680655 | 10.395 | KG | 14.938 | CDM
EE1810K |  | Дверь внутренняя 1800x1000мм ВхШ | 1 | ST | 19786,72 | 19786,72 | TUR P | Заказ | 4 недели |  |  | 01.02.2018 |  | изменилась цена | 19136,09 | Шкафная продукция | Шкафы - автоматизация и управление | IS2 | IS2 | 8015646746009 | 27.878 | KG | 61.560 | CDM
EE1810X |  | Дверь внутренняя,нерж.ст.1800х1000мм, ISX | 1 | ST | 57286,05 | 57286,05 | TUR P | Заказ | 8 недель |  |  | 01.02.2018 |  | изменилась цена | 55402,37 | Шкафная продукция | Шкафы - автоматизация и управление | IS2 | IS2 | 8015646777324 | 26.550 | KG | 61.560 | CDM
EE1811 |  | Перегородка вертикальная 1800x1000мм ВхГ | 1 | ST | 7385,80 | 7385,80 | TUR P | Заказ | 4 недели |  |  | 01.02.2018 |  | изменилась цена | 7142,94 | Шкафная продукция | Шкафы - автоматизация и управление | IS2 | IS2 | 8015646680419 | 18.165 | KG | 23.478 | CDM
EE1841 |  | Перегородка вертикальная 1800x400мм ВхГ | 1 | ST | 4102,59 | 4102,59 | TUR P | Заказ | 4 недели |  |  | 01.02.2018 |  | изменилась цена | 3967,69 | Шкафная продукция | Шкафы - автоматизация и управление | IS2 | IS2 | 8015646680372 | 6.626 | KG | 7.998 | CDM
EE1851 |  | Перегородка вертикальная 1800x500мм ВхГ | 1 | ST | 4602,58 | 4602,58 | TUR P | Заказ | 4 недели |  |  | 01.02.2018 |  | изменилась цена | 4451,24 | Шкафная продукция | Шкафы - автоматизация и управление | IS2 | IS2 | 8015646680389 | 8.547 | KG | 14.364 | CDM
EE1852 |  | Панель для установки 36шт коннекторов 1800x500мм ВхГ | 1 | ST | 17705,01 | 17705,01 | TUR P | Заказ | 4 недели |  |  | 01.02.2018 |  | изменилась цена | 17122,83 | Шкафная продукция | Шкафы - автоматизация и управление | IS2 | IS2 | 8015646680273 | 13.860 | KG | 21.033 | CDM
EE1860K |  | Дверь внутренняя 1800x600мм ВхШ | 1 | ST | 13897,09 | 13897,09 | TUR P | Заказ | 4 недели |  |  | 01.02.2018 |  | изменилась цена | 13440,13 | Шкафная продукция | Шкафы - автоматизация и управление | IS2 | IS2 | 8015646745989 | 18.491 | KG | 34.200 | CDM
EE1860X |  | Дверь внутренняя,нерж.ст.1800х600мм, ISX | 1 | ST | 36997,44 | 36997,44 | TUR P | Заказ | 8 недель |  |  | 01.02.2018 |  | изменилась цена | 35780,89 | Шкафная продукция | Шкафы - автоматизация и управление | IS2 | IS2 | 8015646777300 | 17.610 | KG | 34.200 | CDM
EE1861 |  | Перегородка вертикальная 1800x600мм ВхГ | 1 | ST | 5037,94 | 5037,94 | TUR P | Заказ | 4 недели |  |  | 01.02.2018 |  | изменилась цена | 4872,28 | Шкафная продукция | Шкафы - автоматизация и управление | IS2 | IS2 | 8015646680396 | 10.479 | KG | 8.500 | CDM
EE1862 |  | Панель для установки 45шт коннекторов 1800x600мм ВхГ | 1 | ST | 18577,61 | 18577,61 | TUR P | Заказ | 4 недели |  |  | 01.02.2018 |  | изменилась цена | 17966,74 | Шкафная продукция | Шкафы - автоматизация и управление | IS2 | IS2 | 8015646680303 | 16.632 | KG | 26.163 | CDM
EE1880K |  | Дверь внутренняя 1800x800мм ВхШ | 1 | ST | 17032,02 | 17032,02 | TUR P | Заказ | 4 недели |  |  | 01.02.2018 |  | изменилась цена | 16471,97 | Шкафная продукция | Шкафы - автоматизация и управление | IS2 | IS2 | 8015646745996 | 23.184 | KG | 47.880 | CDM
EE1880X |  | Дверь внутренняя,нерж.ст.1800х800мм, ISX | 1 | ST | 47137,94 | 47137,94 | TUR P | Заказ | 8 недель |  |  | 01.02.2018 |  | изменилась цена | 45587,95 | Шкафная продукция | Шкафы - автоматизация и управление | IS2 | IS2 | 8015646777317 | 22.080 | KG | 47.880 | CDM
EE1881 |  | Перегородка вертикальная 1800x800мм ВхГ | 1 | ST | 6119,67 | 6119,67 | TUR P | Заказ | 4 недели |  |  | 01.02.2018 |  | изменилась цена | 5918,44 | Шкафная продукция | Шкафы - автоматизация и управление | IS2 | IS2 | 8015646680402 | 17.472 | KG | 18.318 | CDM
EE1906K |  | Дверь внутренняя с рамкой 1800x600мм ВхШ | 1 | ST | 15275,40 | 15275,40 | TUR P | Заказ | 4 недели |  |  | 01.02.2018 |  | изменилась цена | 14773,11 | Шкафная продукция | Шкафы - автоматизация и управление | IS2 | IS2 | 8015646746078 | 18.491 | KG | 34.200 | CDM
EE1906X |  | Дверь внутр. углубленная,нерж.ст.1800х600 | 1 | ST | 38018,33 | 38018,33 | TUR P | Заказ | 8 недель |  |  | 01.02.2018 |  | изменилась цена | 36768,21 | Шкафная продукция | Шкафы - автоматизация и управление | IS2 | IS2 | 8015646777362 | 17.610 | KG | 34.200 | CDM
EE1908K |  | Дверь внутренняя с рамкой 1800x800мм ВхШ | 1 | ST | 18704,99 | 18704,99 | TUR P | Заказ | 4 недели |  |  | 01.02.2018 |  | изменилась цена | 18089,93 | Шкафная продукция | Шкафы - автоматизация и управление | IS2 | IS2 | 8015646746085 | 23.184 | KG | 47.880 | CDM
EE1908X |  | Дверь внутр. углубленная,нерж.ст.1800х800 | 1 | ST | 48284,31 | 48284,31 | TUR P | Заказ | 8 недель |  |  | 01.02.2018 |  | изменилась цена | 46696,62 | Шкафная продукция | Шкафы - автоматизация и управление | IS2 | IS2 | 8015646777379 | 22.080 | KG | 47.880 | CDM
EE1910K |  | Дверь внутренняя с рамкой 1800x1000мм ВхШ | 1 | ST | 21739,16 | 21739,16 | TUR P | Заказ | 4 недели |  |  | 01.02.2018 |  | изменилась цена | 21024,33 | Шкафная продукция | Шкафы - автоматизация и управление | IS2 | IS2 | 8015646746092 | 27.878 | KG | 61.560 | CDM
EE1910X |  | Дверь внутр. углубленная,нерж.ст.1800х1000 | 1 | ST | 58552,18 | 58552,18 | TUR P | Заказ | 8 недель |  |  | 01.02.2018 |  | изменилась цена | 56626,87 | Шкафная продукция | Шкафы - автоматизация и управление | IS2 | IS2 | 8015646777386 | 26.550 | KG | 61.560 | CDM
EE2010K |  | Дверь внутренняя 2000x1000мм ВхШ | 1 | ST | 22396,94 | 22396,94 | TUR P | Заказ | 4 недели |  |  | 01.02.2018 |  | изменилась цена | 21660,48 | Шкафная продукция | Шкафы - автоматизация и управление | IS2 | IS2 | 8015646746030 | 30.975 | KG | 68.760 | CDM
EE2010X |  | Дверь внутренняя,нерж.ст.2000х1000мм, ISX | 1 | ST | 62814,47 | 62814,47 | TUR P | Заказ | 8 недель |  |  | 01.02.2018 |  | изменилась цена | 60749,00 | Шкафная продукция | Шкафы - автоматизация и управление | IS2 | IS2 | 8015646777355 | 29.500 | KG | 68.760 | CDM
EE2011 |  | Перегородка вертикальная 2000x1000мм ВхГ | 1 | ST | 8353,46 | 8353,46 | TUR P | Заказ | 4 недели |  |  | 01.02.2018 |  | изменилась цена | 8078,78 | Шкафная продукция | Шкафы - автоматизация и управление | IS2 | IS2 | 8015646680464 | 20.223 | KG | 17.100 | CDM
EE2020 |  | Перегородка вертикальная каб.секции 200x400мм ВхШ | 1 | ST | 3199,56 | 3199,56 | TUR P | Заказ | 4 недели |  |  | 01.02.2018 |  | изменилась цена | 3094,35 | Шкафная продукция | Шкафы - автоматизация и управление | IS2 | IS2 | 8015646697691 | 0.914 | KG | 1.300 | CDM
EE2030 |  | Перегородка вертикальная каб.секции 200x300мм ВхШ | 1 | ST | 3380,17 | 3380,17 | TUR P | Заказ | 4 недели |  |  | 01.02.2018 |  | изменилась цена | 3269,02 | Шкафная продукция | Шкафы - автоматизация и управление | IS2 | IS2 | 8015646712707 | 1.439 | KG | 1.950 | CDM
EE2040 |  | Перегородка вертикальная каб.секции 200x200мм ВхШ | 1 | ST | 3562,68 | 3562,68 | TUR P | Заказ | 4 недели |  |  | 01.02.2018 |  | изменилась цена | 3445,53 | Шкафная продукция | Шкафы - автоматизация и управление | IS2 | IS2 | 8015646697707 | 2.153 | KG | 2.955 | CDM
EE2041 |  | Перегородка вертикальная 2000x400мм ВхГ | 1 | ST | 4321,22 | 4321,22 | TUR P | Заказ | 4 недели |  |  | 01.02.2018 |  | изменилась цена | 4179,13 | Шкафная продукция | Шкафы - автоматизация и управление | IS2 | IS2 | 8015646680426 | 7.382 | KG | 8.928 | CDM
EE2051 |  | Перегородка вертикальная 2000x500мм ВхГ | 1 | ST | 4779,39 | 4779,39 | TUR P | Заказ | 4 недели |  |  | 01.02.2018 |  | изменилась цена | 4622,23 | Шкафная продукция | Шкафы - автоматизация и управление | IS2 | IS2 | 8015646680433 | 9.524 | KG | 7.600 | CDM
EE2052 |  | Панель для установки 40шт коннекторов 2000x500мм ВхГ | 1 | ST | 19898,89 | 19898,89 | TUR P | Заказ | 4 недели |  |  | 01.02.2018 |  | изменилась цена | 19244,57 | Шкафная продукция | Шкафы - автоматизация и управление | IS2 | IS2 | 8015646680280 | 15.488 | KG | 23.493 | CDM
EE2060K |  | Дверь внутренняя 2000x600мм ВхШ | 1 | ST | 15634,70 | 15634,70 | TUR P | Заказ | 4 недели |  |  | 01.02.2018 |  | изменилась цена | 15120,60 | Шкафная продукция | Шкафы - автоматизация и управление | IS2 | IS2 | 8015646746016 | 20.549 | KG | 38.200 | CDM
EE2060X |  | Дверь внутренняя,нерж.ст.2000х600мм, ISX | 1 | ST | 40202,71 | 40202,71 | TUR P | Заказ | 8 недель |  |  | 01.02.2018 |  | изменилась цена | 38880,76 | Шкафная продукция | Шкафы - автоматизация и управление | IS2 | IS2 | 8015646777331 | 19.570 | KG | 38.200 | CDM
EE2061 |  | Перегородка вертикальная 2000x600мм ВхГ | 1 | ST | 5397,24 | 5397,24 | TUR P | Заказ | 4 недели |  |  | 01.02.2018 |  | изменилась цена | 5219,77 | Шкафная продукция | Шкафы - автоматизация и управление | IS2 | IS2 | 8015646680440 | 11.666 | KG | 14.688 | CDM
EE2062 |  | Панель для установки 50шт коннекторов 2000x600мм ВхГ | 1 | ST | 20777,20 | 20777,20 | TUR P | Заказ | 4 недели |  |  | 01.02.2018 |  | изменилась цена | 20094,00 | Шкафная продукция | Шкафы - автоматизация и управление | IS2 | IS2 | 8015646680310 | 18.585 | KG | 29.223 | CDM
EE2080K |  | Дверь внутренняя 2000x800мм ВхШ | 1 | ST | 19505,36 | 19505,36 | TUR P | Заказ | 4 недели |  |  | 01.02.2018 |  | изменилась цена | 18863,98 | Шкафная продукция | Шкафы - автоматизация и управление | IS2 | IS2 | 8015646746023 | 25.767 | KG | 53.480 | CDM
EE2080X |  | Дверь внутренняя,нерж.ст.2000х800мм, ISX | 1 | ST | 51506,68 | 51506,68 | TUR P | Заказ | 8 недель |  |  | 01.02.2018 |  | изменилась цена | 49813,04 | Шкафная продукция | Шкафы - автоматизация и управление | IS2 | IS2 | 8015646777348 | 24.540 | KG | 53.480 | CDM
EE2081 |  | Перегородка вертикальная 2000x800мм ВхГ | 1 | ST | 6623,45 | 6623,45 | TUR P | Заказ | 4 недели |  |  | 01.02.2018 |  | изменилась цена | 6405,66 | Шкафная продукция | Шкафы - автоматизация и управление | IS2 | IS2 | 8015646680457 | 15.939 | KG | 13.300 | CDM
EE2100 |  | Перегородка вертикальная шинного отсека 200x1000мм ВхШ | 1 | ST | 5465,68 | 5465,68 | TUR P | Заказ | 4 недели |  |  | 01.02.2018 |  | изменилась цена | 5285,96 | Шкафная продукция | Шкафы - автоматизация и управление | IS2 | IS2 | 8015646697738 | 5.796 | KG | 9.100 | CDM
EE2106K |  | Дверь внутренняя с рамкой 2000x600мм ВхШ | 1 | ST | 17176,50 | 17176,50 | TUR P | Заказ | 4 недели |  |  | 01.02.2018 |  | изменилась цена | 16611,70 | Шкафная продукция | Шкафы - автоматизация и управление | IS2 | IS2 | 8015646746108 | 20.549 | KG | 38.200 | CDM
EE2106X |  | Дверь внутр. углубленная,нерж.ст.2000х600 | 1 | ST | 41400,40 | 41400,40 | TUR P | Заказ | 8 недель |  |  | 01.02.2018 |  | изменилась цена | 40039,07 | Шкафная продукция | Шкафы - автоматизация и управление | IS2 | IS2 | 8015646777393 | 19.570 | KG | 38.200 | CDM
EE2108K |  | Дверь внутренняя с рамкой 2000x800мм ВхШ | 1 | ST | 21433,07 | 21433,07 | TUR P | Заказ | 4 недели |  |  | 01.02.2018 |  | изменилась цена | 20728,31 | Шкафная продукция | Шкафы - автоматизация и управление | IS2 | IS2 | 8015646746115 | 25.767 | KG | 53.480 | CDM
EE2108X |  | Дверь внутр. углубленная,нерж.ст.2000х800 | 1 | ST | 52833,66 | 52833,66 | TUR P | Заказ | 8 недель |  |  | 01.02.2018 |  | изменилась цена | 51096,38 | Шкафная продукция | Шкафы - автоматизация и управление | IS2 | IS2 | 8015646777409 | 24.540 | KG | 53.480 | CDM
EE2110K |  | Дверь внутренняя с рамкой 2000x1000мм ВхШ | 1 | ST | 24606,03 | 24606,03 | TUR P | Заказ | 4 недели |  |  | 01.02.2018 |  | изменилась цена | 23796,93 | Шкафная продукция | Шкафы - автоматизация и управление | IS2 | IS2 | 8015646746122 | 30.975 | KG | 68.760 | CDM
EE2110X |  | Дверь внутр. углубленная,нерж.ст.2000х1000 | 1 | ST | 64268,81 | 64268,81 | TUR P | Заказ | 8 недель |  |  | 01.02.2018 |  | изменилась цена | 62155,52 | Шкафная продукция | Шкафы - автоматизация и управление | IS2 | IS2 | 8015646777416 | 29.500 | KG | 68.760 | CDM
EE2210K |  | Дверь внутренняя 2200x1000мм ВхШ | 1 | ST | 24879,79 | 24879,79 | TUR P | Заказ | 4 недели |  |  | 01.02.2018 |  | изменилась цена | 24061,69 | Шкафная продукция | Шкафы - автоматизация и управление | IS2 | IS2 | 8015646746061 | 34.073 | KG | 75.960 | CDM
EE2211 |  | Перегородка вертикальная 2200x1000мм ВхГ | 1 | ST | 8727,98 | 8727,98 | TUR P | Заказ | 4 недели |  |  | 01.02.2018 |  | изменилась цена | 8440,99 | Шкафная продукция | Шкафы - автоматизация и управление | IS2 | IS2 | 8015646680518 | 22.281 | KG | 28.350 | CDM
EE2241 |  | Перегородка вертикальная 2200x400мм ВхГ | 1 | ST | 4524,63 | 4524,63 | TUR P | Заказ | 4 недели |  |  | 01.02.2018 |  | изменилась цена | 4375,85 | Шкафная продукция | Шкафы - автоматизация и управление | IS2 | IS2 | 8015646680471 | 8.148 | KG | 6.300 | CDM
EE2251 |  | Перегородка вертикальная 2200x500мм ВхГ | 1 | ST | 5094,96 | 5094,96 | TUR P | Заказ | 4 недели |  |  | 01.02.2018 |  | изменилась цена | 4927,43 | Шкафная продукция | Шкафы - автоматизация и управление | IS2 | IS2 | 8015646680488 | 10.490 | KG | 8.320 | CDM
EE2252 |  | Панель для установки 48шт коннекторов 2000x500мм ВхГ | 1 | ST | 22366,52 | 22366,52 | TUR P | Заказ | 4 недели |  |  | 01.02.2018 |  | изменилась цена | 21631,06 | Шкафная продукция | Шкафы - автоматизация и управление | IS2 | IS2 | 8015646680297 | 17.126 | KG | 25.953 | CDM
EE2260K |  | Дверь внутренняя 2200x600мм ВхШ | 1 | ST | 17244,94 | 17244,94 | TUR P | Заказ | 4 недели |  |  | 01.02.2018 |  | изменилась цена | 16677,89 | Шкафная продукция | Шкафы - автоматизация и управление | IS2 | IS2 | 8015646746047 | 22.607 | KG | 42.200 | CDM
EE2261 |  | Перегородка вертикальная 2200x600мм ВхГ | 1 | ST | 5663,39 | 5663,39 | TUR P | Заказ | 4 недели |  |  | 01.02.2018 |  | изменилась цена | 5477,17 | Шкафная продукция | Шкафы - автоматизация и управление | IS2 | IS2 | 8015646680495 | 12.852 | KG | 8.820 | CDM
EE2262 |  | Панель для установки 60шт коннекторов 2000x600мм ВхГ | 1 | ST | 23233,42 | 23233,42 | TUR P | Заказ | 4 недели |  |  | 01.02.2018 |  | изменилась цена | 22469,46 | Шкафная продукция | Шкафы - автоматизация и управление | IS2 | IS2 | 8015646680327 | 20.549 | KG | 32.283 | CDM
EE2280K |  | Дверь внутренняя 2200x800мм ВхШ | 1 | ST | 21984,40 | 21984,40 | TUR P | Заказ | 4 недели |  |  | 01.02.2018 |  | изменилась цена | 21261,51 | Шкафная продукция | Шкафы - автоматизация и управление | IS2 | IS2 | 8015646746054 | 28.340 | KG | 59.080 | CDM
EE2281 |  | Перегородка вертикальная 2200x800мм ВхГ | 1 | ST | 7180,48 | 7180,48 | TUR P | Заказ | 4 недели |  |  | 01.02.2018 |  | изменилась цена | 6944,37 | Шкафная продукция | Шкафы - автоматизация и управление | IS2 | IS2 | 8015646680501 | 17.567 | KG | 14.630 | CDM
EE2306K |  | Дверь внутренняя с рамкой 2200x600мм ВхШ | 1 | ST | 18952,13 | 18952,13 | TUR P | Заказ | 4 недели |  |  | 01.02.2018 |  | изменилась цена | 18328,95 | Шкафная продукция | Шкафы - автоматизация и управление | IS2 | IS2 | 8015646746139 | 22.607 | KG | 42.200 | CDM
EE2308K |  | Дверь внутренняя с рамкой 2200x800мм ВхШ | 1 | ST | 24155,46 | 24155,46 | TUR P | Заказ | 4 недели |  |  | 01.02.2018 |  | изменилась цена | 23361,18 | Шкафная продукция | Шкафы - автоматизация и управление | IS2 | IS2 | 8015646746146 | 28.340 | KG | 59.080 | CDM
EE2310K |  | Дверь внутренняя с рамкой 2200x1000мм ВхШ | 1 | ST | 27337,92 | 27337,92 | TUR P | Заказ | 4 недели |  |  | 01.02.2018 |  | изменилась цена | 26438,99 | Шкафная продукция | Шкафы - автоматизация и управление | IS2 | IS2 | 8015646746153 | 34.073 | KG | 75.960 | CDM
EE2406 |  | Плата для установки коннекторов 6 полюсов(5 шт) | 1 | ST | 1146,36 | 1146,36 | TUR P | Заказ | 4 недели |  |  | 01.02.2018 |  | изменилась цена | 1108,67 | Шкафная продукция | Шкафы - автоматизация и управление | IS2 | IS2 | 8015646680365 | 0.651 | KG | 0.218 | CDM
EE2410 |  | Плата для установки коннекторов 10 полюсов(5 шт) | 1 | ST | 1146,36 | 1146,36 | TUR P | Заказ | 4 недели |  |  | 01.02.2018 |  | изменилась цена | 1108,67 | Шкафная продукция | Шкафы - автоматизация и управление | IS2 | IS2 | 8015646680358 | 0.651 | KG | 0.175 | CDM
EE2416 |  | Плата для установки коннекторов 16 полюсов(5 шт) | 1 | ST | 1146,36 | 1146,36 | TUR P | Заказ | 4 недели |  |  | 01.02.2018 |  | изменилась цена | 1108,67 | Шкафная продукция | Шкафы - автоматизация и управление | IS2 | IS2 | 8015646680341 | 0.651 | KG | 0.120 | CDM
EE2600 |  | Перегородка вертикальная шинного отсека 200x600мм ВхШ | 1 | ST | 4503,72 | 4503,72 | TUR P | Заказ | 4 недели |  |  | 01.02.2018 |  | изменилась цена | 4355,63 | Шкафная продукция | Шкафы - автоматизация и управление | IS2 | IS2 | 8015646697714 | 3.360 | KG | 5.000 | CDM
EE2800 |  | Перегородка вертикальная шинного отсека 200x800мм ВхШ | 1 | ST | 4857,33 | 4857,33 | TUR P | Заказ | 4 недели |  |  | 01.02.2018 |  | изменилась цена | 4697,61 | Шкафная продукция | Шкафы - автоматизация и управление | IS2 | IS2 | 8015646697721 | 4.610 | KG | 7.920 | CDM
EE4041 |  | Перегородка горизонтальная 400x400мм ШхГ | 1 | ST | 4429,58 | 4429,58 | TUR P | Заказ | 4 недели |  |  | 01.02.2018 |  | изменилась цена | 4283,93 | Шкафная продукция | Шкафы - автоматизация и управление | IS2 | IS2 | 8015646680037 | 2.321 | KG | 2.031 | CDM
EE4051 |  | Перегородка горизонтальная 400x500мм ШхГ | 1 | ST | 4632,99 | 4632,99 | TUR P | Заказ | 4 недели |  |  | 01.02.2018 |  | изменилась цена | 4480,65 | Шкафная продукция | Шкафы - автоматизация и управление | IS2 | IS2 | 8015646680075 | 2.825 | KG | 3.395 | CDM
EE6041 |  | Перегородка горизонтальная 600x400мм ШхГ | 1 | ST | 4925,77 | 4925,77 | TUR P | Заказ | 4 недели |  |  | 01.02.2018 |  | изменилась цена | 4763,80 | Шкафная продукция | Шкафы - автоматизация и управление | IS2 | IS2 | 8015646680044 | 3.339 | KG | 3.164 | CDM
EE6051 |  | Перегородка горизонтальная 600x500мм ШхГ | 1 | ST | 5030,33 | 5030,33 | TUR P | Заказ | 4 недели |  |  | 01.02.2018 |  | изменилась цена | 4864,92 | Шкафная продукция | Шкафы - автоматизация и управление | IS2 | IS2 | 8015646680082 | 4.095 | KG | 5.255 | CDM
EE6061 |  | Перегородка горизонтальная 600x600мм ШхГ | 1 | ST | 5237,55 | 5237,55 | TUR P | Заказ | 4 недели |  |  | 01.02.2018 |  | изменилась цена | 5065,33 | Шкафная продукция | Шкафы - автоматизация и управление | IS2 | IS2 | 8015646680617 | 4.851 | KG | 6.555 | CDM
EE8041 |  | Перегородка горизонтальная 800x400мм ШхГ | 1 | ST | 5228,04 | 5228,04 | TUR P | Заказ | 4 недели |  |  | 01.02.2018 |  | изменилась цена | 5056,13 | Шкафная продукция | Шкафы - автоматизация и управление | IS2 | IS2 | 8015646680051 | 4.358 | KG | 4.274 | CDM
EE8051 |  | Перегородка горизонтальная 800x500мм ШхГ | 1 | ST | 5490,40 | 5490,40 | TUR P | Заказ | 4 недели |  |  | 01.02.2018 |  | изменилась цена | 5309,86 | Шкафная продукция | Шкафы - автоматизация и управление | IS2 | IS2 | 8015646680099 | 5.366 | KG | 5.429 | CDM
EE8061 |  | Перегородка горизонтальная 800x600мм ШхГ | 1 | ST | 5882,02 | 5882,02 | TUR P | Заказ | 4 недели |  |  | 01.02.2018 |  | изменилась цена | 5688,61 | Шкафная продукция | Шкафы - автоматизация и управление | IS2 | IS2 | 8015646680624 | 6.374 | KG | 6.584 | CDM
EE8081 |  | Перегородка горизонтальная 800x800мм ШхГ | 1 | ST | 6604,45 | 6604,45 | TUR P | Заказ | 4 недели |  |  | 01.02.2018 |  | изменилась цена | 6387,28 | Шкафная продукция | Шкафы - автоматизация и управление | IS2 | IS2 | 8015646680648 | 8.379 | KG | 9.240 | CDM
EF1010 |  | Панель нижняя скользящая 1000x1000мм | 1 | ST | 3017,06 | 3017,06 | TUR P | Заказ | 4 недели |  |  | 01.02.2018 |  | изменилась цена | 2917,85 | Шкафная продукция | Шкафы - автоматизация и управление | IS2 | IS2 | 8015646690203 | 11.477 | KG | 8.350 | CDM
EF1011 |  | Панель нижняя составная 1000x1000мм | 1 | ST | 3883,96 | 3883,96 | TUR P | Заказ | 4 недели |  |  | 01.02.2018 |  | изменилась цена | 3756,25 | Шкафная продукция | Шкафы - автоматизация и управление | IS2 | IS2 | 8015646690333 | 9.377 | KG | 3.184 | CDM
EF1012 |  | Панель нижняя фиксированная 1000x1000мм | 1 | ST | 1894,36 | 1894,36 | TUR P | Заказ | 4 недели |  |  | 01.02.2018 |  | изменилась цена | 1832,07 | Шкафная продукция | Шкафы - автоматизация и управление | IS2 | IS2 | 8015646690364 | 11.844 | KG | 21.042 | CDM
EF1032 |  | Панель нижняя фиксированная 1000х300мм | 1 | ST | 0,00 | 0,00 | TUR P | Заказ | 4 недели | Продажи прекращены | EF1032N | 02.03.2016 | 11.08.2017 |  |  | Шкафная продукция | Шкафы - автоматизация и управление | IS2 | IS2 | 8015646728982 | 1.675 | KG | 0.546 | CDM
EF1032N |  | Панель нижняя фиксированная 1000х300мм | 1 | ST | 1098,84 | 1098,84 | TUR P | Заказ | 4 недели |  |  | 01.02.2018 |  | изменилась цена | 1062,71 | Шкафная продукция | Шкафы - автоматизация и управление | IS2 | IS2 | 8015646728982 | 1.675 | KG | 0.550 | CDM
EF1040 |  | Панель нижняя скользящая 1000x400мм | 1 | ST | 1484,76 | 1484,76 | TUR P | B | 4 недели |  |  | 01.02.2018 |  | изменилась цена | 1435,94 | Шкафная продукция | Шкафы - автоматизация и управление | IS2 | IS2 | 8015646676412 | 3.255 | KG | 2.366 | CDM
EF1040X |  | Панель нижняя скользящая,нерж 1000х400 | 1 | ST | 10900,95 | 10900,95 | TUR P | Заказ | 8 недель |  |  | 01.02.2018 |  | изменилась цена | 10542,50 | Шкафная продукция | Шкафы - автоматизация и управление | IS2 | IS2 | 8015646777942 | 3.100 | KG | 2.366 | CDM
EF1041 |  | Панель нижняя составная 1000x400мм | 1 | ST | 1882,10 | 1882,10 | TUR P | Заказ | 4 недели |  |  | 01.02.2018 |  | изменилась цена | 1820,21 | Шкафная продукция | Шкафы - автоматизация и управление | IS2 | IS2 | 8015646676573 | 2.594 | KG | 1.376 | CDM
EF1042 |  | Панель нижняя фиксированная 1000x400мм | 1 | ST | 779,19 | 779,19 | TUR P | C | 4 недели |  |  | 01.02.2018 |  | изменилась цена | 753,57 | Шкафная продукция | Шкафы - автоматизация и управление | IS2 | IS2 | 8015646676252 | 3.549 | KG | 0.401 | CDM
EF1044X |  | Панель нижняя скользящая,нерж.ст1000x400 | 1 | ST | 12281,15 | 12281,15 | TUR P | Заказ | 8 недель |  |  | 01.02.2018 |  | изменилась цена | 11877,32 | Шкафная продукция | Шкафы - автоматизация и управление | AM2 | AM2 | 8015646774132 | 2.470 | KG | 1.376 | CDM
EF1045X |  | Панель нижняя фикс., нерж. ст. 1000х400мм | 1 | ST | 11463,67 | 11463,67 | TUR P | Заказ | 8 недель |  |  | 01.02.2018 |  | изменилась цена | 11086,72 | Шкафная продукция | Шкафы - автоматизация и управление | AM2 | AM2 | 8015646774460 | 3.380 | KG | 0.401 | CDM
EF1051 |  | Панель нижняя составная 1000x500мм | 1 | ST | 2264,22 | 2264,22 | TUR P | Заказ | 4 недели |  |  | 01.02.2018 |  | изменилась цена | 2189,77 | Шкафная продукция | Шкафы - автоматизация и управление | IS2 | IS2 | 8015646676610 | 3.759 | KG | 3.184 | CDM
EF1051X |  | Панель нижняя скользящая,нерж 1000х500 | 1 | ST | 15237,37 | 15237,37 | TUR P | Заказ | 8 недель |  |  | 01.02.2018 |  | изменилась цена | 14736,33 | Шкафная продукция | Шкафы - автоматизация и управление | IS2 | IS2 | 8015646778062 | 3.580 | KG | 3.184 | CDM
EF1052 |  | Панель нижняя фиксированная 1000x500мм | 1 | ST | 986,37 | 986,37 | TUR P | Заказ | 4 недели |  |  | 01.02.2018 |  | изменилась цена | 953,94 | Шкафная продукция | Шкафы - автоматизация и управление | IS2 | IS2 | 8015646676290 | 5.030 | KG | 0.572 | CDM
EF1052X |  | Панель нижняя фиксированная,нерж 1000х500 | 1 | ST | 12722,20 | 12722,20 | TUR P | Заказ | 8 недель |  |  | 01.02.2018 |  | изменилась цена | 12303,87 | Шкафная продукция | Шкафы - автоматизация и управление | IS2 | IS2 | 8015646778154 | 4.790 | KG | 0.572 | CDM
EF1053 |  | Панель нижняя скользящая 1000x500мм | 1 | ST | 1743,31 | 1743,31 | TUR P | Заказ | 4 недели |  |  | 01.02.2018 |  | изменилась цена | 1685,99 | Шкафная продукция | Шкафы - автоматизация и управление | IS2 | IS2 | 8015646705242 | 4.736 | KG | 2.730 | CDM
EF1053X | 0 | Панель нижняя скользящая,нерж 1000х500 | 1 | ST | 14562,47 | 14562,47 | TUR P | Заказ | 8 недель |  |  | 01.02.2018 |  | изменилась цена | 14083,63 | Шкафная продукция | Шкафы - автоматизация и управление | IS2 | IS2 | 8015646777973 | 4.510 | KG | 2.730 | CDM
EF1054X |  | Панель нижняя скользящая,нерж.1000x500 | 1 | ST | 13841,96 | 13841,96 | TUR P | Заказ | 8 недель |  |  | 01.02.2018 |  | изменилась цена | 13386,81 | Шкафная продукция | Шкафы - автоматизация и управление | AM2 | AM2 | 8015646774163 | 3.580 | KG | 3.184 | CDM
EF1055X |  | Панель нижняя фикс., нерж. ст. 1000х500мм | 1 | ST | 13391,40 | 13391,40 | TUR P | Заказ | 8 недель |  |  | 01.02.2018 |  | изменилась цена | 12951,06 | Шкафная продукция | Шкафы - автоматизация и управление | AM2 | AM2 | 8015646774477 | 4.790 | KG | 0.572 | CDM
EF1060 |  | Панель нижняя скользящая 1000х600мм | 1 | ST | 1893,50 | 1893,50 | TUR P | C | 4 недели |  |  | 01.02.2018 |  | изменилась цена | 1831,24 | Шкафная продукция | Шкафы - автоматизация и управление | IS2 | IS2 | 8015646676498 | 6.216 | KG | 5.553 | CDM
EF1060X |  | Панель нижняя скользящая,нерж 1000х600 | 1 | ST | 14912,28 | 14912,28 | TUR P | Заказ | 8 недель |  |  | 01.02.2018 |  | изменилась цена | 14421,93 | Шкафная продукция | Шкафы - автоматизация и управление | IS2 | IS2 | 8015646778000 | 5.920 | KG | 5.553 | CDM
EF1061 |  | Панель нижняя составная 1000х600мм | 1 | ST | 2802,23 | 2802,23 | TUR P | Заказ | 4 недели |  |  | 01.02.2018 |  | изменилась цена | 2710,09 | Шкафная продукция | Шкафы - автоматизация и управление | IS2 | IS2 | 8015646676658 | 5.051 | KG | 1.600 | CDM
EF1061X |  | Панель нижняя скользящая,нерж 1000х600 | 1 | ST | 15617,59 | 15617,59 | TUR P | Заказ | 8 недель |  |  | 01.02.2018 |  | изменилась цена | 15104,05 | Шкафная продукция | Шкафы - автоматизация и управление | IS2 | IS2 | 8015646778093 | 4.810 | KG | 1.600 | CDM
EF1062 |  | Панель нижняя фиксированная 1000x600мм | 1 | ST | 1212,94 | 1212,94 | TUR P | D | 4 недели |  |  | 01.02.2018 |  | изменилась цена | 1173,06 | Шкафная продукция | Шкафы - автоматизация и управление | IS2 | IS2 | 8015646676337 | 6.510 | KG | 3.665 | CDM
EF1062X |  | Панель нижняя фиксированная,нерж 1000х600 | 1 | ST | 13864,77 | 13864,77 | TUR P | Заказ | 8 недель |  |  | 01.02.2018 |  | изменилась цена | 13408,87 | Шкафная продукция | Шкафы - автоматизация и управление | IS2 | IS2 | 8015646778185 | 6.200 | KG | 3.665 | CDM
EF1080 |  | Панель нижняя скользящая 1000x800мм | 1 | ST | 2458,13 | 2458,13 | TUR P | E | 4 недели |  |  | 01.02.2018 |  | изменилась цена | 2377,30 | Шкафная продукция | Шкафы - автоматизация и управление | IS2 | IS2 | 8015646676535 | 9.177 | KG | 5.824 | CDM
EF1081 |  | Панель нижняя составная 1000x800мм | 1 | ST | 3250,90 | 3250,90 | TUR P | Заказ | 4 недели |  |  | 01.02.2018 |  | изменилась цена | 3144,00 | Шкафная продукция | Шкафы - автоматизация и управление | IS2 | IS2 | 8015646676696 | 7.508 | KG | 3.200 | CDM
EF1082 |  | Панель нижняя фиксированная 1000x800мм | 1 | ST | 1394,88 | 1394,88 | TUR P | E | 4 недели |  |  | 01.02.2018 |  | изменилась цена | 1349,01 | Шкафная продукция | Шкафы - автоматизация и управление | IS2 | IS2 | 8015646676375 | 9.471 | KG | 2.688 | CDM
EF2610 | 0 | Фланец глухой Ш=600мм,Г=100мм | 1 | ST | 1477,16 | 1477,16 | TUR P | Заказ | 4 недели |  |  | 01.02.2018 |  | изменилась цена | 1428,59 | Шкафная продукция | Шкафы - автоматизация и управление | IS2 | IS2 | 8015646772114 | 0.850 | KG | 0.600 | CDM
EF2620 | 0 | Фланец глухой Ш=600мм,Г=200мм | 1 | ST | 1950,54 | 1950,54 | TUR P | Заказ | 4 недели |  |  | 01.02.2018 |  | изменилась цена | 1886,40 | Шкафная продукция | Шкафы - автоматизация и управление | IS2 | IS2 | 8015646772091 | 1.250 | KG | 0.600 | CDM
EF2810 | 0 | Фланец глухой Ш=800мм,Г=100мм | 1 | ST | 1661,57 | 1661,57 | TUR P | Заказ | 4 недели |  |  | 01.02.2018 |  | изменилась цена | 1606,93 | Шкафная продукция | Шкафы - автоматизация и управление | IS2 | IS2 | 8015646772121 | 1.100 | KG | 0.900 | CDM
EF2820 | 0 | Фланец глухой Ш=800мм,Г=200мм | 1 | ST | 2239,50 | 2239,50 | TUR P | Заказ | 4 недели |  |  | 01.02.2018 |  | изменилась цена | 2165,86 | Шкафная продукция | Шкафы - автоматизация и управление | IS2 | IS2 | 8015646772183 | 1.680 | KG | 0.900 | CDM
EF3610 | 0 | Вентилируеиый фланец Ш=600мм,Г=100мм | 1 | ST | 2796,53 | 2796,53 | TUR P | Заказ | 4 недели |  |  | 01.02.2018 |  | изменилась цена | 2704,57 | Шкафная продукция | Шкафы - автоматизация и управление | IS2 | IS2 | 8015646772138 | 0.750 | KG | 0.600 | CDM
EF3810 | 0 | Фланец вентилируеиый Ш=800мм,Г=100мм | 1 | ST | 3144,44 | 3144,44 | TUR P | Заказ | 4 недели |  |  | 01.02.2018 |  | изменилась цена | 3041,04 | Шкафная продукция | Шкафы - автоматизация и управление | IS2 | IS2 | 8015646772145 | 1.000 | KG | 0.900 | CDM
EF4010 |  | Панель нижняя скользящая 400x1000мм | 1 | ST | 1452,45 | 1452,45 | TUR P | Заказ | 4 недели |  |  | 01.02.2018 |  | изменилась цена | 1404,69 | Шкафная продукция | Шкафы - автоматизация и управление | IS2 | IS2 | 8015646697394 | 3.276 | KG | 3.059 | CDM
EF4011 |  | Панель нижняя составная 400x1000мм | 1 | ST | 1884,00 | 1884,00 | TUR P | Заказ | 4 недели |  |  | 01.02.2018 |  | изменилась цена | 1822,05 | Шкафная продукция | Шкафы - автоматизация и управление | IS2 | IS2 | 8015646697400 | 3.350 | KG | 3.284 | CDM
EF4012 |  | Панель нижняя фиксированная 400x1000мм | 1 | ST | 786,00 | 786,00 | TUR P | Заказ | 4 недели |  |  | 01.02.2018 |  | изменилась цена | 760,15 | Шкафная продукция | Шкафы - автоматизация и управление | IS2 | IS2 | 8015646697417 | 4.106 | KG | 1.957 | CDM
EF4040 |  | Панель нижняя скользящая 400x400мм | 1 | ST | 999,98 | 999,98 | TUR P | Заказ | 4 недели |  |  | 01.02.2018 |  | изменилась цена | 967,10 | Шкафная продукция | Шкафы - автоматизация и управление | IS2 | IS2 | 8015646676382 | 0.914 | KG | 0.630 | CDM
EF4041 |  | Панель нижняя составная 400x400мм | 1 | ST | 1294,65 | 1294,65 | TUR P | Заказ | 4 недели |  |  | 01.02.2018 |  | изменилась цена | 1252,08 | Шкафная продукция | Шкафы - автоматизация и управление | IS2 | IS2 | 8015646676542 | 0.788 | KG | 0.383 | CDM
EF4042 |  | Панель нижняя фиксированная 400x400мм | 1 | ST | 545,55 | 545,55 | TUR P | Заказ | 4 недели |  |  | 01.02.2018 |  | изменилась цена | 527,61 | Шкафная продукция | Шкафы - автоматизация и управление | IS2 | IS2 | 8015646676221 | 0.998 | KG | 0.559 | CDM
EF4050 |  | Панель нижняя скользящая 400x500мм | 1 | ST | 1119,75 | 1119,75 | TUR P | Заказ | 4 недели |  |  | 01.02.2018 |  | изменилась цена | 1082,93 | Шкафная продукция | Шкафы - автоматизация и управление | IS2 | IS2 | 8015646676429 | 1.323 | KG | 0.542 | CDM
EF4051 |  | Панель нижняя составная 400x500мм | 1 | ST | 1458,15 | 1458,15 | TUR P | Заказ | 4 недели |  |  | 01.02.2018 |  | изменилась цена | 1410,20 | Шкафная продукция | Шкафы - автоматизация и управление | IS2 | IS2 | 8015646676580 | 1.155 | KG | 1.268 | CDM
EF4052 |  | Панель нижняя фиксированная 400x500мм | 1 | ST | 611,48 | 611,48 | TUR P | Заказ | 4 недели |  |  | 01.02.2018 |  | изменилась цена | 591,37 | Шкафная продукция | Шкафы - автоматизация и управление | IS2 | IS2 | 8015646676269 | 1.407 | KG | 0.792 | CDM
EF4060 |  | Панель нижняя скользящая 400x600мм | 1 | ST | 1241,42 | 1241,42 | TUR P | E | 4 недели |  |  | 01.02.2018 |  | изменилась цена | 1200,60 | Шкафная продукция | Шкафы - автоматизация и управление | IS2 | IS2 | 8015646676467 | 1.743 | KG | 0.716 | CDM
EF4061 |  | Панель нижняя составная 400x600мм | 1 | ST | 1615,95 | 1615,95 | TUR P | Заказ | 4 недели |  |  | 01.02.2018 |  | изменилась цена | 1562,81 | Шкафная продукция | Шкафы - автоматизация и управление | IS2 | IS2 | 8015646676627 | 1.397 | KG | 2.072 | CDM
EF4063 |  | Панель нижняя фиксированная 400x600мм | 1 | ST | 673,53 | 673,53 | TUR P | E | 4 недели |  |  | 01.02.2018 |  | изменилась цена | 651,38 | Шкафная продукция | Шкафы - автоматизация и управление | IS2 | IS2 | 8015646699763 | 1.827 | KG | 0.304 | CDM
EF4080 |  | Панель нижняя скользящая 400x800мм | 1 | ST | 1347,88 | 1347,88 | TUR P | E | 4 недели |  |  | 01.02.2018 |  | изменилась цена | 1303,56 | Шкафная продукция | Шкафы - автоматизация и управление | IS2 | IS2 | 8015646676504 | 2.573 | KG | 1.066 | CDM
EF4081 |  | Панель нижняя составная 400x800мм | 1 | ST | 1764,23 | 1764,23 | TUR P | Заказ | 4 недели |  |  | 01.02.2018 |  | изменилась цена | 1706,22 | Шкафная продукция | Шкафы - автоматизация и управление | IS2 | IS2 | 8015646676665 | 2.289 | KG | 2.488 | CDM
EF4082 |  | Панель нижняя фиксированная 400x800мм | 1 | ST | 1106,44 | 1106,44 | TUR P | Заказ | 4 недели |  |  | 01.02.2018 |  | изменилась цена | 1070,06 | Шкафная продукция | Шкафы - автоматизация и управление | IS2 | IS2 | 8015646676344 | 2.646 | KG | 0.301 | CDM
EF4610 | 0 | Фланец с одним каб. вводом Ш=600мм,Г=100 | 1 | ST | 2001,87 | 2001,87 | TUR P | Заказ | 4 недели |  |  | 01.02.2018 |  | изменилась цена | 1936,04 | Шкафная продукция | Шкафы - автоматизация и управление | IS2 | IS2 | 8015646772152 | 0.750 | KG | 0.600 | CDM
EF4810 | 0 | Фланец с 2-мя каб. вводами Ш=800мм,Г=100 | 1 | ST | 2264,22 | 2264,22 | TUR P | Заказ | 4 недели |  |  | 01.02.2018 |  | изменилась цена | 2189,77 | Шкафная продукция | Шкафы - автоматизация и управление | IS2 | IS2 | 8015646772176 | 0.900 | KG | 0.900 | CDM
EF6010 |  | Панель нижняя скользящая 600x1000мм | 1 | ST | 2077,91 | 2077,91 | TUR P | Заказ | 4 недели |  |  | 01.02.2018 |  | изменилась цена | 2009,58 | Шкафная продукция | Шкафы - автоматизация и управление | IS2 | IS2 | 8015646690180 | 5.964 | KG | 3.350 | CDM
EF6011 |  | Панель нижняя составная 600x1000мм | 1 | ST | 2705,27 | 2705,27 | TUR P | Заказ | 4 недели |  |  | 01.02.2018 |  | изменилась цена | 2616,32 | Шкафная продукция | Шкафы - автоматизация и управление | IS2 | IS2 | 8015646690319 | 5.030 | KG | 4.830 | CDM
EF6012 |  | Панель нижняя фиксированная 600x1000мм | 1 | ST | 1135,04 | 1135,04 | TUR P | E | 4 недели |  |  | 01.02.2018 |  | изменилась цена | 1097,72 | Шкафная продукция | Шкафы - автоматизация и управление | IS2 | IS2 | 8015646690340 | 6.153 | KG | 3.637 | CDM
EF6032 |  | Панель нижняя фиксированная 600х300мм | 1 | ST | 0,00 | 0,00 | TUR P | Заказ | 4 недели | Продажи прекращены |  | 02.03.2016 | 11.08.2017 |  |  | Шкафная продукция | Шкафы - автоматизация и управление | IS2 | IS2 | 8015646728968 | 0.897 | KG | 0.286 | CDM
EF6032N |  | Панель нижняя фиксированная 600х300мм | 1 | ST | 948,65 | 948,65 | TUR P | Заказ | 4 недели |  |  | 01.02.2018 |  | изменилась цена | 917,46 | Шкафная продукция | Шкафы - автоматизация и управление | IS2 | IS2 | 8015646728968 | 0.897 | KG | 0.290 | CDM
EF6040 |  | Панель нижняя скользящая 600x400мм | 1 | ST | 1245,23 | 1245,23 | TUR P | B | 4 недели |  |  | 01.02.2018 |  | изменилась цена | 1204,28 | Шкафная продукция | Шкафы - автоматизация и управление | IS2 | IS2 | 8015646676399 | 1.691 | KG | 1.056 | CDM
EF6040X | 0 | Панель нижняя скользящая,нерж 600х400 | 1 | ST | 6646,27 | 6646,27 | TUR P | Заказ | 8 недель |  |  | 01.02.2018 |  | изменилась цена | 6427,73 | Шкафная продукция | Шкафы - автоматизация и управление | IS2 | IS2 | 8015646777928 | 1.610 | KG | 1.056 | CDM
EF6041 |  | Панель нижняя составная 600x400мм | 1 | ST | 1650,16 | 1650,16 | TUR P | Заказ | 4 недели |  |  | 01.02.2018 |  | изменилась цена | 1595,90 | Шкафная продукция | Шкафы - автоматизация и управление | IS2 | IS2 | 8015646676559 | 1.397 | KG | 0.688 | CDM
EF6041X |  | Панель нижняя скользящая,нерж 600х400 | 1 | ST | 11475,08 | 11475,08 | TUR P | Заказ | 8 недель |  |  | 01.02.2018 |  | изменилась цена | 11097,76 | Шкафная продукция | Шкафы - автоматизация и управление | IS2 | IS2 | 8015646778017 | 1.330 | KG | 0.688 | CDM
EF6043 |  | Панель нижняя фиксированная 600x400мм | 1 | ST | 560,45 | 560,45 | TUR P | B | 4 недели |  |  | 01.02.2018 |  | изменилась цена | 542,02 | Шкафная продукция | Шкафы - автоматизация и управление | IS2 | IS2 | 8015646699770 | 1.848 | KG | 0.208 | CDM
EF6043X |  | Панель нижняя фиксированная,нерж 600х400 | 1 | ST | 6642,47 | 6642,47 | TUR P | Заказ | 8 недель |  |  | 01.02.2018 |  | изменилась цена | 6424,05 | Шкафная продукция | Шкафы - автоматизация и управление | IS2 | IS2 | 8015646778109 | 1.760 | KG | 0.208 | CDM
EF6044X |  | Панель нижняя скользящая,нерж.ст.600x400 | 1 | ST | 11068,25 | 11068,25 | TUR P | Заказ | 8 недель |  |  | 01.02.2018 |  | изменилась цена | 10704,30 | Шкафная продукция | Шкафы - автоматизация и управление | AM2 | AM2 | 8015646774118 | 1.330 | KG | 0.688 | CDM
EF6045X |  | Панель нижняя фикс., нерж. ст. 600х400мм | 1 | ST | 6992,27 | 6992,27 | TUR P | Заказ | 8 недель |  |  | 01.02.2018 |  | изменилась цена | 6762,35 | Шкафная продукция | Шкафы - автоматизация и управление | AM2 | AM2 | 8015646774507 | 1.760 | KG | 0.208 | CDM
EF6050 |  | Панель нижняя скользящая 600x500мм | 1 | ST | 1328,88 | 1328,88 | TUR P | Заказ | 4 недели |  |  | 01.02.2018 |  | изменилась цена | 1285,18 | Шкафная продукция | Шкафы - автоматизация и управление | IS2 | IS2 | 8015646676436 | 2.468 | KG | 1.170 | CDM
EF6050X |  | Панель нижняя скользящая,нерж 600х500 | 1 | ST | 7918,11 | 7918,11 | TUR P | Заказ | 8 недель |  |  | 01.02.2018 |  | изменилась цена | 7657,75 | Шкафная продукция | Шкафы - автоматизация и управление | IS2 | IS2 | 8015646777959 | 2.350 | KG | 1.170 | CDM
EF6051 |  | Панель нижняя составная 600x500мм | 1 | ST | 1807,95 | 1807,95 | TUR P | E | 4 недели |  |  | 01.02.2018 |  | изменилась цена | 1748,50 | Шкафная продукция | Шкафы - автоматизация и управление | IS2 | IS2 | 8015646676597 | 2.027 | KG | 0.808 | CDM
EF6051X |  | Панель нижняя скользящая,нерж 600х500 | 1 | ST | 12606,24 | 12606,24 | TUR P | Заказ | 8 недель |  |  | 01.02.2018 |  | изменилась цена | 12191,72 | Шкафная продукция | Шкафы - автоматизация и управление | IS2 | IS2 | 8015646778048 | 1.930 | KG | 0.808 | CDM
EF6052 |  | Панель нижняя фиксированная 600x500мм | 1 | ST | 615,86 | 615,86 | TUR P | E | 4 недели |  |  | 01.02.2018 |  | изменилась цена | 595,61 | Шкафная продукция | Шкафы - автоматизация и управление | IS2 | IS2 | 8015646676276 | 2.615 | KG | 1.472 | CDM
EF6052X |  | Панель нижняя фиксированная,нерж 600х500 | 1 | ST | 7920,01 | 7920,01 | TUR P | Заказ | 8 недель |  |  | 01.02.2018 |  | изменилась цена | 7659,58 | Шкафная продукция | Шкафы - автоматизация и управление | IS2 | IS2 | 8015646778130 | 2.490 | KG | 1.472 | CDM
EF6054X |  | Панель нижняя скользящая,нерж.ст.600x500 | 1 | ST | 12674,68 | 12674,68 | TUR P | Заказ | 8 недель |  |  | 01.02.2018 |  | изменилась цена | 12257,91 | Шкафная продукция | Шкафы - автоматизация и управление | AM2 | AM2 | 8015646774149 | 1.930 | KG | 0.808 | CDM
EF6055X |  | Панель нижняя фикс., нерж. ст. 600х500мм | 1 | ST | 8336,36 | 8336,36 | TUR P | Заказ | 8 недель |  |  | 01.02.2018 |  | изменилась цена | 8062,24 | Шкафная продукция | Шкафы - автоматизация и управление | AM2 | AM2 | 8015646774514 | 2.490 | KG | 1.472 | CDM
EF6060 |  | Панель нижняя скользящая 600x600мм | 1 | ST | 1452,45 | 1452,45 | TUR P | B | 4 недели |  |  | 01.02.2018 |  | изменилась цена | 1404,69 | Шкафная продукция | Шкафы - автоматизация и управление | IS2 | IS2 | 8015646676474 | 3.234 | KG | 1.541 | CDM
EF6060X |  | Панель нижняя скользящая,нерж 600х600 | 1 | ST | 9188,05 | 9188,05 | TUR P | Заказ | 8 недель |  |  | 01.02.2018 |  | изменилась цена | 8885,93 | Шкафная продукция | Шкафы - автоматизация и управление | IS2 | IS2 | 8015646777980 | 3.080 | KG | 1.541 | CDM
EF6061 |  | Панель нижняя составная 600x600мм | 1 | ST | 1971,45 | 1971,45 | TUR P | Заказ | 4 недели |  |  | 01.02.2018 |  | изменилась цена | 1906,62 | Шкафная продукция | Шкафы - автоматизация и управление | IS2 | IS2 | 8015646676634 | 2.709 | KG | 1.290 | CDM
EF6061X |  | Панель нижняя скользящая,нерж 600х600 | 1 | ST | 13661,35 | 13661,35 | TUR P | Заказ | 8 недель |  |  | 01.02.2018 |  | изменилась цена | 13212,14 | Шкафная продукция | Шкафы - автоматизация и управление | IS2 | IS2 | 8015646778079 | 2.580 | KG | 1.290 | CDM
EF6062 |  | Панель нижняя фиксированная 600x600мм | 1 | ST | 669,19 | 669,19 | TUR P | B | 4 недели |  |  | 01.02.2018 |  | изменилась цена | 647,19 | Шкафная продукция | Шкафы - автоматизация и управление | IS2 | IS2 | 8015646676313 | 3.381 | KG | 1.892 | CDM
EF6062X |  | Панель нижняя фиксированная,нерж 600х600 | 1 | ST | 9189,95 | 9189,95 | TUR P | Заказ | 8 недель |  |  | 01.02.2018 |  | изменилась цена | 8887,77 | Шкафная продукция | Шкафы - автоматизация и управление | IS2 | IS2 | 8015646778161 | 3.220 | KG | 1.892 | CDM
EF6080 |  | Панель нижняя скользящая 600x800мм | 1 | ST | 1910,61 | 1910,61 | TUR P | D | 4 недели |  |  | 01.02.2018 |  | изменилась цена | 1847,79 | Шкафная продукция | Шкафы - автоматизация и управление | IS2 | IS2 | 8015646676511 | 4.767 | KG | 2.464 | CDM
EF6081 |  | Панель нижняя составная 600x800мм | 1 | ST | 2473,34 | 2473,34 | TUR P | Заказ | 4 недели |  |  | 01.02.2018 |  | изменилась цена | 2392,01 | Шкафная продукция | Шкафы - автоматизация и управление | IS2 | IS2 | 8015646676672 | 4.022 | KG | 2.438 | CDM
EF6082 |  | Панель нижняя фиксированная 600x800мм | 1 | ST | 882,49 | 882,49 | TUR P | C | 4 недели |  |  | 01.02.2018 |  | изменилась цена | 853,47 | Шкафная продукция | Шкафы - автоматизация и управление | IS2 | IS2 | 8015646676351 | 4.925 | KG | 2.771 | CDM
EF6610 | 0 | Фланец скользящий Ш=600мм,Г=100мм | 1 | ST | 3486,63 | 3486,63 | TUR P | Заказ | 4 недели |  |  | 01.02.2018 |  | изменилась цена | 3371,98 | Шкафная продукция | Шкафы - автоматизация и управление | IS2 | IS2 | 8015646772626 | 0.550 | KG | 1.210 | CDM
EF6810 | 0 | Фланец скользящий Ш=800мм,Г=100мм | 1 | ST | 4138,71 | 4138,71 | TUR P | Заказ | 4 недели |  |  | 01.02.2018 |  | изменилась цена | 4002,62 | Шкафная продукция | Шкафы - автоматизация и управление | IS2 | IS2 | 8015646772633 | 0.750 | KG | 1.810 | CDM
EF8010 |  | Панель нижняя скользящая 800x1000мм | 1 | ST | 2777,52 | 2777,52 | TUR P | Заказ | 4 недели |  |  | 01.02.2018 |  | изменилась цена | 2686,19 | Шкафная продукция | Шкафы - автоматизация и управление | IS2 | IS2 | 8015646690197 | 8.715 | KG | 3.845 | CDM
EF8011 |  | Панель нижняя составная 800x1000мм | 1 | ST | 3612,10 | 3612,10 | TUR P | Заказ | 4 недели |  |  | 01.02.2018 |  | изменилась цена | 3493,33 | Шкафная продукция | Шкафы - автоматизация и управление | IS2 | IS2 | 8015646690326 | 7.224 | KG | 5.229 | CDM
EF8012 |  | Панель нижняя фиксированная 800x1000мм | 1 | ST | 1404,16 | 1404,16 | TUR P | Заказ | 4 недели |  |  | 01.02.2018 |  | изменилась цена | 1357,99 | Шкафная продукция | Шкафы - автоматизация и управление | IS2 | IS2 | 8015646690357 | 8.999 | KG | 5.317 | CDM
EF8032 |  | Панель нижняя фиксированная 800х300мм | 1 | ST | 0,00 | 0,00 | TUR P | Заказ | 4 недели | Продажи прекращены | EF8032N | 02.03.2016 | 11.08.2017 |  |  | Шкафная продукция | Шкафы - автоматизация и управление | IS2 | IS2 | 8015646728975 | 1.273 | KG | 0.416 | CDM
EF8032N |  | Панель нижняя фиксированная 800х300мм | 1 | ST | 1026,60 | 1026,60 | TUR P | Заказ | 4 недели |  |  | 01.02.2018 |  | изменилась цена | 992,84 | Шкафная продукция | Шкафы - автоматизация и управление | IS2 | IS2 | 8015646728975 | 1.273 | KG | 0.420 | CDM
EF8040 |  | Панель нижняя скользящая 800x400мм | 1 | ST | 1321,27 | 1321,27 | TUR P | B | 4 недели |  |  | 01.02.2018 |  | изменилась цена | 1277,82 | Шкафная продукция | Шкафы - автоматизация и управление | IS2 | IS2 | 8015646676405 | 2.478 | KG | 1.858 | CDM
EF8040X |  | Панель нижняя скользящая,нерж 800х400 | 1 | ST | 9075,88 | 9075,88 | TUR P | Заказ | 8 недель |  |  | 01.02.2018 |  | изменилась цена | 8777,45 | Шкафная продукция | Шкафы - автоматизация и управление | IS2 | IS2 | 8015646777935 | 2.360 | KG | 1.858 | CDM
EF8041 |  | Панель нижняя составная 800x400мм | 1 | ST | 1633,05 | 1633,05 | TUR P | Заказ | 4 недели |  |  | 01.02.2018 |  | изменилась цена | 1579,35 | Шкафная продукция | Шкафы - автоматизация и управление | IS2 | IS2 | 8015646676566 | 2.016 | KG | 1.032 | CDM
EF8041X |  | Панель нижняя скользящая,нерж 800х400 | 1 | ST | 13108,13 | 13108,13 | TUR P | Заказ | 8 недель |  |  | 01.02.2018 |  | изменилась цена | 12677,11 | Шкафная продукция | Шкафы - автоматизация и управление | IS2 | IS2 | 8015646778024 | 1.920 | KG | 1.032 | CDM
EF8042 |  | Панель нижняя фиксированная 800x400мм | 1 | ST | 529,46 | 529,46 | TUR P | B | 4 недели |  |  | 01.02.2018 |  | изменилась цена | 512,05 | Шкафная продукция | Шкафы - автоматизация и управление | IS2 | IS2 | 8015646676245 | 2.699 | KG | 1.519 | CDM
EF8042X |  | Панель нижняя фиксированная,нерж 800х400 | 1 | ST | 9073,98 | 9073,98 | TUR P | Заказ | 8 недель |  |  | 01.02.2018 |  | изменилась цена | 8775,61 | Шкафная продукция | Шкафы - автоматизация и управление | IS2 | IS2 | 8015646778116 | 2.570 | KG | 1.519 | CDM
EF8044X |  | Панель нижняя скользящая,нерж.ст.800x400 | 1 | ST | 10957,98 | 10957,98 | TUR P | Заказ | 8 недель |  |  | 01.02.2018 |  | изменилась цена | 10597,66 | Шкафная продукция | Шкафы - автоматизация и управление | AM2 | AM2 | 8015646774125 | 1.920 | KG | 1.032 | CDM
EF8045X |  | Панель нижняя фикс., нерж. ст. 800х400мм | 1 | ST | 9551,16 | 9551,16 | TUR P | Заказ | 8 недель |  |  | 01.02.2018 |  | изменилась цена | 9237,10 | Шкафная продукция | Шкафы - автоматизация и управление | AM2 | AM2 | 8015646774521 | 2.570 | KG | 1.519 | CDM
EF8050 |  | Панель нижняя скользящая 800x500мм | 1 | ST | 1631,15 | 1631,15 | TUR P | C | 4 недели |  |  | 01.02.2018 |  | изменилась цена | 1577,51 | Шкафная продукция | Шкафы - автоматизация и управление | IS2 | IS2 | 8015646676443 | 3.673 | KG | 2.867 | CDM
EF8050X | 0 | Панель нижняя скользящая,нерж 800х500 | 1 | ST | 10902,85 | 10902,85 | TUR P | Заказ | 8 недель |  |  | 01.02.2018 |  | изменилась цена | 10544,34 | Шкафная продукция | Шкафы - автоматизация и управление | IS2 | IS2 | 8015646777966 | 3.430 | KG | 2.867 | CDM
EF8051 |  | Панель нижняя составная 800x500мм | 1 | ST | 2108,33 | 2108,33 | TUR P | Заказ | 4 недели |  |  | 01.02.2018 |  | изменилась цена | 2039,00 | Шкафная продукция | Шкафы - автоматизация и управление | IS2 | IS2 | 8015646676603 | 2.898 | KG | 1.200 | CDM
EF8051X |  | Панель нижняя скользящая,нерж 800х500 | 1 | ST | 14556,78 | 14556,78 | TUR P | Заказ | 8 недель |  |  | 01.02.2018 |  | изменилась цена | 14078,12 | Шкафная продукция | Шкафы - автоматизация и управление | IS2 | IS2 | 8015646778055 | 2.760 | KG | 1.200 | CDM
EF8052 |  | Панель нижняя фиксированная 800x500мм | 1 | ST | 714,15 | 714,15 | TUR P | E | 4 недели |  |  | 01.02.2018 |  | изменилась цена | 690,67 | Шкафная продукция | Шкафы - автоматизация и управление | IS2 | IS2 | 8015646676283 | 3.822 | KG | 1.103 | CDM
EF8052X |  | Панель нижняя фиксированная,нерж 800х500 | 1 | ST | 11476,98 | 11476,98 | TUR P | Заказ | 8 недель |  |  | 01.02.2018 |  | изменилась цена | 11099,59 | Шкафная продукция | Шкафы - автоматизация и управление | IS2 | IS2 | 8015646778147 | 3.640 | KG | 1.103 | CDM
EF8054X |  | Панель нижняя скользящая,нерж.ст.800x500 | 1 | ST | 12802,05 | 12802,05 | TUR P | Заказ | 8 недель |  |  | 01.02.2018 |  | изменилась цена | 12381,09 | Шкафная продукция | Шкафы - автоматизация и управление | AM2 | AM2 | 8015646774156 | 2.760 | KG | 1.200 | CDM
EF8055X |  | Панель нижняя фикс., нерж. ст. 800х500мм | 1 | ST | 12079,63 | 12079,63 | TUR P | Заказ | 8 недель |  |  | 01.02.2018 |  | изменилась цена | 11682,43 | Шкафная продукция | Шкафы - автоматизация и управление | AM2 | AM2 | 8015646774538 | 3.640 | KG | 1.103 | CDM
EF8060 |  | Панель нижняя скользящая 800x600мм | 1 | ST | 2091,21 | 2091,21 | TUR P | B | 4 недели |  |  | 01.02.2018 |  | изменилась цена | 2022,45 | Шкафная продукция | Шкафы - автоматизация и управление | IS2 | IS2 | 8015646676481 | 4.725 | KG | 3.456 | CDM
EF8060X |  | Панель нижняя скользящая,нерж 800х600 | 1 | ST | 12735,51 | 12735,51 | TUR P | Заказ | 8 недель |  |  | 01.02.2018 |  | изменилась цена | 12316,74 | Шкафная продукция | Шкафы - автоматизация и управление | IS2 | IS2 | 8015646777997 | 4.500 | KG | 3.456 | CDM
EF8061 |  | Панель нижняя составная 800x600мм | 1 | ST | 2707,18 | 2707,18 | TUR P | C | 4 недели |  |  | 01.02.2018 |  | изменилась цена | 2618,16 | Шкафная продукция | Шкафы - автоматизация и управление | IS2 | IS2 | 8015646676641 | 3.896 | KG | 2.388 | CDM
EF8061X |  | Панель нижняя скользящая,нерж 800х600 | 1 | ST | 14897,08 | 14897,08 | TUR P | Заказ | 8 недель |  |  | 01.02.2018 |  | изменилась цена | 14407,23 | Шкафная продукция | Шкафы - автоматизация и управление | IS2 | IS2 | 8015646778086 | 3.710 | KG | 2.388 | CDM
EF8062 |  | Панель нижняя фиксированная 800x600мм | 1 | ST | 922,22 | 922,22 | TUR P | B | 4 недели |  |  | 01.02.2018 |  | изменилась цена | 891,90 | Шкафная продукция | Шкафы - автоматизация и управление | IS2 | IS2 | 8015646676320 | 4.946 | KG | 2.794 | CDM
EF8062X |  | Панель нижняя фиксированная,нерж 800х600 | 1 | ST | 12615,74 | 12615,74 | TUR P | Заказ | 8 недель |  |  | 01.02.2018 |  | изменилась цена | 12200,91 | Шкафная продукция | Шкафы - автоматизация и управление | IS2 | IS2 | 8015646778178 | 4.710 | KG | 2.794 | CDM
EF8080 |  | Панель нижняя скользящая 800x800мм | 1 | ST | 2304,14 | 2304,14 | TUR P | D | 4 недели |  |  | 01.02.2018 |  | изменилась цена | 2228,38 | Шкафная продукция | Шкафы - автоматизация и управление | IS2 | IS2 | 8015646676528 | 6.972 | KG | 4.162 | CDM
EF8081 |  | Панель нижняя составная 800x800мм | 1 | ST | 2977,13 | 2977,13 | TUR P | Заказ | 4 недели |  |  | 01.02.2018 |  | изменилась цена | 2879,24 | Шкафная продукция | Шкафы - автоматизация и управление | IS2 | IS2 | 8015646676689 | 5.775 | KG | 2.560 | CDM
EF8082 |  | Панель нижняя фиксированная 800x800мм | 1 | ST | 949,24 | 949,24 | TUR P | E | 4 недели |  |  | 01.02.2018 |  | изменилась цена | 918,03 | Шкафная продукция | Шкафы - автоматизация и управление | IS2 | IS2 | 8015646676368 | 7.203 | KG | 4.051 | CDM
EF9620 |  | Нижняя панель с фильтром,W=800,D=200. | 1 | ST | 3134,92 | 3134,92 | TUR P | Заказ | 4 недели |  |  | 01.02.2018 |  | изменилась цена | 3031,84 | Шкафная продукция | Шкафы - автоматизация и управление | IS2 | IS2 | 8015646779120 | 0.830 | KG | 4.800 | CDM
EF9820 |  | Нижняя панель с фильтром,W=600,D=200. | 1 | ST | 3691,95 | 3691,95 | TUR P | Заказ | 4 недели |  |  | 01.02.2018 |  | изменилась цена | 3570,55 | Шкафная продукция | Шкафы - автоматизация и управление | IS2 | IS2 | 8015646779137 | 0.830 | KG | 6.400 | CDM
EG0119 |  | Панель сплошная для 19 рамы,1HE | 1 | ST | 1925,83 | 1925,83 | TUR P | Заказ | 4 недели |  |  | 01.02.2018 |  | изменилась цена | 1862,50 | Шкафная продукция | Шкафы - автоматизация и управление | IS2 | IS2 | 8015646772862 | 0.480 | KG | 0.318 | CDM
EG0219 |  | Панель сплошная для 19 рамы,2HE | 1 | ST | 2195,78 | 2195,78 | TUR P | Заказ | 4 недели |  |  | 01.02.2018 |  | изменилась цена | 2123,58 | Шкафная продукция | Шкафы - автоматизация и управление | IS2 | IS2 | 8015646772879 | 0.750 | KG | 0.636 | CDM
EG0319 |  | Панель сплошная для 19 рамы,3HE | 1 | ST | 2458,13 | 2458,13 | TUR P | Заказ | 4 недели |  |  | 01.02.2018 |  | изменилась цена | 2377,30 | Шкафная продукция | Шкафы - автоматизация и управление | IS2 | IS2 | 8015646772886 | 0.980 | KG | 0.954 | CDM
EG0500K |  | Рама 19 дюймов поворотная, 9HE 500x600мм | 1 | ST | 6870,60 | 6870,60 | TUR P | Заказ | 4 недели |  |  | 01.02.2018 |  | изменилась цена | 6644,68 | Шкафная продукция | Шкафы - автоматизация и управление | IS2 | IS2 | 8015646740106 | 4.200 | KG | 8.000 | CDM
EG0519 |  | Панель сплошная для 19 рамы,4HE | 1 | ST | 2585,51 | 2585,51 | TUR P | Заказ | 4 недели |  |  | 01.02.2018 |  | изменилась цена | 2500,49 | Шкафная продукция | Шкафы - автоматизация и управление | IS2 | IS2 | 8015646772893 | 1.550 | KG | 1.591 | CDM
EG0619 |  | Панель сплошная для 19 рамы,5HE | 1 | ST | 2728,08 | 2728,08 | TUR P | Заказ | 4 недели |  |  | 01.02.2018 |  | изменилась цена | 2638,38 | Шкафная продукция | Шкафы - автоматизация и управление | IS2 | IS2 | 8015646772909 | 1.750 | KG | 1.909 | CDM
EG0900K |  | Рама 19 дюймов поворотная, 18HE 900x600мм | 1 | ST | 13733,60 | 13733,60 | TUR P | Заказ | 4 недели |  |  | 01.02.2018 |  | изменилась цена | 13282,01 | Шкафная продукция | Шкафы - автоматизация и управление | IS2 | IS2 | 8015646747211 | 5.040 | KG | 14.400 | CDM
EG1130K |  | Стойка 19 уменьшеной высоты 27HE,(2шт) | 1 | ST | 5861,12 | 5861,12 | TUR P | Заказ | 4 недели |  |  | 01.02.2018 |  | изменилась цена | 5668,39 | Шкафная продукция | Шкафы - автоматизация и управление | IS2 | IS2 | 8015646774590 | 2.804 | KG | 4.084 | CDM
EG1300K |  | Рама 19 дюймов поворотная, 27HE 1300x600мм | 1 | ST | 16435,07 | 16435,07 | TUR P | Заказ | 4 недели |  |  | 01.02.2018 |  | изменилась цена | 15894,65 | Шкафная продукция | Шкафы - автоматизация и управление | IS2 | IS2 | 8015646747228 | 7.277 | KG | 7.812 | CDM
EG1500K |  | Стойка 19 уменьшеной высоты 9HE,(2шт) | 1 | ST | 3182,46 | 3182,46 | TUR P | Заказ | 4 недели |  |  | 01.02.2018 |  | изменилась цена | 3077,81 | Шкафная продукция | Шкафы - автоматизация и управление | IS2 | IS2 | 8015646774576 | 1.322 | KG | 1.384 | CDM
EG1800 |  | Рама 19 дюймов фиксированная 38HE 1800x600мм | 1 | ST | 2661,55 | 2661,55 | TUR P | C | 4 недели |  |  | 01.02.2018 |  | изменилась цена | 2574,03 | Шкафная продукция | Шкафы - автоматизация и управление | IS2 | IS2 | 8015646695574 | 3.549 | KG | 2.040 | CDM
EG1801K |  | Рама 19 дюймов поворотная, 36HE 1800x600мм | 1 | ST | 20627,01 | 20627,01 | TUR P | Заказ | 4 недели |  |  | 01.02.2018 |  | изменилась цена | 19948,75 | Шкафная продукция | Шкафы - автоматизация и управление | IS2 | IS2 | 8015646740045 | 14.270 | KG | 27.200 | CDM
EG1803K |  | Рама 19 дюймов поворотная, 34HE 1800x800мм | 1 | ST | 25822,73 | 25822,73 | TUR P | Заказ | 4 недели |  |  | 01.02.2018 |  | изменилась цена | 24973,63 | Шкафная продукция | Шкафы - автоматизация и управление | IS2 | IS2 | 8015646740076 | 23.300 | KG | 42.840 | CDM
EG1804K |  | Рама со смещенной осью вращения 36 HE | 1 | ST | 32685,72 | 32685,72 | TUR P | Заказ | 5 недель |  |  | 01.02.2018 |  | изменилась цена | 31610,95 | Шкафная продукция | Главные распределительные щиты | Главные распределительные щиты |  | 8015646778727 | 18.650 | KG | 93.600 | CDM
EG1805 |  | Рама 19Д для серверных шкафов 800х1800мм | 1 | ST | 24564,20 | 24564,20 | TUR P | Заказ | 5 недель |  |  | 01.02.2018 |  | изменилась цена | 23756,48 | Шкафная продукция | Шкафы - автоматизация и управление | IS2 | IS2 | 8015646751416 | 7.380 | KG | 16.570 | CDM
EG1880 |  | Рама 19 дюймов фиксированная 38HE 1800x800мм | 1 | ST | 4239,47 | 4239,47 | TUR P | Заказ | 4 недели |  |  | 01.02.2018 |  | изменилась цена | 4100,07 | Шкафная продукция | Шкафы - автоматизация и управление | IS2 | IS2 | 8015646712370 | 9.975 | KG | 8.840 | CDM
EG1900K |  | Стойка 19 уменьшеной высоты 18HE,(2шт) | 1 | ST | 4870,64 | 4870,64 | TUR P | Заказ | 4 недели |  |  | 01.02.2018 |  | изменилась цена | 4710,48 | Шкафная продукция | Шкафы - автоматизация и управление | IS2 | IS2 | 8015646774583 | 2.443 | KG | 2.734 | CDM
EG1902 |  | Панель алюминиевая для 19 дюймов 2HE H=89мм | 1 | ST | 1505,68 | 1505,68 | TUR P | C | 4 недели |  |  | 01.02.2018 |  | изменилась цена | 1456,17 | Шкафная продукция | Шкафы - автоматизация и управление | IS2EM | IS2EM | 8015646695383 | 0.441 | KG | 0.216 | CDM
EG1903 |  | Панель алюминиевая для 19 дюймов 3HE H=133мм | 1 | ST | 2047,50 | 2047,50 | TUR P | C | 4 недели |  |  | 01.02.2018 |  | изменилась цена | 1980,17 | Шкафная продукция | Шкафы - автоматизация и управление | IS2EM | IS2EM | 8015646695390 | 0.651 | KG | 0.190 | CDM
EG1904 |  | Панель алюминиевая для 19 дюймов 4HE H=177.5мм | 1 | ST | 2513,26 | 2513,26 | TUR P | Заказ | 4 недели |  |  | 01.02.2018 |  | изменилась цена | 2430,62 | Шкафная продукция | Шкафы - автоматизация и управление | IS2EM | IS2EM | 8015646695406 | 0.872 | KG | 0.262 | CDM
EG1905 |  | Панель алюминиевая для 19 дюймов 5HE H=222мм | 1 | ST | 2977,13 | 2977,13 | TUR P | Заказ | 4 недели |  |  | 01.02.2018 |  | изменилась цена | 2879,24 | Шкафная продукция | Шкафы - автоматизация и управление | IS2EM | IS2EM | 8015646695413 | 1.092 | KG | 0.320 | CDM
EG1906 |  | Панель алюминиевая для 19 дюймов 6HE H=266.5мм | 1 | ST | 3520,85 | 3520,85 | TUR P | Заказ | 4 недели |  |  | 01.02.2018 |  | изменилась цена | 3405,08 | Шкафная продукция | Шкафы - автоматизация и управление | IS2EM | IS2EM | 8015646695420 | 1.313 | KG | 0.383 | CDM
EG1907 |  | Панель алюминиевая для 19 дюймов 7HE H=311мм | 1 | ST | 4186,23 | 4186,23 | TUR P | Заказ | 4 недели |  |  | 01.02.2018 |  | изменилась цена | 4048,58 | Шкафная продукция | Шкафы - автоматизация и управление | IS2EM | IS2EM | 8015646695437 | 1.533 | KG | 3.920 | CDM
EG1908 |  | Панель алюминиевая для 19 дюймов 8HE H=355.5мм | 1 | ST | 4632,99 | 4632,99 | TUR P | Заказ | 4 недели |  |  | 01.02.2018 |  | изменилась цена | 4480,65 | Шкафная продукция | Шкафы - автоматизация и управление | IS2EM | IS2EM | 8015646695444 | 1.754 | KG | 0.517 | CDM
EG1909 |  | Панель алюминиевая для 19 дюймов 9HE H=400мм | 1 | ST | 4998,00 | 4998,00 | TUR P | Заказ | 4 недели |  |  | 01.02.2018 |  | изменилась цена | 4833,66 | Шкафная продукция | Шкафы - автоматизация и управление | IS2EM | IS2EM | 8015646695451 | 1.964 | KG | 0.560 | CDM
EG1910 |  | Панель алюминиевая для 19 дюймов 10HE H=444.5мм | 1 | ST | 5661,49 | 5661,49 | TUR P | C | 4 недели |  |  | 01.02.2018 |  | изменилась цена | 5475,33 | Шкафная продукция | Шкафы - автоматизация и управление | IS2EM | IS2EM | 8015646695468 | 2.184 | KG | 0.384 | CDM
EG1911 |  | Панель алюминиевая для 19 дюймов 11HE H=488мм | 1 | ST | 6127,27 | 6127,27 | TUR P | Заказ | 4 недели |  |  | 01.02.2018 |  | изменилась цена | 5925,79 | Шкафная продукция | Шкафы - автоматизация и управление | IS2EM | IS2EM | 8015646695475 | 2.405 | KG | 0.706 | CDM
EG1912 |  | Панель алюминиевая для 19 дюймов 12HE H=533мм | 1 | ST | 6534,10 | 6534,10 | TUR P | Заказ | 4 недели |  |  | 01.02.2018 |  | изменилась цена | 6319,25 | Шкафная продукция | Шкафы - автоматизация и управление | IS2EM | IS2EM | 8015646695482 | 2.625 | KG | 0.770 | CDM
EG1913 |  | Панель алюминиевая для 19 дюймов 13HE H=577.5мм | 1 | ST | 7066,42 | 7066,42 | TUR P | Заказ | 4 недели |  |  | 01.02.2018 |  | изменилась цена | 6834,06 | Шкафная продукция | Шкафы - автоматизация и управление | IS2EM | IS2EM | 8015646695499 | 2.846 | KG | 0.828 | CDM
EG1914 |  | Панель алюминиевая для 19 дюймов 14HE H=622мм | 1 | ST | 7420,02 | 7420,02 | TUR P | Заказ | 4 недели |  |  | 01.02.2018 |  | изменилась цена | 7176,03 | Шкафная продукция | Шкафы - автоматизация и управление | IS2EM | IS2EM | 8015646695505 | 3.056 | KG | 0.909 | CDM
EG1915 |  | Панель алюминиевая для 19 дюймов 15HE H=666.5мм | 1 | ST | 7828,76 | 7828,76 | TUR P | Заказ | 4 недели |  |  | 01.02.2018 |  | изменилась цена | 7571,33 | Шкафная продукция | Шкафы - автоматизация и управление | IS2EM | IS2EM | 8015646695512 | 3.276 | KG | 0.968 | CDM
EG1916 |  | Панель алюминиевая для 19 дюймов 16HE H=711мм | 1 | ST | 8292,63 | 8292,63 | TUR P | Заказ | 4 недели |  |  | 01.02.2018 |  | изменилась цена | 8019,95 | Шкафная продукция | Шкафы - автоматизация и управление | IS2EM | IS2EM | 8015646695529 | 3.497 | KG | 1.033 | CDM
EG1917 |  | Панель алюминиевая для 19 дюймов 17HE H=755.5мм | 1 | ST | 8982,73 | 8982,73 | TUR P | Заказ | 4 недели |  |  | 01.02.2018 |  | изменилась цена | 8687,36 | Шкафная продукция | Шкафы - автоматизация и управление | IS2EM | IS2EM | 8015646695536 | 3.717 | KG | 9.154 | CDM
EG1918 |  | Панель алюминиевая для 19 дюймов 18HE H=800мм | 1 | ST | 9180,44 | 9180,44 | TUR P | Заказ | 4 недели |  |  | 01.02.2018 |  | изменилась цена | 8878,57 | Шкафная продукция | Шкафы - автоматизация и управление | IS2EM | IS2EM | 8015646695543 | 3.938 | KG | 1.152 | CDM
EG1920 |  | Панель алюминиевая для 19 дюймов 20HE H=889мм | 1 | ST | 10412,36 | 10412,36 | TUR P | Заказ | 4 недели |  |  | 01.02.2018 |  | изменилась цена | 10069,98 | Шкафная продукция | Шкафы - автоматизация и управление | IS2EM | IS2EM | 8015646695567 | 4.368 | KG | 1.282 | CDM
EG1991 |  | Панель алюминиевая для 19 дюймов 2HE H=44,45мм | 1 | ST | 1222,42 | 1222,42 | TUR P | C | 4 недели |  |  | 01.02.2018 |  | изменилась цена | 1182,22 | Шкафная продукция | Шкафы - автоматизация и управление | IS2EM | IS2EM | 8015646699787 | 0.221 | KG | 0.065 | CDM
EG1999 |  | Панель алюминиевая для 19 дюймов 20HE H=844,5мм | 1 | ST | 9929,48 | 9929,48 | TUR P | Заказ | 4 недели |  |  | 01.02.2018 |  | изменилась цена | 9602,98 | Шкафная продукция | Шкафы - автоматизация и управление | IS2EM | IS2EM | 8015646699794 | 4.158 | KG | 36.335 | CDM
EG2000 |  | Рама 19 дюймов фиксированная 42HE 2000x600мм | 1 | ST | 2813,64 | 2813,64 | TUR P | Заказ | 4 недели |  |  | 01.02.2018 |  | изменилась цена | 2721,12 | Шкафная продукция | Шкафы - автоматизация и управление | IS2 | IS2 | 8015646695581 | 3.948 | KG | 2.280 | CDM
EG2001K |  | Рама 19 дюймов поворотная, 40HE 2000x600мм | 1 | ST | 21853,22 | 21853,22 | TUR P | Заказ | 4 недели |  |  | 01.02.2018 |  | изменилась цена | 21134,64 | Шкафная продукция | Шкафы - автоматизация и управление | IS2 | IS2 | 8015646740052 | 15.855 | KG | 30.400 | CDM
EG2003K |  | Рама 19 дюймов поворотная, 38HE 2000x800мм | 1 | ST | 27638,29 | 27638,29 | TUR P | Заказ | 4 недели |  |  | 01.02.2018 |  | изменилась цена | 26729,49 | Шкафная продукция | Шкафы - автоматизация и управление | IS2 | IS2 | 8015646740083 | 25.883 | KG | 47.880 | CDM
EG2004K |  | Рама со смещенной осью вращения 41 HE | 1 | ST | 35303,55 | 35303,55 | TUR P | Заказ | 5 недель |  |  | 01.02.2018 |  | изменилась цена | 34142,70 | Шкафная продукция | Главные распределительные щиты | Главные распределительные щиты |  | 8015646778741 | 20.500 | KG | 104.000 | CDM
EG2005 |  | Рама для серверных шкафов | 1 | ST | 26389,26 | 26389,26 | TUR P | Заказ | 4 недели |  |  | 01.02.2018 |  | изменилась цена | 25521,53 | Шкафная продукция | Шкафы - автоматизация и управление | IS2 | IS2 |  | 13.020 | KG | 18.301 | CDM
EG2080 |  | Рама 19 дюймов фиксированная 42HE 2000x800мм | 1 | ST | 4325,02 | 4325,02 | TUR P | Заказ | 4 недели |  |  | 01.02.2018 |  | изменилась цена | 4182,80 | Шкафная продукция | Шкафы - автоматизация и управление | IS2 | IS2 | 8015646712387 | 11.151 | KG | 9.880 | CDM
EG2200 |  | Рама 19 дюймов фиксированная 47HE 2200x600мм | 1 | ST | 2984,73 | 2984,73 | TUR P | Заказ | 4 недели |  |  | 01.02.2018 |  | изменилась цена | 2886,59 | Шкафная продукция | Шкафы - автоматизация и управление | IS2 | IS2 | 8015646695598 | 4.337 | KG | 2.520 | CDM
EG2201K |  | Рама 19 дюймов поворотная, 45HE 2200x600мм | 1 | ST | 24229,61 | 24229,61 | TUR P | Заказ | 4 недели |  |  | 01.02.2018 |  | изменилась цена | 23432,89 | Шкафная продукция | Шкафы - автоматизация и управление | IS2 | IS2 | 8015646740069 | 17.441 | KG | 33.600 | CDM
EG2203K |  | Рама 19 дюймов поворотная, 43HE 2200x800мм | 1 | ST | 30343,57 | 30343,57 | TUR P | Заказ | 4 недели |  |  | 01.02.2018 |  | изменилась цена | 29345,81 | Шкафная продукция | Шкафы - автоматизация и управление | IS2 | IS2 | 8015646740090 | 28.476 | KG | 52.920 | CDM
EG2204K |  | Рама со смещенной осью вращения 45 HE | 1 | ST | 39206,52 | 39206,52 | TUR P | Заказ | 5 недель |  |  | 01.02.2018 |  | изменилась цена | 37917,33 | Шкафная продукция | Главные распределительные щиты | Главные распределительные щиты |  | 8015646778758 | 22.300 | KG | 114.400 | CDM
EG2205 |  | Рама 19Д для серверных шкафов 800х2200мм | 1 | ST | 21537,64 | 21537,64 | TUR P | Заказ | 5 недель |  |  | 01.02.2018 |  | изменилась цена | 20829,44 | Шкафная продукция | Шкафы - автоматизация и управление | IS2 | IS2 | 8015646751430 | 9.040 | KG | 20.470 | CDM
EG2280 |  | Рама 19 дюймов фиксированная 47HE 2200x800мм | 1 | ST | 4969,50 | 4969,50 | TUR P | Заказ | 4 недели |  |  | 01.02.2018 |  | изменилась цена | 4806,09 | Шкафная продукция | Шкафы - автоматизация и управление | IS2 | IS2 | 8015646712394 | 12.317 | KG | 10.920 | CDM
EH0003 |  | Панель для модульных устройств, 3HE | 1 | ST | 2693,87 | 2693,87 | TUR P | Заказ | 4 недели |  |  | 01.02.2018 |  | изменилась цена | 2605,29 | Шкафная продукция | Шкафы - автоматизация и управление | IS2 | IS2 | 8015646772800 | 0.980 | KG | 0.940 | CDM
EH0004 |  | Панель для модульных устройств, 4HE | 1 | ST | 2787,02 | 2787,02 | TUR P | Заказ | 4 недели |  |  | 01.02.2018 |  | изменилась цена | 2695,38 | Шкафная продукция | Шкафы - автоматизация и управление | IS2 | IS2 | 8015646772817 | 1.235 | KG | 1.265 | CDM
EH0018 |  | DIN-рейка Ш=600мм 18мод+фронт кронштейн | 1 | ST | 1587,43 | 1587,43 | TUR P | E | 4 недели |  |  | 01.02.2018 |  | изменилась цена | 1535,23 | Шкафная продукция | Шкафы - автоматизация и управление | IS2EM | IS2EM | 8015646680525 | 0.893 | KG | 4.961 | CDM
EH0024 |  | DIN-рейка Ш=600мм 24мод+фронт кронштейн | 1 | ST | 1788,94 | 1788,94 | TUR P | C | 4 недели |  |  | 01.02.2018 |  | изменилась цена | 1730,12 | Шкафная продукция | Шкафы - автоматизация и управление | IS2EM | IS2EM | 8015646697226 | 0.824 | KG | 5.566 | CDM
EH0029 |  | DIN-рейка Ш=800мм 29мод+фронт кронштейн | 1 | ST | 2062,70 | 2062,70 | TUR P | E | 4 недели |  |  | 01.02.2018 |  | изменилась цена | 1994,87 | Шкафная продукция | Шкафы - автоматизация и управление | IS2EM | IS2EM | 8015646680532 | 1.292 | KG | 7.986 | CDM
EH0036 |  | DIN-рейка Ш=800мм 36мод+фронт кронштейн | 1 | ST | 2285,13 | 2285,13 | TUR P | C | 4 недели |  |  | 01.02.2018 |  | изменилась цена | 2209,99 | Шкафная продукция | Шкафы - автоматизация и управление | IS2EM | IS2EM | 8015646697233 | 1.649 | KG | 7.986 | CDM
EH0562K |  | Панель глухая 50x600мм ВхШ | 1 | ST | 1243,32 | 1243,32 | TUR P | Заказ | 4 недели |  |  | 01.02.2018 |  | изменилась цена | 1202,44 | Шкафная продукция | Шкафы - автоматизация и управление | IS2EM | IS2EM | 8015646746733 | 0.389 | KG | 0.490 | CDM
EH0562X |  | Панель глухая из нерж.ст. 50х600мм | 1 | ST | 2893,48 | 2893,48 | TUR P | Заказ | 8 недель |  |  | 01.02.2018 |  | изменилась цена | 2798,34 | Шкафная продукция | Шкафы - автоматизация и управление | IS2 | IS2 | 8015646777560 | 0.370 | KG | 0.490 | CDM
EH0582K |  | Панель глухая 50x800мм ВхШ | 1 | ST | 1404,92 | 1404,92 | TUR P | C | 4 недели |  |  | 01.02.2018 |  | изменилась цена | 1358,72 | Шкафная продукция | Шкафы - автоматизация и управление | IS2EM | IS2EM | 8015646746818 | 0.567 | KG | 1.546 | CDM
EH0582X |  | Панель глухая из нерж.ст. 50х800мм | 1 | ST | 3262,30 | 3262,30 | TUR P | Заказ | 8 недель |  |  | 01.02.2018 |  | изменилась цена | 3155,03 | Шкафная продукция | Шкафы - автоматизация и управление | IS2 | IS2 | 8015646777645 | 0.540 | KG | 1.546 | CDM
EH1060 |  | Плата монт+перегородки отсека1000x600мм ВхШ | 1 | ST | 17260,15 | 17260,15 | TUR P | Заказ | 4 недели |  |  | 01.02.2018 |  | изменилась цена | 16692,60 | Шкафная продукция | Шкафы - автоматизация и управление | IS2 | IS2 | 8015646707383 | 51.587 | KG | 117.871 | CDM
EH1061K |  | Дверь отсека глухая 1000x600мм ВхШ | 1 | ST | 8486,54 | 8486,54 | TUR P | Заказ | 4 недели |  |  | 01.02.2018 |  | изменилась цена | 8207,49 | Шкафная продукция | Шкафы - автоматизация и управление | IS2 | IS2 | 8015646746580 | 14.900 | KG | 29.500 | CDM
EH1062K |  | Панель глухая 100x600мм ВхШ | 1 | ST | 1585,53 | 1585,53 | TUR P | E | 4 недели |  |  | 01.02.2018 |  | изменилась цена | 1533,39 | Шкафная продукция | Шкафы - автоматизация и управление | IS2EM | IS2EM | 8015646746740 | 0.662 | KG | 0.735 | CDM
EH1062X |  | Панель глухая из нерж.ст. 100х600мм | 1 | ST | 3684,35 | 3684,35 | TUR P | Заказ | 8 недель |  |  | 01.02.2018 |  | изменилась цена | 3563,20 | Шкафная продукция | Шкафы - автоматизация и управление | IS2 | IS2 | 8015646777577 | 0.630 | KG | 0.735 | CDM
EH1080 |  | Плата монт+перегородки отсека1000x800мм ВхШ | 1 | ST | 22490,09 | 22490,09 | TUR P | Заказ | 4 недели |  |  | 01.02.2018 |  | изменилась цена | 21750,57 | Шкафная продукция | Шкафы - автоматизация и управление | IS2 | IS2 | 8015646707390 | 68.786 | KG | 164.095 | CDM
EH1081K |  | Дверь отсека глухая 1000x800мм ВхШ | 1 | ST | 9661,43 | 9661,43 | TUR P | Заказ | 4 недели |  |  | 01.02.2018 |  | изменилась цена | 9343,74 | Шкафная продукция | Шкафы - автоматизация и управление | IS2 | IS2 | 8015646746665 | 19.866 | KG | 24.000 | CDM
EH1082K |  | Панель глухая 100x800мм ВхШ | 1 | ST | 1904,91 | 1904,91 | TUR P | E | 4 недели |  |  | 01.02.2018 |  | изменилась цена | 1842,27 | Шкафная продукция | Шкафы - автоматизация и управление | IS2EM | IS2EM | 8015646746825 | 0.914 | KG | 4.000 | CDM
EH1082X |  | Панель глухая из нерж.ст. 100х800мм | 1 | ST | 4408,67 | 4408,67 | TUR P | Заказ | 8 недель |  |  | 01.02.2018 |  | изменилась цена | 4263,70 | Шкафная продукция | Шкафы - автоматизация и управление | IS2 | IS2 | 8015646777652 | 0.870 | KG | 4.000 | CDM
EH1518K |  | Панель под 18 DIN-модулей 150x600мм ВхШ | 1 | ST | 1306,06 | 1306,06 | TUR P | Заказ | 4 недели |  |  | 01.02.2018 |  | изменилась цена | 1263,11 | Шкафная продукция | Шкафы - автоматизация и управление | IS2EM | IS2EM | 8015646746894 | 0.935 | KG | 1.500 | CDM
EH1518X |  | Панель для 18 модулей,нерж.ст.150x600 | 1 | ST | 4028,44 | 4028,44 | TUR P | Заказ | 8 недель |  |  | 01.02.2018 |  | изменилась цена | 3895,98 | Шкафная продукция | Шкафы - автоматизация и управление | IS2 | IS2 | 8015646777423 | 0.890 | KG | 1.500 | CDM
EH1524K |  | Панель под 24 DIN-модуля 150x600мм ВхШ | 1 | ST | 1347,88 | 1347,88 | TUR P | Заказ | 4 недели |  |  | 01.02.2018 |  | изменилась цена | 1303,56 | Шкафная продукция | Шкафы - автоматизация и управление | IS2EM | IS2EM | 8015646746979 | 0.935 | KG | 1.063 | CDM
EH1524X |  | Панель для 24 модулей,нерж.ст.150x600 | 1 | ST | 4026,54 | 4026,54 | TUR P | Заказ | 8 недель |  |  | 01.02.2018 |  | изменилась цена | 3894,14 | Шкафная продукция | Шкафы - автоматизация и управление | IS2 | IS2 | 8015646777508 | 0.890 | KG | 1.063 | CDM
EH1529K |  | Панель под 29 DIN-модулей 150x800мм ВхШ | 1 | ST | 1671,07 | 1671,07 | TUR P | Заказ | 4 недели |  |  | 01.02.2018 |  | изменилась цена | 1616,12 | Шкафная продукция | Шкафы - автоматизация и управление | IS2EM | IS2EM | 8015646746931 | 1.292 | KG | 1.541 | CDM
EH1529X |  | Панель для 29 модулей,нерж.ст.150x800 | 1 | ST | 4359,24 | 4359,24 | TUR P | Заказ | 8 недель |  |  | 01.02.2018 |  | изменилась цена | 4215,90 | Шкафная продукция | Шкафы - автоматизация и управление | IS2 | IS2 | 8015646777461 | 1.230 | KG | 1.541 | CDM
EH1536K |  | Панель под 36 DIN-модулей 150x800мм ВхШ | 1 | ST | 1720,50 | 1720,50 | TUR P | E | 4 недели |  |  | 01.02.2018 |  | изменилась цена | 1663,93 | Шкафная продукция | Шкафы - автоматизация и управление | IS2EM | IS2EM | 8015646747006 | 1.292 | KG | 2.085 | CDM
EH1536X |  | Панель для 36 модулей,нерж.ст.150x800 | 1 | ST | 4490,41 | 4490,41 | TUR P | Заказ | 8 недель |  |  | 01.02.2018 |  | изменилась цена | 4342,76 | Шкафная продукция | Шкафы - автоматизация и управление | IS2 | IS2 | 8015646777539 | 1.230 | KG | 2.085 | CDM
EH1562K |  | Панель глухая 150x600мм ВхШ | 1 | ST | 1680,58 | 1680,58 | TUR P | Заказ | 4 недели |  |  | 01.02.2018 |  | изменилась цена | 1625,32 | Шкафная продукция | Шкафы - автоматизация и управление | IS2EM | IS2EM | 8015646746757 | 0.935 | KG | 4.500 | CDM
EH1562X |  | Панель глухая из нерж.ст. 150х600мм | 1 | ST | 5119,68 | 5119,68 | TUR P | Заказ | 8 недель |  |  | 01.02.2018 |  | изменилась цена | 4951,33 | Шкафная продукция | Шкафы - автоматизация и управление | IS2 | IS2 | 8015646777584 | 0.890 | KG | 4.500 | CDM
EH1582K |  | Панель глухая 150x800мм ВхШ | 1 | ST | 2150,15 | 2150,15 | TUR P | Заказ | 4 недели |  |  | 01.02.2018 |  | изменилась цена | 2079,45 | Шкафная продукция | Шкафы - автоматизация и управление | IS2EM | IS2EM | 8015646746832 | 1.292 | KG | 1.553 | CDM
EH1582X |  | Панель глухая из нерж.ст. 150х800мм | 1 | ST | 5003,71 | 5003,71 | TUR P | Заказ | 8 недель |  |  | 01.02.2018 |  | изменилась цена | 4839,18 | Шкафная продукция | Шкафы - автоматизация и управление | IS2 | IS2 | 8015646777669 | 1.230 | KG | 1.553 | CDM
EH1800 |  | Стойки для фиксации мод панелей H=1800мм(2шт) | 1 | ST | 7357,28 | 7357,28 | TUR P | C | 4 недели |  |  | 01.02.2018 |  | изменилась цена | 7115,36 | Шкафная продукция | Шкафы - автоматизация и управление | IS2 | IS2 | 8015646680211 | 6.962 | KG | 6.377 | CDM
EH1889 |  | Петли для мод панелей (10шт) | 1 | ST | 2243,30 | 2243,30 | TUR P | E | 4 недели |  |  | 01.02.2018 |  | изменилась цена | 2169,54 | Шкафная продукция | Шкафы - автоматизация и управление | IS2EM | IS2EM | 8015646694966 | 0.221 | KG | 0.250 | CDM
EH1890 |  | Устр-во быстрой фиксации мод панелей (5шт) | 1 | ST | 4788,89 | 4788,89 | TUR P | Заказ | 4 недели |  |  | 01.02.2018 |  | изменилась цена | 4631,42 | Шкафная продукция | Шкафы - автоматизация и управление | IS2EM | IS2EM | 8015646694973 | 0.137 | KG | 0.250 | CDM
EH1925 |  | Рейка din для 19 рамы, 25 модулей | 1 | ST | 2604,51 | 2604,51 | TUR P | Заказ | 4 недели |  |  | 01.02.2018 |  | изменилась цена | 2518,87 | Шкафная продукция | Шкафы - автоматизация и управление | IS2 | IS2 | 8015646776853 | 0.800 | KG | 5.566 | CDM
EH1991 |  | Панель вентилируемая для 19 рамы,1HE | 1 | ST | 3300,32 | 3300,32 | TUR P | Заказ | 4 недели |  |  | 01.02.2018 |  | изменилась цена | 3191,80 | Шкафная продукция | Шкафы - автоматизация и управление | IS2 | IS2 | 8015646772770 | 0.530 | KG | 0.318 | CDM
EH1992 |  | Панель вентилируемая для 19 рамы,2HE | 1 | ST | 3551,26 | 3551,26 | TUR P | Заказ | 4 недели |  |  | 01.02.2018 |  | изменилась цена | 3434,49 | Шкафная продукция | Шкафы - автоматизация и управление | IS2 | IS2 | 8015646772787 | 0.780 | KG | 0.636 | CDM
EH1993 |  | Панель вентилируемая для 19 рамы,3HE | 1 | ST | 3767,99 | 3767,99 | TUR P | Заказ | 4 недели |  |  | 01.02.2018 |  | изменилась цена | 3644,09 | Шкафная продукция | Шкафы - автоматизация и управление | IS2 | IS2 | 8015646772794 | 1.030 | KG | 0.954 | CDM
EH2000 |  | Стойки для фиксации мод панелей H=2000мм(2шт) | 1 | ST | 7562,60 | 7562,60 | TUR P | B | 4 недели |  |  | 01.02.2018 |  | изменилась цена | 7313,93 | Шкафная продукция | Шкафы - автоматизация и управление | IS2 | IS2 | 8015646680228 | 7.781 | KG | 7.125 | CDM
EH2018K |  | Панель под 18 DIN-модулей 200x600мм ВхШ | 1 | ST | 1384,01 | 1384,01 | TUR P | Заказ | 4 недели |  |  | 01.02.2018 |  | изменилась цена | 1338,50 | Шкафная продукция | Шкафы - автоматизация и управление | IS2EM | IS2EM | 8015646746900 | 1.197 | KG | 6.000 | CDM
EH2018X |  | Панель для 18 модулей,нерж.ст.200x600 | 1 | ST | 4747,06 | 4747,06 | TUR P | Заказ | 8 недель |  |  | 01.02.2018 |  | изменилась цена | 4590,97 | Шкафная продукция | Шкафы - автоматизация и управление | IS2 | IS2 | 8015646777430 | 1.140 | KG | 6.000 | CDM
EH2024K |  | Панель под 24 DIN-модуля 200x600мм ВхШ | 1 | ST | 1422,03 | 1422,03 | TUR P | C | 4 недели |  |  | 01.02.2018 |  | изменилась цена | 1375,27 | Шкафная продукция | Шкафы - автоматизация и управление | IS2EM | IS2EM | 8015646746986 | 1.197 | KG | 6.000 | CDM
EH2024X |  | Панель для 24 модулей,нерж.ст.200x600 | 1 | ST | 4747,06 | 4747,06 | TUR P | Заказ | 8 недель |  |  | 01.02.2018 |  | изменилась цена | 4590,97 | Шкафная продукция | Шкафы - автоматизация и управление | IS2 | IS2 | 8015646777515 | 1.140 | KG | 6.000 | CDM
EH2029K |  | Панель под 29 DIN-модулей 200x800мм ВхШ | 1 | ST | 1823,16 | 1823,16 | TUR P | Заказ | 4 недели |  |  | 01.02.2018 |  | изменилась цена | 1763,21 | Шкафная продукция | Шкафы - автоматизация и управление | IS2EM | IS2EM | 8015646746948 | 1.670 | KG | 2.982 | CDM
EH2029X |  | Панель для 29 модулей,нерж.ст.200x800 | 1 | ST | 5998,00 | 5998,00 | TUR P | Заказ | 8 недель |  |  | 01.02.2018 |  | изменилась цена | 5800,77 | Шкафная продукция | Шкафы - автоматизация и управление | IS2 | IS2 | 8015646777478 | 1.590 | KG | 2.982 | CDM
EH2036K |  | Панель под 36 DIN-модулей 200x800мм ВхШ | 1 | ST | 1899,21 | 1899,21 | TUR P | C | 4 недели |  |  | 01.02.2018 |  | изменилась цена | 1836,76 | Шкафная продукция | Шкафы - автоматизация и управление | IS2EM | IS2EM | 8015646747013 | 1.670 | KG | 8.000 | CDM
EH2036X |  | Панель для 36 модулей,нерж.ст.200x800 | 1 | ST | 6022,71 | 6022,71 | TUR P | Заказ | 8 недель |  |  | 01.02.2018 |  | изменилась цена | 5824,67 | Шкафная продукция | Шкафы - автоматизация и управление | IS2 | IS2 | 8015646777546 | 1.590 | KG | 8.000 | CDM
EH2060 |  | Плата монт+перегородки отсека200x600мм ВхШ | 1 | ST | 7969,44 | 7969,44 | TUR P | Заказ | 4 недели |  |  | 01.02.2018 |  | изменилась цена | 7707,39 | Шкафная продукция | Шкафы - автоматизация и управление | IS2 | IS2 | 8015646679642 | 11.099 | KG | 19.951 | CDM
EH2061K |  | Дверь отсека глухая 200x600мм ВхШ | 1 | ST | 6247,04 | 6247,04 | TUR P | Заказ | 4 недели |  |  | 01.02.2018 |  | изменилась цена | 6041,62 | Шкафная продукция | Шкафы - автоматизация и управление | IS2 | IS2 | 8015646746528 | 2.982 | KG | 5.900 | CDM
EH2062K |  | Панель глухая 200x600мм ВхШ | 1 | ST | 1952,44 | 1952,44 | TUR P | C | 4 недели |  |  | 01.02.2018 |  | изменилась цена | 1888,24 | Шкафная продукция | Шкафы - автоматизация и управление | IS2EM | IS2EM | 8015646746764 | 1.197 | KG | 0.980 | CDM
EH2062X |  | Панель глухая из нерж.ст. 200х600мм | 1 | ST | 4543,64 | 4543,64 | TUR P | Заказ | 8 недель |  |  | 01.02.2018 |  | изменилась цена | 4394,24 | Шкафная продукция | Шкафы - автоматизация и управление | IS2 | IS2 | 8015646777591 | 1.140 | KG | 0.980 | CDM
EH2063K |  | Панель глухая углубленная 200x600мм ВхШ | 1 | ST | 3258,50 | 3258,50 | TUR P | Заказ | 4 недели |  |  | 01.02.2018 |  | изменилась цена | 3151,35 | Шкафная продукция | Шкафы - автоматизация и управление | IS2EM | IS2EM | 8015646747105 | 1.743 | KG | 1.960 | CDM
EH2063X |  | Панель глухая углубленая,нерж.ст.200х600 | 1 | ST | 8089,21 | 8089,21 | TUR P | Заказ | 8 недель |  |  | 01.02.2018 |  | изменилась цена | 7823,22 | Шкафная продукция | Шкафы - автоматизация и управление | IS2 | IS2 | 8015646777799 | 1.660 | KG | 1.960 | CDM
EH2065 |  | Плата монтажная для аппаратов 200x600мм | 1 | ST | 1144,46 | 1144,46 | TUR P | Заказ | 4 недели |  |  | 01.02.2018 |  | изменилась цена | 1106,83 | Шкафная продукция | Шкафы - автоматизация и управление | IS2EM | IS2EM | 8015646695925 | 3.539 | KG | 5.320 | CDM
EH2066 |  | Отсек с DIN-рейкой 200x600мм ВхШ | 1 | ST | 8876,27 | 8876,27 | TUR P | Заказ | 4 недели |  |  | 01.02.2018 |  | изменилась цена | 8584,40 | Шкафная продукция | Шкафы - автоматизация и управление | IS2 | IS2 | 8015646712585 | 6.888 | KG | 11.638 | CDM
EH2067K |  | Дверь отсека под 18DIN-модулей 200x600ВхШ | 1 | ST | 6849,69 | 6849,69 | TUR P | Заказ | 4 недели |  |  | 01.02.2018 |  | изменилась цена | 6624,46 | Шкафная продукция | Шкафы - автоматизация и управление | IS2 | IS2 | 8015646746689 | 2.982 | KG | 2.301 | CDM
EH2081K |  | Дверь отсека глухая 200x800мм ВхШ | 1 | ST | 6682,39 | 6682,39 | TUR P | Заказ | 4 недели |  |  | 01.02.2018 |  | изменилась цена | 6462,66 | Шкафная продукция | Шкафы - автоматизация и управление | IS2 | IS2 | 8015646746603 | 3.969 | KG | 4.126 | CDM
EH2082K |  | Панель глухая 200x800мм ВхШ | 1 | ST | 2410,61 | 2410,61 | TUR P | C | 4 недели |  |  | 01.02.2018 |  | изменилась цена | 2331,34 | Шкафная продукция | Шкафы - автоматизация и управление | IS2EM | IS2EM | 8015646746849 | 1.670 | KG | 1.794 | CDM
EH2082X |  | Панель глухая из нерж.ст. 200х800мм | 1 | ST | 5602,56 | 5602,56 | TUR P | Заказ | 8 недель |  |  | 01.02.2018 |  | изменилась цена | 5418,34 | Шкафная продукция | Шкафы - автоматизация и управление | IS2 | IS2 | 8015646777676 | 1.590 | KG | 1.794 | CDM
EH2083K |  | Панель глухая углубленная 200x800мм ВхШ | 1 | ST | 3811,72 | 3811,72 | TUR P | Заказ | 4 недели |  |  | 01.02.2018 |  | изменилась цена | 3686,38 | Шкафная продукция | Шкафы - автоматизация и управление | IS2EM | IS2EM | 8015646747112 | 2.321 | KG | 7.000 | CDM
EH2083X |  | Панель глухая углубленая,нерж.ст.200х800 | 1 | ST | 9423,78 | 9423,78 | TUR P | Заказ | 8 недель |  |  | 01.02.2018 |  | изменилась цена | 9113,91 | Шкафная продукция | Шкафы - автоматизация и управление | IS2 | IS2 | 8015646777805 | 2.210 | KG | 7.000 | CDM
EH2085 |  | Плата монтажная для аппаратов 200x800мм | 1 | ST | 1427,73 | 1427,73 | TUR P | E | 4 недели |  |  | 01.02.2018 |  | изменилась цена | 1380,78 | Шкафная продукция | Шкафы - автоматизация и управление | IS2EM | IS2EM | 8015646695956 | 4.725 | KG | 7.058 | CDM
EH2086 |  | Отсек с DIN-рейкой 200x800мм ВхШ | 1 | ST | 9256,49 | 9256,49 | TUR P | Заказ | 4 недели |  |  | 01.02.2018 |  | изменилась цена | 8952,12 | Шкафная продукция | Шкафы - автоматизация и управление | IS2 | IS2 | 8015646712592 | 9.188 | KG | 14.648 | CDM
EH2087K |  | Дверь отсека под 29 DIN-модулей 200x800ВхШ | 1 | ST | 7343,97 | 7343,97 | TUR P | Заказ | 4 недели |  |  | 01.02.2018 |  | изменилась цена | 7102,49 | Шкафная продукция | Шкафы - автоматизация и управление | IS2 | IS2 | 8015646746696 | 3.969 | KG | 3.160 | CDM
EH2118 |  | Держатель маркировки 18 DIN-модулей L=325 (20шт) | 1 | ST | 3758,49 | 3758,49 | TUR P | Заказ | 4 недели |  |  | 01.02.2018 |  | изменилась цена | 3634,90 | Шкафная продукция | Шкафы - автоматизация и управление | IS2EM | IS2EM | 8015646689122 | 0.074 | KG | 0.163 | CDM
EH2129 |  | Держатель маркировки 28 DIN-модулей L=525 (20шт) | 1 | ST | 5309,79 | 5309,79 | TUR P | Заказ | 4 недели |  |  | 01.02.2018 |  | изменилась цена | 5135,19 | Шкафная продукция | Шкафы - автоматизация и управление | IS2EM | IS2EM | 8015646690999 | 0.084 | KG | 1.903 | CDM
EH2180 |  | Плата монтажная+перегородки отсека 200x800мм ВхШ | 1 | ST | 7891,50 | 7891,50 | TUR P | Заказ | 4 недели |  |  | 01.02.2018 |  | изменилась цена | 7632,01 | Шкафная продукция | Шкафы - автоматизация и управление | IS2 | IS2 | 8015646699800 | 14.805 | KG | 24.150 | CDM
EH2200 |  | Стойки для фиксации мод панелей H=2200мм(2шт) | 1 | ST | 9619,60 | 9619,60 | TUR P | E | 4 недели |  |  | 01.02.2018 |  | изменилась цена | 9303,29 | Шкафная продукция | Шкафы - автоматизация и управление | IS2 | IS2 | 8015646680235 | 8.600 | KG | 7.873 | CDM
EH2272K |  | Панель под 2 изм устр-ва 72x72 200x600мм ВхШ | 1 | ST | 2693,87 | 2693,87 | TUR P | Заказ | 4 недели |  |  | 01.02.2018 |  | изменилась цена | 2605,29 | Шкафная продукция | Шкафы - автоматизация и управление | IS2EM | IS2EM | 8015646747037 | 1.229 | KG | 0.956 | CDM
EH2272X |  | Панель для 2-х изм.приборов,нерж.200х600 | 1 | ST | 6697,60 | 6697,60 | TUR P | Заказ | 8 недель |  |  | 01.02.2018 |  | изменилась цена | 6477,37 | Шкафная продукция | Шкафы - автоматизация и управление | IS2 | IS2 | 8015646777720 | 1.170 | KG | 0.956 | CDM
EH2297K |  | Панель под 2 изм устр-ва 96x96 200x600мм ВхШ | 1 | ST | 2693,87 | 2693,87 | TUR P | Заказ | 4 недели |  |  | 01.02.2018 |  | изменилась цена | 2605,29 | Шкафная продукция | Шкафы - автоматизация и управление | IS2EM | IS2EM | 8015646748485 | 1.229 | KG | 0.980 | CDM
EH2297X |  | Панель для 2-х изм.приборов,нерж.200х600 | 1 | ST | 6697,60 | 6697,60 | TUR P | Заказ | 8 недель |  |  | 01.02.2018 |  | изменилась цена | 6477,37 | Шкафная продукция | Шкафы - автоматизация и управление | IS2 | IS2 | 8015646777744 | 1.170 | KG | 0.980 | CDM
EH2472K |  | Панель под 4 изм устр-ва 72x72 200x600мм ВхШ | 1 | ST | 2895,39 | 2895,39 | TUR P | Заказ | 4 недели |  |  | 01.02.2018 |  | изменилась цена | 2800,18 | Шкафная продукция | Шкафы - автоматизация и управление | IS2EM | IS2EM | 8015646747044 | 1.229 | KG | 6.000 | CDM
EH2472X |  | Панель для 4-х изм.приборов,нерж.200х600 | 1 | ST | 7165,27 | 7165,27 | TUR P | Заказ | 8 недель |  |  | 01.02.2018 |  | изменилась цена | 6929,66 | Шкафная продукция | Шкафы - автоматизация и управление | IS2 | IS2 | 8015646777737 | 1.170 | KG | 6.000 | CDM
EH3018K |  | Панель под 18 DIN-модулей 300x600мм ВхШ | 1 | ST | 1511,38 | 1511,38 | TUR P | Заказ | 4 недели |  |  | 01.02.2018 |  | изменилась цена | 1461,68 | Шкафная продукция | Шкафы - автоматизация и управление | IS2EM | IS2EM | 8015646746917 | 1.743 | KG | 1.495 | CDM
EH3018X |  | Панель для 18 модулей,нерж.ст.300x600 | 1 | ST | 6127,27 | 6127,27 | TUR P | Заказ | 8 недель |  |  | 01.02.2018 |  | изменилась цена | 5925,79 | Шкафная продукция | Шкафы - автоматизация и управление | IS2 | IS2 | 8015646777447 | 1.660 | KG | 1.495 | CDM
EH3029K |  | Панель под 29 DIN-модулей 300x800мм ВхШ | 1 | ST | 1661,57 | 1661,57 | TUR P | Заказ | 4 недели |  |  | 01.02.2018 |  | изменилась цена | 1606,93 | Шкафная продукция | Шкафы - автоматизация и управление | IS2EM | IS2EM | 8015646746955 | 2.331 | KG | 2.085 | CDM
EH3029X |  | Панель для 29 модулей,нерж.ст.300x800 | 1 | ST | 7939,02 | 7939,02 | TUR P | Заказ | 8 недель |  |  | 01.02.2018 |  | изменилась цена | 7677,97 | Шкафная продукция | Шкафы - автоматизация и управление | IS2 | IS2 | 8015646777485 | 2.220 | KG | 2.085 | CDM
EH3060 |  | Плата монт+перегородки отсека300x600мм ВхШ | 1 | ST | 7750,81 | 7750,81 | TUR P | Заказ | 4 недели |  |  | 01.02.2018 |  | изменилась цена | 7495,95 | Шкафная продукция | Шкафы - автоматизация и управление | IS2 | IS2 | 8015646679659 | 15.477 | KG | 32.191 | CDM
EH3061K |  | Дверь отсека глухая 300x600мм ВхШ | 1 | ST | 6429,55 | 6429,55 | TUR P | Заказ | 4 недели |  |  | 01.02.2018 |  | изменилась цена | 6218,13 | Шкафная продукция | Шкафы - автоматизация и управление | IS2 | IS2 | 8015646746535 | 4.473 | KG | 5.310 | CDM
EH3063K |  | Панель глухая 300x600мм ВхШ | 1 | ST | 2608,32 | 2608,32 | TUR P | C | 4 недели |  |  | 01.02.2018 |  | изменилась цена | 2522,55 | Шкафная продукция | Шкафы - автоматизация и управление | IS2EM | IS2EM | 8015646748461 | 1.743 | KG | 9.000 | CDM
EH3063X |  | Панель глухая из нерж.ст. 300х600мм | 1 | ST | 6020,81 | 6020,81 | TUR P | Заказ | 8 недель |  |  | 01.02.2018 |  | изменилась цена | 5822,83 | Шкафная продукция | Шкафы - автоматизация и управление | IS2 | IS2 | 8015646777607 | 1.660 | KG | 9.000 | CDM
EH3064K |  | Панель глухая углубленная 300x600мм ВхШ | 1 | ST | 4056,96 | 4056,96 | TUR P | Заказ | 4 недели |  |  | 01.02.2018 |  | изменилась цена | 3923,56 | Шкафная продукция | Шкафы - автоматизация и управление | IS2EM | IS2EM | 8015646747129 | 2.615 | KG | 4.410 | CDM
EH3064X |  | Панель глухая углубленая,нерж.ст.300х600 | 1 | ST | 10064,46 | 10064,46 | TUR P | Заказ | 8 недель |  |  | 01.02.2018 |  | изменилась цена | 9733,52 | Шкафная продукция | Шкафы - автоматизация и управление | IS2 | IS2 | 8015646777812 | 2.490 | KG | 4.410 | CDM
EH3065 |  | Плата монтажная для аппаратов 300x600мм | 1 | ST | 1650,16 | 1650,16 | TUR P | E | 4 недели |  |  | 01.02.2018 |  | изменилась цена | 1595,90 | Шкафная продукция | Шкафы - автоматизация и управление | IS2EM | IS2EM | 8015646695932 | 5.313 | KG | 97.200 | CDM
EH3080 |  | Плата монт+перегородки отсека300x800мм ВхШ | 1 | ST | 8973,23 | 8973,23 | TUR P | Заказ | 4 недели |  |  | 01.02.2018 |  | изменилась цена | 8678,17 | Шкафная продукция | Шкафы - автоматизация и управление | IS2 | IS2 | 8015646679710 | 20.633 | KG | 40.078 | CDM
EH3081K |  | Дверь отсека глухая 300x800мм ВхШ | 1 | ST | 7079,73 | 7079,73 | TUR P | Заказ | 4 недели |  |  | 01.02.2018 |  | изменилась цена | 6846,93 | Шкафная продукция | Шкафы - автоматизация и управление | IS2 | IS2 | 8015646746610 | 5.964 | KG | 5.184 | CDM
EH3082K |  | Панель глухая 300x800мм ВхШ | 1 | ST | 3260,40 | 3260,40 | TUR P | C | 4 недели |  |  | 01.02.2018 |  | изменилась цена | 3153,19 | Шкафная продукция | Шкафы - автоматизация и управление | IS2EM | IS2EM | 8015646746856 | 2.426 | KG | 3.105 | CDM
EH3082X |  | Панель глухая из нерж.ст. 300х800мм | 1 | ST | 7581,61 | 7581,61 | TUR P | Заказ | 8 недель |  |  | 01.02.2018 |  | изменилась цена | 7332,31 | Шкафная продукция | Шкафы - автоматизация и управление | IS2 | IS2 | 8015646777683 | 2.310 | KG | 3.105 | CDM
EH3083K |  | Панель глухая углубленная 300x800мм ВхШ | 1 | ST | 5127,29 | 5127,29 | TUR P | Заказ | 4 недели |  |  | 01.02.2018 |  | изменилась цена | 4958,69 | Шкафная продукция | Шкафы - автоматизация и управление | IS2EM | IS2EM | 8015646747136 | 3.486 | KG | 4.140 | CDM
EH3083X |  | Панель глухая углубленая,нерж.ст.300х800 | 1 | ST | 12722,20 | 12722,20 | TUR P | Заказ | 8 недель |  |  | 01.02.2018 |  | изменилась цена | 12303,87 | Шкафная продукция | Шкафы - автоматизация и управление | IS2 | IS2 | 8015646776358 | 3.320 | KG | 4.140 | CDM
EH3085 |  | Плата монтажная для аппаратов 300x800мм | 1 | ST | 2106,42 | 2106,42 | TUR P | E | 4 недели |  |  | 01.02.2018 |  | изменилась цена | 2037,16 | Шкафная продукция | Шкафы - автоматизация и управление | IS2EM | IS2EM | 8015646695963 | 7.077 | KG | 12.760 | CDM
EH3272K |  | Панель под 2 изм устр-ва 72x72 200x800мм ВхШ | 1 | ST | 3237,59 | 3237,59 | TUR P | Заказ | 4 недели |  |  | 01.02.2018 |  | изменилась цена | 3131,13 | Шкафная продукция | Шкафы - автоматизация и управление | IS2EM | IS2EM | 8015646747068 | 1.712 | KG | 1.336 | CDM
EH3272X |  | Панель для 2-х изм.приборов,нерж.200х800 | 1 | ST | 8051,19 | 8051,19 | TUR P | Заказ | 8 недель |  |  | 01.02.2018 |  | изменилась цена | 7786,45 | Шкафная продукция | Шкафы - автоматизация и управление | IS2 | IS2 | 8015646777751 | 1.630 | KG | 1.336 | CDM
EH3296K |  | Панель под 2 изм устр-ва 96x96 200x800мм ВхШ | 1 | ST | 3237,59 | 3237,59 | TUR P | Заказ | 4 недели |  |  | 01.02.2018 |  | изменилась цена | 3131,13 | Шкафная продукция | Шкафы - автоматизация и управление | IS2EM | IS2EM | 8015646747075 | 1.712 | KG | 1.336 | CDM
EH3296X |  | Панель для 2-х изм.приборов,нерж.200х800 | 1 | ST | 8051,19 | 8051,19 | TUR P | Заказ | 8 недель |  |  | 01.02.2018 |  | изменилась цена | 7786,45 | Шкафная продукция | Шкафы - автоматизация и управление | IS2 | IS2 | 8015646777768 | 1.630 | KG | 1.336 | CDM
EH3472K |  | Панель под 4 изм устр-ва 72x72 200x800мм ВхШ | 1 | ST | 3494,24 | 3494,24 | TUR P | Заказ | 4 недели |  |  | 01.02.2018 |  | изменилась цена | 3379,34 | Шкафная продукция | Шкафы - автоматизация и управление | IS2EM | IS2EM | 8015646747082 | 1.712 | KG | 8.000 | CDM
EH3472X |  | Панель для 4-х изм.приборов,нерж.200х800 | 1 | ST | 8646,24 | 8646,24 | TUR P | Заказ | 8 недель |  |  | 01.02.2018 |  | изменилась цена | 8361,93 | Шкафная продукция | Шкафы - автоматизация и управление | IS2 | IS2 | 8015646777775 | 1.630 | KG | 8.000 | CDM
EH3496K |  | Панель под 4 изм устр-ва 96x96 200x800мм ВхШ | 1 | ST | 3627,31 | 3627,31 | TUR P | Заказ | 4 недели |  |  | 01.02.2018 |  | изменилась цена | 3508,04 | Шкафная продукция | Шкафы - автоматизация и управление | IS2EM | IS2EM | 8015646747099 | 1.712 | KG | 3.450 | CDM
EH3496X |  | Панель для 4-х изм.приборов,нерж.200х800 | 1 | ST | 8999,84 | 8999,84 | TUR P | Заказ | 8 недель |  |  | 01.02.2018 |  | изменилась цена | 8703,91 | Шкафная продукция | Шкафы - автоматизация и управление | IS2 | IS2 | 8015646777782 | 1.630 | KG | 3.450 | CDM
EH4061K |  | Дверь отсека глухая 400x600мм ВхШ | 1 | ST | 6650,07 | 6650,07 | TUR P | Заказ | 4 недели |  |  | 01.02.2018 |  | изменилась цена | 6431,40 | Шкафная продукция | Шкафы - автоматизация и управление | IS2 | IS2 | 8015646746542 | 5.964 | KG | 11.800 | CDM
EH4062K |  | Панель глухая 400x600мм ВхШ | 1 | ST | 3245,19 | 3245,19 | TUR P | E | 4 недели |  |  | 01.02.2018 |  | изменилась цена | 3138,48 | Шкафная продукция | Шкафы - автоматизация и управление | IS2EM | IS2EM | 8015646746788 | 2.289 | KG | 2.867 | CDM
EH4062X |  | Панель глухая из нерж.ст. 400х600мм | 1 | ST | 7549,30 | 7549,30 | TUR P | Заказ | 8 недель |  |  | 01.02.2018 |  | изменилась цена | 7301,06 | Шкафная продукция | Шкафы - автоматизация и управление | IS2 | IS2 | 8015646777614 | 2.180 | KG | 2.867 | CDM
EH4063 |  | Плата монт+перегородки отсека400x600мм ВхШ | 1 | ST | 8986,54 | 8986,54 | TUR P | Заказ | 4 недели |  |  | 01.02.2018 |  | изменилась цена | 8691,04 | Шкафная продукция | Шкафы - автоматизация и управление | IS2 | IS2 | 8015646699848 | 20.633 | KG | 34.523 | CDM
EH4064K |  | Панель глухая углубленная 400x600мм ВхШ | 1 | ST | 4431,48 | 4431,48 | TUR P | Заказ | 4 недели |  |  | 01.02.2018 |  | изменилась цена | 4285,76 | Шкафная продукция | Шкафы - автоматизация и управление | IS2EM | IS2EM | 8015646747143 | 3.486 | KG | 4.050 | CDM
EH4064X |  | Панель глухая углубленая,нерж.ст.400х600 | 1 | ST | 11011,21 | 11011,21 | TUR P | Заказ | 8 недель |  |  | 01.02.2018 |  | изменилась цена | 10649,14 | Шкафная продукция | Шкафы - автоматизация и управление | IS2 | IS2 | 8015646776365 | 3.320 | KG | 4.050 | CDM
EH4065 |  | Плата монтажная для аппаратов 400x600мм | 1 | ST | 2136,84 | 2136,84 | TUR P | Заказ | 4 недели |  |  | 01.02.2018 |  | изменилась цена | 2066,58 | Шкафная продукция | Шкафы - автоматизация и управление | IS2EM | IS2EM | 8015646695949 | 7.077 | KG | 51.668 | CDM
EH4080 |  | Плата монт+перегородки отсека400x800мм ВхШ | 1 | ST | 10041,65 | 10041,65 | TUR P | Заказ | 4 недели |  |  | 01.02.2018 |  | изменилась цена | 9711,46 | Шкафная продукция | Шкафы - автоматизация и управление | IS2 | IS2 | 8015646679727 | 27.510 | KG | 53.550 | CDM
EH4081K |  | Дверь отсека глухая 400x800мм ВхШ | 1 | ST | 7516,97 | 7516,97 | TUR P | Заказ | 4 недели |  |  | 01.02.2018 |  | изменилась цена | 7269,80 | Шкафная продукция | Шкафы - автоматизация и управление | IS2 | IS2 | 8015646746627 | 7.949 | KG | 15.800 | CDM
EH4082K |  | Панель глухая 400x800мм ВхШ | 1 | ST | 4456,20 | 4456,20 | TUR P | B | 4 недели |  |  | 01.02.2018 |  | изменилась цена | 4309,67 | Шкафная продукция | Шкафы - автоматизация и управление | IS2EM | IS2EM | 8015646746863 | 3.192 | KG | 16.000 | CDM
EH4082X |  | Панель глухая из нерж.ст. 400х800мм | 1 | ST | 10283,09 | 10283,09 | TUR P | Заказ | 8 недель |  |  | 01.02.2018 |  | изменилась цена | 9944,96 | Шкафная продукция | Шкафы - автоматизация и управление | IS2 | IS2 | 8015646777690 | 3.040 | KG | 16.000 | CDM
EH4083K |  | Панель глухая углубленная 400x800мм ВхШ | 1 | ST | 6007,50 | 6007,50 | TUR P | Заказ | 4 недели |  |  | 01.02.2018 |  | изменилась цена | 5809,96 | Шкафная продукция | Шкафы - автоматизация и управление | IS2EM | IS2EM | 8015646747150 | 4.641 | KG | 5.412 | CDM
EH4083X |  | Панель глухая углубленая,нерж.ст.400х800 | 1 | ST | 14912,28 | 14912,28 | TUR P | Заказ | 8 недель |  |  | 01.02.2018 |  | изменилась цена | 14421,93 | Шкафная продукция | Шкафы - автоматизация и управление | IS2 | IS2 | 8015646776372 | 4.420 | KG | 5.412 | CDM
EH4085 |  | Плата монтажная для аппаратов 400x800мм | 1 | ST | 2768,01 | 2768,01 | TUR P | Заказ | 4 недели |  |  | 01.02.2018 |  | изменилась цена | 2676,99 | Шкафная продукция | Шкафы - автоматизация и управление | IS2EM | IS2EM | 8015646695970 | 9.440 | KG | 14.688 | CDM
EH5060 |  | Плата монт+перегородки отсека500x600мм ВхШ | 1 | ST | 8743,19 | 8743,19 | TUR P | Заказ | 4 недели |  |  | 01.02.2018 |  | изменилась цена | 8455,70 | Шкафная продукция | Шкафы - автоматизация и управление | IS2 | IS2 | 8015646679673 | 25.799 | KG | 51.750 | CDM
EH5061K |  | Дверь отсека глухая 500x600мм ВхШ | 1 | ST | 7007,48 | 7007,48 | TUR P | Заказ | 4 недели |  |  | 01.02.2018 |  | изменилась цена | 6777,06 | Шкафная продукция | Шкафы - автоматизация и управление | IS2 | IS2 | 8015646746559 | 7.445 | KG | 5.841 | CDM
EH5062K |  | Панель глухая 500x600мм ВхШ | 1 | ST | 3980,92 | 3980,92 | TUR P | Заказ | 4 недели |  |  | 01.02.2018 |  | изменилась цена | 3850,02 | Шкафная продукция | Шкафы - автоматизация и управление | IS2EM | IS2EM | 8015646746795 | 2.835 | KG | 7.363 | CDM
EH5062X |  | Панель глухая из нерж.ст. 500х600мм | 1 | ST | 9233,67 | 9233,67 | TUR P | Заказ | 8 недель |  |  | 01.02.2018 |  | изменилась цена | 8930,05 | Шкафная продукция | Шкафы - автоматизация и управление | IS2 | IS2 | 8015646777621 | 2.700 | KG | 7.363 | CDM
EH5063K |  | Панель глухая углубленная 500x600мм ВхШ | 1 | ST | 5444,76 | 5444,76 | TUR P | Заказ | 4 недели |  |  | 01.02.2018 |  | изменилась цена | 5265,73 | Шкафная продукция | Шкафы - автоматизация и управление | IS2EM | IS2EM | 8015646747167 | 4.358 | KG | 12.500 | CDM
EH5063X |  | Панель глухая углубленая,нерж.ст.500х600 | 1 | ST | 13463,64 | 13463,64 | TUR P | Заказ | 8 недель |  |  | 01.02.2018 |  | изменилась цена | 13020,93 | Шкафная продукция | Шкафы - автоматизация и управление | IS2 | IS2 | 8015646776389 | 4.150 | KG | 12.500 | CDM
EH5080 |  | Плата монт+перегородки отсека500x800мм ВхШ | 1 | ST | 11264,05 | 11264,05 | TUR P | Заказ | 4 недели |  |  | 01.02.2018 |  | изменилась цена | 10893,67 | Шкафная продукция | Шкафы - автоматизация и управление | IS2 | IS2 | 8015646679734 | 34.388 | KG | 71.645 | CDM
EH5081K |  | Дверь отсека глухая 500x800мм ВхШ | 1 | ST | 7741,31 | 7741,31 | TUR P | Заказ | 4 недели |  |  | 01.02.2018 |  | изменилась цена | 7486,76 | Шкафная продукция | Шкафы - автоматизация и управление | IS2 | IS2 | 8015646746634 | 9.933 | KG | 14.350 | CDM
EH5082K |  | Панель глухая 500x800мм ВхШ | 1 | ST | 4802,20 | 4802,20 | TUR P | Заказ | 4 недели |  |  | 01.02.2018 |  | изменилась цена | 4644,29 | Шкафная продукция | Шкафы - автоматизация и управление | IS2EM | IS2EM | 8015646746870 | 3.948 | KG | 5.175 | CDM
EH5082X |  | Панель глухая из нерж.ст. 500х800мм | 1 | ST | 11161,40 | 11161,40 | TUR P | Заказ | 8 недель |  |  | 01.02.2018 |  | изменилась цена | 10794,39 | Шкафная продукция | Шкафы - автоматизация и управление | IS2 | IS2 | 8015646777706 | 3.760 | KG | 5.175 | CDM
EH5084K |  | Панель глухая углубленная 500x800мм ВхШ | 1 | ST | 6572,12 | 6572,12 | TUR P | Заказ | 4 недели |  |  | 01.02.2018 |  | изменилась цена | 6356,02 | Шкафная продукция | Шкафы - автоматизация и управление | IS2EM | IS2EM | 8015646747174 | 5.807 | KG | 10.350 | CDM
EH5084X |  | Панель глухая углубленая,нерж.ст.500х800 | 1 | ST | 16284,88 | 16284,88 | TUR P | Заказ | 8 недель |  |  | 01.02.2018 |  | изменилась цена | 15749,40 | Шкафная продукция | Шкафы - автоматизация и управление | IS2 | IS2 | 8015646776396 | 5.530 | KG | 10.350 | CDM
EH6010K |  | Панель компенсационная 100х600мм ВхШ (2шт) | 1 | ST | 6247,04 | 6247,04 | TUR P | Заказ | 4 недели |  |  | 01.02.2018 |  | изменилась цена | 6041,62 | Шкафная продукция | Шкафы - автоматизация и управление | IS2 | IS2 | 8015646746597 | 3.087 | KG | 5.900 | CDM
EH6018K |  | Панель под 3х18 DIN-модулей 600x600мм ВхШ | 1 | ST | 2868,77 | 2868,77 | TUR P | Заказ | 4 недели |  |  | 01.02.2018 |  | изменилась цена | 2774,44 | Шкафная продукция | Шкафы - автоматизация и управление | IS2EM | IS2EM | 8015646746924 | 3.381 | KG | 2.940 | CDM
EH6018X |  | Панель 54 модуля 3Rх18,нерж.ст.300x600 | 1 | ST | 10328,71 | 10328,71 | TUR P | Заказ | 8 недель |  |  | 01.02.2018 |  | изменилась цена | 9989,08 | Шкафная продукция | Шкафы - автоматизация и управление | IS2 | IS2 | 8015646777454 | 3.220 | KG | 2.940 | CDM
EH6025K |  | Панель под 3х24 DIN-модулей 600x600мм ВхШ | 1 | ST | 2960,02 | 2960,02 | TUR P | Заказ | 4 недели |  |  | 01.02.2018 |  | изменилась цена | 2862,69 | Шкафная продукция | Шкафы - автоматизация и управление | IS2EM | IS2EM | 8015646748478 | 3.381 | KG | 4.547 | CDM
EH6025X |  | Панель 72 модуля 3Rх24,нерж.ст.600x600 | 1 | ST | 10336,32 | 10336,32 | TUR P | Заказ | 4 недели |  |  | 01.02.2018 |  | изменилась цена | 9996,44 | Шкафная продукция | Шкафы - автоматизация и управление | IS2 | IS2 | 8015646777522 | 3.220 | KG | 4.547 | CDM
EH6029K |  | Панель под 3х29 DIN-модулей 600x800мм ВхШ | 1 | ST | 3870,65 | 3870,65 | TUR P | Заказ | 4 недели |  |  | 01.02.2018 |  | изменилась цена | 3743,38 | Шкафная продукция | Шкафы - автоматизация и управление | IS2EM | IS2EM | 8015646746962 | 4.704 | KG | 4.140 | CDM
EH6029X |  | Панель 87 модуля 3Rх29,нерж.ст.300x600 | 1 | ST | 13716,49 | 13716,49 | TUR P | Заказ | 8 недель |  |  | 01.02.2018 |  | изменилась цена | 13265,46 | Шкафная продукция | Шкафы - автоматизация и управление | IS2 | IS2 | 8015646777492 | 4.480 | KG | 4.140 | CDM
EH6036K |  | Панель под 3х36 DIN-модулей 600x800мм ВхШ | 1 | ST | 3998,02 | 3998,02 | TUR P | Заказ | 4 недели |  |  | 01.02.2018 |  | изменилась цена | 3866,56 | Шкафная продукция | Шкафы - автоматизация и управление | IS2EM | IS2EM | 8015646747020 | 4.704 | KG | 6.521 | CDM
EH6036X |  | Панель 108 модулей 3Rх36,нерж.ст.600x800 | 1 | ST | 13727,89 | 13727,89 | TUR P | Заказ | 8 недель |  |  | 01.02.2018 |  | изменилась цена | 13276,49 | Шкафная продукция | Шкафы - автоматизация и управление | IS2 | IS2 | 8015646777553 | 4.480 | KG | 6.521 | CDM
EH6060 |  | Плата монт+перегородки отсека600x600мм ВхШ | 1 | ST | 10148,11 | 10148,11 | TUR P | Заказ | 4 недели |  |  | 01.02.2018 |  | изменилась цена | 9814,42 | Шкафная продукция | Шкафы - автоматизация и управление | IS2 | IS2 | 8015646679680 | 30.954 | KG | 62.363 | CDM
EH6061K |  | Дверь отсека глухая 600x600мм ВхШ | 1 | ST | 7501,76 | 7501,76 | TUR P | Заказ | 4 недели |  |  | 01.02.2018 |  | изменилась цена | 7255,09 | Шкафная продукция | Шкафы - автоматизация и управление | IS2 | IS2 | 8015646746566 | 8.936 | KG | 5.266 | CDM
EH6062K |  | Панель глухая 600x600мм ВхШ | 1 | ST | 4300,30 | 4300,30 | TUR P | C | 4 недели |  |  | 01.02.2018 |  | изменилась цена | 4158,90 | Шкафная продукция | Шкафы - автоматизация и управление | IS2EM | IS2EM | 8015646746801 | 3.381 | KG | 5.891 | CDM
EH6062X |  | Панель глухая из нерж.ст. 600х600мм | 1 | ST | 9988,42 | 9988,42 | TUR P | Заказ | 8 недель |  |  | 01.02.2018 |  | изменилась цена | 9659,98 | Шкафная продукция | Шкафы - автоматизация и управление | IS2 | IS2 | 8015646777638 | 3.220 | KG | 5.891 | CDM
EH6063K |  | Панель глухая углубленная 600x600мм ВхШ | 1 | ST | 6349,70 | 6349,70 | TUR P | Заказ | 4 недели |  |  | 01.02.2018 |  | изменилась цена | 6140,91 | Шкафная продукция | Шкафы - автоматизация и управление | IS2EM | IS2EM | 8015646747181 | 5.219 | KG | 7.350 | CDM
EH6063X |  | Панель глухая углубленая,нерж.ст.600х600 | 1 | ST | 15748,77 | 15748,77 | TUR P | Заказ | 8 недель |  |  | 01.02.2018 |  | изменилась цена | 15230,92 | Шкафная продукция | Шкафы - автоматизация и управление | IS2 | IS2 | 8015646776402 | 4.970 | KG | 7.350 | CDM
EH6080 |  | Плата монт+перегородки отсека600x800мм ВхШ | 1 | ST | 12579,62 | 12579,62 | TUR P | Заказ | 4 недели |  |  | 01.02.2018 |  | изменилась цена | 12165,98 | Шкафная продукция | Шкафы - автоматизация и управление | IS2 | IS2 | 8015646679741 | 41.276 | KG | 109.423 | CDM
EH6082K |  | Панель глухая 600x800мм ВхШ | 1 | ST | 5288,88 | 5288,88 | TUR P | C | 4 недели |  |  | 01.02.2018 |  | изменилась цена | 5114,97 | Шкафная продукция | Шкафы - автоматизация и управление | IS2EM | IS2EM | 8015646746887 | 4.704 | KG | 24.000 | CDM
EH6082X |  | Панель глухая из нерж.ст. 600х800мм | 1 | ST | 12303,96 | 12303,96 | TUR P | Заказ | 8 недель |  |  | 01.02.2018 |  | изменилась цена | 11899,38 | Шкафная продукция | Шкафы - автоматизация и управление | IS2 | IS2 | 8015646777713 | 4.480 | KG | 24.000 | CDM
EH6083K |  | Дверь отсека глухая 600x800мм ВхШ | 1 | ST | 8011,27 | 8011,27 | TUR P | Заказ | 4 недели |  |  | 01.02.2018 |  | изменилась цена | 7747,84 | Шкафная продукция | Шкафы - автоматизация и управление | IS2 | IS2 | 8015646748454 | 11.918 | KG | 23.700 | CDM
EH6084K |  | Панель глухая углубленная 600x800мм ВхШ | 1 | ST | 7680,47 | 7680,47 | TUR P | Заказ | 4 недели |  |  | 01.02.2018 |  | изменилась цена | 7427,92 | Шкафная продукция | Шкафы - автоматизация и управление | IS2EM | IS2EM | 8015646747198 | 6.962 | KG | 10.575 | CDM
EH6084X |  | Панель глухая углубленая,нерж.ст.600х800 | 1 | ST | 19043,38 | 19043,38 | TUR P | Заказ | 8 недель |  |  | 01.02.2018 |  | изменилась цена | 18417,20 | Шкафная продукция | Шкафы - автоматизация и управление | IS2 | IS2 | 8015646777911 | 6.630 | KG | 10.575 | CDM
EH7262K |  | Дверь отсека под 2 изм устр-ва 72x72 200x600мм ВхШ | 1 | ST | 6849,69 | 6849,69 | TUR P | Заказ | 4 недели |  |  | 01.02.2018 |  | изменилась цена | 6624,46 | Шкафная продукция | Шкафы - автоматизация и управление | IS2 | IS2 | 8015646746702 | 2.982 | KG | 2.420 | CDM
EH7282K |  | Дверь отсека под 2 изм устр-ва 72x72 200x800мм ВхШ | 1 | ST | 7362,99 | 7362,99 | TUR P | Заказ | 4 недели |  |  | 01.02.2018 |  | изменилась цена | 7120,88 | Шкафная продукция | Шкафы - автоматизация и управление | IS2 | IS2 | 8015646746719 | 3.969 | KG | 7.900 | CDM
EH7284K |  | Дверь отсека под 4 изм устр-ва 96x96 200x800мм ВхШ | 1 | ST | 7558,80 | 7558,80 | TUR P | Заказ | 4 недели |  |  | 01.02.2018 |  | изменилась цена | 7310,25 | Шкафная продукция | Шкафы - автоматизация и управление | IS2 | IS2 | 8015646746726 | 3.969 | KG | 1.957 | CDM
EH8010K |  | Панель компенсационная 100х800мм ВхШ(2шт) | 1 | ST | 6678,59 | 6678,59 | TUR P | Заказ | 4 недели |  |  | 01.02.2018 |  | изменилась цена | 6458,98 | Шкафная продукция | Шкафы - автоматизация и управление | IS2 | IS2 | 8015646746672 | 4.116 | KG | 3.471 | CDM
EH8060 |  | Плата монт+перегородки отсека800x600мм ВхШ | 1 | ST | 13267,82 | 13267,82 | TUR P | Заказ | 4 недели |  |  | 01.02.2018 |  | изменилась цена | 12831,55 | Шкафная продукция | Шкафы - автоматизация и управление | IS2 | IS2 | 8015646679697 | 41.276 | KG | 93.391 | CDM
EH8062K |  | Дверь отсека глухая 800x600мм ВхШ | 1 | ST | 7956,13 | 7956,13 | TUR P | Заказ | 4 недели |  |  | 01.02.2018 |  | изменилась цена | 7694,52 | Шкафная продукция | Шкафы - автоматизация и управление | IS2 | IS2 | 8015646699879 | 11.918 | KG | 12.213 | CDM
EH8080 |  | Плата монт+перегородки отсека800x800мм ВхШ | 1 | ST | 16737,35 | 16737,35 | TUR P | Заказ | 4 недели |  |  | 01.02.2018 |  | изменилась цена | 16186,99 | Шкафная продукция | Шкафы - автоматизация и управление | IS2 | IS2 | 8015646679758 | 55.031 | KG | 117.535 | CDM
EH8081K |  | Дверь отсека глухая 800x800мм ВхШ | 1 | ST | 8777,41 | 8777,41 | TUR P | Заказ | 4 недели |  |  | 01.02.2018 |  | изменилась цена | 8488,79 | Шкафная продукция | Шкафы - автоматизация и управление | IS2 | IS2 | 8015646746658 | 15.887 | KG | 20.048 | CDM
EK1010K |  | Рама шкафа верхняя/нижняя 1000x1000ШхГ | 1 | ST | 0,00 | 0,00 | TUR P | Заказ | 4 недели | Продажи прекращены | EK1010KN | 02.03.2016 | 11.08.2017 |  |  | Шкафная продукция | Шкафы - автоматизация и управление | IS2 | IS2 | 8015646744784 | 69.000 | KG | 325.500 | CDM
EK1010KN |  | Рама шкафа верхняя/нижняя 1000x1000ШхГ | 1 | ST | 52569,40 | 52569,40 | TUR P | Заказ | 4 недели |  |  | 01.02.2018 |  | изменилась цена | 50840,81 | Шкафная продукция | Шкафы - автоматизация и управление | IS2 | IS2 | 8015646744784 | 69.000 | KG | 325.500 | CDM
EK1010RK |  | Панель верхняя1000X1000мм ШхГ-зап.часть | 1 | ST | 28748,54 | 28748,54 | TUR P | Заказ | 6 недель |  |  | 01.02.2018 |  | изменилась цена | 27803,23 | Шкафная продукция | Шкафы - автоматизация и управление | IS2 | IS2 | 8015646747730 | 12.915 | KG | 20.808 | CDM
EK1040K |  | Рама шкафа верхняя/нижняя 1000X400ШхГ | 1 | ST | 17479,52 | 17479,52 | TUR P | Заказ | 4 недели | Продажи прекращены | EK1040KN | 02.03.2016 | 08.06.2016 |  |  | Шкафная продукция | Шкафы - автоматизация и управление | IS2 | IS2 | 8015646744746 | 32.960 | KG | 138.996 | CDM
EK1040KN |  | Рама шкафа верхняя/нижняя 1000X400ШхГ | 1 | ST | 13223,18 | 13223,18 | TUR P | B | 4 недели |  |  | 01.02.2018 |  | изменилась цена | 12788,38 | Шкафная продукция | Шкафы - автоматизация и управление | IS2 | IS2 | 8015646744746 | 32.960 | KG | 139.000 | CDM
EK1050K |  | Рама шкафа верхняя/нижняя 1000x500ШхГ | 1 | ST | 0,00 | 0,00 | TUR P | Заказ | 4 недели | Продажи прекращены | EK1050KN | 02.03.2016 | 11.08.2017 |  |  | Шкафная продукция | Шкафы - автоматизация и управление | IS2 | IS2 | 8015646744753 | 36.834 | KG | 177.072 | CDM
EK1050KN |  | Рама шкафа верхняя/нижняя 1000x500ШхГ | 1 | ST | 14081,30 | 14081,30 | TUR P | E | 4 недели |  |  | 01.02.2018 |  | изменилась цена | 13618,28 | Шкафная продукция | Шкафы - автоматизация и управление | IS2 | IS2 | 8015646744753 | 36.834 | KG | 177.070 | CDM
EK1050RK |  | Панель верхняя1000X500мм ШхГ-зап.часть | 1 | ST | 10862,92 | 10862,92 | TUR P | Заказ | 6 недель |  |  | 01.02.2018 |  | изменилась цена | 10505,73 | Шкафная продукция | Шкафы - автоматизация и управление | IS2 | IS2 | 8015646747723 | 6.594 | KG | 10.608 | CDM
EK1060K |  | Рама шкафа верхняя/нижняя 1000х600ШхГ | 1 | ST | 19595,74 | 19595,74 | TUR P | Заказ | 4 недели | Продажи прекращены |  | 02.03.2016 | 08.06.2016 |  |  | Шкафная продукция | Шкафы - автоматизация и управление | IS2 | IS2 | 8015646744760 | 40.709 | KG | 216.876 | CDM
EK1060KN |  | Рама шкафа верхняя/нижняя 1000х600ШхГ | 1 | ST | 14773,65 | 14773,65 | TUR P | A | 4 недели |  |  | 01.02.2018 |  | изменилась цена | 14287,86 | Шкафная продукция | Шкафы - автоматизация и управление | IS2 | IS2 | 8015646744760 | 40.709 | KG | 216.880 | CDM
EK1080K |  | Рама шкафа верхняя/нижняя 1000x800ШхГ | 1 | ST | 25245,74 | 25245,74 | TUR P | Заказ | 4 недели | Продажи прекращены |  | 02.03.2016 | 08.06.2016 |  |  | Шкафная продукция | Шкафы - автоматизация и управление | IS2 | IS2 | 8015646744777 | 48.426 | KG | 266.910 | CDM
EK1080KN |  | Рама шкафа верхняя/нижняя 1000x800ШхГ | 1 | ST | 16703,75 | 16703,75 | TUR P | E | 4 недели |  |  | 01.02.2018 |  | изменилась цена | 16154,50 | Шкафная продукция | Шкафы - автоматизация и управление | IS2 | IS2 | 8015646744777 | 48.426 | KG | 266.910 | CDM
EK1240K |  | Рама шкафа верхняя/нижняя 1200X400ШхГ | 1 | ST | 0,00 | 0,00 | TUR P | Заказ | 4 недели | Продажи прекращены | EK1240KN | 02.03.2016 | 11.08.2017 |  |  | Шкафная продукция | Шкафы - автоматизация и управление | IS2 | IS2 | 8015646744791 | 39.218 | KG | 173.972 | CDM
EK1240KN |  | Рама шкафа верхняя/нижняя 1200X400ШхГ | 1 | ST | 15683,53 | 15683,53 | TUR P | B | 4 недели |  |  | 01.02.2018 |  | изменилась цена | 15167,82 | Шкафная продукция | Шкафы - автоматизация и управление | IS2 | IS2 | 8015646744791 | 39.218 | KG | 173.970 | CDM
EK1240RK |  | Панель верхняя1200X400мм ШхГ-зап.часть | 1 | ST | 10560,65 | 10560,65 | TUR P | Заказ | 6 недель |  |  | 01.02.2018 |  | изменилась цена | 10213,39 | Шкафная продукция | Шкафы - автоматизация и управление | IS2 | IS2 | 8015646747747 | 6.374 | KG | 10.248 | CDM
EK1250K |  | Рама шкафа верхняя/нижняя 1200x500ШхГ | 1 | ST | 20619,84 | 20619,84 | TUR P | Заказ | 4 недели | Продажи прекращены | EK1250KN | 02.03.2016 | 08.06.2016 |  |  | Шкафная продукция | Шкафы - автоматизация и управление | IS2 | IS2 | 8015646744807 | 43.596 | KG | 210.056 | CDM
EK1250KN |  | Рама шкафа верхняя/нижняя 1200x500ШхГ | 1 | ST | 16662,09 | 16662,09 | TUR P | D | 4 недели |  |  | 01.02.2018 |  | изменилась цена | 16114,21 | Шкафная продукция | Шкафы - автоматизация и управление | IS2 | IS2 | 8015646744807 | 43.596 | KG | 210.060 | CDM
EK1250RK |  | Панель верхняя1200X500мм ШхГ-зап.часть | 1 | ST | 11469,38 | 11469,38 | TUR P | Заказ | 6 недель |  |  | 01.02.2018 |  | изменилась цена | 11092,24 | Шкафная продукция | Шкафы - автоматизация и управление | IS2 | IS2 | 8015646747754 | 7.886 | KG | 12.688 | CDM
EK1260K |  | Рама шкафа верхняя/нижняя 1200x600ШхГ | 1 | ST | 0,00 | 0,00 | TUR P | Заказ | 4 недели | Продажи прекращены | EK1260KN | 02.03.2016 | 11.08.2017 |  |  | Шкафная продукция | Шкафы - автоматизация и управление | IS2 | IS2 | 8015646744814 | 48.017 | KG | 245.520 | CDM
EK1260KN |  | Рама шкафа верхняя/нижняя 1200x600ШхГ | 1 | ST | 17448,99 | 17448,99 | TUR P | C | 4 недели |  |  | 01.02.2018 |  | изменилась цена | 16875,23 | Шкафная продукция | Шкафы - автоматизация и управление | IS2 | IS2 | 8015646744814 | 48.017 | KG | 245.520 | CDM
EK1260RK |  | Панель верхняя1200X600мм ШхГ-зап.часть | 1 | ST | 12378,11 | 12378,11 | TUR P | Заказ | 6 недель |  |  | 01.02.2018 |  | изменилась цена | 11971,09 | Шкафная продукция | Шкафы - автоматизация и управление | IS2 | IS2 | 8015646747761 | 8.967 | KG | 15.128 | CDM
EK1280K |  | Рама шкафа верхняя/нижняя 1200x800ШхГ | 1 | ST | 26411,41 | 26411,41 | TUR P | Заказ | 4 недели | Продажа остатков |  | 02.03.2016 | 05.12.2012 |  |  | Шкафная продукция | Шкафы - автоматизация и управление | IS2 | IS2 | 8015646744821 | 54.080 | KG | 316.200 | CDM
EK1280KN |  | Рама шкафа верхняя/нижняя 1200x800ШхГ | 1 | ST | 19259,43 | 19259,43 | TUR P | E | 4 недели |  |  | 01.02.2018 |  | изменилась цена | 18626,14 | Шкафная продукция | Шкафы - автоматизация и управление | IS2 | IS2 | 8015646744821 | 54.000 | KG | 316.200 | CDM
EK1280RK |  | Панель верхняя1200X800мм ШхГ-зап.часть | 1 | ST | 14583,39 | 14583,39 | TUR P | Заказ | 6 недель |  |  | 01.02.2018 |  | изменилась цена | 14103,86 | Шкафная продукция | Шкафы - автоматизация и управление | IS2 | IS2 | 8015646747778 | 12.422 | KG | 20.008 | CDM
EK3010K |  | Рама верхняя/нижняя+панель нижн.300x1000 | 1 | ST | 23265,57 | 23265,57 | TUR P | Заказ | 4 недели | Продажи прекращены |  | 02.03.2016 | 25.03.2016 |  |  | Шкафная продукция | Шкафы - автоматизация и управление | IS2 | IS2 | 8015646744586 | 28.623 | KG | 108.500 | CDM
EK3040K |  | Рама верхняя/нижняя+панель нижн.300x400 | 1 | ST | 11930,64 | 11930,64 | TUR P | Заказ | 4 недели | Продажи прекращены |  | 02.03.2016 | 25.03.2016 |  |  | Шкафная продукция | Шкафы - автоматизация и управление | IS2 | IS2 | 8015646744548 | 16.076 | KG | 46.655 | CDM
EK3040KN |  | Рама верхняя/нижняя+панель нижн.300x400 | 1 | ST | 12336,28 | 12336,28 | TUR P | Заказ | 4 недели |  |  | 01.02.2018 |  | изменилась цена | 11930,64 | Шкафная продукция | Шкафы - автоматизация и управление | IS2 | IS2 | 8015646744548 | 16.076 | KG | 46.660 | CDM
EK3050K |  | Рама верхняя/нижняя+панель нижн.300x500 | 1 | ST | 13270,97 | 13270,97 | TUR P | Заказ | 4 недели | Продажи прекращены |  | 02.03.2016 | 25.03.2016 |  |  | Шкафная продукция | Шкафы - автоматизация и управление | IS2 | IS2 | 8015646744555 | 17.787 | KG | 58.497 | CDM
EK3050KN |  | Рама верхняя/нижняя+панель нижн.300x500 | 1 | ST | 11111,52 | 11111,52 | TUR P | Заказ | 4 недели |  |  | 01.02.2018 |  | изменилась цена | 10746,15 | Шкафная продукция | Шкафы - автоматизация и управление | IS2 | IS2 | 8015646744555 | 17.787 | KG | 58.500 | CDM
EK3060K |  | Рама верхняя/нижняя+панель нижн.300x600 | 1 | ST | 14407,23 | 14407,23 | TUR P | Заказ | 4 недели | Продажи прекращены |  | 02.03.2016 | 25.03.2016 |  |  | Шкафная продукция | Шкафы - автоматизация и управление | IS2 | IS2 | 8015646744562 | 19.499 | KG | 65.472 | CDM
EK3060KN |  | Рама верхняя/нижняя+панель нижн.300x600 | 1 | ST | 14897,08 | 14897,08 | TUR P | Заказ | 4 недели |  |  | 01.02.2018 |  | изменилась цена | 14407,23 | Шкафная продукция | Шкафы - автоматизация и управление | IS2 | IS2 | 8015646744562 | 19.499 | KG | 65.470 | CDM
EK3080K |  | Рама верхняя/нижняя+панель нижн.300x800 | 1 | ST | 16731,21 | 16731,21 | TUR P | Заказ | 4 недели | Продажи прекращены |  | 02.03.2016 | 25.03.2016 |  |  | Шкафная продукция | Шкафы - автоматизация и управление | IS2 | IS2 | 8015646744579 | 22.901 | KG | 85.312 | CDM
EK3080KN |  | Рама верхняя/нижняя+панель нижн.300x800 | 1 | ST | 11608,90 | 11608,90 | TUR P | Заказ | 4 недели |  |  | 01.02.2018 |  | изменилась цена | 11227,18 | Шкафная продукция | Шкафы - автоматизация и управление | IS2 | IS2 | 8015646744579 | 22.901 | KG | 85.310 | CDM
EK4010K |  | Рама шкафа верхняя/нижняя 400x1000ШхГ | 1 | ST | 0,00 | 0,00 | TUR P | Заказ | 4 недели | Продажи прекращены | EK4010KN | 02.03.2016 | 11.08.2017 |  |  | Шкафная продукция | Шкафы - автоматизация и управление | IS2 | IS2 | 8015646744630 | 38.168 | KG | 133.709 | CDM
EK4010KN |  | Рама шкафа верхняя/нижняя 400x1000ШхГ | 1 | ST | 13901,74 | 13901,74 | TUR P | Заказ | 4 недели |  |  | 01.02.2018 |  | изменилась цена | 13444,62 | Шкафная продукция | Шкафы - автоматизация и управление | IS2 | IS2 | 8015646744630 | 38.168 | KG | 133.710 | CDM
EK4010RK |  | Панель верхняя400X1000мм ШхГ-зап.часть | 1 | ST | 13174,67 | 13174,67 | TUR P | Заказ | 6 недель |  |  | 01.02.2018 |  | изменилась цена | 12741,46 | Шкафная продукция | Шкафы - автоматизация и управление | IS2 | IS2 | 8015646747648 | 5.334 | KG | 8.568 | CDM
EK4040K |  | Рама шкафа верхняя/нижняя 400X400ШхГ | 1 | ST | 11702,65 | 11702,65 | TUR P | Заказ | 4 недели | Продажи прекращены | EK4040KN | 02.03.2016 | 08.06.2016 |  |  | Шкафная продукция | Шкафы - автоматизация и управление | IS2 | IS2 | 8015646744593 | 21.431 | KG | 56.963 | CDM
EK4040KN |  | Рама шкафа верхняя/нижняя 400X400ШхГ | 1 | ST | 10828,68 | 10828,68 | TUR P | B | 4 недели |  |  | 01.02.2018 |  | изменилась цена | 10472,61 | Шкафная продукция | Шкафы - автоматизация и управление | IS2 | IS2 | 8015646744593 | 21.431 | KG | 56.960 | CDM
EK4040RK |  | Панель верхняя400X400мм ШхГ-зап.часть | 1 | ST | 6657,68 | 6657,68 | TUR P | Заказ | 6 недель |  |  | 01.02.2018 |  | изменилась цена | 6438,76 | Шкафная продукция | Шкафы - автоматизация и управление | IS2 | IS2 | 8015646747402 | 2.205 | KG | 3.528 | CDM
EK4050K |  | Рама шкафа верхняя/нижняя 400x500ШхГ | 1 | ST | 13019,09 | 13019,09 | TUR P | Заказ | 4 недели | Продажи прекращены |  | 02.03.2016 | 25.03.2016 |  |  | Шкафная продукция | Шкафы - автоматизация и управление | IS2 | IS2 | 8015646744609 | 23.720 | KG | 73.315 | CDM
EK4050KN |  | Рама шкафа верхняя/нижняя 400x500ШхГ | 1 | ST | 11329,46 | 11329,46 | TUR P | Заказ | 4 недели |  |  | 01.02.2018 |  | изменилась цена | 10956,92 | Шкафная продукция | Шкафы - автоматизация и управление | IS2 | IS2 | 8015646744609 | 23.720 | KG | 73.320 | CDM
EK4050RK |  | Панель верхняя400X500мм ШхГ-зап.часть | 1 | ST | 7385,80 | 7385,80 | TUR P | Заказ | 6 недель |  |  | 01.02.2018 |  | изменилась цена | 7142,94 | Шкафная продукция | Шкафы - автоматизация и управление | IS2 | IS2 | 8015646747617 | 2.720 | KG | 4.368 | CDM
EK4060K |  | Рама шкафа верхняя/нижняя 400x600ШхГ | 1 | ST | 14328,17 | 14328,17 | TUR P | Заказ | 4 недели | Продажи прекращены | EK4060KN | 02.03.2016 | 08.06.2016 |  |  | Шкафная продукция | Шкафы - автоматизация и управление | IS2 | IS2 | 8015646744616 | 25.998 | KG | 87.932 | CDM
EK4060KN |  | Рама шкафа верхняя/нижняя 400x600ШхГ | 1 | ST | 12009,30 | 12009,30 | TUR P | B | 4 недели |  |  | 01.02.2018 |  | изменилась цена | 11614,41 | Шкафная продукция | Шкафы - автоматизация и управление | IS2 | IS2 | 8015646744616 | 25.998 | KG | 87.930 | CDM
EK4060RK |  | Панель верхняя400X600мм ШхГ-зап.часть | 1 | ST | 8108,22 | 8108,22 | TUR P | Заказ | 6 недель |  |  | 01.02.2018 |  | изменилась цена | 7841,61 | Шкафная продукция | Шкафы - автоматизация и управление | IS2 | IS2 | 8015646747624 | 3.245 | KG | 5.208 | CDM
EK4080K |  | Рама шкафа верхняя/нижняя 400x800ШхГ | 1 | ST | 16505,06 | 16505,06 | TUR P | Заказ | 4 недели | Продажи прекращены | EK4080KN | 02.03.2016 | 08.06.2016 |  |  | Шкафная продукция | Шкафы - автоматизация и управление | IS2 | IS2 | 8015646744623 | 30.534 | KG | 115.506 | CDM
EK4080KN |  | Рама шкафа верхняя/нижняя 400x800ШхГ | 1 | ST | 13043,28 | 13043,28 | TUR P | E | 4 недели |  |  | 01.02.2018 |  | изменилась цена | 12614,39 | Шкафная продукция | Шкафы - автоматизация и управление | IS2 | IS2 | 8015646744623 | 30.534 | KG | 115.510 | CDM
EK4080RK |  | Панель верхняя400X800мм ШхГ-зап.часть | 1 | ST | 9307,82 | 9307,82 | TUR P | Заказ | 6 недель |  |  | 01.02.2018 |  | изменилась цена | 9001,76 | Шкафная продукция | Шкафы - автоматизация и управление | IS2 | IS2 | 8015646747631 | 4.284 | KG | 6.888 | CDM
EK6010K |  | Рама шкафа верхняя/нижняя 600x1000ШхГ | 1 | ST | 31804,01 | 31804,01 | TUR P | Заказ | 4 недели | Продажи прекращены | EK6010KN | 02.03.2016 | 08.06.2016 |  |  | Шкафная продукция | Шкафы - автоматизация и управление | IS2 | IS2 | 8015646744685 | 54.096 | KG | 204.600 | CDM
EK6010KN |  | Рама шкафа верхняя/нижняя 600x1000ШхГ | 1 | ST | 15156,38 | 15156,38 | TUR P | E | 4 недели |  |  | 01.02.2018 |  | изменилась цена | 14658,01 | Шкафная продукция | Шкафы - автоматизация и управление | IS2 | IS2 | 8015646744685 | 54.096 | KG | 204.600 | CDM
EK6010RK |  | Панель верхняя600X1000мм ШхГ-зап.часть | 1 | ST | 17982,56 | 17982,56 | TUR P | Заказ | 6 недель |  |  | 01.02.2018 |  | изменилась цена | 17391,26 | Шкафная продукция | Шкафы - автоматизация и управление | IS2 | IS2 | 8015646747686 | 7.865 | KG | 12.648 | CDM
EK6040K |  | Рама шкафа верхняя/нижняя 600X400ШхГ | 1 | ST | 0,00 | 0,00 | TUR P | Заказ | 4 недели | Продажи прекращены | EK6040KN | 02.03.2016 | 11.08.2017 |  |  | Шкафная продукция | Шкафы - автоматизация и управление | IS2 | IS2 | 8015646744647 | 25.274 | KG | 85.932 | CDM
EK6040KN |  | Рама шкафа верхняя/нижняя 600X400ШхГ | 1 | ST | 11821,86 | 11821,86 | TUR P | A | 4 недели |  |  | 01.02.2018 |  | изменилась цена | 11433,13 | Шкафная продукция | Шкафы - автоматизация и управление | IS2 | IS2 | 8015646744647 | 25.274 | KG | 85.930 | CDM
EK6050K |  | Рама шкафа верхняя/нижняя 600x500ШхГ | 1 | ST | 0,00 | 0,00 | TUR P | Заказ | 4 недели | Продажи прекращены | EK6050KN | 02.03.2016 | 11.08.2017 |  |  | Шкафная продукция | Шкафы - автоматизация и управление | IS2 | IS2 | 8015646744654 | 28.088 | KG | 107.632 | CDM
EK6050KN |  | Рама шкафа верхняя/нижняя 600x500ШхГ | 1 | ST | 12246,21 | 12246,21 | TUR P | E | 4 недели |  |  | 01.02.2018 |  | изменилась цена | 11843,53 | Шкафная продукция | Шкафы - автоматизация и управление | IS2 | IS2 | 8015646744654 | 28.088 | KG | 107.630 | CDM
EK6050RK |  | Панель верхняя600X500мм ШхГ-зап.часть | 1 | ST | 9461,80 | 9461,80 | TUR P | Заказ | 6 недель |  |  | 01.02.2018 |  | изменилась цена | 9150,68 | Шкафная продукция | Шкафы - автоматизация и управление | IS2 | IS2 | 8015646747655 | 3.801 | KG | 6.448 | CDM
EK6060K |  | Рама шкафа верхняя/нижняя 600x600ШхГ | 1 | ST | 17457,45 | 17457,45 | TUR P | Заказ | 4 недели | Продажи прекращены | EK6060KN | 02.03.2016 | 08.06.2016 |  |  | Шкафная продукция | Шкафы - автоматизация и управление | IS2 | IS2 | 8015646744661 | 30.902 | KG | 122.760 | CDM
EK6060KN |  | Рама шкафа верхняя/нижняя 600x600ШхГ | 1 | ST | 13058,24 | 13058,24 | TUR P | A | 4 недели |  |  | 01.02.2018 |  | изменилась цена | 12628,86 | Шкафная продукция | Шкафы - автоматизация и управление | IS2 | IS2 | 8015646744661 | 30.902 | KG | 122.760 | CDM
EK6060RK |  | Панель верхняя600X600мм ШхГ-зап.часть | 1 | ST | 9842,03 | 9842,03 | TUR P | Заказ | 6 недель |  |  | 01.02.2018 |  | изменилась цена | 9518,40 | Шкафная продукция | Шкафы - автоматизация и управление | IS2 | IS2 | 8015646747662 | 4.788 | KG | 7.688 | CDM
EK6080K |  | Рама шкафа верхняя/нижняя 600x800ШхГ | 1 | ST | 22690,09 | 22690,09 | TUR P | Заказ | 4 недели | Продажи прекращены | EK6080KN | 02.03.2016 | 08.06.2016 |  |  | Шкафная продукция | Шкафы - автоматизация и управление | IS2 | IS2 | 8015646744678 | 36.498 | KG | 163.680 | CDM
EK6080KN |  | Рама шкафа верхняя/нижняя 600x800ШхГ | 1 | ST | 14202,95 | 14202,95 | TUR P | B | 4 недели |  |  | 01.02.2018 |  | изменилась цена | 13735,93 | Шкафная продукция | Шкафы - автоматизация и управление | IS2 | IS2 | 8015646744678 | 36.498 | KG | 163.680 | CDM
EK6080RK |  | Панель верхняя600X800мм ШхГ-зап.часть | 1 | ST | 12788,74 | 12788,74 | TUR P | Заказ | 6 недель |  |  | 01.02.2018 |  | изменилась цена | 12368,22 | Шкафная продукция | Шкафы - автоматизация и управление | IS2 | IS2 | 8015646747679 | 6.321 | KG | 10.168 | CDM
EK8010K |  | Рама шкафа верхняя/нижняя 800x1000ШхГ | 1 | ST | 34291,62 | 34291,62 | TUR P | Заказ | 4 недели | Продажи прекращены | EK8010KN | 02.03.2016 | 08.06.2016 |  |  | Шкафная продукция | Шкафы - автоматизация и управление | IS2 | IS2 | 8015646744739 | 64.302 | KG | 263.423 | CDM
EK8010KN |  | Рама шкафа верхняя/нижняя 800x1000ШхГ | 1 | ST | 17183,02 | 17183,02 | TUR P | E | 4 недели |  |  | 01.02.2018 |  | изменилась цена | 16618,01 | Шкафная продукция | Шкафы - автоматизация и управление | IS2 | IS2 | 8015646744739 | 64.302 | KG | 263.420 | CDM
EK8010RK |  | Панель верхняя800X1000мм ШхГ-зап.часть | 1 | ST | 19284,82 | 19284,82 | TUR P | Заказ | 6 недель |  |  | 01.02.2018 |  | изменилась цена | 18650,70 | Шкафная продукция | Шкафы - автоматизация и управление | IS2 | IS2 | 8015646747716 | 10.175 | KG | 16.728 | CDM
EK8040K |  | Рама шкафа верхняя/нижняя 800X400ШхГ | 1 | ST | 0,00 | 0,00 | TUR P | Заказ | 4 недели | Продажи прекращены | EK8040KN | 02.03.2016 | 11.08.2017 |  |  | Шкафная продукция | Шкафы - автоматизация и управление | IS2 | IS2 | 8015646744692 | 29.117 | KG | 114.080 | CDM
EK8040KN |  | Рама шкафа верхняя/нижняя 800X400ШхГ | 1 | ST | 12652,47 | 12652,47 | TUR P | A | 4 недели |  |  | 01.02.2018 |  | изменилась цена | 12236,43 | Шкафная продукция | Шкафы - автоматизация и управление | IS2 | IS2 | 8015646744692 | 29.117 | KG | 114.080 | CDM
EK8050K |  | Рама шкафа верхняя/нижняя 800x500ШхГ | 1 | ST | 0,00 | 0,00 | TUR P | Заказ | 4 недели | Продажи прекращены | EK8050KN | 02.03.2016 | 11.08.2017 |  |  | Шкафная продукция | Шкафы - автоматизация и управление | IS2 | IS2 | 8015646744708 | 32.466 | KG | 140.616 | CDM
EK8050KN |  | Рама шкафа верхняя/нижняя 800x500ШхГ | 1 | ST | 13552,76 | 13552,76 | TUR P | C | 4 недели |  |  | 01.02.2018 |  | изменилась цена | 13107,12 | Шкафная продукция | Шкафы - автоматизация и управление | IS2 | IS2 | 8015646744708 | 32.466 | KG | 140.620 | CDM
EK8050RK |  | Панель верхняя800X500мм ШхГ-зап.часть | 1 | ST | 9667,12 | 9667,12 | TUR P | Заказ | 6 недель |  |  | 01.02.2018 |  | изменилась цена | 9349,25 | Шкафная продукция | Шкафы - автоматизация и управление | IS2 | IS2 | 8015646747693 | 5.303 | KG | 8.528 | CDM
EK8060K |  | Рама шкафа верхняя/нижняя 800x600ШхГ | 1 | ST | 17957,55 | 17957,55 | TUR P | Заказ | 4 недели | Продажи прекращены | EK8060KN | 02.03.2016 | 08.06.2016 |  |  | Шкафная продукция | Шкафы - автоматизация и управление | IS2 | IS2 | 8015646744715 | 35.805 | KG | 165.726 | CDM
EK8060KN |  | Рама шкафа верхняя/нижняя 800x600ШхГ | 1 | ST | 13999,56 | 13999,56 | TUR P | A | 4 недели |  |  | 01.02.2018 |  | изменилась цена | 13539,23 | Шкафная продукция | Шкафы - автоматизация и управление | IS2 | IS2 | 8015646744715 | 35.805 | KG | 165.730 | CDM
EK8080K |  | Рама шкафа верхняя/нижняя 800x800ШхГ | 1 | ST | 23055,97 | 23055,97 | TUR P | Заказ | 4 недели | Продажи прекращены | EK8080KN | 02.03.2016 | 08.06.2016 |  |  | Шкафная продукция | Шкафы - автоматизация и управление | IS2 | IS2 | 8015646744722 | 42.462 | KG | 218.612 | CDM
EK8080KN |  | Рама шкафа верхняя/нижняя 800x800ШхГ | 1 | ST | 27961,04 | 27961,04 | TUR P | B | 4 недели |  |  | 01.02.2018 |  | изменилась цена | 27041,62 | Шкафная продукция | Шкафы - автоматизация и управление | IS2 | IS2 | 8015646744722 | 42.462 | KG | 218.610 | CDM
EK8080RK |  | Панель верхняя800X800мм ШхГ-зап.часть | 1 | ST | 12868,60 | 12868,60 | TUR P | Заказ | 6 недель |  |  | 01.02.2018 |  | изменилась цена | 12445,45 | Шкафная продукция | Шкафы - автоматизация и управление | IS2 | IS2 | 8015646747709 | 8.358 | KG | 13.448 | CDM
EL1810K |  | Панель боковая 1800x1000мм ВхШ (2шт) | 1 | PAK | 6136,09 | 6136,09 | TUR P | Заказ | 4 недели |  |  | 01.02.2018 |  | изменилась цена | 5934,32 | Enclosures | Control and Automation Boards | GAIS2 |  | 8015646745651 | 49.550 | KG | 61.766 | CDM
EL1811K |  | Панель боковая 1800x1000мм ВхШ (1шт) | 1 | ST | 8573,99 | 8573,99 | TUR P | Заказ | 4 недели |  |  | 01.02.2018 |  | изменилась цена | 8292,06 | Шкафная продукция | Шкафы - автоматизация и управление | IS2 | IS2 | 8015646747822 | 24.770 | KG | 45.250 | CDM
EL1840K |  | Панель боковая 1800X400мм ВхШ (2шт) | 1 | PAK | 1970,88 | 1970,88 | TUR P | A | 4 недели |  |  | 01.02.2018 |  | изменилась цена | 1906,07 | Enclosures | Control and Automation Boards | GAIS2 |  | 8015646745613 | 19.551 | KG | 23.756 | CDM
EL1840X |  | Панель боковая,нерж.ст.1800х400мм (2шт) | 1 | ST | 54276,59 | 54276,59 | TUR P | Заказ | 8 недель |  |  | 01.02.2018 |  | изменилась цена | 52491,87 | Шкафная продукция | Шкафы - автоматизация и управление | IS2 | IS2 | 8015646777157 | 18.620 | KG | 23.756 | CDM
EL1841K |  | Панель боковая 1800X400мм ВхШ (1шт) | 1 | ST | 4387,76 | 4387,76 | TUR P | Заказ | 4 недели |  |  | 01.02.2018 |  | изменилась цена | 4243,48 | Шкафная продукция | Шкафы - автоматизация и управление | IS2 | IS2 | 8015646747785 | 9.776 | KG | 18.100 | CDM
EL1850K |  | Панель боковая 1800x500мм ВхШ (2шт) | 1 | PAK | 4571,89 | 4571,89 | TUR P | C | 4 недели |  |  | 01.02.2018 |  | изменилась цена | 4421,56 | Enclosures | Control and Automation Boards | GAIS2 |  | 8015646745620 | 24.549 | KG | 30.091 | CDM
EL1850X | 0 | Панель боковая,нерж.ст.1800х500мм (2шт) | 1 | ST | 61398,14 | 61398,14 | TUR P | Заказ | 8 недель |  |  | 01.02.2018 |  | изменилась цена | 59379,25 | Шкафная продукция | Шкафы - автоматизация и управление | IS2 | IS2 | 8015646777164 | 23.380 | KG | 30.091 | CDM
EL1851K |  | Панель боковая 1800x500мм ВхШ (1шт) | 1 | ST | 5226,15 | 5226,15 | TUR P | Заказ | 4 недели |  |  | 01.02.2018 |  | изменилась цена | 5054,30 | Шкафная продукция | Шкафы - автоматизация и управление | IS2 | IS2 | 8015646747792 | 12.275 | KG | 38.010 | CDM
EL1860K |  | Панель боковая 1800x600мм ВхШ (2шт) | 1 | PAK | 3706,67 | 3706,67 | TUR P | B | 4 недели |  |  | 01.02.2018 |  | изменилась цена | 3584,79 | Enclosures | Control and Automation Boards | GAIS2 |  | 8015646745637 | 29.547 | KG | 36.426 | CDM
EL1860X |  | Панель боковая,нерж.ст.1800х600мм (2шт) | 1 | ST | 69877,08 | 69877,08 | TUR P | Заказ | 8 недель |  |  | 01.02.2018 |  | изменилась цена | 67579,38 | Шкафная продукция | Шкафы - автоматизация и управление | IS2 | IS2 | 8015646777171 | 28.140 | KG | 36.426 | CDM
EL1861K |  | Панель боковая 1800x600мм ВхШ (1шт) | 1 | ST | 5920,04 | 5920,04 | TUR P | Заказ | 4 недели |  |  | 01.02.2018 |  | новая позиция |  | Шкафная продукция | Шкафы - автоматизация и управление | IS2 | IS2 | 8015646747808 | 14.774 | KG | 27.150 | CDM
EL1880K |  | Панель боковая 1800x800мм ВхШ (2шт) | 1 | PAK | 4391,62 | 4391,62 | TUR P | E | 4 недели |  |  | 01.02.2018 |  | изменилась цена | 2123,61 | Enclosures | Control and Automation Boards | GAIS2 |  | 8015646745644 | 39.543 | KG | 49.096 | CDM
EL1881K |  | Панель боковая 1800x800мм ВхШ (1шт) | 1 | ST | 7551,20 | 7551,20 | TUR P | Заказ | 4 недели |  |  | 01.02.2018 |  | изменилась цена | 7302,90 | Шкафная продукция | Шкафы - автоматизация и управление | IS2 | IS2 | 8015646747815 | 19.772 | KG | 36.200 | CDM
EL2011K |  | Панель боковая 2000x1000мм ВхШ (1шт) | 1 | ST | 9362,95 | 9362,95 | TUR P | Заказ | 4 недели |  |  | 01.02.2018 |  | изменилась цена | 9055,08 | Шкафная продукция | Шкафы - автоматизация и управление | IS2 | IS2 | 8015646747877 | 27.521 | KG | 50.250 | CDM
EL2012K |  | Панель боковая 2000x1000мм ВхШ (2шт) | 1 | PAK | 6859,70 | 6859,70 | TUR P | E | 4 недели |  |  | 01.02.2018 |  | изменилась цена | 6634,14 | Enclosures | Control and Automation Boards | GAIS2 |  | 8015646747600 | 55.052 | KG | 68.591 | CDM
EL2040K |  | Панель боковая 2000X400мм ВхШ (2шт) | 1 | PAK | 2826,18 | 2826,18 | TUR P | A | 4 недели |  |  | 01.02.2018 |  | изменилась цена | 2733,25 | Enclosures | Control and Automation Boards | GAIS2 |  | 8015646745668 | 21.725 | KG | 26.381 | CDM
EL2041K |  | Панель боковая 2000X400мм ВхШ (1шт) | 1 | ST | 5129,19 | 5129,19 | TUR P | Заказ | 4 недели |  |  | 01.02.2018 |  | изменилась цена | 4960,53 | Шкафная продукция | Шкафы - автоматизация и управление | IS2 | IS2 | 8015646747839 | 10.857 | KG | 20.100 | CDM
EL2050K |  | Панель боковая 2000x500мм ВхШ (2шт) | 1 | PAK | 4976,67 | 4976,67 | TUR P | C | 4 недели |  |  | 01.02.2018 |  | изменилась цена | 4813,03 | Enclosures | Control and Automation Boards | GAIS2 |  | 8015646745675 | 27.279 | KG | 33.416 | CDM
EL2050X |  | Панель боковая,нерж.ст.2000х500мм (2шт) | 1 | ST | 66044,44 | 66044,44 | TUR P | Заказ | 8 недель |  |  | 01.02.2018 |  | изменилась цена | 63872,77 | Шкафная продукция | Шкафы - автоматизация и управление | IS2 | IS2 | 8015646777188 | 25.980 | KG | 33.416 | CDM
EL2051K |  | Панель боковая 2000x500мм ВхШ (1шт) | 1 | ST | 5638,68 | 5638,68 | TUR P | Заказ | 4 недели |  |  | 01.02.2018 |  | изменилась цена | 5453,27 | Шкафная продукция | Шкафы - автоматизация и управление | IS2 | IS2 | 8015646747846 | 13.640 | KG | 30.150 | CDM
EL2060K |  | Панель боковая 2000x600мм ВхШ (2шт) | 1 | PAK | 3723,39 | 3723,39 | TUR P | A | 4 недели |  |  | 01.02.2018 |  | изменилась цена | 3600,96 | Enclosures | Control and Automation Boards | GAIS2 |  | 8015646745682 | 32.834 | KG | 57.788 | CDM
EL2060K_SPEC_RAL30 |  | Панель боковая 2000x600мм ВхШ (2шт), RAL3000 | 1 | ST | 0,00 | 0,00 | TUR P | Заказ | 6 недель | Временно недоступно |  |  | 04.06.2015 |  |  | Шкафная продукция | Шкафы - автоматизация и управление | IS2 | IS2 | 8015646745682 | 31.270 | KG | 57.788 | CDM
EL2060X |  | Панель боковая,нерж.ст.2000х600мм (2шт) | 1 | ST | 67517,80 | 67517,80 | TUR P | Заказ | 8 недель |  |  | 01.02.2018 |  | изменилась цена | 65297,68 | Шкафная продукция | Шкафы - автоматизация и управление | IS2 | IS2 | 8015646777195 | 31.270 | KG | 57.788 | CDM
EL2061K |  | Панель боковая 2000x600мм ВхШ (1шт) | 1 | ST | 6100,65 | 6100,65 | TUR P | Заказ | 4 недели |  |  | 01.02.2018 |  | изменилась цена | 5900,05 | Шкафная продукция | Шкафы - автоматизация и управление | IS2 | IS2 | 8015646747853 | 16.412 | KG | 30.150 | CDM
EL2080K |  | Панель боковая 2000x800мм ВхШ (2шт) | 1 | PAK | 5868,67 | 5868,67 | TUR P | B | 4 недели |  |  | 01.02.2018 |  | изменилась цена | 5675,70 | Enclosures | Control and Automation Boards | GAIS2 |  | 8015646745699 | 43.943 | KG | 77.888 | CDM
EL2081K |  | Панель боковая 2000x800мм ВхШ (1шт) | 1 | ST | 7948,52 | 7948,52 | TUR P | Заказ | 4 недели |  |  | 01.02.2018 |  | изменилась цена | 7687,16 | Шкафная продукция | Шкафы - автоматизация и управление | IS2 | IS2 | 8015646747860 | 21.966 | KG | 40.200 | CDM
EL2210K |  | Панель боковая 2200x1000мм ВхШ (2шт) | 1 | PAK | 7270,29 | 7270,29 | TUR P | Заказ | 4 недели |  |  | 01.02.2018 |  | изменилась цена | 7031,23 | Enclosures | Control and Automation Boards | GAIS2 |  | 8015646745750 | 60.554 | KG | 75.416 | CDM
EL2211K |  | Панель боковая 2200x1000мм ВхШ (1шт) | 1 | ST | 10150,01 | 10150,01 | TUR P | Заказ | 4 недели |  |  | 01.02.2018 |  | изменилась цена | 9816,26 | Шкафная продукция | Шкафы - автоматизация и управление | IS2 | IS2 | 8015646747921 | 30.282 | KG | 55.250 | CDM
EL2240K |  | Панель боковая 2200X400мм ВхШ (2шт) | 1 | PAK | 3851,17 | 3851,17 | TUR P | E | 4 недели |  |  | 01.02.2018 |  | изменилась цена | 3724,54 | Enclosures | Control and Automation Boards | GAIS2 |  | 8015646745712 | 23.898 | KG | 29.006 | CDM
EL2241K |  | Панель боковая 2200X400мм ВхШ (1шт) | 1 | ST | 6275,55 | 6275,55 | TUR P | Заказ | 4 недели |  |  | 01.02.2018 |  | изменилась цена | 6069,20 | Шкафная продукция | Шкафы - автоматизация и управление | IS2 | IS2 | 8015646747884 | 11.949 | KG | 22.100 | CDM
EL2250K |  | Панель боковая 2200x500мм ВхШ (2шт) | 1 | PAK | 6060,03 | 6060,03 | TUR P | E | 4 недели |  |  | 01.02.2018 |  | изменилась цена | 5860,76 | Enclosures | Control and Automation Boards | GAIS2 |  | 8015646745729 | 29.999 | KG | 36.741 | CDM
EL2251K |  | Панель боковая 2200x500мм ВхШ (1шт) | 1 | ST | 6629,16 | 6629,16 | TUR P | Заказ | 4 недели |  |  | 01.02.2018 |  | изменилась цена | 6411,18 | Шкафная продукция | Шкафы - автоматизация и управление | IS2 | IS2 | 8015646747891 | 15.005 | KG | 33.150 | CDM
EL2260K |  | Панель боковая 2200x600мм ВхШ (2шт) | 1 | PAK | 4564,72 | 4564,72 | TUR P | E | 4 недели |  |  | 01.02.2018 |  | изменилась цена | 4414,62 | Enclosures | Control and Automation Boards | GAIS2 |  | 8015646745736 | 36.110 | KG | 44.476 | CDM
EL2261K |  | Панель боковая 2200x600мм ВхШ (1шт) | 1 | ST | 6933,33 | 6933,33 | TUR P | Заказ | 4 недели |  |  | 01.02.2018 |  | изменилась цена | 6705,35 | Шкафная продукция | Шкафы - автоматизация и управление | IS2 | IS2 | 8015646747907 | 18.060 | KG | 33.150 | CDM
EL2280K |  | Панель боковая 2200x800мм ВхШ (2шт) | 1 | PAK | 6332,91 | 6332,91 | TUR P | E | 4 недели |  |  | 01.02.2018 |  | изменилась цена | 6124,67 | Enclosures | Control and Automation Boards | GAIS2 |  | 8015646745743 | 48.332 | KG | 59.946 | CDM
EL2281K |  | Панель боковая 2200x800мм ВхШ (1шт) | 1 | ST | 8785,01 | 8785,01 | TUR P | Заказ | 4 недели |  |  | 01.02.2018 |  | изменилась цена | 8496,14 | Шкафная продукция | Шкафы - автоматизация и управление | IS2 | IS2 | 8015646747914 | 24.171 | KG | 44.200 | CDM
EM1404 |  | Стойки для установки частичных монтажных плат (2шт) | 1 | ST | 0,00 | 0,00 | TUR P | Заказ | 6 недель | Продажи прекращены |  | 02.03.2016 | 11.08.2017 |  |  | Шкафная продукция | Шкафы - автоматизация и управление | С2 | С2 | 8015646751072 | 8.400 | KG | 8.460 | CDM
EM1800 |  | Стойка каркаса шкафа с петлями H=1800(4шт) | 1 | ST | 6211,34 | 6211,34 | TUR P | A | 4 недели |  |  | 01.02.2018 |  | изменилась цена | 6007,10 | Шкафная продукция | Шкафы - автоматизация и управление | IS2 | IS2 | 8015646676160 | 16.517 | KG | 17.050 | CDM
EM1801 |  | Стойка передняя для каб.секции H=1800мм | 1 | ST | 5564,54 | 5564,54 | TUR P | Заказ | 4 недели |  |  | 01.02.2018 |  | изменилась цена | 5381,57 | Шкафная продукция | Шкафы - автоматизация и управление | IS2 | IS2 | 8015646676191 | 8.348 | KG | 17.050 | CDM
EM1802 |  | Стойки каркаса(4 шт)+промежуточные(2шт) для установки ячеек H=1800мм | 1 | ST | 14499,74 | 14499,74 | TUR P | Заказ | 4 недели |  |  | 01.02.2018 |  | изменилась цена | 14022,96 | Шкафная продукция | Шкафы - автоматизация и управление | IS2 | IS2 | 8015646679550 | 24.717 | KG | 36.200 | CDM
EM1803 |  | Стойки каркаса+для ячеек+каб секции H=1800м | 1 | ST | 5897,23 | 5897,23 | TUR P | Заказ | 4 недели |  |  | 01.02.2018 |  | изменилась цена | 5703,32 | Шкафная продукция | Шкафы - автоматизация и управление | IS2 | IS2 | 8015646696069 | 33.002 | KG | 40.725 | CDM
EM1804 |  | Стойки для фиксации 19 дюймов-рамы или ячеек H=1800мм (2шт) | 1 | ST | 5262,26 | 5262,26 | TUR P | Заказ | 4 недели |  |  | 01.02.2018 |  | изменилась цена | 5089,23 | Шкафная продукция | Шкафы - автоматизация и управление | IS2 | IS2 | 8015646712752 | 6.279 | KG | 10.200 | CDM
EM1805 |  | Стойки каркаса угловой секции с петлями H=1800мм (4шт) | 1 | ST | 12338,18 | 12338,18 | TUR P | Заказ | 4 недели |  |  | 01.02.2018 |  | изменилась цена | 11932,48 | Шкафная продукция | Шкафы - автоматизация и управление | IS2 | IS2 | 8015646690128 | 16.643 | KG | 17.050 | CDM
EM1811 |  | Стойка задняя для каб.секции H=1800мм | 1 | ST | 3701,45 | 3701,45 | TUR P | Заказ | 4 недели |  |  | 01.02.2018 |  | изменилась цена | 3579,74 | Шкафная продукция | Шкафы - автоматизация и управление | IS2 | IS2 | 8015646711946 | 4.473 | KG | 10.602 | CDM
EM2000 |  | Стойка каркаса шкафа с петлями H=2000(4шт) | 1 | ST | 7396,19 | 7396,19 | TUR P | A | 4 недели |  |  | 01.02.2018 |  | изменилась цена | 7152,99 | Шкафная продукция | Шкафы - автоматизация и управление | IS2 | IS2 | 8015646676177 | 18.218 | KG | 19.050 | CDM
EM2001 |  | Стойка передняя для каб.секции H=2000мм | 1 | ST | 6262,25 | 6262,25 | TUR P | B | 4 недели |  |  | 01.02.2018 |  | изменилась цена | 6056,33 | Шкафная продукция | Шкафы - автоматизация и управление | IS2 | IS2 | 8015646676207 | 9.177 | KG | 19.050 | CDM
EM2002 |  | Стойки каркаса(4 шт)+промежуточные(2шт) для установки ячеек H=2000мм | 1 | ST | 15186,04 | 15186,04 | TUR P | Заказ | 4 недели |  |  | 01.02.2018 |  | изменилась цена | 14686,69 | Шкафная продукция | Шкафы - автоматизация и управление | IS2 | IS2 | 8015646679567 | 27.468 | KG | 40.200 | CDM
EM2003 |  | Стойки каркаса+для ячеек+каб секции H=2000мм (7шт) | 1 | ST | 6612,05 | 6612,05 | TUR P | Заказ | 4 недели |  |  | 01.02.2018 |  | изменилась цена | 6394,63 | Шкафная продукция | Шкафы - автоматизация и управление | IS2 | IS2 | 8015646696076 | 36.677 | KG | 45.225 | CDM
EM2004 |  | Стойки для фиксации 19 дюймов-рамы или ячеек H=2000мм (2шт) | 1 | ST | 5530,32 | 5530,32 | TUR P | C | 4 недели |  |  | 01.02.2018 |  | изменилась цена | 5348,47 | Шкафная продукция | Шкафы - автоматизация и управление | IS2 | IS2 | 8015646712769 | 7.014 | KG | 11.400 | CDM
EM2005 |  | Стойки каркаса угловой секции с петлями H=2000мм (4шт) | 1 | ST | 11239,39 | 11239,39 | TUR P | E | 4 недели |  |  | 01.02.2018 |  | изменилась цена | 10869,82 | Шкафная продукция | Шкафы - автоматизация и управление | IS2 | IS2 | 8015646690135 | 18.743 | KG | 19.050 | CDM
EM2011 |  | Стойка задняя для каб.секции H=2000мм | 1 | ST | 3893,46 | 3893,46 | TUR P | E | 4 недели |  |  | 01.02.2018 |  | изменилась цена | 3765,44 | Шкафная продукция | Шкафы - автоматизация и управление | IS2 | IS2 | 8015646711953 | 4.967 | KG | 11.842 | CDM
EM2200 |  | Стойка каркаса шкафа с петлями H=2200(4шт) | 1 | ST | 7826,83 | 7826,83 | TUR P | D | 4 недели |  |  | 01.02.2018 |  | изменилась цена | 7569,47 | Шкафная продукция | Шкафы - автоматизация и управление | IS2 | IS2 | 8015646676184 | 19.919 | KG | 21.050 | CDM
EM2201 |  | Стойка передняя для каб.секции H=2200мм | 1 | ST | 6676,68 | 6676,68 | TUR P | Заказ | 4 недели |  |  | 01.02.2018 |  | изменилась цена | 6457,14 | Шкафная продукция | Шкафы - автоматизация и управление | IS2 | IS2 | 8015646676214 | 10.017 | KG | 21.050 | CDM
EM2202 |  | Стойки каркаса(4 шт)+промежуточные(2шт) для установки ячеек H=2200мм | 1 | ST | 16203,13 | 16203,13 | TUR P | Заказ | 4 недели |  |  | 01.02.2018 |  | изменилась цена | 15670,34 | Шкафная продукция | Шкафы - автоматизация и управление | IS2 | IS2 | 8015646679574 | 30.219 | KG | 44.200 | CDM
EM2203 |  | Стойки каркаса+для ячеек+каб секции H=2200мм (7шт) | 1 | ST | 7307,86 | 7307,86 | TUR P | Заказ | 4 недели |  |  | 01.02.2018 |  | изменилась цена | 7067,56 | Шкафная продукция | Шкафы - автоматизация и управление | IS2 | IS2 | 8015646696083 | 40.341 | KG | 49.725 | CDM
EM2204 |  | Стойки для фиксации 19 дюймов-рамы или ячеек H=2200мм (2шт) | 1 | ST | 5522,72 | 5522,72 | TUR P | Заказ | 4 недели |  |  | 01.02.2018 |  | изменилась цена | 5341,12 | Шкафная продукция | Шкафы - автоматизация и управление | IS2 | IS2 | 8015646712776 | 7.760 | KG | 12.600 | CDM
EM2205 |  | Стойки каркаса угловой секции с петлями H=2200мм (4шт) | 1 | ST | 13783,02 | 13783,02 | TUR P | Заказ | 4 недели |  |  | 01.02.2018 |  | изменилась цена | 13329,81 | Шкафная продукция | Шкафы - автоматизация и управление | IS2 | IS2 | 8015646690142 | 20.108 | KG | 21.050 | CDM
EM2211 |  | Стойка задняя для каб.секции H=2200мм | 1 | ST | 4258,48 | 4258,48 | TUR P | Заказ | 4 недели |  |  | 01.02.2018 |  | изменилась цена | 4118,45 | Шкафная продукция | Шкафы - автоматизация и управление | IS2 | IS2 | 8015646711960 | 5.460 | KG | 13.082 | CDM
EN0101K |  | Термостат -10гр.+80гр.регул.110/250В NO | 1 | ST | 4087,38 | 4087,38 | TUR P | Заказ | 4 недели | Продажа остатков |  | 01.02.2018 | 20.07.2015 | изменилась цена | 3952,98 | Шкафная продукция | Шкафы - автоматизация и управление | IS2EM | IS2EM | 8015646747242 | 0.084 | KG | 0.105 | CDM
EN0102K |  | Термостат -10гр.+80гр.регул.110/250В NC | 1 | ST | 4087,38 | 4087,38 | TUR P | Заказ | 4 недели | Продажа остатков |  | 01.02.2018 | 20.07.2015 | изменилась цена | 3952,98 | Шкафная продукция | Шкафы - автоматизация и управление | IS2EM | IS2EM | 8015646747259 | 0.084 | KG | 0.128 | CDM
EN0105X |  | Решетка вентиляционная,нерж.ст. 105х105 | 1 | ST | 14608,10 | 14608,10 | TUR P | Заказ | 8 недель |  |  | 01.02.2018 |  | изменилась цена | 14127,76 | Шкафная продукция | Шкафы - автоматизация и управление | IS2 | IS2 | 8015646776549 | 0.090 | KG | 0.432 | CDM
EN0150X |  | Решетка вентиляционная,нерж.ст. 150х150 | 1 | ST | 16237,36 | 16237,36 | TUR P | Заказ | 8 недель |  |  | 01.02.2018 |  | изменилась цена | 15703,44 | Шкафная продукция | Шкафы - автоматизация и управление | IS2 | IS2 | 8015646776556 | 0.180 | KG | 0.896 | CDM
EN0204X |  | Решетка вентиляционная,нерж.ст. 204х204 | 1 | ST | 16851,41 | 16851,41 | TUR P | Заказ | 8 недель |  |  | 01.02.2018 |  | изменилась цена | 16297,30 | Шкафная продукция | Шкафы - автоматизация и управление | IS2 | IS2 | 8015646776563 | 0.300 | KG | 1.758 | CDM
EN0250X |  | Решетка вентиляционная,нерж.ст. 250х250 | 1 | ST | 19674,55 | 19674,55 | TUR P | Заказ | 8 недель |  |  | 01.02.2018 |  | изменилась цена | 19027,61 | Шкафная продукция | Шкафы - автоматизация и управление | IS2 | IS2 | 8015646776570 | 0.520 | KG | 2.601 | CDM
EN0325K |  | Фильтр выпускной с решеткой 325x325мм ВхШ | 1 | ST | 3726,17 | 3726,17 | TUR P | Заказ | 4 недели |  |  | 01.02.2018 |  | изменилась цена | 3603,65 | Шкафная продукция | Шкафы - автоматизация и управление | IS2EM | IS2EM | 8015646747303 | 1.050 | KG | 6.834 | CDM
EN0325X |  | Решетка вентиляционная,нерж.ст. 325х325 | 1 | ST | 23119,36 | 23119,36 | TUR P | Заказ | 8 недель |  |  | 01.02.2018 |  | изменилась цена | 22359,15 | Шкафная продукция | Шкафы - автоматизация и управление | IS2 | IS2 | 8015646776587 | 1.000 | KG | 6.834 | CDM
EN0480K |  | Кожух с вентилятором на крышу 230В-50/60Гц IP43 | 1 | ST | 16714,53 | 16714,53 | TUR P | Заказ | 4 недели |  |  | 01.02.2018 |  | изменилась цена | 16164,92 | Шкафная продукция | Шкафы - автоматизация и управление | IS2 | IS2 | 8015646747488 | 5.681 | KG | 11.400 | CDM
EN0481K |  | Кожух вентилируемый IP43 | 1 | ST | 6824,97 | 6824,97 | TUR P | Заказ | 4 недели |  |  | 01.02.2018 |  | изменилась цена | 6600,55 | Шкафная продукция | Шкафы - автоматизация и управление | IS2 | IS2 | 8015646747310 | 3.822 | KG | 17.420 | CDM
EN0482K |  | Кожух с вентилятором на крышу 115В-50Гц IP43 | 1 | ST | 14558,68 | 14558,68 | TUR P | Заказ | 4 недели |  |  | 01.02.2018 |  | изменилась цена | 14079,96 | Шкафная продукция | Шкафы - автоматизация и управление | IS2 | IS2 | 8015646747495 | 5.681 | KG | 11.400 | CDM
EN0483K |  | Кожух вентилируемый IP54 | 1 | SET | 10138,60 | 10138,60 | TUR P | Заказ | 5 недель |  |  | 01.02.2018 |  | изменилась цена | 9805,22 | Шкафная продукция | Главные распределительные щиты | Главные распределительные щиты |  | 8015646769411 | 1.100 | KG | 12.250 | CDM
EN0484K |  | Кожух с вент-ром на крышу 115V AC IP54 | 1 | ST | 16416,05 | 16416,05 | TUR P | Заказ | 5 недель |  |  | 01.02.2018 |  | изменилась цена | 15876,26 | Шкафная продукция | Главные распределительные щиты |  |  | 8015646769428 | 2.300 | KG | 12.250 | CDM
EN0485K |  | Кожух с вент-ром на крышу 230V AC IP54 | 1 | ST | 17969,26 | 17969,26 | TUR P | Заказ | 5 недель |  |  | 01.02.2018 |  | изменилась цена | 17378,39 | Шкафная продукция | Главные распределительные щиты |  |  | 8015646769435 | 2.300 | KG | 12.250 | CDM
EN2105K |  | Вентилятор фильтрующий 115В 105x105мм ВхШ | 1 | ST | 5233,75 | 5233,75 | TUR P | Заказ | 4 недели |  |  | 01.02.2018 |  | изменилась цена | 5061,65 | Шкафная продукция | Шкафы - автоматизация и управление | IS2EM | IS2EM | 8015646747440 | 0.452 | KG | 0.968 | CDM
EN2150K |  | Вентилятор фильтрующий 115В 150x150мм ВхШ | 1 | ST | 7851,58 | 7851,58 | TUR P | Заказ | 4 недели |  |  | 01.02.2018 |  | изменилась цена | 7593,40 | Шкафная продукция | Шкафы - автоматизация и управление | IS2EM | IS2EM | 8015646747457 | 0.924 | KG | 2.048 | CDM
EN2204K |  | Вентилятор фильтрующий 115В 204x204мм ВхШ | 1 | ST | 10996,00 | 10996,00 | TUR P | Заказ | 4 недели |  |  | 01.02.2018 |  | изменилась цена | 10634,43 | Шкафная продукция | Шкафы - автоматизация и управление | IS2EM | IS2EM | 8015646747464 | 1.071 | KG | 5.324 | CDM
EN2250K |  | Вентилятор фильтрующий 115В 250x250мм ВхШ | 1 | ST | 13750,70 | 13750,70 | TUR P | Заказ | 4 недели |  |  | 01.02.2018 |  | изменилась цена | 13298,55 | Шкафная продукция | Шкафы - автоматизация и управление | IS2EM | IS2EM | 8015646747471 | 1.733 | KG | 8.788 | CDM
EN2325K |  | Вентилятор фильтрующий 230В 325x325мм ВхШ | 1 | ST | 17859,00 | 17859,00 | TUR P | Заказ | 4 недели |  |  | 01.02.2018 |  | изменилась цена | 17271,76 | Шкафная продукция | Шкафы - автоматизация и управление | IS2EM | IS2EM | 8015646739162 | 3.885 | KG | 19.040 | CDM
EN3105 |  | Элемент фильтрующий запасной 105x105мм (6шт) | 1 | ST | 275,66 | 275,66 | TUR P | Заказ | 4 недели |  |  | 01.02.2018 |  | изменилась цена | 266,60 | Шкафная продукция | Шкафы - автоматизация и управление | IS2 | IS2 | 8015646691026 | 0.042 | KG | 0.121 | CDM
EN3150 |  | Элемент фильтрующий запасной 150x150мм (6шт) | 1 | ST | 427,75 | 427,75 | TUR P | Заказ | 4 недели |  |  | 01.02.2018 |  | изменилась цена | 413,68 | Шкафная продукция | Шкафы - автоматизация и управление | IS2 | IS2 | 8015646691033 | 0.084 | KG | 2.048 | CDM
EN3204 |  | Элемент фильтрующий запасной 204x204мм (6шт) | 1 | ST | 534,22 | 534,22 | TUR P | Заказ | 4 недели |  |  | 01.02.2018 |  | изменилась цена | 516,65 | Шкафная продукция | Шкафы - автоматизация и управление | IS2 | IS2 | 8015646691040 | 0.137 | KG | 0.441 | CDM
EN3250 |  | Элемент фильтрующий запасной 250x250мм (6шт) | 1 | ST | 663,49 | 663,49 | TUR P | Заказ | 4 недели |  |  | 01.02.2018 |  | изменилась цена | 641,67 | Шкафная продукция | Шкафы - автоматизация и управление | IS2 | IS2 | 8015646691057 | 0.179 | KG | 0.676 | CDM
EN3325K |  | Вентилятор фильтрующий 115В 325x325мм ВхШ | 1 | ST | 9054,98 | 9054,98 | TUR P | Заказ | 4 недели |  |  | 01.02.2018 |  | изменилась цена | 8757,23 | Шкафная продукция | Шкафы - автоматизация и управление | IS2EM | IS2EM | 8015646739179 | 3.885 | KG | 18.760 | CDM
EN3326 |  | Элемент фильтрующий запасной 325x325мм ВхШ(6шт) | 1 | ST | 4402,96 | 4402,96 | TUR P | Заказ | 4 недели |  |  | 01.02.2018 |  | изменилась цена | 4258,18 | Шкафная продукция | Шкафы - автоматизация и управление | IS2 | IS2 | 8015646717221 | 0.462 | KG | 19.040 | CDM
EP1811K |  | Стенка шкафа задняя 1800x1000мм ВхШ | 1 | ST | 3519,83 | 3519,83 | TUR P | B | 4 недели |  |  | 01.02.2018 |  | изменилась цена | 3404,09 | Шкафная продукция | Шкафы - автоматизация и управление | IS2 | IS2 | 8015646747587 | 25.263 | KG | 45.250 | CDM
EP1811X |  | Стенка шкафа задняя,нерж.ст.1800x1000мм | 1 | ST | 49086,58 | 49086,58 | TUR P | Заказ | 8 недель |  |  | 01.02.2018 |  | изменилась цена | 47472,51 | Шкафная продукция | Шкафы - автоматизация и управление | IS2 | IS2 | 8015646778376 | 24.060 | KG | 45.250 | CDM
EP1812K |  | Стенка шкафа задняя 1800x1200мм ВхШ | 1 | ST | 9880,06 | 9880,06 | TUR P | C | 4 недели |  |  | 01.02.2018 |  | изменилась цена | 9555,18 | Шкафная продукция | Шкафы - автоматизация и управление | IS2 | IS2 | 8015646745484 | 30.261 | KG | 54.300 | CDM
EP1812X |  | Стенка шкафа задняя,нерж.ст.1800x1200мм | 1 | ST | 54597,88 | 54597,88 | TUR P | Заказ | 8 недель |  |  | 01.02.2018 |  | изменилась цена | 52802,59 | Шкафная продукция | Шкафы - автоматизация и управление | IS2 | IS2 | 8015646778383 | 28.820 | KG | 54.300 | CDM
EP1830K |  | Стенка пер/зад.каб.секции 1800x300 | 1 | ST | 2263,62 | 2263,62 | TUR P | Заказ | 4 недели |  |  | 01.02.2018 |  | изменилась цена | 2189,19 | Шкафная продукция | Шкафы - автоматизация и управление | IS2 | IS2 | 8015646745439 | 7.697 | KG | 13.575 | CDM
EP1840K |  | Стенка шкафа задняя 1800x400мм ВхШ | 1 | ST | 2394,20 | 2394,20 | TUR P | D | 4 недели |  |  | 01.02.2018 |  | изменилась цена | 2315,47 | Шкафная продукция | Шкафы - автоматизация и управление | IS2 | IS2 | 8015646745446 | 10.259 | KG | 18.100 | CDM
EP1860K |  | Стенка шкафа задняя 1800x600мм ВхШ | 1 | ST | 2309,22 | 2309,22 | TUR P | A | 4 недели |  |  | 01.02.2018 |  | изменилась цена | 2233,29 | Шкафная продукция | Шкафы - автоматизация и управление | IS2 | IS2 | 8015646745453 | 15.257 | KG | 27.150 | CDM
EP1860X |  | Стенка шкафа задняя,нерж.ст.1800x600мм | 1 | ST | 37666,62 | 37666,62 | TUR P | Заказ | 8 недель |  |  | 01.02.2018 |  | изменилась цена | 36428,07 | Шкафная продукция | Шкафы - автоматизация и управление | IS2 | IS2 | 8015646778352 | 14.530 | KG | 27.150 | CDM
EP1880K |  | Стенка шкафа задняя 1800x800мм ВхШ | 1 | ST | 2305,12 | 2305,12 | TUR P | B | 4 недели |  |  | 01.02.2018 |  | изменилась цена | 2229,32 | Шкафная продукция | Шкафы - автоматизация и управление | IS2 | IS2 | 8015646745460 | 20.916 | KG | 36.200 | CDM
EP1880X |  | Стенка шкафа задняя,нерж.ст.1800x800мм | 1 | ST | 42273,01 | 42273,01 | TUR P | Заказ | 8 недель |  |  | 01.02.2018 |  | изменилась цена | 40882,99 | Шкафная продукция | Шкафы - автоматизация и управление | IS2 | IS2 | 8015646778369 | 19.290 | KG | 36.200 | CDM
EP2010K |  | Стенка шкафа задняя 2000x1000мм ВхШ | 1 | ST | 4567,78 | 4567,78 | TUR P | A | 4 недели |  |  | 01.02.2018 |  | изменилась цена | 4417,58 | Шкафная продукция | Шкафы - автоматизация и управление | IS2 | IS2 | 8015646745538 | 28.067 | KG | 70.350 | CDM
EP2010X |  | Стенка шкафа задняя,нерж.ст.2000x1000мм | 1 | ST | 52757,61 | 52757,61 | TUR P | Заказ | 8 недель |  |  | 01.02.2018 |  | изменилась цена | 51022,83 | Шкафная продукция | Шкафы - автоматизация и управление | IS2 | IS2 | 8015646778413 | 26.730 | KG | 70.350 | CDM
EP2012K |  | Стенка шкафа задняя 2000x1200мм ВхШ | 1 | ST | 9648,12 | 9648,12 | TUR P | B | 4 недели |  |  | 01.02.2018 |  | изменилась цена | 9330,87 | Шкафная продукция | Шкафы - автоматизация и управление | IS2 | IS2 | 8015646745545 | 33.621 | KG | 60.300 | CDM
EP2012X |  | Стенка шкафа задняя,нерж.ст.2000x1200мм | 1 | ST | 59626,31 | 59626,31 | TUR P | Заказ | 8 недель |  |  | 01.02.2018 |  | изменилась цена | 57665,68 | Шкафная продукция | Шкафы - автоматизация и управление | IS2 | IS2 | 8015646778420 | 32.020 | KG | 60.300 | CDM
EP2030K |  | Стенка пер./зад.каб.секции 2000x300 | 1 | ST | 2845,58 | 2845,58 | TUR P | E | 4 недели |  |  | 01.02.2018 |  | изменилась цена | 2752,01 | Шкафная продукция | Шкафы - автоматизация и управление | IS2 | IS2 | 8015646745491 | 8.547 | KG | 15.075 | CDM
EP2041K |  | Стенка шкафа задняя 2000x400мм ВхШ | 1 | ST | 3007,67 | 3007,67 | TUR P | C | 4 недели |  |  | 01.02.2018 |  | изменилась цена | 2908,77 | Шкафная продукция | Шкафы - автоматизация и управление | IS2 | IS2 | 8015646747594 | 11.393 | KG | 20.100 | CDM
EP2060K |  | Стенка шкафа задняя 2000x600мм ВхШ | 1 | ST | 2924,77 | 2924,77 | TUR P | A | 4 недели |  |  | 01.02.2018 |  | изменилась цена | 2828,60 | Шкафная продукция | Шкафы - автоматизация и управление | IS2 | IS2 | 8015646745514 | 16.947 | KG | 30.150 | CDM
EP2060X |  | Стенка шкафа задняя,нерж.ст.2000x600мм | 1 | ST | 41527,78 | 41527,78 | TUR P | Заказ | 8 недель |  |  | 01.02.2018 |  | изменилась цена | 40162,26 | Шкафная продукция | Шкафы - автоматизация и управление | IS2 | IS2 | 8015646778390 | 16.140 | KG | 30.150 | CDM
EP2080K |  | Стенка шкафа задняя 2000x800мм ВхШ | 1 | ST | 2919,39 | 2919,39 | TUR P | A | 4 недели |  |  | 01.02.2018 |  | изменилась цена | 2823,39 | Шкафная продукция | Шкафы - автоматизация и управление | IS2 | IS2 | 8015646745521 | 22.512 | KG | 56.280 | CDM
EP2080X |  | Стенка шкафа задняя,нерж.ст.2000x800мм | 1 | ST | 47736,79 | 47736,79 | TUR P | Заказ | 8 недель |  |  | 01.02.2018 |  | изменилась цена | 46167,11 | Шкафная продукция | Шкафы - автоматизация и управление | IS2 | IS2 | 8015646778406 | 21.440 | KG | 56.280 | CDM
EP2210K |  | Стенка шкафа задняя 2200x1000мм ВхШ | 1 | ST | 5852,11 | 5852,11 | TUR P | E | 4 недели |  |  | 01.02.2018 |  | изменилась цена | 5659,68 | Шкафная продукция | Шкафы - автоматизация и управление | IS2 | IS2 | 8015646745590 | 30.870 | KG | 55.250 | CDM
EP2212K |  | Стенка шкафа задняя 2200x1200мм ВхШ | 1 | ST | 14182,25 | 14182,25 | TUR P | Заказ | 4 недели |  |  | 01.02.2018 |  | изменилась цена | 13715,91 | Шкафная продукция | Шкафы - автоматизация и управление | IS2 | IS2 | 8015646745606 | 36.992 | KG | 66.300 | CDM
EP2231K |  | Стенка пер./зад.каб.секции 2200x300 | 1 | ST | 3438,78 | 3438,78 | TUR P | E | 4 недели |  |  | 01.02.2018 |  | изменилась цена | 3325,71 | Шкафная продукция | Шкафы - автоматизация и управление | IS2 | IS2 | 8015646745552 | 9.398 | KG | 16.575 | CDM
EP2240K |  | Стенка шкафа задняя 2200x400мм ВхШ | 1 | ST | 3634,63 | 3634,63 | TUR P | E | 4 недели |  |  | 01.02.2018 |  | изменилась цена | 3515,12 | Шкафная продукция | Шкафы - автоматизация и управление | IS2 | IS2 | 8015646745569 | 12.537 | KG | 22.100 | CDM
EP2260K |  | Стенка шкафа задняя 2200x600мм ВхШ | 1 | ST | 3977,95 | 3977,95 | TUR P | E | 4 недели |  |  | 01.02.2018 |  | изменилась цена | 3847,15 | Шкафная продукция | Шкафы - автоматизация и управление | IS2 | IS2 | 8015646745576 | 18.648 | KG | 33.150 | CDM
EP2280K |  | Стенка шкафа задняя 2200x800мм ВхШ | 1 | ST | 4232,82 | 4232,82 | TUR P | E | 4 недели |  |  | 01.02.2018 |  | изменилась цена | 4093,64 | Шкафная продукция | Шкафы - автоматизация и управление | IS2 | IS2 | 8015646745583 | 24.759 | KG | 44.200 | CDM
ER1000 |  | Соединительный комплект для кабельного контейнера | 1 | ST | 2845,96 | 2845,96 | TUR P | Заказ | 4 недели |  |  | 01.02.2018 |  | изменилась цена | 2752,38 | Шкафная продукция | Шкафы - автоматизация и управление | IS2 | IS2 | 8015646696250 | 0.326 | KG | 21.192 | CDM
ER1010K |  | Контейнер кабельный верхний 1000x1000мм ШхГ | 1 | ST | 38246,46 | 38246,46 | TUR P | Заказ | 4 недели |  |  | 01.02.2018 |  | изменилась цена | 36988,84 | Шкафная продукция | Шкафы - автоматизация и управление | IS2 | IS2 | 8015646746368 | 55.818 | KG | 212.105 | CDM
ER1041K |  | Контейнер кабельный верхний 1000x400мм ШхГ | 1 | ST | 29634,45 | 29634,45 | TUR P | Заказ | 4 недели |  |  | 01.02.2018 |  | изменилась цена | 28660,01 | Шкафная продукция | Шкафы - автоматизация и управление | IS2 | IS2 | 8015646748416 | 25.494 | KG | 85.475 | CDM
ER1050K |  | Контейнер кабельный верхний 1000x500мм ШхГ | 1 | ST | 31197,16 | 31197,16 | TUR P | Заказ | 4 недели |  |  | 01.02.2018 |  | изменилась цена | 30171,33 | Шкафная продукция | Шкафы - автоматизация и управление | IS2 | IS2 | 8015646746238 | 30.545 | KG | 106.580 | CDM
ER1060K |  | Контейнер кабельный верхний 1000x600мм ШхГ | 1 | ST | 32832,12 | 32832,12 | TUR P | Заказ | 4 недели |  |  | 01.02.2018 |  | изменилась цена | 31752,53 | Шкафная продукция | Шкафы - автоматизация и управление | IS2 | IS2 | 8015646746283 | 35.595 | KG | 127.685 | CDM
ER1080K |  | Контейнер кабельный верхний 1000x800мм ШхГ | 1 | ST | 35733,20 | 35733,20 | TUR P | Заказ | 4 недели |  |  | 01.02.2018 |  | изменилась цена | 34558,22 | Шкафная продукция | Шкафы - автоматизация и управление | IS2 | IS2 | 8015646746320 | 45.707 | KG | 195.132 | CDM
ER3010K |  | Каркас кабельной секции 1800x300x1000мм | 1 | ST | 40712,20 | 40712,20 | TUR P | Заказ | 4 недели |  |  | 01.02.2018 |  | изменилась цена | 39373,50 | Шкафная продукция | Шкафы - автоматизация и управление | IS2 | IS2 | 8015646746412 | 42.000 | KG | 540.000 | CDM
ER3011K |  | Каркас кабельной секции 2000x300x1000мм | 1 | ST | 41461,24 | 41461,24 | TUR P | E | 4 недели |  |  | 01.02.2018 |  | изменилась цена | 40097,91 | Шкафная продукция | Шкафы - автоматизация и управление | IS2 | IS2 | 8015646746467 | 43.502 | KG | 600.000 | CDM
ER3012K |  | Каркас кабельной секции 2200x300x1000мм | 1 | ST | 42444,11 | 42444,11 | TUR P | Заказ | 4 недели |  |  | 01.02.2018 |  | изменилась цена | 41048,46 | Шкафная продукция | Шкафы - автоматизация и управление | IS2 | IS2 | 8015646746511 | 44.993 | KG | 660.000 | CDM
ER3040K |  | Каркас кабельной секции 1800x300x400мм | 1 | ST | 25520,45 | 25520,45 | TUR P | Заказ | 4 недели |  |  | 01.02.2018 |  | изменилась цена | 24681,29 | Шкафная продукция | Шкафы - автоматизация и управление | IS2 | IS2 | 8015646746375 | 31.301 | KG | 216.000 | CDM
ER3041K |  | Каркас кабельной секции 2000x300x400мм | 1 | ST | 26104,10 | 26104,10 | TUR P | Заказ | 4 недели |  |  | 01.02.2018 |  | изменилась цена | 25245,74 | Шкафная продукция | Шкафы - автоматизация и управление | IS2 | IS2 | 8015646746429 | 32.802 | KG | 240.000 | CDM
ER3042K |  | Каркас кабельной секции 2200x300x400мм | 1 | ST | 26913,97 | 26913,97 | TUR P | Заказ | 4 недели |  |  | 01.02.2018 |  | изменилась цена | 26028,98 | Шкафная продукция | Шкафы - автоматизация и управление | IS2 | IS2 | 8015646746474 | 34.293 | KG | 264.000 | CDM
ER3050K |  | Каркас кабельной секции 1800x300x500мм | 1 | ST | 27368,34 | 27368,34 | TUR P | Заказ | 4 недели |  |  | 01.02.2018 |  | изменилась цена | 26468,41 | Шкафная продукция | Шкафы - автоматизация и управление | IS2 | IS2 | 8015646746382 | 33.086 | KG | 270.000 | CDM
ER3051K |  | Каркас кабельной секции 2000x300x500мм | 1 | ST | 27978,58 | 27978,58 | TUR P | Заказ | 4 недели |  |  | 01.02.2018 |  | изменилась цена | 27058,59 | Шкафная продукция | Шкафы - автоматизация и управление | IS2 | IS2 | 8015646746436 | 34.577 | KG | 300.000 | CDM
ER3052K |  | Каркас кабельной секции 2200x300x500мм | 1 | ST | 28818,87 | 28818,87 | TUR P | Заказ | 4 недели |  |  | 01.02.2018 |  | изменилась цена | 27871,25 | Шкафная продукция | Шкафы - автоматизация и управление | IS2 | IS2 | 8015646746481 | 36.078 | KG | 330.000 | CDM
ER3060K |  | Каркас кабельной секции 1800x300x600мм | 1 | ST | 28986,17 | 28986,17 | TUR P | Заказ | 4 недели |  |  | 01.02.2018 |  | изменилась цена | 28033,05 | Шкафная продукция | Шкафы - автоматизация и управление | IS2 | IS2 | 8015646746399 | 34.871 | KG | 324.000 | CDM
ER3061K |  | Каркас кабельной секции 2000x300x600мм | 1 | ST | 29626,85 | 29626,85 | TUR P | Заказ | 4 недели |  |  | 01.02.2018 |  | изменилась цена | 28652,66 | Шкафная продукция | Шкафы - автоматизация и управление | IS2 | IS2 | 8015646746443 | 36.362 | KG | 360.000 | CDM
ER3062K |  | Каркас кабельной секции 2200x300x600мм | 1 | ST | 30493,75 | 30493,75 | TUR P | Заказ | 4 недели |  |  | 01.02.2018 |  | изменилась цена | 29491,05 | Шкафная продукция | Шкафы - автоматизация и управление | IS2 | IS2 | 8015646746498 | 37.863 | KG | 396.000 | CDM
ER3080K |  | Каркас кабельной секции 1800x300x800мм | 1 | ST | 32252,27 | 32252,27 | TUR P | Заказ | 4 недели |  |  | 01.02.2018 |  | изменилась цена | 31191,75 | Шкафная продукция | Шкафы - автоматизация и управление | IS2 | IS2 | 8015646746405 | 38.441 | KG | 432.000 | CDM
ER3081K |  | Каркас кабельной секции 2000x300x800мм | 1 | ST | 32949,98 | 32949,98 | TUR P | Заказ | 4 недели |  |  | 01.02.2018 |  | изменилась цена | 31866,52 | Шкафная продукция | Шкафы - автоматизация и управление | IS2 | IS2 | 8015646746450 | 39.932 | KG | 480.000 | CDM
ER3082K |  | Каркас кабельной секции 2200x300x800мм | 1 | ST | 33877,72 | 33877,72 | TUR P | Заказ | 4 недели |  |  | 01.02.2018 |  | изменилась цена | 32763,75 | Шкафная продукция | Шкафы - автоматизация и управление | IS2 | IS2 | 8015646746504 | 41.423 | KG | 528.000 | CDM
ER4011K |  | Контейнер кабельный верхний 400x1000мм ШхГ | 1 | ST | 17786,75 | 17786,75 | TUR P | Заказ | 4 недели |  |  | 01.02.2018 |  | изменилась цена | 17201,89 | Шкафная продукция | Шкафы - автоматизация и управление | IS2 | IS2 | 8015646748430 | 24.707 | KG | 85.475 | CDM
ER4040K |  | Контейнер кабельный верхний 400x400мм ШхГ | 1 | ST | 13803,93 | 13803,93 | TUR P | Заказ | 4 недели |  |  | 01.02.2018 |  | изменилась цена | 13350,03 | Шкафная продукция | Шкафы - автоматизация и управление | IS2 | IS2 | 8015646746160 | 11.445 | KG | 34.445 | CDM
ER4050K |  | Контейнер кабельный верхний 400x500мм ШхГ | 1 | ST | 14564,38 | 14564,38 | TUR P | Заказ | 4 недели |  |  | 01.02.2018 |  | изменилась цена | 14085,47 | Шкафная продукция | Шкафы - автоматизация и управление | IS2 | IS2 | 8015646746207 | 13.650 | KG | 51.198 | CDM
ER4060K |  | Контейнер кабельный верхний 400x600мм ШхГ | 1 | ST | 15336,23 | 15336,23 | TUR P | Заказ | 4 недели |  |  | 01.02.2018 |  | изменилась цена | 14831,94 | Шкафная продукция | Шкафы - автоматизация и управление | IS2 | IS2 | 8015646746245 | 15.866 | KG | 62.634 | CDM
ER4080K |  | Контейнер кабельный верхний 400x800мм ШхГ | 1 | ST | 16568,14 | 16568,14 | TUR P | Заказ | 4 недели |  |  | 01.02.2018 |  | изменилась цена | 16023,35 | Шкафная продукция | Шкафы - автоматизация и управление | IS2 | IS2 | 8015646746290 | 20.286 | KG | 68.465 | CDM
ER6010K |  | Контейнер кабельный верхний 600x1000мм ШхГ | 1 | ST | 25433,01 | 25433,01 | TUR P | Заказ | 4 недели |  |  | 01.02.2018 |  | изменилась цена | 24596,72 | Шкафная продукция | Шкафы - автоматизация и управление | IS2 | IS2 | 8015646746344 | 35.070 | KG | 127.685 | CDM
ER6040K |  | Контейнер кабельный верхний 600x400мм ШхГ | 1 | ST | 19729,68 | 19729,68 | TUR P | Заказ | 4 недели |  |  | 01.02.2018 |  | изменилась цена | 19080,93 | Шкафная продукция | Шкафы - автоматизация и управление | IS2 | IS2 | 8015646746177 | 16.128 | KG | 51.455 | CDM
ER6050K |  | Контейнер кабельный верхний 600x500мм ШхГ | 1 | ST | 20817,12 | 20817,12 | TUR P | Заказ | 4 недели |  |  | 01.02.2018 |  | изменилась цена | 20132,61 | Шкафная продукция | Шкафы - автоматизация и управление | IS2 | IS2 | 8015646746214 | 19.278 | KG | 75.762 | CDM
ER6060K |  | Контейнер кабельный верхний 600x600мм ШхГ | 1 | ST | 21917,86 | 21917,86 | TUR P | Заказ | 4 недели |  |  | 01.02.2018 |  | изменилась цена | 21197,16 | Шкафная продукция | Шкафы - автоматизация и управление | IS2 | IS2 | 8015646746252 | 22.439 | KG | 91.388 | CDM
ER6080K |  | Контейнер кабельный верхний 600x800мм ШхГ | 1 | ST | 23687,79 | 23687,79 | TUR P | Заказ | 4 недели |  |  | 01.02.2018 |  | изменилась цена | 22908,89 | Шкафная продукция | Шкафы - автоматизация и управление | IS2 | IS2 | 8015646746306 | 28.760 | KG | 102.275 | CDM
ER8010K |  | Контейнер кабельный верхний 800x1000мм ШхГ | 1 | ST | 31885,36 | 31885,36 | TUR P | Заказ | 4 недели |  |  | 01.02.2018 |  | изменилась цена | 30836,91 | Шкафная продукция | Шкафы - автоматизация и управление | IS2 | IS2 | 8015646746351 | 45.444 | KG | 178.730 | CDM
ER8040K |  | Контейнер кабельный верхний 800x400мм ШхГ | 1 | ST | 24682,07 | 24682,07 | TUR P | Заказ | 4 недели |  |  | 01.02.2018 |  | изменилась цена | 23870,47 | Шкафная продукция | Шкафы - автоматизация и управление | IS2 | IS2 | 8015646746184 | 20.811 | KG | 68.465 | CDM
ER8050K |  | Контейнер кабельный верхний 800x500мм ШхГ | 1 | ST | 25984,33 | 25984,33 | TUR P | Заказ | 4 недели |  |  | 01.02.2018 |  | изменилась цена | 25129,91 | Шкафная продукция | Шкафы - автоматизация и управление | IS2 | IS2 | 8015646746221 | 24.917 | KG | 85.370 | CDM
ER8061K |  | Контейнер кабельный верхний 800x600мм ШхГ | 1 | ST | 27434,87 | 27434,87 | TUR P | Заказ | 4 недели |  |  | 01.02.2018 |  | изменилась цена | 26532,76 | Шкафная продукция | Шкафы - автоматизация и управление | IS2 | IS2 | 8015646748423 | 29.022 | KG | 122.176 | CDM
ER8080K |  | Контейнер кабельный верхний 800x800мм ШхГ | 1 | ST | 29767,53 | 29767,53 | TUR P | Заказ | 4 недели |  |  | 01.02.2018 |  | изменилась цена | 28788,71 | Шкафная продукция | Шкафы - автоматизация и управление | IS2 | IS2 | 8015646746313 | 37.233 | KG | 161.886 | CDM
ES1805VX |  | Шкаф ISX нерж.ст.,стекл.дв. 1800x1000x500 | 1 | ST | 285675,49 | 285675,49 | TUR P | Заказ | 8 недель |  |  | 01.02.2018 |  | изменилась цена | 276281,91 | Шкафная продукция | Шкафы - автоматизация и управление | IS2 | IS2 | 8015646777072 | 101.900 | KG | 900.000 | CDM
ES1805X | 0 | Шкаф ISX нерж.ст. с непр.дв 1800x1000x500 | 1 | ST | 262206,33 | 262206,33 | TUR P | Заказ | 8 недель |  |  | 01.02.2018 |  | изменилась цена | 253584,46 | Шкафная продукция | Шкафы - автоматизация и управление | IS2 | IS2 | 8015646776914 | 106.670 | KG | 900.000 | CDM
ES1806VX |  | Шкаф ISX нерж.ст.,стекл.дв. 1800x1000x600 | 1 | ST | 293200,08 | 293200,08 | TUR P | Заказ | 8 недель |  |  | 01.02.2018 |  | изменилась цена | 283559,07 | Шкафная продукция | Шкафы - автоматизация и управление | IS2 | IS2 | 8015646777089 | 105.588 | KG | 1080.000 | CDM
ES1806X |  | Шкаф ISX нерж.ст. с непр.дв 1800x1000x600 | 1 | ST | 269341,19 | 269341,19 | TUR P | Заказ | 8 недель |  |  | 01.02.2018 |  | изменилась цена | 260484,71 | Шкафная продукция | Шкафы - автоматизация и управление | IS2 | IS2 | 8015646776921 | 110.357 | KG | 1080.000 | CDM
ES1826BX |  | Шкаф ISX нерж.ст. с непр.дв 1800x1200x600 | 1 | ST | 296684,80 | 296684,80 | TUR P | Заказ | 8 недель |  |  | 01.02.2018 |  | изменилась цена | 286929,21 | Шкафная продукция | Шкафы - автоматизация и управление | IS2 | IS2 | 8015646776945 | 139.040 | KG | 1296.000 | CDM
ES1827BX |  | Шкаф ISX нерж.ст. с непр.дв 1800x1200x500 | 1 | ST | 291933,94 | 291933,94 | TUR P | Заказ | 8 недель |  |  | 01.02.2018 |  | изменилась цена | 282334,56 | Шкафная продукция | Шкафы - автоматизация и управление | IS2 | IS2 | 8015646776938 | 134.830 | KG | 1080.000 | CDM
ES1864LK |  | Шкаф с консолью 1800x600x400 | 1 | ST | 81451,01 | 81451,01 | TUR P | Заказ | 5 недель |  |  | 01.02.2018 |  | изменилась цена | 78772,74 | Шкафная продукция | Шкафы - автоматизация и управление | IS2 | IS2 | 8015646739100 | 83.601 | KG | 432.000 | CDM
ES1864VX |  | Шкаф ISX нерж.ст.,стекл.дв. 1800x600x400 | 1 | ST | 220011,27 | 220011,27 | TUR P | Заказ | 8 недель |  |  | 01.02.2018 |  | изменилась цена | 212776,86 | Шкафная продукция | Шкафы - автоматизация и управление | IS2 | IS2 | 8015646777034 | 70.670 | KG | 432.000 | CDM
ES1864X |  | Шкаф ISX нерж.ст. с непр.дв 1800x600x400 | 1 | ST | 205002,03 | 205002,03 | TUR P | Заказ | 8 недель |  |  | 01.02.2018 |  | изменилась цена | 198261,15 | Шкафная продукция | Шкафы - автоматизация и управление | IS2 | IS2 | 8015646776471 | 68.000 | KG | 432.000 | CDM
ES1865LK |  | Шкаф с консолью 1800x600x500 | 1 | ST | 83506,11 | 83506,11 | TUR P | Заказ | 5 недель |  |  | 01.02.2018 |  | изменилась цена | 80760,26 | Шкафная продукция | Шкафы - автоматизация и управление | IS2 | IS2 | 8015646744029 | 93.692 | KG | 540.000 | CDM
ES1865VX |  | Шкаф ISX нерж.ст.,стекл.дв. 1800x600x500 | 1 | ST | 231644,15 | 231644,15 | TUR P | Заказ | 8 недель |  |  | 01.02.2018 |  | изменилась цена | 224027,22 | Шкафная продукция | Шкафы - автоматизация и управление | IS2 | IS2 | 8015646777058 | 68.000 | KG | 540.000 | CDM
ES1865X |  | Шкаф ISX нерж.ст. с непр.дв 1800x600x400 | 1 | ST | 207939,24 | 207939,24 | TUR P | Заказ | 8 недель |  |  | 01.02.2018 |  | изменилась цена | 201101,78 | Шкафная продукция | Шкафы - автоматизация и управление | IS2 | IS2 | 8015646776495 | 73.000 | KG | 540.000 | CDM
ES1866LK |  | Шкаф с консолью 1800x600x600 | 1 | ST | 85561,20 | 85561,20 | TUR P | Заказ | 5 недель |  |  | 01.02.2018 |  | изменилась цена | 82747,78 | Шкафная продукция | Шкафы - автоматизация и управление | IS2 | IS2 | 8015646744043 | 96.506 | KG | 648.000 | CDM
ES1866PCK |  | Шкаф под компьютер 1800x600x600 | 1 | ST | 106536,11 | 106536,11 | TUR P | Заказ | 5 недель |  |  | 01.02.2018 |  | изменилась цена | 103032,99 | Шкафная продукция | Шкафы - автоматизация и управление | IS2 | IS2 | 8015646744487 | 96.600 | KG | 648.000 | CDM
ES1868LK |  | Шкаф с консолью 1800x600x800 | 1 | ST | 92524,96 | 92524,96 | TUR P | Заказ | 5 недель |  |  | 01.02.2018 |  | изменилась цена | 89482,55 | Шкафная продукция | Шкафы - автоматизация и управление | IS2 | IS2 | 8015646744067 | 102.102 | KG | 864.000 | CDM
ES1868PCK |  | Шкаф под компьютер 1800x600x800 | 1 | ST | 122910,35 | 122910,35 | TUR P | Заказ | 5 недель |  |  | 01.02.2018 |  | изменилась цена | 118868,81 | Шкафная продукция | Шкафы - автоматизация и управление | IS2 | IS2 | 8015646744494 | 102.900 | KG | 864.000 | CDM
ES1875BK |  | Каркас шкафа серии IS2 1800х1600х500 | 1 | ST | 126284,81 | 126284,81 | TUR P | Заказ | 5 недель |  |  | 01.02.2018 |  | изменилась цена | 122132,31 | Шкафная продукция | Шкафы - автоматизация и управление | IS2 | IS2 | 8015646740878 | 168.000 | KG | 1440.000 | CDM
ES1884LK |  | Шкаф с консолью 1800x800x400 | 1 | ST | 89340,61 | 89340,61 | TUR P | Заказ | 5 недель |  |  | 01.02.2018 |  | изменилась цена | 86402,91 | Шкафная продукция | Шкафы - автоматизация и управление | IS2 | IS2 | 8015646744012 | 106.334 | KG | 576.000 | CDM
ES1884VX |  | Шкаф ISX нерж.ст.,стекл.дв. 1800x800x400 | 1 | ST | 241438,64 | 241438,64 | TUR P | Заказ | 8 недель |  |  | 01.02.2018 |  | изменилась цена | 233499,65 | Шкафная продукция | Шкафы - автоматизация и управление | IS2 | IS2 | 8015646777041 | 84.440 | KG | 576.000 | CDM
ES1884X |  | Шкаф ISX нерж.ст. с непр.дв 1800x800x400 | 1 | ST | 221151,93 | 221151,93 | TUR P | Заказ | 8 недель |  |  | 01.02.2018 |  | изменилась цена | 213880,01 | Шкафная продукция | Шкафы - автоматизация и управление | IS2 | IS2 | 8015646776488 | 82.000 | KG | 576.000 | CDM
ES1885LK |  | Шкаф с консолью 1800x800x500 | 1 | ST | 90832,97 | 90832,97 | TUR P | Заказ | 5 недель |  |  | 01.02.2018 |  | изменилась цена | 87846,20 | Шкафная продукция | Шкафы - автоматизация и управление | IS2 | IS2 | 8015646744036 | 109.673 | KG | 720.000 | CDM
ES1885VX |  | Шкаф ISX нерж.ст.,стекл.дв. 1800x800x500 | 1 | ST | 247472,75 | 247472,75 | TUR P | Заказ | 8 недель |  |  | 01.02.2018 |  | изменилась цена | 239335,35 | Шкафная продукция | Шкафы - автоматизация и управление | IS2 | IS2 | 8015646777065 | 80.000 | KG | 720.000 | CDM
ES1885X |  | Шкаф ISX нерж.ст. с непр.дв 1800x800x500 | 1 | ST | 226881,87 | 226881,87 | TUR P | Заказ | 8 недель |  |  | 01.02.2018 |  | изменилась цена | 219421,54 | Шкафная продукция | Шкафы - автоматизация и управление | IS2 | IS2 | 8015646776501 | 91.450 | KG | 720.000 | CDM
ES1886LK |  | Шкаф с консолью 1800x800x600 | 1 | ST | 92331,05 | 92331,05 | TUR P | Заказ | 5 недель |  |  | 01.02.2018 |  | изменилась цена | 89295,02 | Шкафная продукция | Шкафы - автоматизация и управление | IS2 | IS2 | 8015646744050 | 113.012 | KG | 864.000 | CDM
ES1888LK |  | Шкаф с консолью 1800x800x800 | 1 | ST | 100041,94 | 100041,94 | TUR P | Заказ | 5 недель |  |  | 01.02.2018 |  | изменилась цена | 96752,36 | Шкафная продукция | Шкафы - автоматизация и управление | IS2 | IS2 | 8015646744074 | 119.679 | KG | 1152.000 | CDM
ES2005VX |  | Шкаф ISX нерж.ст.,стекл.дв. 2000x1000x500 | 1 | ST | 301262,66 | 301262,66 | TUR P | Заказ | 8 недель |  |  | 01.02.2018 |  | изменилась цена | 291356,54 | Шкафная продукция | Шкафы - автоматизация и управление | IS2 | IS2 | 8015646777119 | 112.090 | KG | 1000.000 | CDM
ES2006K_SPEC_RAL30 |  | Корпус шкафа с глухой дверью 2000X1000X600 ВхШхГ,RAL3000 | 1 | ST | 0,00 | 0,00 | TUR P | Заказ | 6 недель | Временно недоступно |  |  | 04.06.2015 |  |  | Шкафная продукция | Шкафы - автоматизация и управление | IS2 | IS2 | 8015646740540 | 118.140 | KG | 1328.040 | CDM
ES2006VX |  | Шкаф ISX нерж.ст.,стекл.дв. 2000x1000x600 | 1 | ST | 308920,32 | 308920,32 | TUR P | Заказ | 8 недель |  |  | 01.02.2018 |  | изменилась цена | 298762,40 | Шкафная продукция | Шкафы - автоматизация и управление | IS2 | IS2 | 8015646777140 | 116.150 | KG | 1200.000 | CDM
ES2006X |  | Шкаф ISX нерж.ст. с непр.дв 2000x1000x600 | 1 | ST | 282378,98 | 282378,98 | TUR P | Заказ | 8 недель |  |  | 01.02.2018 |  | изменилась цена | 273093,79 | Шкафная продукция | Шкафы - автоматизация и управление | IS2 | IS2 | 8015646777003 | 118.140 | KG | 1200.000 | CDM
ES2007X |  | Шкаф ISX нерж.ст. с непр.дв 2000x1000x500 | 1 | ST | 273192,83 | 273192,83 | TUR P | Заказ | 8 недель |  |  | 01.02.2018 |  | изменилась цена | 264209,70 | Шкафная продукция | Шкафы - автоматизация и управление | IS2 | IS2 | 8015646776976 | 114.450 | KG | 1000.000 | CDM
ES2025BX |  | Шкаф ISX нерж.ст. с непр.дв 2000x1200x500 | 1 | ST | 309562,90 | 309562,90 | TUR P | Заказ | 8 недель |  |  | 01.02.2018 |  | изменилась цена | 299383,85 | Шкафная продукция | Шкафы - автоматизация и управление | IS2 | IS2 | 8015646777010 | 144.660 | KG | 1200.000 | CDM
ES2026BX |  | Шкаф ISX нерж.ст. с непр.дв 2000x1200x600 | 1 | ST | 319104,55 | 319104,55 | TUR P | Заказ | 8 недель |  |  | 01.02.2018 |  | изменилась цена | 308611,75 | Шкафная продукция | Шкафы - автоматизация и управление | IS2 | IS2 | 8015646777027 | 148.880 | KG | 1440.000 | CDM
ES2026K_SPEC_RAL30 |  | Корпус шкафа с глухой дверью 2000X1200X600 ВхШхГ,RAL3000 | 1 | ST | 0,00 | 0,00 | TUR P | Заказ | 6 недель | Временно недоступно |  |  | 04.06.2015 |  |  | Шкафная продукция | Шкафы - автоматизация и управление | IS2 | IS2 | 8015646741370 | 148.880 | KG | 1588.440 | CDM
ES2064LK |  | Шкаф с консолью 2000x600x400 | 1 | ST | 0,00 | 0,00 | TUR P | Заказ | 5 недель | Продажи прекращены |  | 02.03.2016 | 11.08.2017 |  |  | Шкафная продукция | Шкафы - автоматизация и управление | IS2 | IS2 | 8015646744081 | 91.959 | KG | 480.000 | CDM
ES2065LK |  | Шкаф с консолью 2000x600x500 | 1 | ST | 0,00 | 0,00 | TUR P | Заказ | 5 недель | Продажи прекращены |  | 02.03.2016 | 11.08.2017 |  |  | Шкафная продукция | Шкафы - автоматизация и управление | IS2 | IS2 | 8015646744104 | 103.058 | KG | 600.000 | CDM
ES2065VX |  | Шкаф ISX нерж.ст.,стекл.дв. 2000x600x500 | 1 | ST | 247657,17 | 247657,17 | TUR P | Заказ | 8 недель |  |  | 01.02.2018 |  | изменилась цена | 239513,70 | Шкафная продукция | Шкафы - автоматизация и управление | IS2 | IS2 | 8015646777096 | 80.680 | KG | 600.000 | CDM
ES2065X |  | Шкаф ISX нерж.ст. с непр.дв 2000x600x500 | 1 | ST | 225054,91 | 225054,91 | TUR P | Заказ | 8 недель |  |  | 01.02.2018 |  | изменилась цена | 217654,65 | Шкафная продукция | Шкафы - автоматизация и управление | IS2 | IS2 | 8015646776952 | 81.570 | KG | 600.000 | CDM
ES2066LK |  | Шкаф с консолью 2000x600x600 | 1 | ST | 0,00 | 0,00 | TUR P | Заказ | 5 недель | Продажи прекращены |  | 02.03.2016 | 11.08.2017 |  |  | Шкафная продукция | Шкафы - автоматизация и управление | IS2 | IS2 | 8015646744128 | 106.155 | KG | 720.000 | CDM
ES2066VX |  | Шкаф ISX нерж.ст.,стекл.дв. 2000x600x600 | 1 | ST | 252835,78 | 252835,78 | TUR P | Заказ | 8 недель |  |  | 01.02.2018 |  | изменилась цена | 244522,03 | Шкафная продукция | Шкафы - автоматизация и управление | IS2 | IS2 | 8015646777126 | 83.630 | KG | 720.000 | CDM
ES2066X |  | Шкаф ISX нерж.ст. с непр.дв 2000x600x600 | 1 | ST | 231210,69 | 231210,69 | TUR P | Заказ | 8 недель |  |  | 01.02.2018 |  | изменилась цена | 223608,02 | Шкафная продукция | Шкафы - автоматизация и управление | IS2 | IS2 | 8015646776983 | 84.250 | KG | 720.000 | CDM
ES2068LK |  | Шкаф с консолью 2000x600x800 | 1 | ST | 0,00 | 0,00 | TUR P | Заказ | 5 недель | Продажи прекращены |  | 02.03.2016 | 11.08.2017 |  |  | Шкафная продукция | Шкафы - автоматизация и управление | IS2 | IS2 | 8015646744142 | 112.308 | KG | 960.000 | CDM
ES2068PCK |  | Шкаф под компьютер 2000x600x800 | 1 | ST | 135345,48 | 135345,48 | TUR P | Заказ | 5 недель |  |  | 01.02.2018 |  | изменилась цена | 130895,05 | Шкафная продукция | Шкафы - автоматизация и управление | IS2 | IS2 | 8015646744517 | 113.190 | KG | 960.000 | CDM
ES2084LK |  | Шкаф с консолью 2000x800x400 | 1 | ST | 0,00 | 0,00 | TUR P | Заказ | 5 недель | Продажи прекращены |  | 02.03.2016 | 11.08.2017 |  |  | Шкафная продукция | Шкафы - автоматизация и управление | IS2 | IS2 | 8015646744098 | 116.960 | KG | 640.000 | CDM
ES2085LK |  | Шкаф с консолью 2000x800x500 | 1 | ST | 0,00 | 0,00 | TUR P | Заказ | 5 недель | Продажи прекращены |  | 02.03.2016 | 11.08.2017 |  |  | Шкафная продукция | Шкафы - автоматизация и управление | IS2 | IS2 | 8015646744111 | 120.645 | KG | 800.000 | CDM
ES2085VX |  | Шкаф ISX нерж.ст.,стекл.дв. 2000x800x500 | 1 | ST | 276266,91 | 276266,91 | TUR P | Заказ | 8 недель |  |  | 01.02.2018 |  | изменилась цена | 267182,70 | Шкафная продукция | Шкафы - автоматизация и управление | IS2 | IS2 | 8015646777102 | 96.390 | KG | 800.000 | CDM
ES2085X |  | Шкаф ISX нерж.ст. с непр.дв 2000x800x500 | 1 | ST | 254328,15 | 254328,15 | TUR P | Заказ | 8 недель |  |  | 01.02.2018 |  | изменилась цена | 245965,33 | Шкафная продукция | Шкафы - автоматизация и управление | IS2 | IS2 | 8015646776969 | 98.010 | KG | 800.000 | CDM
ES2086K_SPEC_RAL30 |  | Корпус шкафа с глухой дверью 2000X800X600 ВхШхГ,RAL3000 | 1 | ST | 0,00 | 0,00 | TUR P | Заказ | 6 недель | Временно недоступно |  |  | 04.06.2015 |  |  | Шкафная продукция | Шкафы - автоматизация и управление | IS2 | IS2 | 8015646740533 | 101.190 | KG | 1067.640 | CDM
ES2086LK |  | Шкаф с консолью 2000x800x600 | 1 | ST | 0,00 | 0,00 | TUR P | Заказ | 5 недель | Продажи прекращены |  | 02.03.2016 | 11.08.2017 |  |  | Шкафная продукция | Шкафы - автоматизация и управление | IS2 | IS2 | 8015646744135 | 124.320 | KG | 960.000 | CDM
ES2086VEMCK |  | Шкаф IS2 EMC с остекленной дверью (ВхШхГ) 2000x800x600 мм | 1 | ST | 244697,14 | 244697,14 | TUR P | Заказ | 8 недель |  |  | 01.02.2018 |  | изменилась цена | 236651,01 | Шкафная продукция | Шкафы - автоматизация и управление | IS2 | IS2 | 8015646748645 | 101.190 | KG | 1008.000 | CDM
ES2086VX |  | Шкаф ISX нерж.ст.,стекл.дв. 2000x800x600 | 1 | ST | 279563,44 | 279563,44 | TUR P | Заказ | 8 недель |  |  | 01.02.2018 |  | изменилась цена | 270370,83 | Шкафная продукция | Шкафы - автоматизация и управление | IS2 | IS2 | 8015646777133 | 99.890 | KG | 960.000 | CDM
ES2086X |  | Шкаф ISX нерж.ст. с непр.дв 2000x800x600 | 1 | ST | 257312,89 | 257312,89 | TUR P | Заказ | 8 недель |  |  | 01.02.2018 |  | изменилась цена | 248851,92 | Шкафная продукция | Шкафы - автоматизация и управление | IS2 | IS2 | 8015646776990 | 101.190 | KG | 960.000 | CDM
ES2088LK |  | Шкаф с консолью 2000x800x800 | 1 | ST | 0,00 | 0,00 | TUR P | Заказ | 5 недель | Продажи прекращены |  | 02.03.2016 | 11.08.2017 |  |  | Шкафная продукция | Шкафы - автоматизация и управление | IS2 | IS2 | 8015646744159 | 131.639 | KG | 1280.000 | CDM
ES2264LK |  | Шкаф с консолью 2200x600x400 | 1 | ST | 0,00 | 0,00 | TUR P | Заказ | 5 недель | Продажи прекращены |  | 02.03.2016 | 11.08.2017 |  |  | Шкафная продукция | Шкафы - автоматизация и управление | IS2 | IS2 | 8015646744166 | 101.157 | KG | 528.000 | CDM
ES2265LK |  | Шкаф с консолью 2200x600x500 | 1 | ST | 0,00 | 0,00 | TUR P | Заказ | 5 недель | Продажи прекращены |  | 02.03.2016 | 11.08.2017 |  |  | Шкафная продукция | Шкафы - автоматизация и управление | IS2 | IS2 | 8015646744180 | 113.369 | KG | 660.000 | CDM
ES2266LK |  | Шкаф с консолью 2200x600x600 | 1 | ST | 0,00 | 0,00 | TUR P | Заказ | 5 недель | Продажи прекращены |  | 02.03.2016 | 11.08.2017 |  |  | Шкафная продукция | Шкафы - автоматизация и управление | IS2 | IS2 | 8015646744203 | 116.771 | KG | 792.000 | CDM
ES2266PCK |  | Шкаф под компьютер 2200x600x600 | 1 | ST | 0,00 | 0,00 | TUR P | Заказ | 5 недель | Продажи прекращены |  | 02.03.2016 | 11.08.2017 |  |  | Шкафная продукция | Шкафы - автоматизация и управление | IS2 | IS2 | 8015646744524 | 116.886 | KG | 792.000 | CDM
ES2268LK |  | Шкаф с консолью 2200x600x800 | 1 | ST | 0,00 | 0,00 | TUR P | Заказ | 5 недель | Продажи прекращены |  | 02.03.2016 | 11.08.2017 |  |  | Шкафная продукция | Шкафы - автоматизация и управление | IS2 | IS2 | 8015646744227 | 123.543 | KG | 1056.000 | CDM
ES2268PCK |  | Шкаф под компьютер 2200x600x800 | 1 | ST | 0,00 | 0,00 | TUR P | Заказ | 5 недель | Продажи прекращены |  | 02.03.2016 | 11.08.2017 |  |  | Шкафная продукция | Шкафы - автоматизация и управление | IS2 | IS2 | 8015646744531 | 124.509 | KG | 1056.000 | CDM
ES2284LK |  | Шкаф с консолью 2200x800x400 | 1 | ST | 0,00 | 0,00 | TUR P | Заказ | 5 недель | Продажи прекращены |  | 02.03.2016 | 11.08.2017 |  |  | Шкафная продукция | Шкафы - автоматизация и управление | IS2 | IS2 | 8015646744173 | 128.657 | KG | 704.000 | CDM
ES2285LK |  | Шкаф с консолью 2200x800x500 | 1 | ST | 0,00 | 0,00 | TUR P | Заказ | 5 недель | Продажи прекращены |  | 02.03.2016 | 11.08.2017 |  |  | Шкафная продукция | Шкафы - автоматизация и управление | IS2 | IS2 | 8015646744197 | 132.699 | KG | 880.000 | CDM
ES2286LK |  | Шкаф с консолью 2200x800x600 | 1 | ST | 0,00 | 0,00 | TUR P | Заказ | 5 недель | Продажи прекращены |  | 02.03.2016 | 11.08.2017 |  |  | Шкафная продукция | Шкафы - автоматизация и управление | IS2 | IS2 | 8015646744210 | 136.752 | KG | 1056.000 | CDM
ES2288LK |  | Шкаф с консолью 2200x800x800 | 1 | ST | 0,00 | 0,00 | TUR P | Заказ | 5 недель | Продажи прекращены |  | 02.03.2016 | 11.08.2017 |  |  | Шкафная продукция | Шкафы - автоматизация и управление | IS2 | IS2 | 8015646744234 | 144.806 | KG | 1408.000 | CDM
ET1810K |  | Дверь со стеклом 1800x1000мм ВхШ | 1 | ST | 20377,96 | 20377,96 | TUR P | Заказ | 4 недели |  |  | 01.02.2018 |  | изменилась цена | 19707,89 | Шкафная продукция | Шкафы - автоматизация и управление | IS2 | IS2 | 8015646745002 | 28.382 | KG | 90.500 | CDM
ET1810X |  | Дверь со стеклом,нерж.ст.1800х1000мм ВхШ | 1 | ST | 74483,46 | 74483,46 | TUR P | Заказ | 8 недель |  |  | 01.02.2018 |  | изменилась цена | 72034,29 | Шкафная продукция | Шкафы - автоматизация и управление | IS2 | IS2 | 8015646778277 | 27.030 | KG | 90.500 | CDM
ET1860K |  | Дверь со стеклом 1800x600мм ВхШ | 1 | ST | 16931,25 | 16931,25 | TUR P | Заказ | 4 недели |  |  | 01.02.2018 |  | изменилась цена | 16374,52 | Шкафная продукция | Шкафы - автоматизация и управление | IS2 | IS2 | 8015646744982 | 17.147 | KG | 54.300 | CDM
ET1860X |  | Дверь со стеклом, нерж.ст.1800х600мм ВхШ | 1 | ST | 57613,03 | 57613,03 | TUR P | Заказ | 8 недель |  |  | 01.02.2018 |  | изменилась цена | 55718,60 | Шкафная продукция | Шкафы - автоматизация и управление | IS2 | IS2 | 8015646778253 | 16.330 | KG | 54.300 | CDM
ET1880K |  | Дверь со стеклом 1800x800мм ВхШ | 1 | ST | 20292,42 | 20292,42 | TUR P | Заказ | 4 недели |  |  | 01.02.2018 |  | изменилась цена | 19625,16 | Шкафная продукция | Шкафы - автоматизация и управление | IS2 | IS2 | 8015646744999 | 22.764 | KG | 72.400 | CDM
ET1880X |  | Дверь со стеклом, нерж.ст.1800х800мм ВхШ | 1 | ST | 64768,80 | 64768,80 | TUR P | Заказ | 8 недель |  |  | 01.02.2018 |  | изменилась цена | 62639,07 | Шкафная продукция | Шкафы - автоматизация и управление | IS2 | IS2 | 8015646778260 | 21.680 | KG | 72.400 | CDM
ET2010K |  | Дверь со стеклом 2000x1000мм ВхШ | 1 | ST | 29324,57 | 29324,57 | TUR P | Заказ | 4 недели |  |  | 01.02.2018 |  | изменилась цена | 28360,32 | Шкафная продукция | Шкафы - автоматизация и управление | IS2 | IS2 | 8015646745033 | 31.490 | KG | 100.500 | CDM
ET2010X |  | Дверь со стеклом,нерж.ст.2000х1000мм ВхШ | 1 | ST | 80272,33 | 80272,33 | TUR P | Заказ | 8 недель |  |  | 01.02.2018 |  | изменилась цена | 77632,81 | Шкафная продукция | Шкафы - автоматизация и управление | IS2 | IS2 | 8015646778307 | 29.990 | KG | 100.500 | CDM
ET2060K |  | Дверь со стеклом 2000x600мм ВхШ | 1 | ST | 22165,00 | 22165,00 | TUR P | Заказ | 4 недели |  |  | 01.02.2018 |  | изменилась цена | 21436,17 | Шкафная продукция | Шкафы - автоматизация и управление | IS2 | IS2 | 8015646745019 | 19.037 | KG | 60.300 | CDM
ET2060X |  | Дверь со стеклом,нерж.ст.2000х600мм ВхШ | 1 | ST | 63103,44 | 63103,44 | TUR P | Заказ | 8 недель |  |  | 01.02.2018 |  | изменилась цена | 61028,47 | Шкафная продукция | Шкафы - автоматизация и управление | IS2 | IS2 | 8015646778284 | 18.130 | KG | 60.300 | CDM
ET2080K |  | Дверь со стеклом 2000x800мм ВхШ | 1 | ST | 26056,57 | 26056,57 | TUR P | Заказ | 4 недели |  |  | 01.02.2018 |  | изменилась цена | 25199,78 | Шкафная продукция | Шкафы - автоматизация и управление | IS2 | IS2 | 8015646745026 | 25.263 | KG | 80.400 | CDM
ET2080X |  | Дверь со стеклом,нерж.ст.2000х800мм ВхШ | 1 | ST | 72080,46 | 72080,46 | TUR P | Заказ | 8 недель |  |  | 01.02.2018 |  | изменилась цена | 69710,31 | Шкафная продукция | Шкафы - автоматизация и управление | IS2 | IS2 | 8015646778291 | 24.060 | KG | 80.400 | CDM
ET2211K |  | Дверь со стеклом 2200x1000мм ВхШ | 1 | ST | 30940,51 | 30940,51 | TUR P | Заказ | 4 недели |  |  | 01.02.2018 |  | изменилась цена | 29923,12 | Шкафная продукция | Шкафы - автоматизация и управление | IS2 | IS2 | 8015646747570 | 34.608 | KG | 110.500 | CDM
ET2260K |  | Дверь со стеклом 2200x600мм ВхШ | 1 | ST | 26136,42 | 26136,42 | TUR P | Заказ | 4 недели |  |  | 01.02.2018 |  | изменилась цена | 25277,00 | Шкафная продукция | Шкафы - автоматизация и управление | IS2 | IS2 | 8015646745040 | 20.916 | KG | 66.300 | CDM
ET2280K |  | Дверь со стеклом 2200x800мм ВхШ | 1 | ST | 29813,16 | 29813,16 | TUR P | Заказ | 4 недели |  |  | 01.02.2018 |  | изменилась цена | 28832,84 | Шкафная продукция | Шкафы - автоматизация и управление | IS2 | IS2 | 8015646745057 | 27.762 | KG | 88.400 | CDM
EV0001 |  | Набор для соединения шкафов, усиленный | 1 | ST | 4420,07 | 4420,07 | TUR P | Заказ | 4 недели |  |  | 01.02.2018 |  | изменилась цена | 4274,73 | Шкафная продукция | Шкафы - автоматизация и управление | IS2 | IS2 | 8015646694560 | 1.985 | KG | 6.250 | CDM
EV0002 |  | Набор для соединения шкафов | 1 | ST | 2821,24 | 2821,24 | TUR P | B | 4 недели |  |  | 01.02.2018 |  | изменилась цена | 2728,47 | Шкафная продукция | Шкафы - автоматизация и управление | IS2 | IS2 | 8015646707123 | 1.869 | KG | 2.250 | CDM
EV0002X |  | Набор для соединения шкафов ,нерж.ст.ISX | 1 | ST | 6805,96 | 6805,96 | TUR P | Заказ | 8 недель |  |  | 01.02.2018 |  | изменилась цена | 6582,17 | Шкафная продукция | Шкафы - автоматизация и управление | IS2 | IS2 | 8015646778451 | 1.780 | KG | 2.250 | CDM
EV0003 |  | Набор для соединения шкафов | 1 | ST | 2821,24 | 2821,24 | TUR P | A | 4 недели |  |  | 01.02.2018 |  | изменилась цена | 2728,47 | Шкафная продукция | Шкафы - автоматизация и управление | IS2 | IS2 | 8015646695338 | 0.252 | KG | 2.188 | CDM
EV0003X |  | Набор для соединения шкафов ,нерж.ст.ISX | 1 | ST | 6805,96 | 6805,96 | TUR P | Заказ | 8 недель |  |  | 01.02.2018 |  | изменилась цена | 6582,17 | Шкафная продукция | Шкафы - автоматизация и управление | IS2 | IS2 | 8015646778468 | 0.240 | KG | 2.188 | CDM
EV0004 |  | Петля с углом открытия 180 для пов.рамы | 1 | ST | 5264,17 | 5264,17 | TUR P | Заказ | 5 недель |  |  | 01.02.2018 |  | изменилась цена | 5091,07 | Шкафная продукция | Главные распределительные щиты | Главные распределительные щиты |  | 8015646778819 | 0.450 | KG | 0.864 | CDM
EV0005 |  | Фиксатор двери в открытом положении | 1 | ST | 1570,32 | 1570,32 | TUR P | Заказ | 4 недели |  |  | 01.02.2018 |  | изменилась цена | 1518,68 | Шкафная продукция | Шкафы - автоматизация и управление | IS2 | IS2 | 8015646695208 | 0.368 | KG | 0.875 | CDM
EV0006 |  | Набор для соединения шкафов | 1 | ST | 2817,44 | 2817,44 | TUR P | C | 4 недели |  |  | 01.02.2018 |  | изменилась цена | 2724,80 | Шкафная продукция | Шкафы - автоматизация и управление | IS2 | IS2 | 8015646707130 | 0.777 | KG | 1.125 | CDM
EV0006X |  | Набор для соединения шкафов ,нерж.ст.ISX | 1 | ST | 6800,26 | 6800,26 | TUR P | Заказ | 8 недель |  |  | 01.02.2018 |  | изменилась цена | 6576,65 | Шкафная продукция | Шкафы - автоматизация и управление | IS2 | IS2 | 8015646778482 | 1.220 | KG | 1.125 | CDM
EV0007 |  | Комплект для крепления поворотной рамы | 1 | ST | 4703,34 | 4703,34 | TUR P | Заказ | 5 недель |  |  | 01.02.2018 |  | изменилась цена | 4548,68 | Шкафная продукция | Главные распределительные щиты | Главные распределительные щиты |  | 8015646778802 | 2.250 | KG | 0.216 | CDM
EV0008 |  | Набор шпилек для соединения шкафов (8шт) | 1 | ST | 169,19 | 169,19 | TUR P | Заказ | 4 недели |  |  | 01.02.2018 |  | изменилась цена | 163,63 | Шкафная продукция | Шкафы - автоматизация и управление | IS2 | IS2 | 8015646711700 | 0.168 | KG | 0.250 | CDM
EV0015 |  | Фиксатор двери для шкафов SRN | 1 | ST | 739,33 | 739,33 | TUR | Заказ | 6 недель |  |  | 02.03.2016 |  |  |  | Шкафная продукция | Шкафы - автоматизация и управление | SR | SR | 8015646764713 | 0.232 | KG | 656.250 | CCM
EV0020 |  | Профиль L-образный, L=500мм, (2шт.) | 1 | ST | 2114,03 | 2114,03 | TUR P | Заказ | 4 недели |  |  | 01.02.2018 |  | изменилась цена | 2044,52 | Шкафная продукция | Шкафы - автоматизация и управление | IS2 | IS2 | 8015646772688 | 0.620 | KG | 1.459 | CDM
EV0021 |  | Профиль L-образный, L=600мм, (2шт.) | 1 | ST | 2370,68 | 2370,68 | TUR P | Заказ | 4 недели |  |  | 01.02.2018 |  | изменилась цена | 2292,73 | Шкафная продукция | Шкафы - автоматизация и управление | IS2 | IS2 | 8015646772695 | 0.720 | KG | 1.745 | CDM
EV0022 |  | Профиль L-образный, L=800мм, (2шт.) | 1 | ST | 2370,68 | 2370,68 | TUR P | Заказ | 4 недели |  |  | 01.02.2018 |  | изменилась цена | 2292,73 | Шкафная продукция | Шкафы - автоматизация и управление | IS2 | IS2 | 8015646772701 | 0.900 | KG | 2.317 | CDM
EV0024 |  | Кронштейн для крепления полки 2HE, 2шт. | 1 | ST | 1302,26 | 1302,26 | TUR P | Заказ | 5 недель |  |  | 01.02.2018 |  | изменилась цена | 1259,44 | Шкафная продукция | Главные распределительные щиты | Главные распределительные щиты |  | 8015646778772 | 0.500 | KG | 0.125 | CDM
EV0026 |  | Кронштейн для крепления полки 1HE, 2шт. | 1 | ST | 1268,04 | 1268,04 | TUR P | Заказ | 5 недель |  |  | 01.02.2018 |  | изменилась цена | 1226,34 | Шкафная продукция | Главные распределительные щиты | Главные распределительные щиты |  | 8015646778789 | 0.350 | KG | 0.125 | CDM
EV0035 |  | Панель для держателей кабеля,1HE | 1 | ST | 2003,77 | 2003,77 | TUR P | Заказ | 4 недели |  |  | 01.02.2018 |  | изменилась цена | 1937,88 | Шкафная продукция | Шкафы - автоматизация и управление | IS2 | IS2 | 8015646778611 | 0.750 | KG | 0.250 | CDM
EV0036 |  | Держатель кабельный,D=28,5мм,5шт. | 1 | ST | 923,94 | 923,94 | TUR P | Заказ | 4 недели |  |  | 01.02.2018 |  | изменилась цена | 893,56 | Шкафная продукция | Шкафы - автоматизация и управление | IS2 | IS2 | 8015646778581 | 0.200 | KG | 0.063 | CDM
EV0037 |  | Держатель кабельный,D=55мм,5шт. | 1 | ST | 923,94 | 923,94 | TUR P | Заказ | 4 недели |  |  | 01.02.2018 |  | изменилась цена | 893,56 | Шкафная продукция | Шкафы - автоматизация и управление | IS2 | IS2 | 8015646778598 | 0.350 | KG | 0.063 | CDM
EV0041 |  | Полка с регулировкой по глубине,1HE | 1 | ST | 8119,63 | 8119,63 | TUR P | Заказ | 5 недель |  |  | 01.02.2018 |  | изменилась цена | 7852,64 | Шкафная продукция | Шкафы - автоматизация и управление | IS2 | IS2 | 8015646773494 | 6.850 | KG | 27.900 | CDM
EV0042 |  | Держатель для кабельного короба | 1 | ST | 2347,86 | 2347,86 | TUR P | Заказ | 4 недели |  |  | 01.02.2018 |  | изменилась цена | 2270,66 | Шкафная продукция | Шкафы - автоматизация и управление | IS2 | IS2 | 8015646772916 | 0.250 | KG | 0.073 | CDM
EV0050 | 0 | Фланец кабельный прямоугольный | 1 | ST | 965,77 | 965,77 | TUR P | Заказ | 5 недель |  |  | 01.02.2018 |  | изменилась цена | 934,01 | Шкафная продукция | Шкафы - автоматизация и управление | IS2 | IS2 | 8015646772244 | 0.350 | KG | 0.190 | CDM
EV0058 |  | Модуль потолочной вентиляции (пустой) | 1 | ST | 14691,75 | 14691,75 | TUR P | Заказ | 5 недель |  |  | 01.02.2018 |  | изменилась цена | 14208,66 | Шкафная продукция | Главные распределительные щиты | Главные распределительные щиты |  | 8015646783691 | 5.200 | KG | 15.068 | CDM
EV0061 |  | Вентилятор 230 В, 50/60 Гц | 1 | ST | 4866,83 | 4866,83 | TUR P | Заказ | 5 недель |  |  | 01.02.2018 |  | изменилась цена | 4706,80 | Шкафная продукция | Главные распределительные щиты |  |  | 8015646784315 | 1.200 | KG | 0.720 | CDM
EV0062 |  | Вентилятор 48 В пост. тока | 1 | ST | 5752,75 | 5752,75 | TUR P | Заказ | 5 недель |  |  | 01.02.2018 |  | изменилась цена | 5563,59 | Шкафная продукция | Главные распределительные щиты |  |  | 8015646784322 | 1.200 | KG | 0.720 | CDM
EV0063 | 0 | Накладка уплотнительнаа для IS2,Ш=600мм | 1 | ST | 3191,96 | 3191,96 | TUR P | Заказ | 5 недель |  |  | 01.02.2018 |  | изменилась цена | 3087,00 | Шкафная продукция | Шкафы - автоматизация и управление | IS2 | IS2 | 8015646771858 | 1.100 | KG | 0.130 | CDM
EV0064 | 0 | Уплотнительная накладка для IS2,Ш=600мм | 1 | ST | 3663,43 | 3663,43 | TUR P | Заказ | 5 недель |  |  | 01.02.2018 |  | изменилась цена | 3542,97 | Шкафная продукция | Шкафы - автоматизация и управление | IS2 | IS2 | 8015646771865 | 1.500 | KG | 0.130 | CDM
EV0065 |  | Модуль вентиляции (с 3-мя вент. 48V DC) | 1 | ST | 27889,23 | 27889,23 | TUR P | Заказ | 5 недель |  |  | 01.02.2018 |  | изменилась цена | 26972,18 | Шкафная продукция | Главные распределительные щиты |  |  | 8015646783707 | 8.200 | KG | 15.068 | CDM
EV0068 | 0 | Рейка кабельная L=600 мм | 1 | ST | 4454,30 | 4454,30 | TUR P | Заказ | 5 недель |  |  | 01.02.2018 |  | изменилась цена | 4307,83 | Шкафная продукция | Шкафы - автоматизация и управление | IS2 | IS2 | 8015646772640 | 0.920 | KG | 0.910 | CDM
EV0069 | 0 | Рейка кабельная L=800 мм | 1 | ST | 4832,62 | 4832,62 | TUR P | Заказ | 5 недель |  |  | 01.02.2018 |  | изменилась цена | 4673,71 | Шкафная продукция | Шкафы - автоматизация и управление | IS2 | IS2 | 8015646772657 | 0.920 | KG | 1.220 | CDM
EV0070 | 0 | Рейка кабельная L=600 мм | 1 | ST | 4013,23 | 4013,23 | TUR P | Заказ | 5 недель |  |  | 01.02.2018 |  | изменилась цена | 3881,27 | Шкафная продукция | Шкафы - автоматизация и управление | IS2 | IS2 | 8015646772664 | 0.680 | KG | 0.290 | CDM
EV0071 | 0 | Рейка кабельная L=800 мм | 1 | ST | 4574,06 | 4574,06 | TUR P | Заказ | 5 недель |  |  | 01.02.2018 |  | изменилась цена | 4423,66 | Шкафная продукция | Шкафы - автоматизация и управление | IS2 | IS2 | 8015646772671 | 0.830 | KG | 0.380 | CDM
EV0081 |  | Кронштейн для каб.держателей,5шт. | 1 | ST | 2777,52 | 2777,52 | TUR P | Заказ | 4 недели |  |  | 01.02.2018 |  | изменилась цена | 2686,19 | Шкафная продукция | Шкафы - автоматизация и управление | IS2 | IS2 | 8015646778628 | 0.350 | KG | 0.025 | CDM
EV0102 |  | Гайка М5, (20шт.) | 1 | ST | 636,87 | 636,87 | TUR P | Заказ | 4 недели |  |  | 01.02.2018 |  | изменилась цена | 615,93 | Шкафная продукция | Шкафы - автоматизация и управление | IS2 | IS2 | 8015646778512 | 0.300 | KG | 0.025 | CDM
EV0103 |  | Винт Torx М5 с шайбой, (20шт.) | 1 | ST | 1313,67 | 1313,67 | TUR P | Заказ | 4 недели |  |  | 01.02.2018 |  | изменилась цена | 1270,47 | Шкафная продукция | Шкафы - автоматизация и управление | IS2 | IS2 | 8015646778529 | 0.500 | KG | 0.025 | CDM
EV0104 |  | Винт Torx М6 с шайбой, (20шт.) | 1 | ST | 1391,61 | 1391,61 | TUR P | Заказ | 4 недели |  |  | 01.02.2018 |  | изменилась цена | 1345,85 | Шкафная продукция | Шкафы - автоматизация и управление | IS2 | IS2 | 8015646778536 | 0.500 | KG | 0.025 | CDM
EV0108 | 0 | Зажим для кабелей с D=10-20 мм,(10 шт) | 1 | ST | 16530,12 | 16530,12 | TUR P | Заказ | 5 недель |  |  | 01.02.2018 |  | изменилась цена | 15986,58 | Шкафная продукция | Шкафы - автоматизация и управление | Аксессуары для шкафов AM2, IS2 | С2 | 8015646772398 | 0.950 | KG | 0.640 | CDM
EV0109 | 0 | Зажим для кабелей с D=15-28 мм,(10 шт) | 1 | ST | 24558,49 | 24558,49 | TUR P | Заказ | 5 недель |  |  | 01.02.2018 |  | изменилась цена | 23750,96 | Шкафная продукция | Шкафы - автоматизация и управление | Аксессуары для шкафов AM2, IS2 | С2 | 8015646772404 | 0.950 | KG | 0.640 | CDM
EV0110 | 0 | Зажим для кабелей с D=4-15 мм,(10 шт) | 1 | ST | 12494,07 | 12494,07 | TUR P | Заказ | 5 недель |  |  | 01.02.2018 |  | изменилась цена | 12083,24 | Шкафная продукция | Шкафы - автоматизация и управление | Аксессуары для шкафов AM2, IS2 | С2 | 8015646772411 | 0.950 | KG | 0.640 | CDM
EV0111 | 0 | Зажим для кабелей с D=3-10 мм,(10 шт) | 1 | ST | 11674,70 | 11674,70 | TUR P | Заказ | 5 недель |  |  | 01.02.2018 |  | изменилась цена | 11290,81 | Шкафная продукция | Шкафы - автоматизация и управление | Аксессуары для шкафов AM2, IS2 | С2 | 8015646772428 | 0.950 | KG | 0.640 | CDM
EV0112 | 0 | Зажим для кабелей с D=20-37 мм,(10 шт) | 1 | ST | 28617,36 | 28617,36 | TUR P | Заказ | 5 недель |  |  | 01.02.2018 |  | изменилась цена | 27676,36 | Шкафная продукция | Шкафы - автоматизация и управление | Аксессуары для шкафов AM2, IS2 | С2 | 8015646772435 | 0.950 | KG | 0.640 | CDM
EV0114 | 0 | Фланец кабельный на 28 вводов,214х90 | 1 | ST | 2672,95 | 2672,95 | TUR P | Заказ | 5 недель |  |  | 01.02.2018 |  | изменилась цена | 2585,06 | Шкафная продукция | Шкафы - автоматизация и управление | Аксессуары для шкафов AM2, IS2 | С2 | 8015646771933 | 0.950 | KG | 2.350 | CDM
EV0116 | 0 | Фланец кабельный на 34 ввода,214х90 | 1 | ST | 2838,35 | 2838,35 | TUR P | Заказ | 5 недель |  |  | 01.02.2018 |  | изменилась цена | 2745,02 | Шкафная продукция | Шкафы - автоматизация и управление | Аксессуары для шкафов AM2, IS2 | С2 | 8015646771940 | 0.950 | KG | 2.350 | CDM
EV0117 | 0 | Рамка для монтажа сальников ,214х90 | 1 | ST | 1211,00 | 1211,00 | TUR P | E | 5 недель |  |  | 01.02.2018 |  | изменилась цена | 1171,18 | Шкафная продукция | Шкафы - автоматизация и управление | Аксессуары для шкафов AM2, IS2 | С2 | 8015646771957 | 0.750 | KG | 2.350 | CDM
EV0118 |  | Стойки каркаса шкафа с петлями 180гр. H=1800 | 1 | ST | 12338,18 | 12338,18 | TUR P | Заказ | 4 недели |  |  | 01.02.2018 |  | изменилась цена | 11932,48 | Шкафная продукция | Шкафы - автоматизация и управление | IS2 | IS2 | 8015646690159 | 16.926 | KG | 17.050 | CDM
EV0119 | 0 | Сальник 68х68;D=2(8-17)+2(5-10),(10шт) | 1 | ST | 4509,43 | 4509,43 | TUR P | Заказ | 5 недель |  |  | 01.02.2018 |  | изменилась цена | 4361,15 | Шкафная продукция | Шкафы - автоматизация и управление | Аксессуары для шкафов AM2, IS2 | С2 | 8015646771964 | 0.200 | KG | 0.460 | CDM
EV0120 |  | Стойки каркаса шкафа с петлями 180гр. H=2000 | 1 | ST | 12916,12 | 12916,12 | TUR P | Заказ | 4 недели |  |  | 01.02.2018 |  | изменилась цена | 12491,41 | Шкафная продукция | Шкафы - автоматизация и управление | IS2 | IS2 | 8015646690166 | 18.764 | KG | 19.050 | CDM
EV0121 | 0 | Сальник 68х68; 1хM32/M40/M50, (10шт) | 1 | ST | 4509,43 | 4509,43 | TUR P | E | 5 недель |  |  | 01.02.2018 |  | изменилась цена | 4361,15 | Шкафная продукция | Шкафы - автоматизация и управление | Аксессуары для шкафов AM2, IS2 | С2 | 8015646771971 | 0.200 | KG | 0.460 | CDM
EV0122 |  | Стойки каркаса шкафа с петлями 180гр. H=2200 | 1 | ST | 13783,02 | 13783,02 | TUR P | Заказ | 4 недели |  |  | 01.02.2018 |  | изменилась цена | 13329,81 | Шкафная продукция | Шкафы - автоматизация и управление | IS2 | IS2 | 8015646690173 | 20.318 | KG | 21.050 | CDM
EV0123 | 0 | Сальник 68х68; 9х(D=7-14), (10шт) | 1 | ST | 4695,74 | 4695,74 | TUR P | Заказ | 5 недель |  |  | 01.02.2018 |  | изменилась цена | 4541,33 | Шкафная продукция | Шкафы - автоматизация и управление | Аксессуары для шкафов AM2, IS2 | С2 | 8015646771988 | 0.200 | KG | 0.460 | CDM
EV0124 | 0 | Сальник 68х68;D=2(10-20)+2(20-30)(10шт) | 1 | ST | 4174,83 | 4174,83 | TUR P | Заказ | 5 недель |  |  | 01.02.2018 |  | изменилась цена | 4037,55 | Шкафная продукция | Шкафы - автоматизация и управление | Аксессуары для шкафов AM2, IS2 | С2 | 8015646771995 | 0.200 | KG | 0.460 | CDM
EV0125 | 0 | Сальник 34х68; 2х(D=8-17), (10шт) | 1 | ST | 2686,26 | 2686,26 | TUR P | Заказ | 5 недель |  |  | 01.02.2018 |  | изменилась цена | 2597,93 | Шкафная продукция | Шкафы - автоматизация и управление | Аксессуары для шкафов AM2, IS2 | С2 | 8015646772008 | 0.130 | KG | 0.230 | CDM
EV0126 | 0 | Сальник 34х68; 2х(D=6-13), (10шт) | 1 | ST | 2686,26 | 2686,26 | TUR P | Заказ | 5 недель |  |  | 01.02.2018 |  | изменилась цена | 2597,93 | Шкафная продукция | Шкафы - автоматизация и управление | Аксессуары для шкафов AM2, IS2 | С2 | 8015646772015 | 0.130 | KG | 0.230 | CDM
EV0127 | 0 | Сальник 34х68; 10х(D=4-10), (10шт) | 1 | ST | 2686,26 | 2686,26 | TUR P | Заказ | 5 недель |  |  | 01.02.2018 |  | изменилась цена | 2597,93 | Шкафная продукция | Шкафы - автоматизация и управление | Аксессуары для шкафов AM2, IS2 | С2 | 8015646772022 | 0.130 | KG | 0.230 | CDM
EV0132 | 0 | К-кт монтажа фланцев к раме Ш=600,Г=600 | 1 | ST | 2290,84 | 2290,84 | TUR P | Заказ | 5 недель |  |  | 01.02.2018 |  | изменилась цена | 2215,51 | Шкафная продукция | Шкафы - автоматизация и управление | IS2 | IS2 | 8015646772039 | 1.330 | KG | 1.090 | CDM
EV0133 | 0 | К-кт монтажа фланцев к раме Ш=600,Г=800 | 1 | ST | 2640,64 | 2640,64 | TUR P | Заказ | 5 недель |  |  | 01.02.2018 |  | изменилась цена | 2553,81 | Шкафная продукция | Шкафы - автоматизация и управление | IS2 | IS2 | 8015646772046 | 1.500 | KG | 1.610 | CDM
EV0134 | 0 | К-кт монтажа фланцев к раме Ш=600,Г=1000 | 1 | ST | 3138,73 | 3138,73 | TUR P | Заказ | 5 недель |  |  | 01.02.2018 |  | изменилась цена | 3035,52 | Шкафная продукция | Шкафы - автоматизация и управление | IS2 | IS2 | 8015646772053 | 1.660 | KG | 2.130 | CDM
EV0135 | 0 | К-кт монтажа фланцев к раме Ш=800,Г=600 | 1 | ST | 2783,22 | 2783,22 | TUR P | Заказ | 5 недель |  |  | 01.02.2018 |  | изменилась цена | 2691,70 | Шкафная продукция | Шкафы - автоматизация и управление | IS2 | IS2 | 8015646772060 | 1.580 | KG | 2.130 | CDM
EV0136 | 0 | К-кт монтажа фланцев к раме Ш=800,Г=800 | 1 | ST | 3152,04 | 3152,04 | TUR P | Заказ | 5 недель |  |  | 01.02.2018 |  | изменилась цена | 3048,39 | Шкафная продукция | Шкафы - автоматизация и управление | IS2 | IS2 | 8015646772077 | 1.750 | KG | 2.130 | CDM
EV0137 | 0 | К-кт монтажа фланцев к раме Ш=800,Г=1000 | 1 | ST | 3361,15 | 3361,15 | TUR P | Заказ | 5 недель |  |  | 01.02.2018 |  | изменилась цена | 3250,63 | Шкафная продукция | Шкафы - автоматизация и управление | IS2 | IS2 | 8015646772084 | 1.910 | KG | 2.130 | CDM
EV0400 |  | Полка фикс. для 19' рамы,глубина 400мм | 1 | ST | 3644,43 | 3644,43 | TUR P | Заказ | 5 недель |  |  | 01.02.2018 |  | изменилась цена | 3524,59 | Шкафная продукция | Шкафы - автоматизация и управление | IS2 | IS2 | 8015646772732 | 2.750 | KG | 5.328 | CDM
EV0600 |  | Полка фикс. для 19' рамы,глубина 600мм | 1 | ST | 4267,98 | 4267,98 | TUR P | Заказ | 5 недель |  |  | 01.02.2018 |  | изменилась цена | 4127,64 | Шкафная продукция | Шкафы - автоматизация и управление | IS2 | IS2 | 8015646772749 | 3.900 | KG | 7.992 | CDM
EV0680 | 0 | Профиль L-образный, длина 680 мм,(2шт) | 1 | ST | 2060,80 | 2060,80 | TUR P | Заказ | 5 недель |  |  | 01.02.2018 |  | изменилась цена | 1993,04 | Шкафная продукция | Шкафы - автоматизация и управление | IS2 | IS2 | 8015646772237 | 0.830 | KG | 0.480 | CDM
EV0800 |  | Полка фикс. для 19' рамы,глубина 800мм | 1 | ST | 4745,16 | 4745,16 | TUR P | Заказ | 4 недели |  |  | 01.02.2018 |  | изменилась цена | 4589,13 | Шкафная продукция | Шкафы - автоматизация и управление | IS2 | IS2 | 8015646772756 | 5.100 | KG | 10.656 | CDM
EV1000 | 0 | Ролик опорный для глухой двери | 1 | ST | 2682,46 | 2682,46 | TUR P | Заказ | 5 недель |  |  | 01.02.2018 |  | изменилась цена | 2594,26 | Шкафная продукция | Шкафы - автоматизация и управление | Аксессуары для шкафов AM2, IS2 | С2 | 8015646772107 | 0.480 | KG | 0.250 | CDM
EV1001 |  | Светильник LED,3,6W;24V AC/DC; L=342мм | 1 | ST | 16997,79 | 16997,79 | TUR P | Заказ | 4 недели | Продажа остатков |  | 01.02.2018 | 20.07.2015 | изменилась цена | 16438,87 | Шкафная продукция | Шкафы - автоматизация и управление | IS2 | IS2 | 8015646779250 | 0.700 | KG | 1.428 | CDM
EV1002 |  | Светильник LED,6,5W;24V AC/DC; L=574мм | 1 | ST | 20908,37 | 20908,37 | TUR P | Заказ | 4 недели | Продажа остатков |  | 01.02.2018 | 20.07.2015 | изменилась цена | 20220,86 | Шкафная продукция | Шкафы - автоматизация и управление | IS2 | IS2 | 8015646779267 | 1.100 | KG | 2.023 | CDM
EV1004 |  | Ножки для выравнивания по высоте м12 (4шт) | 1 | ST | 2273,72 | 2273,72 | TUR P | Заказ | 4 недели |  |  | 01.02.2018 |  | изменилась цена | 2198,96 | Шкафная продукция | Шкафы - автоматизация и управление | IS2EM | IS2EM | 8015646695345 | 0.305 | KG | 2.250 | CDM
EV1005 |  | Ролики транспортировочные d 80мм (4шт) | 1 | ST | 2416,30 | 2416,30 | TUR P | Заказ | 4 недели |  |  | 01.02.2018 |  | изменилась цена | 2336,85 | Шкафная продукция | Шкафы - автоматизация и управление | IS2EM | IS2EM | 8015646695352 | 0.557 | KG | 2.828 | CDM
EV1006 |  | Ролики транспортировочные d 80мм с тормозами (4шт) | 1 | ST | 3667,24 | 3667,24 | TUR P | Заказ | 4 недели |  |  | 01.02.2018 |  | изменилась цена | 3546,65 | Шкафная продукция | Шкафы - автоматизация и управление | IS2EM | IS2EM | 8015646695369 | 0.662 | KG | 2.730 | CDM
EV1007 |  | Рым-болты усиленные для сдвоенных шкафов(2шт) | 1 | ST | 3960,00 | 3960,00 | TUR P | Заказ | 4 недели |  |  | 01.02.2018 |  | изменилась цена | 3829,79 | Шкафная продукция | Шкафы - автоматизация и управление | IS2 | IS2 | 8015646680594 | 2.888 | KG | 0.936 | CDM
EV1008 |  | Ручка модульной двери | 1 | ST | 211,02 | 211,02 | TUR P | Заказ | 4 недели |  |  | 01.02.2018 |  | изменилась цена | 204,08 | Шкафная продукция | Шкафы - автоматизация и управление | IS2 | IS2 | 8015646690388 | 0.042 | KG | 0.088 | CDM
EV1030 |  | Ручка для шкафов IS2 | 1 | ST | 3836,43 | 3836,43 | TUR P | E | 6 недель |  |  | 01.02.2018 |  | изменилась цена | 3710,28 | Шкафная продукция | Шкафы - автоматизация и управление | IS2 | IS2 | 8015646750785 | 0.490 | KG | 765.000 | CCM
EV1036 |  | Цилиндр замка Yale | 1 | ST | 528,51 | 528,51 | TUR P | Заказ | 4 недели |  |  | 01.02.2018 |  | изменилась цена | 511,13 | Шкафная продукция | Шкафы - автоматизация и управление | IS2 | IS2 | 8015646690593 | 0.042 | KG | 0.050 | CDM
EV1037 |  | Цилиндр замка Ronis 455 | 1 | ST | 528,51 | 528,51 | TUR P | Заказ | 4 недели |  |  | 01.02.2018 |  | изменилась цена | 511,13 | Шкафная продукция | Шкафы - автоматизация и управление | IS2 | IS2 | 8015646690609 | 0.042 | KG | 0.050 | CDM
EV1039 |  | Цилиндр замка с двойной бородкой 3мм | 1 | ST | 167,30 | 167,30 | TUR P | Заказ | 4 недели |  |  | 01.02.2018 |  | изменилась цена | 161,80 | Шкафная продукция | Шкафы - автоматизация и управление | IS2 | IS2 | 8015646690616 | 0.042 | KG | 0.050 | CDM
EV1040 |  | Лампа для шкафа 8W 220 240В L=342мм | 1 | ST | 5826,89 | 5826,89 | TUR P | Заказ | 4 недели | Продажа остатков |  | 01.02.2018 | 20.07.2015 | изменилась цена | 5635,29 | Шкафная продукция | Шкафы - автоматизация и управление | IS2EM | IS2EM | 8015646689146 | 0.522 | KG | 1.428 | CDM
EV1041 |  | Лампа для шкафа 13W-230В Ш=574мм | 1 | ST | 5718,53 | 5718,53 | TUR P | Заказ | 4 недели | Продажа остатков |  | 01.02.2018 | 20.07.2015 | изменилась цена | 5530,49 | Шкафная продукция | Шкафы - автоматизация и управление | IS2EM | IS2EM | 8015646689153 | 1.155 | KG | 2.023 | CDM
EV1042 |  | Выключатель концевой+вилка 2 пол. | 1 | ST | 2062,70 | 2062,70 | TUR P | Заказ | 4 недели | Продажа остатков |  | 01.02.2018 | 20.07.2015 | изменилась цена | 1994,87 | Шкафная продукция | Шкафы - автоматизация и управление | IS2EM | IS2EM | 8015646722041 | 0.252 | KG | 0.300 | CDM
EV1043 |  | Лампа люмин. 11W-230В L=355+магн.держатель | 1 | ST | 11765,95 | 11765,95 | TUR P | Заказ | 4 недели | Продажа остатков |  | 01.02.2018 | 20.07.2015 | изменилась цена | 11379,06 | Шкафная продукция | Шкафы - автоматизация и управление | IS2EM | IS2EM | 8015646689160 | 0.788 | KG | 2.138 | CDM
EV1044 |  | Соединитель для лампы (5шт) | 1 | ST | 1192,00 | 1192,00 | TUR P | Заказ | 4 недели | Продажа остатков |  | 01.02.2018 | 20.07.2015 | изменилась цена | 1152,80 | Шкафная продукция | Шкафы - автоматизация и управление | IS2EM | IS2EM | 8015646722058 | 0.116 | KG | 0.050 | CDM
EV1045 |  | Кабель 2-х полюсный L=10м | 1 | ST | 1372,60 | 1372,60 | TUR P | Заказ | 4 недели | Продажа остатков |  | 01.02.2018 | 20.07.2015 | изменилась цена | 1327,47 | Шкафная продукция | Шкафы - автоматизация и управление | IS2EM | IS2EM | 8015646722065 | 0.252 | KG | 0.100 | CDM
EV1046 |  | Лампа 35W-230В Ш=580мм | 1 | ST | 16651,79 | 16651,79 | TUR P | Заказ | 4 недели | Продажи прекращены |  | 01.02.2018 | 08.06.2016 | изменилась цена | 16104,25 | Шкафная продукция | Шкафы - автоматизация и управление | IS2EM | IS2EM | 8015646695321 | 3.717 | KG | 2.178 | CDM
EV1047 |  | Выключатель концевой+кабель+вилка 2 пол. | 1 | ST | 3302,22 | 3302,22 | TUR P | Заказ | 4 недели | Продажа остатков |  | 01.02.2018 | 20.07.2015 | изменилась цена | 3193,64 | Шкафная продукция | Шкафы - автоматизация и управление | IS2EM | IS2EM | 8015646722072 | 0.504 | KG | 0.750 | CDM
EV1048 |  | Лампа накаливания E27 на держателе | 1 | ST | 2967,63 | 2967,63 | TUR P | Заказ | 4 недели | Продажа остатков |  | 01.02.2018 | 20.07.2015 | изменилась цена | 2870,05 | Шкафная продукция | Шкафы - автоматизация и управление | IS2EM | IS2EM | 8015646722669 | 0.557 | KG | 3.240 | CDM
EV1050 |  | Профиль алюминиевый Ш=2000мм 30x15(10шт) | 1 | ST | 12535,63 | 12535,63 | TUR P | C | 4 недели |  |  | 01.02.2018 |  | изменилась цена | 12123,43 | Шкафная продукция | Шкафы - автоматизация и управление | IS2 | IS2 | 8015646683229 | 7.224 | KG | 0.250 | CDM
EV1051 |  | Кронштейн для монтажа EV1050 (25шт) | 1 | ST | 1296,55 | 1296,55 | TUR P | C | 4 недели |  |  | 01.02.2018 |  | изменилась цена | 1253,92 | Шкафная продукция | Шкафы - автоматизация и управление | IS2 | IS2 | 8015646683236 | 1.029 | KG | 0.250 | CDM
EV1056 |  | Гайка М6 для EV1050 (100шт) | 1 | ST | 13332,46 | 13332,46 | TUR P | Заказ | 4 недели |  |  | 01.02.2018 |  | изменилась цена | 12894,06 | Шкафная продукция | Шкафы - автоматизация и управление | IS2 | IS2 | 8015646683243 | 0.344 | KG | 0.250 | CDM
EV1057 |  | Набор крепежа (винты, гайки...) | 1 | ST | 4617,79 | 4617,79 | TUR P | Заказ | 4 недели |  |  | 01.02.2018 |  | изменилась цена | 4465,95 | Шкафная продукция | Шкафы - автоматизация и управление | IS2 | IS2 | 8015646722089 | 1.313 | KG | 4.000 | CDM
EV1058 |  | Гайка М8 для EV1050 (100шт) | 1 | ST | 13862,87 | 13862,87 | TUR P | Заказ | 4 недели |  |  | 01.02.2018 |  | изменилась цена | 13407,03 | Шкафная продукция | Шкафы - автоматизация и управление | IS2 | IS2 | 8015646683250 | 0.605 | KG | 0.250 | CDM
EV1060K |  | Полка 280x250мм ШхГ для двери Ш=600мм | 1 | ST | 5115,88 | 5115,88 | TUR P | Заказ | 4 недели |  |  | 01.02.2018 |  | изменилась цена | 4947,66 | Шкафная продукция | Шкафы - автоматизация и управление | IS2 | IS2 | 8015646739148 | 1.701 | KG | 3.000 | CDM
EV1061K |  | Полка 480x250мм ШхГ для двери Ш=800мм | 1 | ST | 5823,08 | 5823,08 | TUR P | Заказ | 4 недели |  |  | 01.02.2018 |  | изменилась цена | 5631,61 | Шкафная продукция | Шкафы - автоматизация и управление | IS2 | IS2 | 8015646739155 | 2.510 | KG | 4.500 | CDM
EV1071K |  | Карман для документов металл. Ш=600мм | 1 | ST | 3513,24 | 3513,24 | TUR P | Заказ | 4 недели |  |  | 01.02.2018 |  | изменилась цена | 3397,72 | Шкафная продукция | Шкафы - автоматизация и управление | IS2EM | IS2EM | 8015646739117 | 1.649 | KG | 7.105 | CDM
EV1072K |  | Карман для документов металл. Ш=800мм | 1 | ST | 3838,33 | 3838,33 | TUR P | Заказ | 4 недели |  |  | 01.02.2018 |  | изменилась цена | 3712,12 | Шкафная продукция | Шкафы - автоматизация и управление | IS2EM | IS2EM | 8015646739124 | 2.205 | KG | 9.933 | CDM
EV1073K |  | Карман для документов металл. Ш=1000мм | 1 | ST | 4347,84 | 4347,84 | TUR P | Заказ | 4 недели |  |  | 01.02.2018 |  | изменилась цена | 4204,87 | Шкафная продукция | Шкафы - автоматизация и управление | IS2EM | IS2EM | 8015646739131 | 2.751 | KG | 11.358 | CDM
EV1075K |  | Карман для документов пластик A4 | 1 | ST | 1328,88 | 1328,88 | TUR P | A | 4 недели |  |  | 01.02.2018 |  | изменилась цена | 1285,18 | Шкафная продукция | Шкафы - автоматизация и управление | IS2EM | IS2EM | 8015646738974 | 0.181 | KG | 1.557 | CDM
EV1080 |  | Окно защитное 400x400мм ВхШ Г=46мм | 1 | ST | 26472,08 | 26472,08 | TUR P | Заказ | 4 недели | Продажи прекращены |  | 02.03.2016 | 08.06.2016 |  |  | Шкафная продукция | Шкафы - автоматизация и управление | IS2 | IS2 | 8015646690715 | 2.142 | KG | 10.000 | CDM
EV1081 |  | Окно защитное 400x400мм ВхШ Г=46мм | 1 | ST | 31508,94 | 31508,94 | TUR P | Заказ | 4 недели |  |  | 01.02.2018 |  | изменилась цена | 30472,86 | Шкафная продукция | Шкафы - автоматизация и управление | IS2 | IS2 | 8015646690722 | 2.457 | KG | 23.903 | CDM
EV1082 |  | Окно защитное 400x400мм ВхШ Г=77мм | 1 | ST | 32512,72 | 32512,72 | TUR P | Заказ | 4 недели |  |  | 01.02.2018 |  | изменилась цена | 31443,64 | Шкафная продукция | Шкафы - автоматизация и управление | IS2 | IS2 | 8015646690739 | 2.058 | KG | 7.970 | CDM
EV1083 |  | Окно защитное 600x200мм ВхШ Г=46мм | 1 | ST | 37400,47 | 37400,47 | TUR P | Заказ | 4 недели |  |  | 01.02.2018 |  | изменилась цена | 36170,67 | Шкафная продукция | Шкафы - автоматизация и управление | IS2 | IS2 | 8015646690746 | 2.373 | KG | 11.700 | CDM
EV1084 |  | Окно защитное 600x400мм ВхШ Г=46мм | 1 | ST | 36229,50 | 36229,50 | TUR P | Заказ | 4 недели | Продажи прекращены |  | 02.03.2016 | 08.06.2016 |  |  | Шкафная продукция | Шкафы - автоматизация и управление | IS2 | IS2 | 8015646690753 | 4.116 | KG | 17.589 | CDM
EV1085 |  | Окно защитное 600x400мм ВхШ Г=77мм | 1 | ST | 39588,64 | 39588,64 | TUR P | Заказ | 4 недели |  |  | 01.02.2018 |  | изменилась цена | 38286,89 | Шкафная продукция | Шкафы - автоматизация и управление | IS2 | IS2 | 8015646690760 | 4.736 | KG | 25.461 | CDM
EV1086 |  | Окно защитное 600x600мм ВхШ Г=46мм | 1 | ST | 43107,69 | 43107,69 | TUR P | Заказ | 4 недели | Продажи прекращены |  | 02.03.2016 | 08.06.2016 |  |  | Шкафная продукция | Шкафы - автоматизация и управление | IS2 | IS2 | 8015646690777 | 7.928 | KG | 21.000 | CDM
EV1087 |  | Окно защитное 600x600мм ВхШ Г=77мм | 1 | ST | 51289,96 | 51289,96 | TUR P | Заказ | 4 недели |  |  | 01.02.2018 |  | изменилась цена | 49603,44 | Шкафная продукция | Шкафы - автоматизация и управление | IS2 | IS2 | 8015646690784 | 9.114 | KG | 28.800 | CDM
EV1090 |  | Зажим для кабеля d9-16мм (10 шт) | 1 | ST | 1433,43 | 1433,43 | TUR P | E | 4 недели |  |  | 01.02.2018 |  | изменилась цена | 1386,30 | Шкафная продукция | Шкафы - автоматизация и управление | IS2EM | IS2EM | 8015646683182 | 0.924 | KG | 0.250 | CDM
EV1091 |  | Зажим для кабеля d16-30мм (10 шт) | 1 | ST | 1606,43 | 1606,43 | TUR P | Заказ | 4 недели |  |  | 01.02.2018 |  | изменилась цена | 1553,61 | Шкафная продукция | Шкафы - автоматизация и управление | IS2EM | IS2EM | 8015646683199 | 0.924 | KG | 0.250 | CDM
EV1092 |  | Зажим для кабеля d30-48мм (5 шт) | 1 | ST | 925,84 | 925,84 | TUR P | E | 4 недели |  |  | 01.02.2018 |  | изменилась цена | 895,40 | Шкафная продукция | Шкафы - автоматизация и управление | IS2EM | IS2EM | 8015646683205 | 0.578 | KG | 0.250 | CDM
EV1093 |  | Зажим для кабеля d48-72мм (5 шт) | 1 | ST | 1218,61 | 1218,61 | TUR P | Заказ | 4 недели |  |  | 01.02.2018 |  | изменилась цена | 1178,54 | Шкафная продукция | Шкафы - автоматизация и управление | IS2EM | IS2EM | 8015646683212 | 0.578 | KG | 0.250 | CDM
EV1100 |  | Винт 4.2x13мм (1000 шт) | 1 | ST | 6999,87 | 6999,87 | TUR P | Заказ | 4 недели |  |  | 01.02.2018 |  | изменилась цена | 6769,70 | Шкафная продукция | Шкафы - автоматизация и управление | IS2EM | IS2EM | 8015646695147 | 1.208 | KG | 0.960 | CDM
EV1101 |  | Винт 4.2x19мм (1000 шт) | 1 | ST | 8288,82 | 8288,82 | TUR P | Заказ | 4 недели |  |  | 01.02.2018 |  | изменилась цена | 8016,27 | Шкафная продукция | Шкафы - автоматизация и управление | IS2EM | IS2EM | 8015646695154 | 1.344 | KG | 1.458 | CDM
EV1102 |  | Винты для боковых/задних панелей,500шт. | 1 | ST | 6167,19 | 6167,19 | TUR P | Заказ | 4 недели |  |  | 01.02.2018 |  | изменилась цена | 5964,40 | Шкафная продукция | Шкафы - автоматизация и управление | IS2 | IS2 | 8015646779236 | 3.100 | KG | 0.750 | CDM
EV1103 |  | Петли с крепежом для стоек IS2 | 1 | ST | 2079,81 | 2079,81 | TUR P | Заказ | 4 недели |  |  | 01.02.2018 |  | изменилась цена | 2011,42 | Шкафная продукция | Шкафы - автоматизация и управление | IS2 | IS2 | 8015646779243 | 1.200 | KG | 0.750 | CDM
EV1110 |  | Держатель угловой на 1 ряд клеммников (50шт) | 1 | ST | 3068,38 | 3068,38 | TUR P | Заказ | 4 недели |  |  | 01.02.2018 |  | изменилась цена | 2967,49 | Шкафная продукция | Шкафы - автоматизация и управление | IS2EM | IS2EM | 8015646683151 | 2.877 | KG | 4.200 | CDM
EV1111 |  | Держатель угловой на 2 ряда клеммников (10шт) | 1 | ST | 5399,14 | 5399,14 | TUR P | Заказ | 4 недели |  |  | 01.02.2018 |  | изменилась цена | 5221,61 | Шкафная продукция | Шкафы - автоматизация и управление | IS2EM | IS2EM | 8015646683168 | 0.714 | KG | 8.820 | CDM
EV1112 |  | Держатель угловой клеммники+заземление(50шт) | 1 | ST | 2712,87 | 2712,87 | TUR P | Заказ | 4 недели |  |  | 01.02.2018 |  | изменилась цена | 2623,67 | Шкафная продукция | Шкафы - автоматизация и управление | IS2EM | IS2EM | 8015646683175 | 2.877 | KG | 4.200 | CDM
EV1113 |  | Держатель угловой клеммники+заземление(2шт) | 1 | ST | 1068,42 | 1068,42 | TUR P | Заказ | 4 недели |  |  | 01.02.2018 |  | изменилась цена | 1033,29 | Шкафная продукция | Шкафы - автоматизация и управление | IS2 | IS2 | 8015646731890 | 0.137 | KG | 0.042 | CDM
EV1115 |  | Шина медная Нейтраль/Земля 6x6мм Ш=2000мм | 1 | ST | 2214,79 | 2214,79 | TUR P | Заказ | 4 недели |  |  | 01.02.2018 |  | изменилась цена | 2141,96 | Шкафная продукция | Шкафы - автоматизация и управление | IS2EM | IS2EM | 8015646695161 | 0.683 | KG | 0.200 | CDM
EV1116 |  | Изолятор для шины Нейтраль/Земля EV1115 (50шт) | 1 | ST | 5210,94 | 5210,94 | TUR P | Заказ | 4 недели |  |  | 01.02.2018 |  | изменилась цена | 5039,59 | Шкафная продукция | Шкафы - автоматизация и управление | IS2EM | IS2EM | 8015646695178 | 0.788 | KG | 1.265 | CDM
EV1117 |  | Крепление кабеля d0.5-16мм2 на шину EV1115 (100шт) | 1 | ST | 5056,94 | 5056,94 | TUR P | Заказ | 4 недели |  |  | 01.02.2018 |  | изменилась цена | 4890,66 | Шкафная продукция | Шкафы - автоматизация и управление | IS2EM | IS2EM | 8015646695185 | 0.704 | KG | 0.591 | CDM
EV1118 |  | Крепление кабеля d4-35мм2 на шину EV1115 (100шт) | 1 | ST | 7747,01 | 7747,01 | TUR P | Заказ | 4 недели |  |  | 01.02.2018 |  | изменилась цена | 7492,27 | Шкафная продукция | Шкафы - автоматизация и управление | IS2EM | IS2EM | 8015646695192 | 1.008 | KG | 1.000 | CDM
EV1119 |  | Шина 20x5 Ш=2000мм с отверстиями М6(2шт) | 1 | ST | 10535,93 | 10535,93 | TUR P | Заказ | 4 недели |  |  | 01.02.2018 |  | изменилась цена | 10189,49 | Шкафная продукция | Шкафы - автоматизация и управление | IS2EM | IS2EM | 8015646683083 | 3.780 | KG | 1.000 | CDM
EV1120 |  | Шина 25х5 Ш=2000мм с отверстиями М6(2шт) | 1 | ST | 11859,10 | 11859,10 | TUR P | Заказ | 4 недели |  |  | 01.02.2018 |  | изменилась цена | 11469,15 | Шкафная продукция | Шкафы - автоматизация и управление | IS2EM | IS2EM | 8015646683090 | 4.725 | KG | 1.000 | CDM
EV1121 |  | Шина 50x5 Ш=2000мм с отверстиями М6(2шт) | 1 | ST | 17425,55 | 17425,55 | TUR P | Заказ | 4 недели |  |  | 01.02.2018 |  | изменилась цена | 16852,56 | Шкафная продукция | Шкафы - автоматизация и управление | IS2EM | IS2EM | 8015646683106 | 9.293 | KG | 1.000 | CDM
EV1122 |  | Изолятор для шин 20,25,50x5 м6x30 (50шт) | 1 | ST | 10872,43 | 10872,43 | TUR P | Заказ | 4 недели |  |  | 01.02.2018 |  | изменилась цена | 10514,92 | Шкафная продукция | Шкафы - автоматизация и управление | IS2EM | IS2EM | 8015646683113 | 2.562 | KG | 1.000 | CDM
EV1123 |  | Изолятор для шин 20,25,50x5 м8x30 (50шт) | 1 | ST | 10872,43 | 10872,43 | TUR P | Заказ | 4 недели |  |  | 01.02.2018 |  | изменилась цена | 10514,92 | Шкафная продукция | Шкафы - автоматизация и управление | IS2EM | IS2EM | 8015646683120 | 2.615 | KG | 1.000 | CDM
EV1124 |  | Изолятор для шин 20,25,50x5 м6x50 (25шт) | 1 | ST | 8210,88 | 8210,88 | TUR P | Заказ | 4 недели |  |  | 01.02.2018 |  | изменилась цена | 7940,89 | Шкафная продукция | Шкафы - автоматизация и управление | IS2EM | IS2EM | 8015646683137 | 2.909 | KG | 1.000 | CDM
EV1125 |  | Изолятор для шин 20,25,50x5 м8x50 (25шт) | 1 | ST | 8210,88 | 8210,88 | TUR P | E | 4 недели |  |  | 01.02.2018 |  | изменилась цена | 7940,89 | Шкафная продукция | Шкафы - автоматизация и управление | IS2EM | IS2EM | 8015646683144 | 2.909 | KG | 1.000 | CDM
EV1130 |  | Кронштейн для перф. кабель-канала (100шт) | 1 | ST | 10935,17 | 10935,17 | TUR P | Заказ | 4 недели |  |  | 01.02.2018 |  | изменилась цена | 10575,60 | Шкафная продукция | Шкафы - автоматизация и управление | IS2EM | IS2EM | 8015646695123 | 6.185 | KG | 1.440 | CDM
EV1131 |  | Кронштейн для перф. кабель-канала на кнопку.d22 (100шт) | 1 | ST | 7286,94 | 7286,94 | TUR P | Заказ | 4 недели |  |  | 01.02.2018 |  | изменилась цена | 7047,33 | Шкафная продукция | Шкафы - автоматизация и управление | IS2EM | IS2EM | 8015646695130 | 6.185 | KG | 6.250 | CDM
EV1135 |  | Заглушка отверстия 72x72мм для щитовых приборов (10шт) | 1 | ST | 3764,19 | 3764,19 | TUR P | Заказ | 4 недели |  |  | 01.02.2018 |  | изменилась цена | 3640,42 | Шкафная продукция | Шкафы - автоматизация и управление | IS2EM | IS2EM | 8015646683069 | 0.252 | KG | 0.250 | CDM
EV1136 |  | Заглушка отверстия 96x96мм для щитовых приборов (5шт) | 1 | ST | 2355,47 | 2355,47 | TUR P | Заказ | 4 недели |  |  | 01.02.2018 |  | изменилась цена | 2278,02 | Шкафная продукция | Шкафы - автоматизация и управление | IS2EM | IS2EM | 8015646683076 | 0.168 | KG | 0.250 | CDM
EV1137 |  | Заглушка для кнопки d22мм (50шт) | 1 | ST | 7478,95 | 7478,95 | TUR P | Заказ | 4 недели |  |  | 01.02.2018 |  | изменилась цена | 7233,03 | Шкафная продукция | Шкафы - автоматизация и управление | IS2EM | IS2EM | 8015646695222 | 0.252 | KG | 0.250 | CDM
EV1140 |  | Выключатель концевой | 1 | ST | 3452,41 | 3452,41 | TUR P | Заказ | 4 недели | Продажа остатков |  | 01.02.2018 | 20.07.2015 | изменилась цена | 3338,89 | Шкафная продукция | Шкафы - автоматизация и управление | IS2 | IS2 | 8015646695215 | 0.200 | KG | 1.496 | CDM
EV1143 |  | Блок для доп. контактов+1 Н.З. Контакт | 1 | ST | 1518,99 | 1518,99 | TUR P | Заказ | 4 недели |  |  | 01.02.2018 |  | изменилась цена | 1469,04 | Шкафная продукция | Шкафы - автоматизация и управление | IS2EM | IS2EM | 8015646689061 | 0.084 | KG | 0.250 | CDM
EV1144 |  | Контакт Н.З. | 1 | ST | 665,39 | 665,39 | TUR P | Заказ | 4 недели |  |  | 01.02.2018 |  | изменилась цена | 643,51 | Шкафная продукция | Шкафы - автоматизация и управление | IS2EM | IS2EM | 8015646689078 | 0.084 | KG | 0.250 | CDM
EV1145 |  | Контакт Н.О. | 1 | ST | 728,12 | 728,12 | TUR P | Заказ | 4 недели |  |  | 01.02.2018 |  | изменилась цена | 704,18 | Шкафная продукция | Шкафы - автоматизация и управление | IS2EM | IS2EM | 8015646689085 | 0.084 | KG | 0.250 | CDM
EV1146 |  | Винт фиксирующий Д=46мм | 1 | ST | 228,13 | 228,13 | TUR P | Заказ | 4 недели |  |  | 01.02.2018 |  | изменилась цена | 220,63 | Шкафная продукция | Шкафы - автоматизация и управление | IS2EM | IS2EM | 8015646689092 | 0.021 | KG | 0.250 | CDM
EV1147 |  | Индикатор напряжения | 1 | ST | 8676,66 | 8676,66 | TUR P | Заказ | 4 недели | Продажа остатков |  | 01.02.2018 | 20.07.2015 | изменилась цена | 8391,35 | Шкафная продукция | Шкафы - автоматизация и управление | IS2 | IS2 | 8015646748911 | 0.378 | KG | 1.688 | CDM
EV1148 |  | Индикатор напряжения+1 Н.З. Контакт | 1 | ST | 10410,46 | 10410,46 | TUR P | Заказ | 4 недели | Продажа остатков |  | 01.02.2018 | 20.07.2015 | изменилась цена | 10068,14 | Шкафная продукция | Шкафы - автоматизация и управление | IS2 | IS2 | 8015646748928 | 0.378 | KG | 1.080 | CDM
EV1150 |  | Наклейка d12мм N (490шт) | 1 | ST | 1395,41 | 1395,41 | TUR P | Заказ | 4 недели |  |  | 01.02.2018 |  | изменилась цена | 1349,53 | Шкафная продукция | Шкафы - автоматизация и управление | IS2 | IS2 | 8015646682390 | 0.105 | KG | 0.250 | CDM
EV1151 |  | Наклейка d12мм L1 (490шт) | 1 | ST | 1395,41 | 1395,41 | TUR P | Заказ | 4 недели |  |  | 01.02.2018 |  | изменилась цена | 1349,53 | Шкафная продукция | Шкафы - автоматизация и управление | IS2 | IS2 | 8015646682406 | 0.105 | KG | 0.250 | CDM
EV1152 |  | Наклейка d12мм L2 (490шт) | 1 | ST | 1454,34 | 1454,34 | TUR P | E | 4 недели |  |  | 01.02.2018 |  | изменилась цена | 1406,52 | Шкафная продукция | Шкафы - автоматизация и управление | IS2 | IS2 | 8015646683014 | 0.105 | KG | 0.250 | CDM
EV1153 |  | Наклейка d12мм L3 (490шт) | 1 | ST | 1454,34 | 1454,34 | TUR P | Заказ | 4 недели |  |  | 01.02.2018 |  | изменилась цена | 1406,52 | Шкафная продукция | Шкафы - автоматизация и управление | IS2 | IS2 | 8015646683021 | 0.105 | KG | 0.250 | CDM
EV1154 |  | Наклейка d12мм T (490шт) | 1 | ST | 1454,34 | 1454,34 | TUR P | E | 4 недели |  |  | 01.02.2018 |  | изменилась цена | 1406,52 | Шкафная продукция | Шкафы - автоматизация и управление | IS2 | IS2 | 8015646683038 | 0.105 | KG | 0.250 | CDM
EV1155 |  | Наклейка треугольная 125мм "Молния, 400В" (10шт) | 1 | ST | 1395,41 | 1395,41 | TUR P | B | 4 недели |  |  | 01.02.2018 |  | изменилась цена | 1349,53 | Шкафная продукция | Шкафы - автоматизация и управление | IS2 | IS2 | 8015646683045 | 0.011 | KG | 0.250 | CDM
EV1156 |  | Наклейка треугольная 50мм Молния (100шт) | 1 | ST | 1395,41 | 1395,41 | TUR P | Заказ | 4 недели |  |  | 01.02.2018 |  | изменилась цена | 1349,53 | Шкафная продукция | Шкафы - автоматизация и управление | IS2 | IS2 | 8015646683052 | 0.074 | KG | 0.250 | CDM
EV1157 |  | Логотип ABB-IS2 Ш=1000мм (5шт) | 1 | ST | 5726,14 | 5726,14 | TUR P | Заказ | 4 недели |  |  | 01.02.2018 |  | изменилась цена | 5537,85 | Шкафная продукция | Шкафы - автоматизация и управление | IS2 | IS2 | 8015646712103 | 0.252 | KG | 0.606 | CDM
EV1160 |  | Блокировка двери | 1 | ST | 1769,93 | 1769,93 | TUR P | Заказ | 4 недели |  |  | 01.02.2018 |  | изменилась цена | 1711,73 | Шкафная продукция | Шкафы - автоматизация и управление | IS2 | IS2 | 8015646712288 | 0.893 | KG | 0.720 | CDM
EV1385 |  | Полка фиксированная,1HE ,глубина 385мм | 1 | ST | 4131,11 | 4131,11 | TUR P | Заказ | 5 недель |  |  | 01.02.2018 |  | изменилась цена | 3995,27 | Шкафная продукция | Шкафы - автоматизация и управление | IS2 | IS2 | 8015646772725 | 2.650 | KG | 7.623 | CDM
EV1800 |  | Механизм запирания двери, запас H=1800мм | 1 | ST | 0,00 | 0,00 | TUR P | Заказ | 5 недель | Продажи прекращены |  |  | 08.06.2016 |  |  | Шкафная продукция | Шкафы - автоматизация и управление | IS2 | IS2 | 8015646694980 | 1.827 | KG | 2.075 | CDM
EV1885 | 0 | Профиль С-образный, длина 1885 мм,(2шт) | 1 | ST | 5304,09 | 5304,09 | TUR P | Заказ | 5 недель |  |  | 01.02.2018 |  | изменилась цена | 5129,68 | Шкафная продукция | Шкафы - автоматизация и управление | IS2 | IS2 | 8015646772213 | 6.500 | KG | 4.710 | CDM
EV2000 |  | Механизм запирания двери, запас H=2000мм | 1 | ST | 0,00 | 0,00 | TUR P | Заказ | 5 недель | Продажи прекращены |  |  | 08.06.2016 |  |  | Шкафная продукция | Шкафы - автоматизация и управление | IS2 | IS2 | 8015646695000 | 2.027 | KG | 0.097 | CDM
EV2085 | 0 | Профиль С-образный, длина 2085 мм,(2шт) | 1 | ST | 6123,46 | 6123,46 | TUR P | Заказ | 5 недель |  |  | 01.02.2018 |  | изменилась цена | 5922,11 | Шкафная продукция | Шкафы - автоматизация и управление | IS2 | IS2 | 8015646772220 | 7.800 | KG | 5.210 | CDM
EV2110 |  | Держатель угловой на 1 ряд клеммников (10шт) | 1 | ST | 737,62 | 737,62 | TUR P | Заказ | 4 недели |  |  | 01.02.2018 |  | изменилась цена | 713,37 | Шкафная продукция | Шкафы - автоматизация и управление | IS2EM | IS2EM | 8015646722010 | 0.588 | KG | 0.875 | CDM
EV2112 |  | Держатель угловой клеммники+заземление(10шт) | 1 | ST | 1435,34 | 1435,34 | TUR P | Заказ | 4 недели |  |  | 01.02.2018 |  | изменилась цена | 1388,14 | Шкафная продукция | Шкафы - автоматизация и управление | IS2EM | IS2EM | 8015646722027 | 0.588 | KG | 0.875 | CDM
EV2200 |  | Механизм запирания двери, запас H=2200мм | 1 | ST | 0,00 | 0,00 | TUR P | Заказ | 5 недель | Продажи прекращены |  |  | 08.06.2016 |  |  | Шкафная продукция | Шкафы - автоматизация и управление | IS2 | IS2 | 8015646695017 | 2.226 | KG | 2.575 | CDM
EV2385 |  | Полка фиксированная,2HE ,глубина 385мм | 1 | ST | 4383,95 | 4383,95 | TUR P | Заказ | 5 недель |  |  | 01.02.2018 |  | изменилась цена | 4239,80 | Шкафная продукция | Шкафы - автоматизация и управление | IS2 | IS2 | 8015646772718 | 4.200 | KG | 15.246 | CDM
EV3500 |  | Полка с регулировкой по глубине, 350 мм | 1 | ST | 12640,45 | 12640,45 | TUR P | Заказ | 5 недель |  |  | 01.02.2018 |  | изменилась цена | 12224,81 | Шкафная продукция | Главные распределительные щиты | Главные распределительные щиты |  | 8015646786746 | 3.325 | KG | 7.474 | CDM
EV5000 |  | Полка с регулировкой по глубине, 500 мм | 1 | ST | 15552,95 | 15552,95 | TUR P | Заказ | 5 недель |  |  | 01.02.2018 |  | изменилась цена | 15041,54 | Шкафная продукция | Главные распределительные щиты | Главные распределительные щиты |  | 8015646772855 | 4.520 | KG | 11.600 | CDM
EV5001 |  | Бокс для модульных устр-в в стойку 19 | 1 | ST | 26611,69 | 26611,69 | TUR P | Заказ | 5 недель |  |  | 01.02.2018 |  | изменилась цена | 25736,64 | Шкафная продукция | Главные распределительные щиты | Главные распределительные щиты |  | 8015646785220 | 2.410 | KG | 13.020 | CDM
EX1860 |  | Плата монтажная 1800x600мм ВхШ | 1 | ST | 8184,27 | 8184,27 | TUR P | Заказ | 4 недели |  |  | 01.02.2018 |  | изменилась цена | 7915,15 | Шкафная продукция | Шкафы - автоматизация и управление | IS2 | IS2 | 8015646712318 | 22.638 | KG | 33.948 | CDM
EX1880 |  | Плата монтажная 1800x800мм ВхШ | 1 | ST | 10507,41 | 10507,41 | TUR P | Заказ | 4 недели |  |  | 01.02.2018 |  | изменилась цена | 10161,91 | Шкафная продукция | Шкафы - автоматизация и управление | IS2 | IS2 | 8015646712349 | 31.689 | KG | 47.500 | CDM
EX2060 |  | Плата монтажная 2000x600мм ВхШ | 1 | ST | 9298,32 | 9298,32 | TUR P | Заказ | 4 недели |  |  | 01.02.2018 |  | изменилась цена | 8992,57 | Шкафная продукция | Шкафы - автоматизация и управление | IS2 | IS2 | 8015646712325 | 25.158 | KG | 37.956 | CDM
EX2080 |  | Плата монтажная 2000x800мм ВхШ | 1 | ST | 12290,65 | 12290,65 | TUR P | Заказ | 4 недели |  |  | 01.02.2018 |  | изменилась цена | 11886,51 | Шкафная продукция | Шкафы - автоматизация и управление | IS2 | IS2 | 8015646712356 | 35.217 | KG | 53.108 | CDM
EX2260 |  | Плата монтажная 2200x600мм ВхШ | 1 | ST | 10480,80 | 10480,80 | TUR P | Заказ | 4 недели |  |  | 01.02.2018 |  | изменилась цена | 10136,17 | Шкафная продукция | Шкафы - автоматизация и управление | IS2 | IS2 | 8015646712332 | 27.668 | KG | 41.964 | CDM
EX2280 |  | Плата монтажная 2200x800мм ВхШ | 1 | ST | 13648,05 | 13648,05 | TUR P | Заказ | 4 недели |  |  | 01.02.2018 |  | изменилась цена | 13199,27 | Шкафная продукция | Шкафы - автоматизация и управление | IS2 | IS2 | 8015646712363 | 38.735 | KG | 58.716 | CDM
EZ1001 |  | Цоколь усиленный 100х1000 ВхШ (2шт) | 1 | ST | 21389,36 | 21389,36 | TUR P | Заказ | 4 недели |  |  | 01.02.2018 |  | изменилась цена | 20686,03 | Шкафная продукция | Шкафы - автоматизация и управление | IS2 | IS2 | 8015646690685 | 32.571 | KG | 13.332 | CDM
EZ1201 |  | Цоколь усиленный 100х1200 ВхШ (2шт) | 1 | ST | 25033,77 | 25033,77 | TUR P | Заказ | 4 недели |  |  | 01.02.2018 |  | изменилась цена | 24210,61 | Шкафная продукция | Шкафы - автоматизация и управление | IS2 | IS2 | 8015646690692 | 39.165 | KG | 9.360 | CDM
EZ1601 |  | Цоколь усиленный 100х1600 ВхШ (2шт) | 1 | ST | 30138,25 | 30138,25 | TUR P | Заказ | 4 недели |  |  | 01.02.2018 |  | изменилась цена | 29147,24 | Шкафная продукция | Шкафы - автоматизация и управление | IS2 | IS2 | 8015646690708 | 52.353 | KG | 21.476 | CDM
EZ4001 |  | Цоколь усиленный 100х400 ВхШ (2шт) | 1 | ST | 10800,18 | 10800,18 | TUR P | Заказ | 4 недели |  |  | 01.02.2018 |  | изменилась цена | 10445,05 | Шкафная продукция | Шкафы - автоматизация и управление | IS2 | IS2 | 8015646690654 | 12.789 | KG | 5.658 | CDM
EZ6001 |  | Цоколь усиленный 100х600 ВхШ (2шт) | 1 | ST | 13056,80 | 13056,80 | TUR P | Заказ | 4 недели |  |  | 01.02.2018 |  | изменилась цена | 12627,47 | Шкафная продукция | Шкафы - автоматизация и управление | IS2 | IS2 | 8015646690661 | 19.383 | KG | 8.235 | CDM
EZ8001 |  | Цоколь усиленный 100х800 ВхШ (2шт) | 1 | ST | 16712,62 | 16712,62 | TUR P | Заказ | 4 недели |  |  | 01.02.2018 |  | изменилась цена | 16163,08 | Шкафная продукция | Шкафы - автоматизация и управление | IS2 | IS2 | 8015646690678 | 25.977 | KG | 10.527 | CDM
FAK1004 | FAK1004 | Кнопка нажимная 4 клавиши | 1 | ST | 10606,67 | 10606,67 | ABJ | Заказ | 5 недель |  |  | 01.02.2018 |  | изменилась цена | 10257,90 | Электроустановочные изделия | FI-SCHUKOMAT Busch-Duro 2000® WS | Розетки | Розетки | 6410070055246 | 0.070 | KG | 0.420 | CCM
FAP1001 | FAP1001 | Кнопка SIGNAL, Jussi, перекл.с фиксац. | 1 | ST | 5458,51 | 5458,51 | ABJ | Заказ | 4 недели |  |  | 01.02.2018 |  | изменилась цена | 5279,02 | Электроустановочные изделия | FI-SCHUKOMAT Busch-Duro 2000® WS | Розетки | Розетки | 6410070055116 | 0.060 | KG | 0.420 | CDM
FAP1002 | FAP1002 | Кнопка сдв.SIGNAL,Jussi,перекл.с фиксац | 1 | ST | 8395,42 | 8395,42 | ABJ | Заказ | 4 недели |  |  | 01.02.2018 |  | изменилась цена | 8119,36 | Электроустановочные изделия | FI-SCHUKOMAT Busch-Duro 2000® WS | Розетки | Розетки | 6410070055123 | 0.070 | KG | 0.420 | CDM
FAP1011 | FAP1011 | Кнопка нажимная 1 клавиша | 1 | ST | 5871,55 | 5871,55 | ABJ | Заказ | 5 недель |  |  | 01.02.2018 |  | изменилась цена | 5678,48 | Электроустановочные изделия | FI-SCHUKOMAT Busch-Duro 2000® WS | Розетки | Розетки | 6410070607223 | 0.060 | KG | 0.420 | CCM
FAP1012 | FAP1012 | Кнопка нажимная 2 клавиши | 1 | ST | 7621,83 | 7621,83 | ABJ | Заказ | 5 недель |  |  | 01.02.2018 |  | изменилась цена | 7371,21 | Электроустановочные изделия | FI-SCHUKOMAT Busch-Duro 2000® WS | Розетки | Розетки | 6410070607230 | 0.070 | KG | 0.420 | CCM
FAP1204 | FAP1204 | Кнопка нажимная, 4 клавиши, с подсветкой, до 30В, Jussi | 1 | ST | 5001,39 | 5001,39 | ABJ | Заказ | 3 недели |  |  | 24.12.2015 |  |  |  | Электроустановочные изделия | Электроустановочные изделия |  |  | 6438199002279 | 0.060 | KG | 0.420 | CDM
FAP1204-81 | FAP1204-81 | Кнопка нажимная, 4 клавиши, с подсветкой, до 30В, Impressivo, антрацит | 1 | ST | 3225,23 | 3225,23 | ABJ | Заказ | 3 недели |  |  | 24.12.2015 |  |  |  | Электроустановочные изделия | Электроустановочные изделия |  |  | 6438199002286 | 0.060 | KG | 0.420 | CDM
FAP1204-83 | FAP1204-83 | Кнопка нажимная, 4 клавиши, с подсветкой, до 30В, Impressivo, серебристый алюминий | 1 | ST | 4325,42 | 4325,42 | ABJ | Заказ | 3 недели |  |  | 24.12.2015 |  |  |  | Электроустановочные изделия | Электроустановочные изделия |  |  | 6438199002293 | 0.060 | KG | 0.420 | CDM
FAP1204-84 | FAP1204-84 | Кнопка нажимная, 4 клавиши, с подсветкой, до 30В, Impressivo, белый | 1 | ST | 6492,09 | 6492,09 | ABJ | Заказ | 3 недели |  |  | 24.12.2015 |  |  |  | Электроустановочные изделия | Электроустановочные изделия |  |  | 6438199002309 | 0.060 | KG | 0.420 | CDM
FAP2001 | FAP2001 | Кнопка нажимная 1 клавиша | 1 | ST | 5310,18 | 5310,18 | ABJ | Заказ | 8 недель |  |  | 01.02.2018 |  | изменилась цена | 5135,57 | Электроустановочные изделия | FI-SCHUKOMAT Busch-Duro 2000® WS | Розетки | Розетки | 6410070607216 | 0.060 | KG | 0.430 | CDM
FAP3002 | FAP3002 | Кнопка нажимная со шнурком | 1 | ST | 7950,44 | 7950,44 | ABJ | Заказ | 6 недель |  |  | 01.02.2018 |  | изменилась цена | 7689,01 | Электроустановочные изделия | FI-SCHUKOMAT Busch-Duro 2000® WS | Розетки | Розетки | 6410070607261 | 0.070 | KG | 0.420 | CCM
FAP3011 | FAP3011 | Кнопка нажимная с разъемом | 1 | ST | 5077,42 | 5077,42 | ABJ | Заказ | 5 недель |  |  | 01.02.2018 |  | изменилась цена | 4910,46 | Электроустановочные изделия | FI-SCHUKOMAT Busch-Duro 2000® WS | Розетки | Розетки | 6410070607285 | 0.060 | KG | 0.420 | CCM
FAP9001 | FAP9001 | Кнопка выносная для FAP3011 | 1 | ST | 3788,09 | 3788,09 | ABJ | Заказ | 5 недель |  |  | 01.02.2018 |  | изменилась цена | 3663,53 | Электроустановочные изделия | FI-SCHUKOMAT Busch-Duro 2000® WS | Розетки | Розетки | 6410070607308 | 102.000 | KG | 0.198 | CDM
FEH1001 | FEH1001 | Устройство контрольное для одной цепи | 1 | ST | 9479,36 | 9479,36 | ABJ | Заказ | 6 недель |  |  | 01.02.2018 |  | изменилась цена | 9167,66 | Электроустановочные изделия | FI-SCHUKOMAT Busch-Duro 2000® WS | Розетки | Розетки | 6410070607117 | 0.070 | KG | 0.420 | CCM
FEH1002 | FEH1002 | Устройство контрольное для одной цепи | 1 | ST | 13622,75 | 13622,75 | ABJ | Заказ | 5 недель |  |  | 01.02.2018 |  | изменилась цена | 12610,50 | Электроустановочные изделия | FI-SCHUKOMAT Busch-Duro 2000® WS | Розетки | Розетки | 6410070607124 | 0.080 | KG | 0.420 | CCM
FEH1101 | FEH1101 | Устройство контрольное для одной цепи | 1 | ST | 7280,60 | 7280,60 | ABJ | Заказ | 5 недель |  |  | 01.02.2018 |  | изменилась цена | 6742,23 | Электроустановочные изделия | FI-SCHUKOMAT Busch-Duro 2000® WS | Розетки | Розетки | 6410070607148 | 0.070 | KG | 0.420 | CCM
FEH2001 | FEH2001 | Устройство сигнальное красное | 1 | ST | 10112,33 | 10112,33 | ABJ | Заказ | 5 недель |  |  | 01.02.2018 |  | изменилась цена | 9361,88 | Электроустановочные изделия | FI-SCHUKOMAT Busch-Duro 2000® WS | Розетки | Розетки | 6410070607179 | 0.080 | KG | 0.420 | CCM
FEH2100 | FEH2100 | Сигнализатор протечек, Jussi, белый | 1 | ST | 11937,75 | 11937,75 | ABJ | Заказ | 5 недель |  |  | 01.02.2018 |  | изменилась цена | 11052,40 | Электроустановочные изделия | Электроустановочные изделия |  |  | 6410070607131 | 0.072 | KG | 0.421 | CDM
FIM1000 | FIM1000 | Устройство сигнальное Signal красное | 1 | ST | 4909,90 | 4909,90 | ABJ | Заказ | 5 недель |  |  | 01.02.2018 |  | изменилась цена | 4546,31 | Электроустановочные изделия | FI-SCHUKOMAT Busch-Duro 2000® WS | Розетки | Розетки | 6410070607513 | 0.070 | KG | 0.420 | CDM
FIM1030 | FIM1030 | Устройство сигнальное Signal белое | 1 | ST | 2394,10 | 2394,10 | ABJ | Заказ | 5 недель |  |  | 01.02.2018 |  | изменилась цена | 2215,78 | Электроустановочные изделия | FI-SCHUKOMAT Busch-Duro 2000® WS | Розетки | Розетки | 6418677332005 | 0.070 | KG | 0.420 | CDM
FIM1100 | FIM1100 | Зумер | 1 | ST | 4561,20 | 4561,20 | ABJ | Заказ | 5 недель |  |  | 01.02.2018 |  | изменилась цена | 4224,10 | Электроустановочные изделия | FI-SCHUKOMAT Busch-Duro 2000® WS | Розетки | Розетки | 6410070607612 | 0.060 | KG | 0.420 | CCM
FIM1200 | FIM1200 | Устройство сигнальное красное с зумером | 1 | ST | 8361,81 | 8361,81 | ABJ | Заказ | 6 недель |  |  | 01.02.2018 |  | изменилась цена | 7741,98 | Электроустановочные изделия | FI-SCHUKOMAT Busch-Duro 2000® WS | Розетки | Розетки | 6410070607520 | 0.070 | KG | 0.420 | CCM
FIM1210 | FIM1210 | Устройство сигнальное желтое с зумером | 1 | ST | 8879,01 | 8879,01 | ABJ | Заказ | 5 недель |  |  | 01.02.2018 |  | изменилась цена | 8220,88 | Электроустановочные изделия | FI-SCHUKOMAT Busch-Duro 2000® WS | Розетки | Розетки | 6410070607636 | 0.070 | KG | 0.420 | CCM
FIM1300 | FIM1300 | Устройство сигнальное на 6 каналов | 1 | ST | 6842,97 | 6842,97 | ABJ | Заказ | 5 недель |  |  | 01.02.2018 |  | изменилась цена | 6336,15 | Электроустановочные изделия | FI-SCHUKOMAT Busch-Duro 2000® WS | Розетки | Розетки | 6410070607537 | 0.070 | KG | 0.420 | CCM
FIP1001 | FIP1001 | Кнопка нажимная с зумером | 1 | ST | 6032,38 | 6032,38 | ABJ | Заказ | 3 недели |  |  | 01.02.2018 |  | изменилась цена | 5702,75 | Электроустановочные изделия | FI-SCHUKOMAT Busch-Duro 2000® WS | Розетки | Розетки | 6418677310423 | 0.060 | KG | 0.420 | CDM
FLA2100.2 | FLA2100.2 | Лента самоклеющаяся для датчика протечки, 2м | 1 | ST | 1088,69 | 1088,69 | ABJ | Заказ | 5 недель |  |  | 01.02.2018 |  | изменилась цена | 1050,51 | Электроустановочные изделия | spring® | Аксессуары для выключателей скрытой установки | Аксессуары для выключателей скрытой установки | 6410070607858 | 0.012 | KG | 0.184 | CDM
FLA2100.50 | FLA2100.50 | Лента самоклеющаяся для датчика протечки | 1 | ST | 20947,33 | 20947,33 | ABJ | Заказ | 5 недель |  |  | 01.02.2018 |  | изменилась цена | 20211,23 | Электроустановочные изделия | spring® | Аксессуары для выключателей скрытой установки | Аксессуары для выключателей скрытой установки | 6410070607872 | 0.500 | KG | 0.508 | CDM
FLK1010 | FLK1010 | Коробка для наружного монтажа | 10 | ST | 396,25 | 3962,50 | ABJ | Заказ | 5 недель |  |  | 01.02.2018 |  | изменилась цена | 384,01 | Электроустановочные изделия | FI-SCHUKOMAT Busch-Duro 2000® WS | Розетки | Розетки | 6410070055017 | 0.030 | KG | 2.870 | CCM
FLM1000 | FLM1000 | Трансформатор 220В/30В 150мА | 1 | ST | 5205,21 | 5205,21 | ABJ | Заказ | 4 недели |  |  | 01.02.2018 |  | изменилась цена | 5034,05 | Электроустановочные изделия | FI-SCHUKOMAT Busch-Duro 2000® WS | Розетки | Розетки | 6410070607650 | 0.160 | KG | 0.420 | CCM
FLN3215K |  | Панели ввода кабелей в SRN3215K (2шт) | 1 | ST | 0,00 | 0,00 | TUR | Заказ | 6 недель | Снятие с заменой | 9CNB113016000 | 02.03.2016 | 15.03.2017 |  |  | Шкафная продукция | Шкафы - автоматизация и управление | SR | SR | 8015646754158 | 0.630 | KG | 16.000 | CDM
FLN3215X |  | Фланец кабельный нерж.ст.200х150 ШхГ | 1 | ST | 2164,03 | 2164,03 | TUR P | Заказ | 8 недель |  |  | 02.03.2016 |  |  |  | Шкафная продукция | Шкафы - автоматизация и управление | SR | SR | 8015646776143 | 0.300 | KG | 1.500 | CDM
FLN3315K |  | Панели ввода кабелей в SRN*315K (2шт) | 1 | ST | 0,00 | 0,00 | TUR | Заказ | 6 недель | Снятие с заменой | 9CNB113016100 | 02.03.2016 | 15.03.2017 |  |  | Шкафная продукция | Шкафы - автоматизация и управление | SR | SR | 8015646754172 | 0.945 | KG | 16.000 | CDM
FLN3415K |  | Панели ввода кабелей в SRN3415K (2шт) | 1 | ST | 0,00 | 0,00 | TUR | Заказ | 6 недель | Снятие с заменой | 9CNB113016300 | 02.03.2016 | 15.03.2017 |  |  | Шкафная продукция | Шкафы - автоматизация и управление | SR | SR | 8015646754196 | 1.260 | KG | 16.000 | CDM
FLN3415X |  | Фланец кабельный нерж.ст.400х150 ШхГ | 1 | ST | 3033,68 | 3033,68 | TUR P | Заказ | 8 недель |  |  | 02.03.2016 |  |  |  | Шкафная продукция | Шкафы - автоматизация и управление | SR | SR | 8015646776181 | 0.600 | KG | 3.000 | CDM
FLN4315X |  | Фланец кабельный нерж.ст.300х150 ШхГ | 1 | ST | 2548,29 | 2548,29 | TUR P | Заказ | 8 недель |  |  | 02.03.2016 |  |  |  | Шкафная продукция | Шкафы - автоматизация и управление | SR | SR | 8015646776167 | 0.400 | KG | 2.250 | CDM
FLN4320K |  | Панели ввода кабелей в SRN*320K (2шт) | 1 | ST | 0,00 | 0,00 | TUR | Заказ | 6 недель | Снятие с заменой | 9CNB113016200 | 02.03.2016 | 15.03.2017 |  |  | Шкафная продукция | Шкафы - автоматизация и управление | SR | SR | 8015646754219 | 1.365 | KG | 16.000 | CDM
FLN4320X |  | Фланец кабельный нерж.ст.300х200 ШхГ | 1 | ST | 3651,45 | 3651,45 | TUR P | Заказ | 8 недель |  |  | 02.03.2016 |  |  |  | Шкафная продукция | Шкафы - автоматизация и управление | SR | SR | 8015646776204 | 0.650 | KG | 3.000 | CDM
FLN4420K |  | Панели ввода кабелей в SRN*420K (2шт) | 1 | ST | 0,00 | 0,00 | TUR | Заказ | 6 недель | Снятие с заменой | 9CNB113016400 | 02.03.2016 | 15.03.2017 |  |  | Шкафная продукция | Шкафы - автоматизация и управление | SR | SR | 8015646754233 | 1.890 | KG | 0.570 | CDM
FLN4420X |  | Фланец кабельный нерж.ст.400х200 ШхГ | 1 | ST | 3820,60 | 3820,60 | TUR P | Заказ | 8 недель |  |  | 02.03.2016 |  |  |  | Шкафная продукция | Шкафы - автоматизация и управление | SR | SR | 8015646776228 | 0.900 | KG | 4.000 | CDM
FLN4425K |  | Панели ввода кабелей в SRN*425K (2шт) | 1 | ST | 0,00 | 0,00 | TUR | Заказ | 6 недель | Снятие с заменой | 9CNB113016500 | 02.03.2016 | 15.03.2017 |  |  | Шкафная продукция | Шкафы - автоматизация и управление | SR | SR | 8015646754257 | 2.520 | KG | 16.000 | CDM
FLN4620K |  | Панели ввода кабелей в SRN4620K (2шт) | 1 | ST | 0,00 | 0,00 | TUR | Заказ | 6 недель | Снятие с заменой | 9CNB113016800 | 02.03.2016 | 15.03.2017 |  |  | Шкафная продукция | Шкафы - автоматизация и управление | SR | SR | 8015646754271 | 2.940 | KG | 16.000 | CDM
FLN4620X |  | Фланец кабельный нерж.ст.600х200 ШхГ | 1 | ST | 4977,08 | 4977,08 | TUR P | Заказ | 8 недель |  |  | 02.03.2016 |  |  |  | Шкафная продукция | Шкафы - автоматизация и управление | SR | SR | 8015646776266 | 1.400 | KG | 6.000 | CDM
FLN5520X |  | Фланец кабельный нерж.ст.500х200 ШхГ | 1 | ST | 4579,94 | 4579,94 | TUR P | Заказ | 8 недель |  |  | 02.03.2016 |  |  |  | Шкафная продукция | Шкафы - автоматизация и управление | SR | SR | 8015646776242 | 1.150 | KG | 1.000 | CDM
FLN6625K |  | Панели ввода кабелей в SRN*625K (2шт) | 1 | ST | 0,00 | 0,00 | TUR | Заказ | 6 недель | Снятие с заменой | 9CNB113016900 | 02.03.2016 | 15.03.2017 |  |  | Шкафная продукция | Шкафы - автоматизация и управление | SR | SR | 8015646754295 | 3.885 | KG | 1.160 | CDM
FLN6630X |  | Фланец кабельный нерж.ст.600х300 ШхГ | 1 | ST | 6313,73 | 6313,73 | TUR P | Заказ | 8 недель |  |  | 02.03.2016 |  |  |  | Шкафная продукция | Шкафы - автоматизация и управление | SR | SR | 8015646776327 | 1.850 | KG | 9.000 | CDM
FLN6830X |  | Фланец кабельный нерж.ст.800х300 ШхГ | 1 | ST | 6918,63 | 6918,63 | TUR P | Заказ | 8 недель |  |  | 02.03.2016 |  |  |  | Шкафная продукция | Шкафы - автоматизация и управление | SR | SR | 8015646776341 | 2.600 | KG | 12.000 | CDM
FLN7520K |  | Панели ввода кабелей в SRN7520K (2шт) | 1 | ST | 0,00 | 0,00 | TUR | Заказ | 6 недель | Снятие с заменой | 9CNB113016600 | 02.03.2016 | 15.03.2017 |  |  | Шкафная продукция | Шкафы - автоматизация и управление | SR | SR | 8015646754318 | 2.520 | KG | 16.000 | CDM
FLN7525K |  | Панели ввода кабелей в SRN7525K (2шт) | 1 | ST | 0,00 | 0,00 | TUR | Заказ | 6 недель | Снятие с заменой | 9CNB113016700 | 02.03.2016 | 15.03.2017 |  |  | Шкафная продукция | Шкафы - автоматизация и управление | SR | SR | 8015646754332 | 3.150 | KG | 16.000 | CDM
FLN7525X |  | Фланец кабельный нерж.ст.500х250 ШхГ | 1 | ST | 5337,44 | 5337,44 | TUR P | Заказ | 8 недель |  |  | 02.03.2016 |  |  |  | Шкафная продукция | Шкафы - автоматизация и управление | SR | SR | 8015646776280 | 1.500 | KG | 6.250 | CDM
FLN8625X |  | Фланец кабельный нерж.ст.600х250 ШхГ | 1 | ST | 5841,21 | 5841,21 | TUR P | Заказ | 8 недель |  |  | 02.03.2016 |  |  |  | Шкафная продукция | Шкафы - автоматизация и управление | SR | SR | 8015646776303 | 2.150 | KG | 7.500 | CDM
FLN8630K |  | Панели ввода кабелей в SRN*630K (2шт) | 1 | ST | 0,00 | 0,00 | TUR | Заказ | 6 недель | Снятие с заменой | 9CNB113017000 | 02.03.2016 | 15.03.2017 |  |  | Шкафная продукция | Шкафы - автоматизация и управление | SR | SR | 8015646754356 | 4.830 | KG | 16.000 | CDM
FLN8830K |  | Панели ввода кабелей в SRN*830K (2шт) | 1 | ST | 0,00 | 0,00 | TUR | Заказ | 6 недель | Снятие с заменой | 9CNB113017100 | 02.03.2016 | 15.03.2017 |  |  | Шкафная продукция | Шкафы - автоматизация и управление | SR | SR | 8015646754370 | 6.720 | KG | 16.000 | CDM
FOT3103 | FOT3103 | Розетка AUDIO Стерео, 6.6мм | 1 | ST | 2357,64 | 2357,64 | ABJ | Заказ | 5 недель |  |  | 01.02.2018 |  | изменилась цена | 2231,22 | Электроустановочные изделия | FI-SCHUKOMAT Busch-Duro 2000® WS | Розетки | Розетки | 6410070608633 | 0.063 | KG | 0.421 | CDM
FOT5000 | FOT5000 | Розетка телекоммуникационная на 2*RJ45, без разъемов (Kingston), Jussi, белый | 20 | ST | 695,77 | 13915,40 | ABJ | Заказ | 5 недель |  |  | 01.02.2018 |  | изменилась цена | 659,88 | Электроустановочные изделия | FI-SCHUKOMAT Busch-Duro 2000® WS | Розетки | Розетки | 6410072040509 | 0.027 | KG | 0.144 | CDM
FOT5010 | FOT5010 | Розетка телекоммуникационная на 2*RJ45, без разъемов (AMP), Jussi, белый | 20 | ST | 578,24 | 11564,80 | ABJ | Заказ | 5 недель |  |  | 01.02.2018 |  | изменилась цена | 551,74 | Электроустановочные изделия | FI-SCHUKOMAT Busch-Duro 2000® WS | Розетки | Розетки | 6410072040516 | 0.027 | KG | 0.144 | CDM
FPTN372726R1001 | SSTFPTN372726R1001 | Электро-мех. защелка WB75 24B – только для контакторов серий AX и UA | 1 | ST | 5162,42 | 5162,42 | ENT | Заказ | 7 недель |  |  | 01.02.2018 |  | изменилась цена | 4992,66 | Пуско-регулирующее оборудование | Контакторы | NORR800 | NORR800 | 3471522121912 | 0.250 | KG | 250.000 | CCM
FPTN372726R1004 |  | Электро-мех. защелка WB75 110B – только для контакторов серий AX и UA | 1 | ST | 5699,93 | 5699,93 | ENT | E | 5 недель |  |  | 01.02.2018 |  | изменилась цена | 5512,50 | Пуско-регулирующее оборудование | Контакторы | Контакторы |  |  | 0.120 | KG | 0.050 | CDM
FPTN372726R1006 | SSTFPTN372726R1006 | Электро-мех. защелка WB75 220B – только для контакторов серий AX и UA | 1 | ST | 5162,42 | 5162,42 | ENT | Заказ | 5 недель |  |  | 01.02.2018 |  | изменилась цена | 4992,66 | Пуско-регулирующее оборудование | Контакторы | NORR800 | NORR800 | 3471522121967 | 0.140 | KG | 250.000 | CCM
FPTN372726R1007 |  | Электро-мех. защелка WB75 380-415B – только для контакторов серий AX и UA | 1 | ST | 5564,82 | 5564,82 | ENT | Заказ | 4 недели |  |  | 01.02.2018 |  | изменилась цена | 5381,83 | Пуско-регулирующее оборудование | Контакторы | Контакторы |  |  | 0.120 | KG | 0.060 | CDM
GB22 | STJGB 22 | Устройство д/монтажа панелей в шк.2/2G | 1 | ST | 0,00 | 0,00 | STJ | Заказ | 4 недели | Временно недоступно |  |  | 04.06.2015 |  |  | Шкафная продукция | Аксессуары для шкафов | Z | Z | 4011617344469 | 2.257 | KG | 0.016 | M3
GB45 | STJGB 45 | Устройство д/монтажа панелей в шкаф 4/5G | 1 | ST | 0,00 | 0,00 | STJ | Заказ | 5 недель | Временно недоступно |  |  | 04.06.2015 |  |  | Шкафная продукция | Аксессуары для шкафов | Z | Z | 4011617344582 | 3.526 | KG | 0.016 | M3
GD1520 |  | DINрейка с кронштейнами 24DIN-мод,L=600 | 1 | ST | 3178,35 | 3178,35 | TUR P | Заказ | 4 недели |  |  | 01.02.2018 |  | изменилась цена | 2031,65 | Шкафная продукция | Шкафы - автоматизация и управление | IS2 | IS2 | 8015646617033 | 0.840 | KG | 5.566 | CDM
GD1530 |  | DINрейка с кронштейнами 36DIN-мод,L=800 | 1 | ST | 3397,80 | 3397,80 | TUR P | Заказ | 4 недели |  |  | 01.02.2018 |  | изменилась цена | 2485,78 | Шкафная продукция | Шкафы - автоматизация и управление | IS2 | IS2 | 8015646697219 | 1.880 | KG | 7.077 | CDM
GD4006 | TURGD 4006 | DIN-рейка с крепежом на 14мод. Д=400мм для шкафов SR | 1 | ST | 886,46 | 886,46 | TUR | Заказ | 6 недель |  |  | 02.03.2016 |  |  |  | Шкафная продукция | Шкафы - автоматизация и управление | SR | SR | 8015646003140 | 0.788 | KG | 1.148 | CDM
GD6006 | TURGD 6006 | DIN-рейка с крепежом на 25мод. Д=600мм для шкафов SR | 1 | ST | 1013,36 | 1013,36 | TUR | Заказ | 6 недель |  |  | 02.03.2016 |  |  |  | Шкафная продукция | Шкафы - автоматизация и управление | SR | SR | 8015646003157 | 0.893 | KG | 2.250 | CDM
GD8006 | TURGD 8006 | DIN-рейка с крепежом на 36мод. Д=800мм для шкафов SR | 1 | ST | 1140,26 | 1140,26 | TUR | Заказ | 6 недель |  |  | 02.03.2016 |  |  |  | Шкафная продукция | Шкафы - автоматизация и управление | SR | SR | 8015646003164 | 0.998 | KG | 3.250 | CDM
GHC0110003R0001 | SSTGHC0110003R0001 | Температурный датчик C011 70C WH/BR | 1 | ST | 1024,92 | 1024,92 | SST | Заказ | 7 недель |  |  | 01.02.2018 |  | изменилась цена | 991,21 | Пуско-регулирующее оборудование | Реле электронные | Реле контроля | Реле контроля | 4013614085932 | 0.013 | KG | 0.001 | CDM
GHC0110003R0002 | SSTGHC0110003R0002 | Температурный датчик C011 80C WH/WH | 1 | ST | 1024,92 | 1024,92 | SST | Заказ | 7 недель |  |  | 01.02.2018 |  | изменилась цена | 991,21 | Пуско-регулирующее оборудование | Реле электронные | Реле контроля | Реле контроля | 4013614085949 | 0.013 | KG | 0.001 | CDM
GHC0110003R0003 | SSTGHC0110003R0003 | Температурный датчик C011 90C GN/GN | 1 | ST | 1024,92 | 1024,92 | SST | Заказ | 7 недель |  |  | 01.02.2018 |  | изменилась цена | 991,21 | Пуско-регулирующее оборудование | Реле электронные | Реле контроля | Реле контроля | 4013614085956 | 0.013 | KG | 0.001 | CDM
GHC0110003R0004 | SSTGHC0110003R0004 | Температурный датчик C011 100C RD/RD | 1 | ST | 1024,92 | 1024,92 | SST | Заказ | 7 недель |  |  | 01.02.2018 |  | изменилась цена | 991,21 | Пуско-регулирующее оборудование | Реле электронные | Реле контроля | Реле контроля | 4013614085963 | 0.013 | KG | 0.001 | CDM
GHC0110003R0005 | SSTGHC0110003R0005 | Температурный датчик C011 100C BR/BR | 1 | ST | 1024,92 | 1024,92 | SST | Заказ | 7 недель |  |  | 01.02.2018 |  | изменилась цена | 991,21 | Пуско-регулирующее оборудование | Реле электронные | Реле контроля | Реле контроля | 4013614085970 | 0.013 | KG | 0.001 | CDM
GHC0110003R0006 | SSTGHC0110003R0006 | Температурный датчик C011 120C GR/GR | 1 | ST | 1024,92 | 1024,92 | SST | Заказ | 7 недель |  |  | 01.02.2018 |  | изменилась цена | 991,21 | Пуско-регулирующее оборудование | Реле электронные | Реле контроля | Реле контроля | 4013614085987 | 0.013 | KG | 0.001 | CDM
GHC0110003R0007 | SSTGHC0110003R0007 | Температурный датчик C011 130C BL/BL | 1 | ST | 1024,92 | 1024,92 | SST | Заказ | 7 недель |  |  | 01.02.2018 |  | изменилась цена | 991,21 | Пуско-регулирующее оборудование | Реле электронные | Реле контроля | Реле контроля | 4013614085994 | 0.013 | KG | 0.001 | CDM
GHC0110003R0008 | SSTGHC0110003R0008 | Температурный датчик C011 150C BK/BK | 1 | ST | 1024,92 | 1024,92 | SST | Заказ | 7 недель |  |  | 01.02.2018 |  | изменилась цена | 991,21 | Пуско-регулирующее оборудование | Реле электронные | Реле контроля | Реле контроля | 4013614086007 | 0.013 | KG | 0.001 | CDM
GHC0110003R0009 | SSTGHC0110003R0009 | Температурный датчик C011 160C BL/RD | 1 | ST | 1024,92 | 1024,92 | SST | Заказ | 7 недель |  |  | 01.02.2018 |  | изменилась цена | 991,21 | Пуско-регулирующее оборудование | Реле электронные | Реле контроля | Реле контроля | 4013614086014 | 0.013 | KG | 0.001 | CDM
GHC0110003R0010 | SSTGHC0110003R0010 | Температурный датчик C011 170C WH/GN | 1 | ST | 1024,92 | 1024,92 | SST | Заказ | 7 недель |  |  | 01.02.2018 |  | изменилась цена | 991,21 | Пуско-регулирующее оборудование | Реле электронные | Реле контроля | Реле контроля | 4013614086021 | 0.013 | KG | 0.001 | CDM
GHC0110003R0011 | SSTGHC0110003R0011 | Температурный датчик C011 140C WH/BL | 1 | ST | 1024,92 | 1024,92 | SST | Заказ | 7 недель |  |  | 01.02.2018 |  | изменилась цена | 991,21 | Пуско-регулирующее оборудование | Реле электронные | Реле контроля | Реле контроля | 4013614086038 | 0.013 | KG | 0.001 | CDM
GHC0110033R0008 | SSTGHC0110033R0008 | Температурный датчик C011-3-150 TRIP | 1 | ST | 794,76 | 794,76 | SST | Заказ | 7 недель |  |  | 01.02.2018 |  | изменилась цена | 768,62 | Пуско-регулирующее оборудование | Реле электронные | Реле контроля | Реле контроля | 4013614153464 | 0.007 | KG | 0.003 | CDM
GHE3201902R0001 | SSTGHE3201902R0001 | Разделитель ESB-DIS для контакторов ESB | 1 | ST | 64,07 | 64,07 | SST | Заказ | 4 недели |  |  | 01.02.2018 |  | изменилась цена | 61,96 | Пуско-регулирующее оборудование | Контакторы | Контакторы модульные | Контакторы модульные | 4013614085215 | 0.002 | KG | 0.051 | CDM
GHE3201903R0001 |  | Крышка защитная прозрачная ESB-PLK24 для контакторов ESB24 | 1 | ST | 75,72 | 75,72 | SST | Заказ | 4 недели |  |  | 01.02.2018 |  | изменилась цена | 73,23 | Пуско-регулирующее оборудование | Контакторы | Контакторы модульные | Контакторы модульные | 4013614084171 | 0.002 | KG | 0.035 | CDM
GHE3201903R0002 |  | Защитная крышка ESB-SPK24 | 10 | ST | 52,00 | 520,00 | SST | Заказ | 5 недель |  |  | 18.01.2018 |  | новая позиция |  | Пуско-регулирующее оборудование | Контакторы | Контакторы модульные | Контакторы модульные |  | 0.005 | KG | 0.022 | CDM
GHE3211102R0001 | SSTGHE3211102R0001 | Модульный контактор ESB-20-20 (20А AC1) 24B AC | 10 | ST | 2113,21 | 21132,10 | ENT | B | 3 недели |  |  | 01.02.2018 |  | изменилась цена | 2043,72 | Пуско-регулирующее оборудование | Контакторы | Контакторы модульные | Контакторы модульные | 3471520263218 | 0.126 | KG | 88.740 | CCM
GHE3211102R0002 | SSTGHE3211102R0002 | Модульный контактор ESB-20-20 (20А AC1) 42B AC | 10 | ST | 1937,57 | 19375,70 | ENT | Заказ | 7 недель |  |  | 01.02.2018 |  | изменилась цена | 1873,85 | Пуско-регулирующее оборудование | Контакторы | Контакторы модульные | Контакторы модульные | 3471520263225 | 0.150 | KG | 110.500 | CCM
GHE3211102R0003 | SSTGHE3211102R0003 | Модульный контактор ESB-20-20 (20А AC1) 48B AC | 10 | ST | 1937,57 | 19375,70 | ENT | Заказ | 7 недель |  |  | 01.02.2018 |  | изменилась цена | 1873,85 | Пуско-регулирующее оборудование | Контакторы | Контакторы модульные | Контакторы модульные | 3471520263232 | 0.150 | KG | 110.500 | CCM
GHE3211102R0004 | SSTGHE3211102R0004 | Модульный контактор ESB-20-20 (20А AC1) 110B AC | 10 | ST | 1937,57 | 19375,70 | ENT | Заказ | 7 недель |  |  | 01.02.2018 |  | изменилась цена | 1873,85 | Пуско-регулирующее оборудование | Контакторы | Контакторы модульные | Контакторы модульные | 3471521230042 | 0.150 | KG | 110.500 | CCM
GHE3211102R0006 | SSTGHE3211102R0006 | Модульный контактор ESB-20-20 (20А AC1) 220 В АС | 10 | ST | 1937,57 | 19375,70 | ENT | A | 1 неделя |  |  | 01.02.2018 |  | изменилась цена | 1873,85 | Пуско-регулирующее оборудование | Контакторы | Контакторы модульные | Контакторы модульные | 3471520263263 | 0.325 | KG | 0.099 | CDM
GHE3211102R0007 | SSTGHE3211102R0007 | Модульный контактор ESB-20-20 (20А AC1) 400B AC | 10 | ST | 1937,57 | 19375,70 | ENT | Заказ | 7 недель |  |  | 01.02.2018 |  | изменилась цена | 1873,85 | Пуско-регулирующее оборудование | Контакторы | Контакторы модульные | Контакторы модульные | 3471520263270 | 0.128 | KG | 88.740 | CCM
GHE3211102R1004 | SSTGHE3211102R1004 | Модульный контактор ESB-20-20 (20А AC1) 12B AC | 1 | ST | 1937,57 | 1937,57 | ENT | C | 5 недель |  |  | 01.02.2018 |  | изменилась цена | 1873,85 | Пуско-регулирующее оборудование | Контакторы | Контакторы модульные | Контакторы модульные | 3471521230141 | 0.133 | KG | 88.740 | CCM
GHE3211202R0001 | SSTGHE3211202R0001 | Модульный контактор ESB-20-02 (20А AC1) 24В АС | 10 | ST | 2020,45 | 20204,50 | ENT | Заказ | 7 недель |  |  | 01.02.2018 |  | изменилась цена | 1954,01 | Пуско-регулирующее оборудование | Контакторы | Контакторы модульные | Контакторы модульные | 3471520263812 | 0.128 | KG | 88.740 | CCM
GHE3211202R0002 | SSTGHE3211202R0002 | Модульный контактор ESB-20-02 (20А AC1) 42В АС | 10 | ST | 2020,45 | 20204,50 | ENT | Заказ | 7 недель |  |  | 01.02.2018 |  | изменилась цена | 1954,01 | Пуско-регулирующее оборудование | Контакторы | Контакторы модульные | Контакторы модульные | 3471520263829 | 0.150 | KG | 110.500 | CCM
GHE3211202R0003 | SSTGHE3211202R0003 | Модульный контактор ESB-20-02 (20А AC1) 48В АС | 10 | ST | 2020,45 | 20204,50 | ENT | Заказ | 7 недель |  |  | 01.02.2018 |  | изменилась цена | 1954,01 | Пуско-регулирующее оборудование | Контакторы | Контакторы модульные | Контакторы модульные | 3471520263836 | 0.150 | KG | 110.500 | CCM
GHE3211202R0004 | SSTGHE3211202R0004 | Модульный контактор ESB-20-02 (20А AC1) 110В АС | 10 | ST | 2020,45 | 20204,50 | ENT | Заказ | 7 недель |  |  | 01.02.2018 |  | изменилась цена | 1954,01 | Пуско-регулирующее оборудование | Контакторы | Контакторы модульные | Контакторы модульные | 3471521232046 | 0.150 | KG | 110.500 | CCM
GHE3211202R0006 | SSTGHE3211202R0006 | Модульный контактор ESB-20-02 (20А AC1) 220 В АС | 10 | ST | 2020,45 | 20204,50 | ENT | C | 3 недели |  |  | 01.02.2018 |  | изменилась цена | 1954,01 | Пуско-регулирующее оборудование | Контакторы | Контакторы модульные | Контакторы модульные | 3471520263867 | 0.126 | KG | 88.740 | CCM
GHE3211202R0007 | SSTGHE3211202R0007 | Модульный контактор ESB-20-02 (20А AC1) 400В АС | 10 | ST | 2020,45 | 20204,50 | ENT | Заказ | 7 недель |  |  | 01.02.2018 |  | изменилась цена | 1954,01 | Пуско-регулирующее оборудование | Контакторы | Контакторы модульные | Контакторы модульные | 3471520263874 | 0.150 | KG | 110.500 | CCM
GHE3211202R1004 | SSTGHE3211202R1004 | Модульный контактор ESB-20-02 (20А AC1) 12В АС | 10 | ST | 2020,45 | 20204,50 | ENT | Заказ | 7 недель |  |  | 01.02.2018 |  | изменилась цена | 1954,01 | Пуско-регулирующее оборудование | Контакторы | Контакторы модульные | Контакторы модульные | 3471521232145 | 0.150 | KG | 110.500 | CCM
GHE3211302R0001 | SSTGHE3211302R0001 | Модульный контактор ESB-20-11 (20А AC1) 24В AC | 10 | ST | 1937,57 | 19375,70 | ENT | B | 5 недель |  |  | 01.02.2018 |  | изменилась цена | 1873,85 | Пуско-регулирующее оборудование | Контакторы | Контакторы модульные | Контакторы модульные | 3471520263515 | 0.126 | KG | 88.740 | CCM
GHE3211302R0002 | SSTGHE3211302R0002 | Модульный контактор ESB-20-11 (20А AC1) 42В AC | 10 | ST | 1937,57 | 19375,70 | ENT | Заказ | 7 недель |  |  | 01.02.2018 |  | изменилась цена | 1873,85 | Пуско-регулирующее оборудование | Контакторы | Контакторы модульные | Контакторы модульные | 3471520263522 | 0.167 | KG | 88.740 | CCM
GHE3211302R0003 | SSTGHE3211302R0003 | Модульный контактор ESB-20-11 (20А AC1) 48В AC | 10 | ST | 1937,57 | 19375,70 | ENT | Заказ | 7 недель |  |  | 01.02.2018 |  | изменилась цена | 1873,85 | Пуско-регулирующее оборудование | Контакторы | Контакторы модульные | Контакторы модульные | 3471520263539 | 0.150 | KG | 110.500 | CCM
GHE3211302R0004 | SSTGHE3211302R0004 | Модульный контактор ESB-20-11 (20А AC1) 110В AC | 10 | ST | 1937,57 | 19375,70 | ENT | Заказ | 7 недель |  |  | 01.02.2018 |  | изменилась цена | 1873,85 | Пуско-регулирующее оборудование | Контакторы | Контакторы модульные | Контакторы модульные | 3471521231049 | 0.150 | KG | 110.500 | CCM
GHE3211302R0006 | SSTGHE3211302R0006 | Модульный контактор ESB-20-11 (20А AC1) 220 В АС | 10 | ST | 1937,57 | 19375,70 | ENT | A | 1 неделя |  |  | 01.02.2018 |  | изменилась цена | 1873,85 | Пуско-регулирующее оборудование | Контакторы | Контакторы модульные | Контакторы модульные | 3471520263560 | 0.150 | KG | 110.500 | CCM
GHE3211302R0007 | SSTGHE3211302R0007 | Модульный контактор ESB-20-11 (20А AC1) 400В AC | 10 | ST | 1937,57 | 19375,70 | ENT | Заказ | 7 недель |  |  | 01.02.2018 |  | изменилась цена | 1873,85 | Пуско-регулирующее оборудование | Контакторы | Контакторы модульные | Контакторы модульные | 3471520263577 | 0.130 | KG | 88.740 | CCM
GHE3211302R1004 | SSTGHE3211302R1004 | Модульный контактор ESB-20-11 (20А AC1) 12В AC | 10 | ST | 1937,57 | 19375,70 | ENT | Заказ | 7 недель |  |  | 01.02.2018 |  | изменилась цена | 1873,85 | Пуско-регулирующее оборудование | Контакторы | Контакторы модульные | Контакторы модульные | 3471521231148 | 0.165 | KG | 88.740 | CCM
GHE3221101R0001 | SSTGHE3221101R0001 | Модульный контактор с ручным управлением EN20-20 (20А AC1) катушка 24 AC | 10 | ST | 2385,44 | 23854,40 | ENT | Заказ | 7 недель |  |  | 01.02.2018 |  | изменилась цена | 2307,00 | Пуско-регулирующее оборудование | Контакторы | Контакторы модульные | Контакторы модульные | 3471521239038 | 0.136 | KG | 110.500 | CCM
GHE3221101R0006 | SSTGHE3221101R0006 | Модульный контактор с ручным управлением EN20-20 (20А AC1) катушка 230 AC | 10 | ST | 2385,44 | 23854,40 | ENT | C | 6 недель |  |  | 01.02.2018 |  | изменилась цена | 2307,00 | Пуско-регулирующее оборудование | Контакторы | Контакторы модульные | Контакторы модульные | 3471520265069 | 0.136 | KG | 110.500 | CCM
GHE3261101R0001 | SSTGHE3261101R0001 | Модульный контактор с ручным управлением EN24-40 (24А AC1) катушка 24AC/DC | 1 | ST | 3613,46 | 3613,46 | SST | Заказ | 4 недели |  |  | 01.02.2018 |  | изменилась цена | 3494,64 | Пуско-регулирующее оборудование | Контакторы | Контакторы модульные | Контакторы модульные | 4013614190469 | 0.288 | KG | 0.211 | CDM
GHE3261101R0006 | SSTGHE3261101R0006 | Модульный контактор с ручным управлением EN24-40 (24А AC1) катушка 230 AC/DC | 1 | ST | 3215,02 | 3215,02 | SST | C | 4 недели |  |  | 01.02.2018 |  | изменилась цена | 3109,30 | Пуско-регулирующее оборудование | Контакторы | Контакторы модульные | Контакторы модульные | 4013614133688 | 0.288 | KG | 0.211 | CDM
GHE3261501R0006 | SSTGHE3261501R0006 | Модульный контактор с ручным управлением EN24-30 (24А AC1) катушка 230 AC/DC | 1 | ST | 3095,29 | 3095,29 | SST | Заказ | 4 недели |  |  | 01.02.2018 |  | изменилась цена | 2993,51 | Пуско-регулирующее оборудование | Контакторы | Контакторы модульные | Контакторы модульные | 4013614134319 | 0.276 | KG | 0.211 | CDM
GHE3261601R0001 | SSTGHE3261601R0001 | Модульный контактор с ручным управлением EN24-31 (24А AC1) катушка 24AC/DC | 1 | ST | 3797,96 | 3797,96 | SST | Заказ | 4 недели |  |  | 01.02.2018 |  | изменилась цена | 3673,07 | Пуско-регулирующее оборудование | Контакторы | Контакторы модульные | Контакторы модульные | 4013614316906 | 0.288 | KG | 0.211 | CDM
GHE3261601R0006 | SSTGHE3261601R0006 | Модульный контактор с ручным управлением EN24-31 (24А AC1) катушка 230 AC/DC | 1 | ST | 3370,08 | 3370,08 | SST | Заказ | 4 недели |  |  | 01.02.2018 |  | изменилась цена | 3259,26 | Пуско-регулирующее оборудование | Контакторы | Контакторы модульные | Контакторы модульные | 4013614133695 | 0.288 | KG | 0.211 | CDM
GHE3291102R0001 | SSTGHE3291102R0001 | Модульный контактор ESB-24-40 (24А AC1) катушка 24B AC/DC | 5 | ST | 2958,52 | 14792,60 | SST | A | 3 недели |  |  | 01.02.2018 |  | изменилась цена | 2861,23 | Пуско-регулирующее оборудование | Контакторы | Контакторы модульные | Контакторы модульные | 4013614084416 | 0.288 | KG | 0.211 | CDM
GHE3291102R0002 | SSTGHE3291102R0002 | Модульный контактор ESB-24-40 (24А AC1) катушка 42B AC/DC | 1 | ST | 2926,48 | 2926,48 | SST | Заказ | 4 недели |  |  | 01.02.2018 |  | изменилась цена | 2830,25 | Пуско-регулирующее оборудование | Контакторы | Контакторы модульные | Контакторы модульные | 4013614084423 | 0.288 | KG | 0.211 | CDM
GHE3291102R0003 | SSTGHE3291102R0003 | Модульный контактор ESB-24-40 (24А AC1) катушка 48B AC/DC | 1 | ST | 2926,48 | 2926,48 | SST | Заказ | 4 недели |  |  | 01.02.2018 |  | изменилась цена | 2830,25 | Пуско-регулирующее оборудование | Контакторы | Контакторы модульные | Контакторы модульные | 4013614087905 | 0.288 | KG | 0.211 | CDM
GHE3291102R0004 | SSTGHE3291102R0004 | Модульный контактор ESB-24-40 (24А AC1) катушка 110B AC/DC | 1 | ST | 2926,48 | 2926,48 | SST | Заказ | 4 недели |  |  | 01.02.2018 |  | изменилась цена | 2830,25 | Пуско-регулирующее оборудование | Контакторы | Контакторы модульные | Контакторы модульные | 4013614084430 | 0.288 | KG | 0.211 | CDM
GHE3291102R0006 | SSTGHE3291102R0006 | Модульный контактор ESB-24-40 (24А AC1) катушка 220В АС/DC | 5 | ST | 2572,62 | 12863,10 | SST | A | 1 неделя |  |  | 01.02.2018 |  | изменилась цена | 2488,02 | Пуско-регулирующее оборудование | Контакторы | Контакторы модульные | Контакторы модульные | 4013614084454 | 0.288 | KG | 0.211 | CDM
GHE3291102R0007 | SSTGHE3291102R0007 | Модульный контактор ESB-24-40 (24А AC1) катушка 400B AC/DC | 1 | ST | 2926,48 | 2926,48 | SST | C | 4 недели |  |  | 01.02.2018 |  | изменилась цена | 2830,25 | Пуско-регулирующее оборудование | Контакторы | Контакторы модульные | Контакторы модульные | 4013614084461 | 0.288 | KG | 0.211 | CDM
GHE3291102R1004 | SSTGHE3291102R1004 | Модульный контактор ESB-24-40 (24А AC1) катушка 12B AC/DC | 1 | ST | 2926,48 | 2926,48 | SST | B | 3 недели |  |  | 01.02.2018 |  | изменилась цена | 2830,25 | Пуско-регулирующее оборудование | Контакторы | Контакторы модульные | Контакторы модульные | 4013614084478 | 0.288 | KG | 0.211 | CDM
GHE3291202R0001 | SSTGHE3291202R0001 | Модульный контактор ESB-24-04 (24А AC1) катушка 24В АС/DC | 5 | ST | 3246,42 | 16232,10 | SST | C | 4 недели |  |  | 01.02.2018 |  | изменилась цена | 3139,67 | Пуско-регулирующее оборудование | Контакторы | Контакторы модульные | Контакторы модульные | 4013614084515 | 0.288 | KG | 0.211 | CDM
GHE3291202R0002 | SSTGHE3291202R0002 | Модульный контактор ESB-24-04 (24А AC1) катушка 42В АС/DC | 1 | ST | 3246,42 | 3246,42 | SST | Заказ | 4 недели |  |  | 01.02.2018 |  | изменилась цена | 3139,67 | Пуско-регулирующее оборудование | Контакторы | Контакторы модульные | Контакторы модульные | 4013614084522 | 0.288 | KG | 0.211 | CDM
GHE3291202R0003 | SSTGHE3291202R0003 | Модульный контактор ESB-24-04 (24А AC1) катушка 48В АС/DC | 1 | ST | 3246,42 | 3246,42 | SST | Заказ | 4 недели |  |  | 01.02.2018 |  | изменилась цена | 3139,67 | Пуско-регулирующее оборудование | Контакторы | Контакторы модульные | Контакторы модульные | 4013614088032 | 0.288 | KG | 0.211 | CDM
GHE3291202R0004 | SSTGHE3291202R0004 | Модульный контактор ESB-24-04 (24А AC1) катушка 110В АС/DC | 1 | ST | 3246,42 | 3246,42 | SST | Заказ | 4 недели |  |  | 01.02.2018 |  | изменилась цена | 3139,67 | Пуско-регулирующее оборудование | Контакторы | Контакторы модульные | Контакторы модульные | 4013614084539 | 0.288 | KG | 0.211 | CDM
GHE3291202R0006 | SSTGHE3291202R0006 | Модульный контактор ESB-24-04 (24А AC1) катушка 220В АС/DC | 5 | ST | 2940,10 | 14700,50 | SST | C | 3 недели |  |  | 01.02.2018 |  | изменилась цена | 2843,42 | Пуско-регулирующее оборудование | Контакторы | Контакторы модульные | Контакторы модульные | 4013614084546 | 0.288 | KG | 0.211 | CDM
GHE3291202R0007 | SSTGHE3291202R0007 | Модульный контактор ESB-24-04 (24А AC1) катушка 400В АС/DC | 1 | ST | 3246,42 | 3246,42 | SST | Заказ | 4 недели |  |  | 01.02.2018 |  | изменилась цена | 3139,67 | Пуско-регулирующее оборудование | Контакторы | Контакторы модульные | Контакторы модульные | 4013614084553 | 0.288 | KG | 0.211 | CDM
GHE3291202R1004 | SSTGHE3291202R1004 | Модульный контактор ESB-24-04 (24А AC1) катушка 12В АС/DC | 1 | ST | 3246,42 | 3246,42 | SST | Заказ | 4 недели |  |  | 01.02.2018 |  | изменилась цена | 3139,67 | Пуско-регулирующее оборудование | Контакторы | Контакторы модульные | Контакторы модульные | 4013614084560 | 0.288 | KG | 0.211 | CDM
GHE3291302R0001 | SSTGHE3291302R0001 | Модульный контактор ESB-24-22 (24А AC1) катушка 24B AC/DC | 5 | ST | 3185,57 | 15927,85 | SST | C | 4 недели |  |  | 01.02.2018 |  | изменилась цена | 3080,82 | Пуско-регулирующее оборудование | Контакторы | Контакторы модульные | Контакторы модульные | 4013614084584 | 0.288 | KG | 0.211 | CDM
GHE3291302R0002 | SSTGHE3291302R0002 | Модульный контактор ESB-24-22 (24А AC1) катушка 42B AC/DC | 1 | ST | 3185,57 | 3185,57 | SST | Заказ | 4 недели |  |  | 01.02.2018 |  | изменилась цена | 3080,82 | Пуско-регулирующее оборудование | Контакторы | Контакторы модульные | Контакторы модульные | 4013614084591 | 0.288 | KG | 0.211 | CDM
GHE3291302R0003 | SSTGHE3291302R0003 | Модульный контактор ESB-24-22 (24А AC1) катушка 48B AC/DC | 1 | ST | 3185,57 | 3185,57 | SST | Заказ | 4 недели |  |  | 01.02.2018 |  | изменилась цена | 3080,82 | Пуско-регулирующее оборудование | Контакторы | Контакторы модульные | Контакторы модульные | 4013614088148 | 0.288 | KG | 0.211 | CDM
GHE3291302R0004 | SSTGHE3291302R0004 | Модульный контактор ESB-24-22 (24А AC1) катушка 110B AC/DC | 1 | ST | 3185,57 | 3185,57 | SST | Заказ | 4 недели |  |  | 01.02.2018 |  | изменилась цена | 3080,82 | Пуско-регулирующее оборудование | Контакторы | Контакторы модульные | Контакторы модульные | 4013614084607 | 0.288 | KG | 0.211 | CDM
GHE3291302R0006 | SSTGHE3291302R0006 | Модульный контактор ESB-24-22 (24А AC1) катушка 220В АС/DC | 5 | ST | 2775,34 | 13876,70 | SST | A | 1 неделя |  |  | 01.02.2018 |  | изменилась цена | 2684,08 | Пуско-регулирующее оборудование | Контакторы | Контакторы модульные | Контакторы модульные | 4013614084614 | 0.288 | KG | 0.211 | CDM
GHE3291302R0007 | SSTGHE3291302R0007 | Модульный контактор ESB-24-22 (24А AC1) катушка 400B AC/DC | 1 | ST | 3185,57 | 3185,57 | SST | Заказ | 4 недели |  |  | 01.02.2018 |  | изменилась цена | 3080,82 | Пуско-регулирующее оборудование | Контакторы | Контакторы модульные | Контакторы модульные | 4013614085253 | 0.288 | KG | 0.211 | CDM
GHE3291302R1004 | SSTGHE3291302R1004 | Модульный контактор ESB-24-22 (24А AC1) катушка 12B AC/DC | 1 | ST | 3185,57 | 3185,57 | SST | C | 4 недели |  |  | 01.02.2018 |  | изменилась цена | 3080,82 | Пуско-регулирующее оборудование | Контакторы | Контакторы модульные | Контакторы модульные | 4013614084638 | 0.288 | KG | 0.211 | CDM
GHE3291402R0001 |  | Контактор модульный ESB-24-20 (24А AC1) катушка 24В AC/DC | 1 | ST | 2499,48 | 2499,48 | SST | Заказ | 3 недели |  |  | 01.02.2018 |  | изменилась цена | 2417,29 | Пуско-регулирующее оборудование | Контакторы | Контакторы модульные |  |  | 0.240 | KG | 0.200 | CDM
GHE3291402R0006 |  | Контактор модульный ESB-24-20 (24А AC1) катушка 230В AC/DC | 1 | ST | 2397,50 | 2397,50 | SST | B | 4 недели |  |  | 01.02.2018 |  | изменилась цена | 2318,66 | Пуско-регулирующее оборудование | Контакторы | Контакторы модульные |  |  | 0.240 | KG | 0.200 | CDM
GHE3291502R0006 |  | Контактор модульный ESB-24-30 (24А AC1) катушка 230В AC/DC | 1 | ST | 2572,62 | 2572,62 | SST | Заказ | 3 недели |  |  | 01.02.2018 |  | изменилась цена | 2488,02 | Пуско-регулирующее оборудование | Контакторы | Контакторы модульные |  |  | 0.410 | KG | 0.300 | CDM
GHE3291602R0001 | SSTGHE3291602R0001 | Модульный контактор ESB-24-31 (24А AC1) катушка 24B AC/DC | 5 | ST | 3124,73 | 15623,65 | SST | C | 4 недели |  |  | 01.02.2018 |  | изменилась цена | 3021,98 | Пуско-регулирующее оборудование | Контакторы | Контакторы модульные | Контакторы модульные | 4013614084676 | 0.288 | KG | 0.211 | CDM
GHE3291602R0002 | SSTGHE3291602R0002 | Модульный контактор ESB-24-31 (24А AC1) катушка 42B AC/DC | 1 | ST | 3124,73 | 3124,73 | SST | Заказ | 4 недели |  |  | 01.02.2018 |  | изменилась цена | 3021,98 | Пуско-регулирующее оборудование | Контакторы | Контакторы модульные | Контакторы модульные | 4013614084683 | 0.288 | KG | 0.211 | CDM
GHE3291602R0003 | SSTGHE3291602R0003 | Модульный контактор ESB-24-31 (24А AC1) катушка 48B AC/DC | 1 | ST | 3124,73 | 3124,73 | SST | Заказ | 4 недели |  |  | 01.02.2018 |  | изменилась цена | 3021,98 | Пуско-регулирующее оборудование | Контакторы | Контакторы модульные | Контакторы модульные | 4013614088278 | 0.288 | KG | 0.211 | CDM
GHE3291602R0004 | SSTGHE3291602R0004 | Модульный контактор ESB-24-31 (24А AC1) катушка 110B AC/DC | 1 | ST | 3124,73 | 3124,73 | SST | Заказ | 4 недели |  |  | 01.02.2018 |  | изменилась цена | 3021,98 | Пуско-регулирующее оборудование | Контакторы | Контакторы модульные | Контакторы модульные | 4013614084690 | 0.288 | KG | 0.211 | CDM
GHE3291602R0006 | SSTGHE3291602R0006 | Модульный контактор ESB-24-31 (24А AC1) катушка 220В АС/DC | 5 | ST | 2698,81 | 13494,05 | SST | B | 3 недели |  |  | 01.02.2018 |  | изменилась цена | 2610,06 | Пуско-регулирующее оборудование | Контакторы | Контакторы модульные | Контакторы модульные | 4013614084706 | 0.288 | KG | 0.211 | CDM
GHE3291602R0007 | SSTGHE3291602R0007 | Модульный контактор ESB-24-31 (24А AC1) катушка 400B AC/DC | 1 | ST | 3124,73 | 3124,73 | SST | Заказ | 4 недели |  |  | 01.02.2018 |  | изменилась цена | 3021,98 | Пуско-регулирующее оборудование | Контакторы | Контакторы модульные | Контакторы модульные | 4013614084713 | 0.288 | KG | 0.211 | CDM
GHE3291602R1004 | SSTGHE3291602R1004 | Модульный контактор ESB-24-31 (24А AC1) катушка 12B AC/DC | 1 | ST | 3124,73 | 3124,73 | SST | C | 4 недели |  |  | 01.02.2018 |  | изменилась цена | 3021,98 | Пуско-регулирующее оборудование | Контакторы | Контакторы модульные | Контакторы модульные | 4013614084720 | 0.288 | KG | 0.211 | CDM
GHE3291702R0001 | SSTGHE3291702R0001 | Модульный контактор ESB-24-13 (24А AC1) катушка 24B AC/DC | 5 | ST | 3246,42 | 16232,10 | SST | Заказ | 4 недели |  |  | 01.02.2018 |  | изменилась цена | 3139,67 | Пуско-регулирующее оборудование | Контакторы | Контакторы модульные | Контакторы модульные | 4013614214783 | 0.288 | KG | 0.211 | CDM
GHE3291702R0002 | SSTGHE3291702R0002 | Модульный контактор ESB-24-13 (24А AC1) катушка 42B AC/DC | 1 | ST | 3246,42 | 3246,42 | SST | Заказ | 4 недели |  |  | 01.02.2018 |  | изменилась цена | 3139,67 | Пуско-регулирующее оборудование | Контакторы | Контакторы модульные | Контакторы модульные | 4013614218200 | 0.288 | KG | 0.211 | CDM
GHE3291702R0003 | SSTGHE3291702R0003 | Модульный контактор ESB-24-13 (24А AC1) катушка 48B AC/DC | 1 | ST | 3246,42 | 3246,42 | SST | Заказ | 4 недели |  |  | 01.02.2018 |  | изменилась цена | 3139,67 | Пуско-регулирующее оборудование | Контакторы | Контакторы модульные | Контакторы модульные | 4013614218217 | 0.288 | KG | 0.211 | CDM
GHE3291702R0004 | SSTGHE3291702R0004 | Модульный контактор ESB-24-13 (24А AC1) катушка 110B AC/DC | 1 | ST | 3246,42 | 3246,42 | SST | Заказ | 4 недели |  |  | 01.02.2018 |  | изменилась цена | 3139,67 | Пуско-регулирующее оборудование | Контакторы | Контакторы модульные | Контакторы модульные | 4013614218224 | 0.288 | KG | 0.211 | CDM
GHE3291702R0006 | SSTGHE3291702R0006 | Модульный контактор ESB-24-13 (24А AC1) катушка 220В АС/DC | 1 | ST | 2751,80 | 2751,80 | SST | Заказ | 4 недели |  |  | 01.02.2018 |  | изменилась цена | 2661,31 | Пуско-регулирующее оборудование | Контакторы | Контакторы модульные | Контакторы модульные | 4013614218231 | 0.288 | KG | 0.211 | CDM
GHE3291702R0007 | SSTGHE3291702R0007 | Модульный контактор ESB-24-13 (24А AC1) катушка 400B AC/DC | 1 | ST | 3246,42 | 3246,42 | SST | Заказ | 4 недели |  |  | 01.02.2018 |  | изменилась цена | 3139,67 | Пуско-регулирующее оборудование | Контакторы | Контакторы модульные | Контакторы модульные | 4013614218248 | 0.288 | KG | 0.211 | CDM
GHE3291702R1004 | SSTGHE3291702R1004 | Модульный контактор ESB-24-13 (24А AC1) катушка 12B AC/DC | 1 | ST | 3246,42 | 3246,42 | SST | Заказ | 4 недели |  |  | 01.02.2018 |  | изменилась цена | 3139,67 | Пуско-регулирующее оборудование | Контакторы | Контакторы модульные | Контакторы модульные | 4013614218255 | 0.288 | KG | 0.211 | CDM
GHE3401321R0001 | SSTGHE3401321R0001 | Контакт EH-04-20 боковой для ESB24/40/63 и EN24/40 | 10 | ST | 995,86 | 9958,60 | SST | C | 5 недель |  |  | 01.02.2018 |  | изменилась цена | 963,11 | Пуско-регулирующее оборудование | Контакторы | Контакторы модульные | Контакторы модульные | 4013614084768 | 0.048 | KG | 0.053 | CDM
GHE3401321R0002 | SSTGHE3401321R0002 | Контакт EH-04-11 боковой для ESB24/40/63 и EN24/40 | 10 | ST | 995,86 | 9958,60 | SST | B | 3 недели |  |  | 01.02.2018 |  | изменилась цена | 963,11 | Пуско-регулирующее оборудование | Контакторы | Контакторы модульные | Контакторы модульные | 4013614084775 | 0.048 | KG | 0.053 | CDM
GHE3401903R0001 |  | Защитная крышка ESB-PLK40/63 | 10 | ST | 76,00 | 760,00 | SST | Заказ | 4 недели |  |  | 18.01.2018 |  | новая позиция |  | Пуско-регулирующее оборудование | Контакторы | Контакторы модульные | Контакторы модульные |  | 0.003 | KG | 0.015 | CDM
GHE3401903R0002 |  | Крышка защитная ESB-PLK 40/63 для реле ESB24-40-63 | 10 | ST | 56,31 | 563,10 | SST | Заказ | 4 недели |  |  | 01.02.2018 |  | изменилась цена | 54,45 | Пуско-регулирующее оборудование | Контакторы | Контакторы модульные | Контакторы модульные | 4013614085284 | 0.010 | KG | 0.040 | CCM
GHE3421101R0001 | SSTGHE3421101R0001 | Модульный контактор с ручным управлением EN40-40 (40А AC1) катушка 24AC/DC | 1 | ST | 6430,01 | 6430,01 | SST | Заказ | 4 недели |  |  | 01.02.2018 |  | изменилась цена | 6218,57 | Пуско-регулирующее оборудование | Контакторы | Контакторы модульные | Контакторы модульные | 4013614262500 | 0.486 | KG | 0.316 | CDM
GHE3421101R0004 | SSTGHE3421101R0004 | Модульный контактор с ручным управлением EN40-40 (40А AC1) катушка 110В AC/DC | 1 | ST | 6430,01 | 6430,01 | SST | Заказ | 4 недели |  |  | 01.02.2018 |  | изменилась цена | 6218,57 | Пуско-регулирующее оборудование | Контакторы | Контакторы модульные | Контакторы модульные | 4013614261077 | 0.410 | KG | 0.300 | CDM
GHE3421101R0004 | SSTGHE3421101R0004 | Модульный контактор с ручным управлением EN40-40 (40А AC1) катушка 110В AC/DC | 1 | ST | 6430,01 | 6430,01 | SST | Заказ | 4 недели |  |  | 01.02.2018 |  | изменилась цена | 6218,57 | Пуско-регулирующее оборудование | Контакторы | Контакторы модульные | Контакторы модульные | 4013614261077 | 0.410 | KG | 0.300 | CDM
GHE3421101R0006 | SSTGHE3421101R0006 | Модульный контактор с ручным управлением EN40-40 (40А AC1) катушка 230 AC/DC | 1 | ST | 6123,83 | 6123,83 | SST | C | 4 недели |  |  | 01.02.2018 |  | изменилась цена | 5922,46 | Пуско-регулирующее оборудование | Контакторы | Контакторы модульные | Контакторы модульные | 4013614133701 | 0.486 | KG | 0.316 | CDM
GHE3421401R0001 |  | Модульный контактор с ручным управлением EN40-20 (40А AC1) катушка 24В AC/DC | 1 | ST | 5907,92 | 5907,92 | SST | Заказ | 4 недели |  |  | 01.02.2018 |  | изменилась цена | 5713,65 | Пуско-регулирующее оборудование | Контакторы | Контакторы модульные |  |  | 0.410 | KG | 0.300 | CDM
GHE3421401R0006 |  | Модульный контактор с ручным управлением EN40-20 (40А AC1) катушка 230 AC/DC | 1 | ST | 5907,92 | 5907,92 | SST | Заказ | 4 недели |  |  | 01.02.2018 |  | изменилась цена | 5713,65 | Пуско-регулирующее оборудование | Контакторы | Контакторы модульные | Контакторы модульные | 4013614129582 | 0.462 | KG | 0.316 | CDM
GHE3421501R0006 | SSTGHE3421501R0006 | Модульный контактор с ручным управлением EN40-30 (40А AC1) катушка 230 AC/DC | 1 | ST | 6031,59 | 6031,59 | SST | Заказ | 4 недели |  |  | 01.02.2018 |  | изменилась цена | 5833,25 | Пуско-регулирующее оборудование | Контакторы | Контакторы модульные | Контакторы модульные | 4013614212338 | 0.474 | KG | 0.316 | CDM
GHE3421601R0001 | SSTGHE3421601R0001 | Модульный контактор с ручным управлением EN40-31 (40А AC1) катушка 24AC/DC | 1 | ST | 6612,56 | 6612,56 | SST | Заказ | 4 недели |  |  | 01.02.2018 |  | изменилась цена | 6395,12 | Пуско-регулирующее оборудование | Контакторы | Контакторы модульные | Контакторы модульные | 4013614337017 | 0.486 | KG | 0.316 | CDM
GHE3421601R0006 | SSTGHE3421601R0006 | Модульный контактор с ручным управлением EN40-31 (40А AC1) катушка 230 AC/DC | 1 | ST | 6367,22 | 6367,22 | SST | Заказ | 4 недели |  |  | 01.02.2018 |  | изменилась цена | 6157,85 | Пуско-регулирующее оборудование | Контакторы | Контакторы модульные | Контакторы модульные | 4013614128172 | 0.486 | KG | 0.316 | CDM
GHE3491102R0001 | SSTGHE3491102R0001 | Модульный контактор ESB-40-40 (40А AC1) катушка 24B AC/DC | 3 | ST | 5799,97 | 17399,91 | SST | B | 3 недели |  |  | 01.02.2018 |  | изменилась цена | 5609,25 | Пуско-регулирующее оборудование | Контакторы | Контакторы модульные | Контакторы модульные | 4013614084829 | 0.480 | KG | 0.316 | CDM
GHE3491102R0002 | SSTGHE3491102R0002 | Модульный контактор ESB-40-40 (40А AC1) катушка 42B AC/DC | 1 | ST | 5799,97 | 5799,97 | SST | Заказ | 4 недели |  |  | 01.02.2018 |  | изменилась цена | 5609,25 | Пуско-регулирующее оборудование | Контакторы | Контакторы модульные | Контакторы модульные | 4013614084836 | 0.480 | KG | 0.316 | CDM
GHE3491102R0003 | SSTGHE3491102R0003 | Модульный контактор ESB-40-40 (40А AC1) катушка 48B AC/DC | 1 | ST | 5799,97 | 5799,97 | SST | Заказ | 4 недели |  |  | 01.02.2018 |  | изменилась цена | 5609,25 | Пуско-регулирующее оборудование | Контакторы | Контакторы модульные | Контакторы модульные | 4013614088469 | 0.480 | KG | 0.316 | CDM
GHE3491102R0004 | SSTGHE3491102R0004 | Модульный контактор ESB-40-40 (40А AC1) катушка 110B AC/DC | 1 | ST | 5799,97 | 5799,97 | SST | Заказ | 4 недели |  |  | 01.02.2018 |  | изменилась цена | 5609,25 | Пуско-регулирующее оборудование | Контакторы | Контакторы модульные | Контакторы модульные | 4013614084843 | 0.480 | KG | 0.316 | CDM
GHE3491102R0006 | SSTGHE3491102R0006 | Модульный контактор ESB-40-40 (40А AC1) катушка 220В АС/DC | 3 | ST | 5289,66 | 15868,98 | SST | A | 1 неделя |  |  | 01.02.2018 |  | изменилась цена | 5115,72 | Пуско-регулирующее оборудование | Контакторы | Контакторы модульные | Контакторы модульные | 4013614084867 | 0.480 | KG | 0.316 | CDM
GHE3491102R0007 | SSTGHE3491102R0007 | Модульный контактор ESB-40-40 (40А AC1) катушка 400B AC/DC | 1 | ST | 5799,97 | 5799,97 | SST | C | 4 недели |  |  | 01.02.2018 |  | изменилась цена | 5609,25 | Пуско-регулирующее оборудование | Контакторы | Контакторы модульные | Контакторы модульные | 4013614085307 | 0.480 | KG | 0.316 | CDM
GHE3491102R1004 | SSTGHE3491102R1004 | Модульный контактор ESB-40-40 (40А AC1) катушка 12B AC/DC | 1 | ST | 5799,97 | 5799,97 | SST | Заказ | 4 недели |  |  | 01.02.2018 |  | изменилась цена | 5609,25 | Пуско-регулирующее оборудование | Контакторы | Контакторы модульные | Контакторы модульные | 4013614149245 | 0.480 | KG | 0.316 | CDM
GHE3491302R0001 |  | Модульный контактор ESB-40-22 (40А AC1) катушка 24B AC/DC | 1 | ST | 5768,57 | 5768,57 | SST | Заказ | 4 недели |  |  | 01.02.2018 |  | изменилась цена | 5578,88 | Пуско-регулирующее оборудование | Контакторы | Контакторы модульные | Контакторы модульные | 4013614379611 | 0.400 | KG | 0.320 | CDM
GHE3491302R0006 |  | Модульный контактор ESB-40-22 (40А AC1) катушка 220В АС/DC | 1 | ST | 5890,26 | 5890,26 | SST | B | 3 недели |  |  | 01.02.2018 |  | изменилась цена | 5696,57 | Пуско-регулирующее оборудование | Контакторы | Контакторы модульные | Контакторы модульные | 4013614214332 | 0.480 | KG | 0.316 | CDM
GHE3491402R0001 |  | Модульный контактор ESB-40-20 (40А AC1) катушка 24B AC/DC | 1 | ST | 5799,97 | 5799,97 | SST | Заказ | 4 недели |  |  | 01.02.2018 |  | изменилась цена | 5609,25 | Пуско-регулирующее оборудование | Контакторы | Контакторы модульные | Контакторы модульные |  | 0.400 | KG | 0.300 | CDM
GHE3491402R0006 |  | Контактор модульный ESB-40-20 (40А AC1) катушка 230В AC/DC | 1 | ST | 5289,66 | 5289,66 | SST | C | 3 недели |  |  | 01.02.2018 |  | изменилась цена | 5115,72 | Пуско-регулирующее оборудование | Контакторы | Контакторы модульные |  |  | 0.410 | KG | 0.300 | CDM
GHE3491502R0001 |  | Контактор модульный ESB-40-30 (40А AC1) катушка 24В AC/DC | 1 | ST | 5799,97 | 5799,97 | SST | Заказ | 3 недели |  |  | 01.02.2018 |  | изменилась цена | 5609,25 | Пуско-регулирующее оборудование | Контакторы | Контакторы модульные |  |  | 0.410 | KG | 0.300 | CDM
GHE3491502R0006 |  | Контактор модульный ESB-40-30 (40А AC1) катушка 230В AC/DC | 1 | ST | 5289,66 | 5289,66 | SST | Заказ | 3 недели |  |  | 01.02.2018 |  | изменилась цена | 5115,72 | Пуско-регулирующее оборудование | Контакторы | Контакторы модульные |  |  | 0.410 | KG | 0.300 | CDM
GHE3491602R0001 |  | Модульный контактор ESB-40-31 (40А AC1) катушка 24B AC/DC | 1 | ST | 6068,86 | 6068,86 | SST | Заказ | 4 недели |  |  | 01.02.2018 |  | изменилась цена | 5869,30 | Пуско-регулирующее оборудование | Контакторы | Контакторы модульные | Контакторы модульные |  | 0.400 | KG | 0.300 | CDM
GHE3491602R0006 |  | Контактор модульный ESB-40-31 (40А AC1) катушка 230В AC/DC | 1 | ST | 6068,86 | 6068,86 | SST | C | 4 недели |  |  | 01.02.2018 |  | изменилась цена | 5869,30 | Пуско-регулирующее оборудование | Контакторы | Контакторы модульные |  |  | 0.410 | KG | 0.300 | CDM
GHE3691102R0001 | SSTGHE3691102R0001 | Модульный контактор ESB-63-40 (63А AC1) катушка 24B AC/DC | 3 | ST | 7455,38 | 22366,14 | SST | C | 4 недели |  |  | 01.02.2018 |  | изменилась цена | 7210,23 | Пуско-регулирующее оборудование | Контакторы | Контакторы модульные | Контакторы модульные | 4013614084935 | 0.498 | KG | 0.316 | CDM
GHE3691102R0002 | SSTGHE3691102R0002 | Модульный контактор ESB-63-40 (63А AC1) катушка 42B AC/DC | 1 | ST | 7391,76 | 7391,76 | SST | Заказ | 4 недели |  |  | 01.02.2018 |  | изменилась цена | 7148,70 | Пуско-регулирующее оборудование | Контакторы | Контакторы модульные | Контакторы модульные | 4013614084942 | 0.498 | KG | 0.316 | CDM
GHE3691102R0003 | SSTGHE3691102R0003 | Модульный контактор ESB-63-40 (63А AC1) катушка 48B AC/DC | 1 | ST | 7391,76 | 7391,76 | SST | Заказ | 4 недели |  |  | 01.02.2018 |  | изменилась цена | 7148,70 | Пуско-регулирующее оборудование | Контакторы | Контакторы модульные | Контакторы модульные | 4013614127250 | 0.498 | KG | 0.316 | CDM
GHE3691102R0004 | SSTGHE3691102R0004 | Модульный контактор ESB-63-40 (63А AC1) катушка 110B AC/DC | 1 | ST | 7391,76 | 7391,76 | SST | Заказ | 4 недели |  |  | 01.02.2018 |  | изменилась цена | 7148,70 | Пуско-регулирующее оборудование | Контакторы | Контакторы модульные | Контакторы модульные | 4013614084959 | 0.498 | KG | 0.316 | CDM
GHE3691102R0006 | SSTGHE3691102R0006 | Модульный контактор ESB-63-40 (63А AC1) катушка 220В АС/DC | 3 | ST | 6789,20 | 20367,60 | SST | A | 1 неделя |  |  | 01.02.2018 |  | изменилась цена | 6565,95 | Пуско-регулирующее оборудование | Контакторы | Контакторы модульные | Контакторы модульные | 4013614084973 | 0.498 | KG | 0.316 | CDM
GHE3691102R0007 | SSTGHE3691102R0007 | Модульный контактор ESB-63-40 (63А AC1) катушка 400B AC/DC | 1 | ST | 7391,76 | 7391,76 | SST | Заказ | 4 недели |  |  | 01.02.2018 |  | изменилась цена | 7148,70 | Пуско-регулирующее оборудование | Контакторы | Контакторы модульные | Контакторы модульные | 4013614084980 | 0.498 | KG | 0.316 | CDM
GHE3691102R1004 | SSTGHE3691102R1004 | Модульный контактор ESB-63-40 (63А AC1) катушка 12B AC/DC | 1 | ST | 7391,76 | 7391,76 | SST | Заказ | 4 недели |  |  | 01.02.2018 |  | изменилась цена | 7148,70 | Пуско-регулирующее оборудование | Контакторы | Контакторы модульные | Контакторы модульные | 4013614218262 | 0.498 | KG | 0.316 | CDM
GHE3691302R0006 |  | Модульный контактор ESB-63-22 (63А AC1) катушка 230B AC/DC | 1 | ST | 7572,34 | 7572,34 | SST | E | 4 недели |  |  | 01.02.2018 |  | изменилась цена | 7323,34 | Пуско-регулирующее оборудование | Контакторы | Контакторы модульные | Контакторы модульные | 4013614481017 | 0.400 | KG | 0.320 | CDM
GHE3691302R0007 |  | Модульный контактор ESB-63-22 (63А AC1) катушка 400B AC/DC | 3 | ST | 7572,34 | 22717,02 | SST | Заказ | 4 недели |  |  | 01.02.2018 |  | изменилась цена | 7323,34 | Пуско-регулирующее оборудование | Контакторы | Миниконтакторы | B7D | 4013614261329 | 0.440 | KG | 345.100 | CDM
GHE3691402R0001 |  | Контактор модульный ESB-63-20 (63А AC1) катушка 24В AC/DC | 1 | ST | 7152,18 | 7152,18 | SST | Заказ | 4 недели |  |  | 01.02.2018 |  | изменилась цена | 6917,00 | Пуско-регулирующее оборудование | Контакторы | Контакторы модульные |  |  | 0.420 | KG | 0.300 | CDM
GHE3691402R0006 |  | Контактор модульный ESB-63-20 (63А AC1) катушка 230В AC/DC | 1 | ST | 6789,20 | 6789,20 | SST | Заказ | 4 недели |  |  | 01.02.2018 |  | изменилась цена | 6565,95 | Пуско-регулирующее оборудование | Контакторы | Контакторы модульные |  |  | 0.420 | KG | 0.300 | CDM
GHE3691502R0006 |  | Контактор модульный ESB-63-30 (63А AC1) катушка 230В AC/DC | 1 | ST | 6911,22 | 6911,22 | SST | Заказ | 3 недели |  |  | 01.02.2018 |  | изменилась цена | 6683,96 | Пуско-регулирующее оборудование | Контакторы | Контакторы модульные |  |  | 0.420 | KG | 0.300 | CDM
GHE3691502R0007 |  | Контактор модульный ESB-63-30 (63А AC1) катушка 400В AC/DC | 1 | ST | 7572,34 | 7572,34 | SST | Заказ | 4 недели |  |  | 01.02.2018 |  | изменилась цена | 7323,34 | Пуско-регулирующее оборудование | Контакторы | Контакторы модульные |  |  | 0.420 | KG | 0.300 | CDM
GHE3691602R0004 |  | Контактор модульный ESB-63-31 (63А AC1) катушка 110В AC/DC | 1 | ST | 7572,34 | 7572,34 | SST | Заказ | 4 недели |  |  | 01.02.2018 |  | изменилась цена | 7323,34 | Пуско-регулирующее оборудование | Контакторы | Контакторы модульные |  |  | 0.420 | KG | 0.300 | CDM
GHE3691602R0006 |  | Контактор модульный ESB-63-31 (63А AC1) катушка 230В AC/DC | 1 | ST | 6789,20 | 6789,20 | SST | Заказ | 4 недели |  |  | 01.02.2018 |  | изменилась цена | 6565,95 | Пуско-регулирующее оборудование | Контакторы | Контакторы модульные |  |  | 0.420 | KG | 0.300 | CDM
GHE3691802R0006 |  | Контактор модульный ESB-63-11 (63А AC1) катушка 230В AC/DC | 1 | ST | 6789,20 | 6789,20 | SST | Заказ | 4 недели |  |  | 01.02.2018 |  | изменилась цена | 6565,95 | Пуско-регулирующее оборудование | Контакторы | Контакторы модульные |  |  | 0.420 | KG | 0.300 | CDM
GHL5201915R0005 | SZ-PSB3N | 3ф шинная разводка SZ-PSB3N 12мод.63А | 1 | ST | 335,94 | 335,94 | STO | Заказ | 5 недель | Продажи прекращены |  | 12.05.2015 | 10.04.2015 |  |  | Модульные устройства | Аксессуары для автоматических выключателей | Аксессуары для автоматических выключателей | Аксессуары для автоматических выключателей | 4016779294003 | 0.080 | KG | 240.000 | CCM
GHL5201915R0006 | SZ-PSB4N | 3ф шинная разводка SZ-PSB4N 60мод.63А | 1 | ST | 1393,65 | 1393,65 | STO | Заказ | 5 недель | Продажи прекращены |  | 12.05.2015 | 10.04.2015 |  |  | Модульные устройства | Аксессуары для автоматических выключателей | Аксессуары для автоматических выключателей | Аксессуары для автоматических выключателей | 4016779294102 | 0.470 | KG | 990.000 | CCM
GHL5201916R0005 | SZ-PSB11N | 3ф шинная разводка SZ-PSB11N 12мод.80А | 1 | ST | 0,00 | 0,00 | STO | Заказ | 5 недель | Продажи прекращены |  | 12.05.2015 | 05.11.2015 |  |  | Модульные устройства | Аксессуары для автоматических выключателей | Аксессуары для автоматических выключателей | Аксессуары для автоматических выключателей | 4016779294201 | 0.130 | KG | 207.000 | CCM
GHL5201916R0006 | SZ-PSB12N | 3ф шинная разводка SZ-PSB12N 60мод.80А | 1 | ST | 1895,36 | 1895,36 | STO | Заказ | 10 недель | Продажи прекращены |  | 12.05.2015 | 10.04.2015 |  |  | Модульные устройства | Аксессуары для автоматических выключателей | Аксессуары для автоматических выключателей | Аксессуары для автоматических выключателей | 4016779294300 | 0.730 | KG | 990.000 | CCM
GHL5201921R0007 | PSB-END6 | Заглушка PSB-END6 для 3ф разводок | 50 | ST | 44,01 | 2200,50 | STO | Заказ | 6 недель | Продажи прекращены |  | 12.05.2015 | 10.04.2015 |  |  | Модульные устройства | Аксессуары для автоматических выключателей | Аксессуары для автоматических выключателей | Аксессуары для автоматических выключателей | 4016779514538 | 0.002 | KG | 9.000 | CCM
GHQ3050018R0001 | SSF/GB | SSF/GB Маяк+сирена | 1 | ST | 45553,90 | 45553,90 | EIB | Заказ | 5 недель |  |  | 01.02.2018 |  | изменилась цена | 44056,00 | Интеллектуальные инсталляционные системы (EIB/KNX) | ABB i-bus EIB/KNX | ABB i-bus EIB/KNX Безопасность и наблюдение | ABB i-bus EIB/KNX Безопасность и наблюдение | 4016779534673 | 0.144 | KG | 299.700 | CCM
GHQ3201972R0001 | MRS/W | MRS/W Датчик магнитный, белый | 1 | ST | 2299,37 | 2299,37 | EIB | Заказ | 5 недель |  |  | 01.02.2018 |  | изменилась цена | 2011,00 | Интеллектуальные инсталляционные системы (EIB/KNX) | ABB i-bus EIB/KNX | ABB i-bus EIB/KNX Безопасность и наблюдение | ABB i-bus EIB/KNX Безопасность и наблюдение | 4016779506601 | 0.101 | KG | 2.900 | CCM
GHQ3201972R0002 | MRS/B | MRS/B Датчик магнитный, коричневый | 1 | ST | 2479,37 | 2479,37 | EIB | Заказ | 5 недель |  |  | 01.02.2018 |  | изменилась цена | 2011,00 | Интеллектуальные инсталляционные системы (EIB/KNX) | ABB i-bus EIB/KNX | ABB i-bus EIB/KNX Безопасность и наблюдение | ABB i-bus EIB/KNX Безопасность и наблюдение | 4016779506595 | 0.082 | KG | 2.900 | CCM
GHQ3201972R0011 | VMRS/W | VMRS/W (комплект 20 шт) Датчик магнитный, белый | 1 | ST | 38678,57 | 38678,57 | EIB | Заказ | 5 недель |  |  | 01.02.2018 |  | изменилась цена | 32958,00 | Интеллектуальные инсталляционные системы (EIB/KNX) | ABB i-bus EIB/KNX | ABB i-bus EIB/KNX Безопасность и наблюдение | ABB i-bus EIB/KNX Безопасность и наблюдение | 4016779506588 | 1.050 | KG | 58.000 | CCM
GHQ3201972R0012 | VMRS/B | VMRS/B (комплект 20 шт) Датчик магнитный, коричневый | 1 | ST | 40489,57 | 40489,57 | EIB | Заказ | 5 недель |  |  | 01.02.2018 |  | изменилась цена | 32958,00 | Интеллектуальные инсталляционные системы (EIB/KNX) | ABB i-bus EIB/KNX | ABB i-bus EIB/KNX Безопасность и наблюдение | ABB i-bus EIB/KNX Безопасность и наблюдение | 4016779506571 | 1.050 | KG | 58.000 | CCM
GHQ3201973R0021 | RTK | RTK Магнитный контакт для рольдвери | 1 | ST | 7562,02 | 7562,02 | EIB | Заказ | 5 недель |  |  | 01.02.2018 |  | изменилась цена | 4383,00 | Интеллектуальные инсталляционные системы (EIB/KNX) | ABB i-bus EIB/KNX | ABB i-bus EIB/KNX Безопасность и наблюдение |  | 4016779506557 | 0.400 | KG | 0.200 | CDM
GHQ4001906R0001 | GHQ4001906R0001 | LKS Датчик разбития стекла | 1 | ST | 0,00 | 0,00 | EIB | Заказ | 4 недели | Временно недоступно |  |  | 01.06.2015 |  |  | Интеллектуальные инсталляционные системы (EIB/KNX) | ABB i-bus EIB/KNX | ABB i-bus EIB/KNX Безопасность и наблюдение | ABB i-bus EIB/KNX Безопасность и наблюдение | 4013232392801 | 0.087 | KG | 2.900 | CCM
GHQ4030001R0004 | SWM4 | SWM4 Датчик протечки | 1 | ST | 10326,56 | 10326,56 | EIB | D | 5 недель |  |  | 01.02.2018 |  | изменилась цена | 9987,00 | Интеллектуальные инсталляционные системы (EIB/KNX) | ABB i-bus EIB/KNX | ABB i-bus EIB/KNX Безопасность и наблюдение | ABB i-bus EIB/KNX Безопасность и наблюдение | 4013232057403 | 0.204 | KG | 40.500 | CCM
GHQ4030001R0012 | SWM4/RN | SWM4/RN Датчик протечки воды с реле | 1 | ST | 11734,87 | 11734,87 | EIB | Заказ | 5 недель |  |  | 01.02.2018 |  | изменилась цена | 11349,00 | Интеллектуальные инсталляционные системы (EIB/KNX) | ABB i-bus EIB/KNX | ABB i-bus EIB/KNX Безопасность и наблюдение | ABB i-bus EIB/KNX Безопасность и наблюдение | 4013232057502 | 0.002 | KG | 40.500 | CCM
GHQ6050053R0001 | LL/S1.1 | LL/S1.1 Модуль подключения оптоволоконного кабеля | 1 | ST | 148123,60 | 148123,60 | EIB | Заказ | 5 недель |  |  | 01.02.2018 |  | изменилась цена | 143253,00 | Интеллектуальные инсталляционные системы (EIB/KNX) | ABB i-bus EIB/KNX | ABB i-bus EIB/KNX Системные компоненты и интерфейсы | LL/S1.1 | 4016779392105 | 0.243 | KG | 417.960 | CCM
GHQ6050056R0002 | NT/S12.1600 | NT/S12.1600 Источник питания, 12 В DC, 1600 мА | 1 | ST | 26223,27 | 26223,27 | EIB | Заказ | 5 недель |  |  | 01.02.2018 |  | изменилась цена | 25361,00 | Интеллектуальные инсталляционные системы (EIB/KNX) | ABB i-bus EIB/KNX | ABB i-bus EIB/KNX Блоки электропитания | NT/S12.1600 | 4016779514675 | 0.230 | KG | 473.000 | CCM
GHQ6050057R0002 | NT/S24.800 | NT/S24.800 Источник питания, 24 В DC, 800 мА | 1 | ST | 26223,27 | 26223,27 | EIB | Заказ | 5 недель |  |  | 01.02.2018 |  | изменилась цена | 25361,00 | Интеллектуальные инсталляционные системы (EIB/KNX) | ABB i-bus EIB/KNX | ABB i-bus EIB/KNX Блоки электропитания | NT/S24.800 | 4016779514682 | 0.229 | KG | 473.000 | CCM
GHQ6050059R0005 | MT701.2,WS | MT701.2,SR LCD табло, серебристое | 1 | ST | 144767,24 | 144767,24 | EIB | Заказ | 5 недель |  |  | 01.02.2018 |  | изменилась цена | 140007,00 | Интеллектуальные инсталляционные системы (EIB/KNX) | ABB i-bus EIB/KNX | ABB i-bus EIB/KNX Средства визуализации, отображения и сигнализации | MT701,WS | 4016779575812 | 1.043 | KG | 1810.500 | CCM
GHQ6050059R0006 | MT701.2,SR | MT701.2,WS LCD табло, белое | 1 | ST | 151992,83 | 151992,83 | EIB | Заказ | 5 недель |  |  | 01.02.2018 |  | изменилась цена | 146995,00 | Интеллектуальные инсталляционные системы (EIB/KNX) | ABB i-bus EIB/KNX | ABB i-bus EIB/KNX Средства визуализации, отображения и сигнализации | MT701,WS | 4016779575829 | 1.120 | KG | 1810.500 | CCM
GHQ6050059R0011 | T-RAHM,WS | T-RAHM,WS Рамка декоративная, белая | 1 | ST | 3636,58 | 3636,58 | EIB | Заказ | 5 недель |  |  | 01.02.2018 |  | изменилась цена | 3517,00 | Интеллектуальные инсталляционные системы (EIB/KNX) | ABB i-bus EIB/KNX | ABB i-bus EIB/KNX Средства визуализации, отображения и сигнализации | T-RAHM,SR | 4016779495851 | 0.138 | KG | 125.000 | CCM
GHQ6050059R0012 | T-RAHM,SR | T-RAHM,SR Рамка декоративная, серебристая | 1 | ST | 4013,99 | 4013,99 | EIB | Заказ | 5 недель |  |  | 01.02.2018 |  | изменилась цена | 3882,00 | Интеллектуальные инсталляционные системы (EIB/KNX) | ABB i-bus EIB/KNX | ABB i-bus EIB/KNX Средства визуализации, отображения и сигнализации | T-RAHM,SR | 4016779495868 | 0.141 | KG | 125.000 | CCM
GHQ6050059R0014 | UP-KAST2 | UP-KAST2 Коробка монтажная 212х124х75 | 1 | ST | 10274,86 | 10274,86 | EIB | Заказ | 5 недель |  |  | 01.02.2018 |  | изменилась цена | 9937,00 | Интеллектуальные инсталляционные системы (EIB/KNX) | ABB i-bus EIB/KNX | ABB i-bus EIB/KNX Средства визуализации, отображения и сигнализации | UK/S32.1 | 4016779513968 | 0.389 | KG | 189.000 | CCM
GHQ6301901R0001 | BUSKLEMME | BUSKLEMME Клеммник красный/черный | 1 | ST | 164,41 | 164,41 | EIB | Заказ | 5 недель |  |  | 01.02.2018 |  | изменилась цена | 159,00 | Интеллектуальные инсталляционные системы (EIB/KNX) | ABB i-bus EIB/KNX | ABB i-bus EIB/KNX Соединительные элементы | ABDECK | 4012233802302 | 0.002 | KG | 1.240 | CCM
GHQ6301902R0001 | KLEMME | KLEMME Клеммник белый/желтый | 1 | ST | 164,41 | 164,41 | EIB | Заказ | 5 недель |  |  | 01.02.2018 |  | изменилась цена | 159,00 | Интеллектуальные инсталляционные системы (EIB/KNX) | ABB i-bus EIB/KNX | ABB i-bus EIB/KNX Соединительные элементы | DSM/S1.1 | 4016779079303 | 0.002 | KG | 1.240 | CCM
GHQ6301908R0001 | VB/K200.1 | VB/K200.1 Перемычка EIB, горизонтальная, 200 мм | 1 | ST | 293,32 | 293,32 | EIB | Заказ | 5 недель |  |  | 01.02.2018 |  | изменилась цена | 274,00 | Интеллектуальные инсталляционные системы (EIB/KNX) | ABB i-bus EIB/KNX | ABB i-bus EIB/KNX Соединительные элементы | DSM/S1.1 | 4016779469807 | 0.010 | KG | 3.000 | CCM
GHQ6301908R0002 | VB/K270.1 | VB/K270.1 Перемычка EIB, вертикальная, 270 мм | 1 | ST | 313,30 | 313,30 | EIB | Заказ | 5 недель |  |  | 01.02.2018 |  | изменилась цена | 303,00 | Интеллектуальные инсталляционные системы (EIB/KNX) | ABB i-bus EIB/KNX | ABB i-bus EIB/KNX Соединительные элементы | DSM/S1.1 | 4016779469906 | 0.020 | KG | 3.200 | CCM
GHQ6301908R0003 | VB/K100.1 | VB/K100.1 Перемычка EIB, горизонтальная, 100 мм | 1 | ST | 261,26 | 261,26 | EIB | Заказ | 5 недель |  |  | 01.02.2018 |  | изменилась цена | 243,00 | Интеллектуальные инсталляционные системы (EIB/KNX) | ABB i-bus EIB/KNX | ABB i-bus EIB/KNX Соединительные элементы | DSM/S1.1 | 4016779501033 | 0.010 | KG | 1.500 | CCM
GHQ6301908R0004 | VB/K360.1 | VB/K360.1 Перемычка KNX вертикальная, 360 мм | 1 | ST | 299,72 | 299,72 | EIB | Заказ | 5 недель |  |  | 01.02.2018 |  | изменилась цена | 286,00 | Интеллектуальные инсталляционные системы (EIB/KNX) | ABB i-bus EIB/KNX | ABB i-bus EIB/KNX Соединительные элементы | ABB i-bus EIB/KNX Соединительные элементы | 4016779846769 | 0.130 | KG | 3.500 | CCM
GHQ6301910R0001 | KS/K4.1 | KS/K4.1 Кабель для подключения одной SAK | 1 | ST | 4502,04 | 4502,04 | EIB | Заказ | 5 недель |  |  | 01.02.2018 |  | изменилась цена | 4354,00 | Интеллектуальные инсталляционные системы (EIB/KNX) | ABB i-bus EIB/KNX | ABB i-bus EIB/KNX Блоки электропитания | KS/K4.1 | 4016779517256 | 0.152 | KG | 3.500 | CCM
GHQ6301910R0011 | KS/K2.1 | KS/K2.1 Кабель для подключения двух SAK | 1 | ST | 4197,01 | 4197,01 | EIB | Заказ | 5 недель |  |  | 01.02.2018 |  | изменилась цена | 4059,00 | Интеллектуальные инсталляционные системы (EIB/KNX) | ABB i-bus EIB/KNX | ABB i-bus EIB/KNX Блоки электропитания | DR/S2.2 | 4016779528931 | 0.099 | KG | 2.100 | CCM
GHQ6310009R0001 | US/E1 | US/E1 Клемма защиты от перенапряжения | 1 | ST | 9237,76 | 9237,76 | EIB | C | 5 недель |  |  | 01.02.2018 |  | изменилась цена | 8934,00 | Интеллектуальные инсталляционные системы (EIB/KNX) | ABB i-bus EIB/KNX | ABB i-bus EIB/KNX Соединительные элементы | DSM/S1.1 | 4016779005708 | 0.010 | KG | 1.240 | CCM
GHQ6310044R0111 | ER/U1.1 | ER/U1.1 Электронный активатор, скрытый монтаж | 1 | ST | 5831,76 | 5831,76 | EIB | Заказ | 5 недель |  |  | 01.02.2018 |  | изменилась цена | 5640,00 | Интеллектуальные инсталляционные системы (EIB/KNX) | ABB i-bus EIB/KNX | MX/A14.3 | 6930/01 | 4016779497251 | 0.066 | KG | 458.000 | CCM
GHQ6310049R0111 | SU/S30.640.1 | SU/S30.640.1 Источник бесперебойного питания, 640 мА | 1 | ST | 47564,00 | 47564,00 | EIB | C | 5 недель |  |  | 01.02.2018 |  | изменилась цена | 46000,00 | Интеллектуальные инсталляционные системы (EIB/KNX) | ABB i-bus EIB/KNX | ABB i-bus EIB/KNX Блоки электропитания | NT/S24.800 | 4016779514774 | 0.498 | KG | 706.000 | CCM
GHQ6310062R0111 | AM/S12.1 | AM/S12.1 Аккумуляторная батарея для SU/S30.640.1 | 1 | ST | 16544,00 | 16544,00 | EIB | Заказ | 5 недель |  |  | 01.02.2018 |  | изменилась цена | 16000,00 | Интеллектуальные инсталляционные системы (EIB/KNX) | ABB i-bus EIB/KNX | ABB i-bus EIB/KNX Блоки электропитания | 6193/33-101 | 4016779514811 | 0.761 | KG | 829.400 | CCM
GHQ6310070R0111 | US/U4.2 | US/U4.2 Блок вход/выход, 4-канальный, 24В, скрытый монтаж | 1 | ST | 10399,00 | 10399,00 | EIB | C | 5 недель |  |  | 01.02.2018 |  | изменилась цена | 10200,00 | Интеллектуальные инсталляционные системы (EIB/KNX) | ABB i-bus EIB/KNX | ABB i-bus EIB/KNX Входы | ET/S6.24.5 | 4016779564816 | 0.044 | KG | 18.720 | CCM
GHQ6310074R0111 | US/U2.2 | US/U2.2 Блок вход/выход, 2-канальный, 24В, скрытый монтаж | 1 | ST | 6399,00 | 6399,00 | EIB | C | 5 недель |  |  | 01.02.2018 |  | изменилась цена | 6200,00 | Интеллектуальные инсталляционные системы (EIB/KNX) | ABB i-bus EIB/KNX | ABB i-bus EIB/KNX Входы | ET/S6.24.5 | 4016779564830 | 0.043 | KG | 18.720 | CCM
GHQ6310080R0111 | LM/S1.1 | LM/S1.1 Модуль логики многофункциональный | 1 | ST | 15510,00 | 15510,00 | EIB | Заказ | 5 недель |  |  | 01.02.2018 |  | изменилась цена | 15000,00 | Интеллектуальные инсталляционные системы (EIB/KNX) | ABB i-bus EIB/KNX | ABB i-bus EIB/KNX Контроллеры, логические элементы и таймеры | LM/S1.1 | 4016779581219 | 0.090 | KG | 197.640 | CCM
GHQ6310084R0111 | JSB/S1.1 | JSB/S1.1 Модуль управления шторами | 1 | ST | 76005,20 | 76005,20 | EIB | Заказ | 5 недель |  |  | 01.02.2018 |  | изменилась цена | 73506,00 | Интеллектуальные инсталляционные системы (EIB/KNX) | ABB i-bus EIB/KNX | ABB i-bus EIB/KNX Жалюзи | JA/S4.6.5 | 4016779579933 | 0.091 | KG | 225.000 | CCM
GHQ6310085R0111 | SMB/S1.1 | SMB/S1.1 Интерфейс аварийных сообщений, MD | 1 | ST | 71052,34 | 71052,34 | EIB | Заказ | 5 недель |  |  | 01.02.2018 |  | изменилась цена | 68716,00 | Интеллектуальные инсталляционные системы (EIB/KNX) | ABB i-bus EIB/KNX | ABB i-bus EIB/KNX Безопасность и наблюдение | SMB/S1.1 | 4016779580922 | 0.100 | KG | 208.980 | CCM
GHQ7132443R0003 | EP | EP Надписи запасные для кнопки (10 шт) | 1 | ST | 5554,00 | 5554,00 | EIB | Заказ | 5 недель |  |  | 01.02.2018 |  | изменилась цена | 1020,00 | Интеллектуальные инсталляционные системы (EIB/KNX) | ABB i-bus EIB/KNX | ABB i-bus EIB/KNX Безопасность и наблюдение | ABB i-bus EIB/KNX Безопасность и наблюдение | 4013232042201 | 0.134 | KG | 230.800 | CCM
GHQ7132443R0011 | ND/W | ND/W Кнопка аварийной сигнализации | 1 | ST | 7143,91 | 7143,91 | EIB | Заказ | 5 недель |  |  | 01.02.2018 |  | изменилась цена | 6909,00 | Интеллектуальные инсталляционные системы (EIB/KNX) | ABB i-bus EIB/KNX | ABB i-bus EIB/KNX Безопасность и наблюдение | ABB i-bus EIB/KNX Безопасность и наблюдение | 4013232025402 | 0.148 | KG | 34.600 | CCM
GHQ7132443R0021 | NDU/W | NDU/W Кнопка аварийной сигнализации | 1 | ST | 7143,91 | 7143,91 | EIB | Заказ | 5 недель |  |  | 01.02.2018 |  | изменилась цена | 6909,00 | Интеллектуальные инсталляционные системы (EIB/KNX) | ABB i-bus EIB/KNX | ABB i-bus EIB/KNX Безопасность и наблюдение | ABB i-bus EIB/KNX Безопасность и наблюдение | 4013232025501 | 0.131 | KG | 230.800 | CCM
GHS2001901R0003 | S2C-DH | Поворотный механизм S2C-DH | 1 | ST | 1260,14 | 1260,14 | STO | C | 4 недели |  |  | 01.02.2018 |  | изменилась цена | 1218,70 | Модульные устройства | Аксессуары для автоматических выключателей | Аксессуары для автоматических выключателей | Аксессуары для автоматических выключателей | 4016779579605 | 0.180 | KG | 640.000 | CCM
GHS2001946R0001 | BS | Маркер к. 40шт.чистый BS | 1 | ST | 161,90 | 161,90 | STO | Заказ | 4 недели |  |  | 01.02.2018 |  | изменилась цена | 156,58 | Модульные устройства | Аксессуары для автоматических выключателей | Аксессуары для автоматических выключателей | Аксессуары для автоматических выключателей | 4016779478106 | 0.001 | KG | 200.000 | CCM
GHS2001946R0002 | BS PIKTO | Маркер к. 40шт.пикто BSPikto | 1 | ST | 161,90 | 161,90 | STO | Заказ | 4 недели |  |  | 01.02.2018 |  | изменилась цена | 156,58 | Модульные устройства | Аксессуары для автоматических выключателей | Аксессуары для автоматических выключателей | Аксессуары для автоматических выключателей | 4016779478205 | 0.001 | KG | 200.000 | CCM
GHS2001946R0003 | BS 1/10 | Маркер к. 4х1-10 BS1/10 | 1 | ST | 161,90 | 161,90 | STO | Заказ | 4 недели |  |  | 01.02.2018 |  | изменилась цена | 156,58 | Модульные устройства | Аксессуары для автоматических выключателей | Аксессуары для автоматических выключателей | Аксессуары для автоматических выключателей | 4016779478304 | 0.001 | KG | 200.000 | CCM
GHS2001946R0004 | BS 1/20 | Маркер к. 2х1-20 BS1/20 | 1 | ST | 161,90 | 161,90 | STO | Заказ | 4 недели |  |  | 01.02.2018 |  | изменилась цена | 156,58 | Модульные устройства | Аксессуары для автоматических выключателей | Аксессуары для автоматических выключателей | Аксессуары для автоматических выключателей | 4016779478403 | 0.001 | KG | 200.000 | CCM
GHS2001946R0005 | BS 1/40 | Маркер к. 1-40 BS1/40 | 1 | ST | 161,90 | 161,90 | STO | Заказ | 7 недель |  |  | 01.02.2018 |  | изменилась цена | 156,58 | Модульные устройства | Аксессуары для автоматических выключателей | Аксессуары для автоматических выключателей | Аксессуары для автоматических выключателей | 4016779478502 | 0.001 | KG | 200.000 | CCM
GHS2001946R0006 | BS 41-80 | Маркер к. 41-80 BS41-80 | 1 | ST | 183,96 | 183,96 | STO | Заказ | 4 недели |  |  | 01.02.2018 |  | изменилась цена | 177,91 | Модульные устройства | Аксессуары для автоматических выключателей | Аксессуары для автоматических выключателей | Аксессуары для автоматических выключателей | 4016779585910 | 0.001 | KG | 200.000 | CCM
GHS2001946R0007 | BS81-120 | Маркер к. 81-120 BS81-120 | 1 | ST | 183,96 | 183,96 | STO | Заказ | 4 недели |  |  | 01.02.2018 |  | изменилась цена | 177,91 | Модульные устройства | Аксессуары для автоматических выключателей | Аксессуары для автоматических выключателей | Аксессуары для автоматических выключателей | 4016779585927 | 0.001 | KG | 200.000 | CCM
GHS2001946R0008 | BS121-160 | Маркер к. 121-160 BS121-160 | 1 | ST | 183,96 | 183,96 | STO | Заказ | 4 недели |  |  | 01.02.2018 |  | изменилась цена | 177,91 | Модульные устройства | Аксессуары для автоматических выключателей | Аксессуары для автоматических выключателей | Аксессуары для автоматических выключателей | 4016779585934 | 0.001 | KG | 200.000 | CCM
GHS2101933R0001 | KA 27 H | Защитная крышка для клемм KA 27H | 1 | ST | 362,41 | 362,41 | STO | Заказ | 4 недели |  |  | 01.02.2018 |  | изменилась цена | 350,49 | Модульные устройства | Аксессуары для автоматических выключателей | Аксессуары для автоматических выключателей | Аксессуары для автоматических выключателей | 4012233136308 | 0.001 | KG | 4320.000 | CCM
GHS2101934R0001 | KA 27 S | Защитная крышка для клемм KA 27S | 1 | ST | 128,76 | 128,76 | STO | Заказ | 4 недели |  |  | 01.02.2018 |  | изменилась цена | 124,53 | Модульные устройства | Аксессуары для автоматических выключателей | Аксессуары для автоматических выключателей | Аксессуары для автоматических выключателей | 4012233136407 | 0.001 | KG | 160.000 | CCM
GHS2101945R0002 | ST | Маркер для S280, F3, DS6 | 100 | ST | 5,87 | 587,00 | STO | Заказ | 10 недель | Продажи прекращены |  | 12.05.2015 | 10.04.2015 |  |  | Модульные устройства | Аксессуары для автоматических выключателей | Аксессуары для автоматических выключателей | Аксессуары для автоматических выключателей | 4012233138203 | 0.020 | KG | 450.000 | CCM
GHS2701916R0001 | S2-H11 | Вспомогат.контакты 1но+1нз S2-H11 | 1 | ST | 227,39 | 227,39 | STO | Заказ | 3 недели | Продажи прекращены |  | 12.05.2015 | 26.08.2015 |  |  | Модульные устройства | Аксессуары для автоматических выключателей | Аксессуары для автоматических выключателей | Аксессуары для автоматических выключателей | 4012233615001 | 0.040 | KG | 138.000 | CCM
GHS2701916R0002 | S2-H20 | Вспомогат.контакты 2но S2-H20 | 1 | ST | 233,25 | 233,25 | STO | Заказ | 10 недель | Продажи прекращены |  | 12.05.2015 | 10.04.2015 |  |  | Модульные устройства | Аксессуары для автоматических выключателей | Аксессуары для автоматических выключателей | Аксессуары для автоматических выключателей | 4012233615100 | 0.050 | KG | 138.000 | CCM
GHS2701916R0003 | S2-H02 | Вспомогат.контакты 2нз S2-H02 | 1 | ST | 0,00 | 0,00 | STO | Заказ | 5 недель | Продажи прекращены |  | 12.05.2015 | 21.12.2016 |  |  | Модульные устройства | Аксессуары для автоматических выключателей | Аксессуары для автоматических выключателей | Аксессуары для автоматических выключателей | 4012233615209 | 0.040 | KG | 138.000 | CCM
GHS2701917R0001 | S2-H11X | Вспомогат.контакты 1но+1нз S2-H11X | 1 | ST | 244,99 | 244,99 | STO | Заказ | 10 недель | Продажи прекращены |  | 12.05.2015 | 10.04.2015 |  |  | Модульные устройства | Аксессуары для автоматических выключателей | Аксессуары для автоматических выключателей | Аксессуары для автоматических выключателей | 4012233615308 | 0.040 | KG | 138.000 | CCM
GHS2701917R0002 | S2-H20X | Вспомогат.контакты 2но STOS2-H20X | 1 | ST | 366,75 | 366,75 | STO | Заказ | 10 недель | Продажи прекращены |  | 12.05.2015 | 10.04.2015 |  |  | Модульные устройства | Аксессуары для автоматических выключателей | Аксессуары для автоматических выключателей | Аксессуары для автоматических выключателей | 4012233615407 | 0.050 | KG | 138.000 | CCM
GHS2701917R0003 | S2-H02X | Вспомогат.контакты 2нз S2-H02X | 1 | ST | 244,99 | 244,99 | STO | Заказ | 10 недель | Продажи прекращены |  | 12.05.2015 | 10.04.2015 |  |  | Модульные устройства | Аксессуары для автоматических выключателей | Аксессуары для автоматических выключателей | Аксессуары для автоматических выключателей | 4012233615506 | 0.040 | KG | 138.000 | CCM
GHS2701936R0001 | S2-H21 | Вспомогат.контакты 2но+1нз S2-H21 | 1 | ST | 0,00 | 0,00 | STO | Заказ | 5 недель | Продажи прекращены |  | 18.01.2016 | 29.02.2016 |  |  | Модульные устройства | Аксессуары для автоматических выключателей | Аксессуары для автоматических выключателей | Аксессуары для автоматических выключателей | 4016779013703 | 0.050 | KG | 138.000 | CCM
GHS2701936R0002 | S2-H12 | Вспомогат.контакты 1но+2нз S2-H12 | 1 | ST | 0,00 | 0,00 | STO | Заказ | 5 недель | Продажи прекращены |  | 12.05.2015 | 03.08.2015 |  |  | Модульные устройства | Аксессуары для автоматических выключателей | Аксессуары для автоматических выключателей | Аксессуары для автоматических выключателей | 4016779013802 | 0.050 | KG | 138.000 | CCM
GHS2701936R0003 | S2-H30 | Вспомогат.контакты 3но S2-H30 | 1 | ST | 434,23 | 434,23 | STO | Заказ | 10 недель | Продажи прекращены |  | 12.05.2015 | 10.04.2015 |  |  | Модульные устройства | Аксессуары для автоматических выключателей | Аксессуары для автоматических выключателей | Аксессуары для автоматических выключателей | 4016779013901 | 0.050 | KG | 138.000 | CCM
GHS2701936R0004 | S2-H03 | Вспомогат.контакты 3нз S2-H03 | 1 | ST | 0,00 | 0,00 | STO | Заказ | 10 недель | Продажи прекращены |  | 18.01.2016 | 29.02.2016 |  |  | Модульные устройства | Аксессуары для автоматических выключателей | Аксессуары для автоматических выключателей | Аксессуары для автоматических выключателей | 4016779014007 | 0.040 | KG | 138.000 | CCM
GHS2801901R0008 | S2-S/H | Сигнальн./вспомогат.контакт S2-S/H | 1 | ST | 0,00 | 0,00 | STO | Заказ | 3 недели | Продажи прекращены |  | 18.01.2016 | 07.07.2016 |  |  | Модульные устройства | Аксессуары для автоматических выключателей | Аксессуары для автоматических выключателей | Аксессуары для автоматических выключателей | 4012233429004 | 0.060 | KG | 138.000 | CCM
GHS2801902R0008 | S2-S | Сигнальн.контакт S2-S | 1 | ST | 0,00 | 0,00 | STO | Заказ | 5 недель | Продажи прекращены |  | 12.05.2015 | 03.08.2015 |  |  | Модульные устройства | Аксессуары для автоматических выключателей | Аксессуары для автоматических выключателей | Аксессуары для автоматических выключателей | 4012233429202 | 0.010 | KG | 138.000 | CCM
GHS2801909R0002 | S2-A2 | Реле дист.отключен.110-415В S2-A2 | 1 | ST | 0,00 | 0,00 | STO | Заказ | 1 неделя | Продажи прекращены |  | 12.05.2015 | 14.03.2017 |  |  | Модульные устройства | Аксессуары для автоматических выключателей | Аксессуары для автоматических выключателей | Аксессуары для автоматических выключателей | 4012233429400 | 0.150 | KG | 230.000 | CCM
GHS2801911R0001 | S2-UA 12 | Реле мин. напряжения 12В S2-UA 12 | 1 | ST | 2025,93 | 2025,93 | STO | Заказ | 10 недель | Продажи прекращены |  | 12.05.2015 | 10.04.2015 |  |  | Модульные устройства | Аксессуары для автоматических выключателей | Аксессуары для автоматических выключателей | Аксессуары для автоматических выключателей | 4012233429707 | 0.100 | KG | 230.000 | CCM
GHS2801911R0002 | S2-UA 24 | Реле мин.напряж.24В пер./пост.S2-UA 24 | 1 | ST | 2025,93 | 2025,93 | STO | Заказ | 10 недель | Продажи прекращены |  | 12.05.2015 | 10.04.2015 |  |  | Модульные устройства | Аксессуары для автоматических выключателей | Аксессуары для автоматических выключателей | Аксессуары для автоматических выключателей | 4012233429806 | 0.100 | KG | 230.000 | CCM
GHS2801911R0003 | S2-UA 48 | Реле мин.напряж.48В пер./пост.S2-UA 48 | 1 | ST | 2025,93 | 2025,93 | STO | Заказ | 8 недель | Продажи прекращены |  | 12.05.2015 | 08.06.2016 |  |  | Модульные устройства | Аксессуары для автоматических выключателей | Аксессуары для автоматических выключателей | Аксессуары для автоматических выключателей | 4012233793600 | 0.100 | KG | 230.000 | CCM
GHS2801911R0004 | S2-UA 110 | Реле мин.напряж.110Впер./пост.S2-UA 110 | 1 | ST | 2025,93 | 2025,93 | STO | Заказ | 10 недель | Продажи прекращены |  | 12.05.2015 | 08.06.2016 |  |  | Модульные устройства | Аксессуары для автоматических выключателей | Аксессуары для автоматических выключателей | Аксессуары для автоматических выключателей | 4012233430000 | 0.100 | KG | 230.000 | CCM
GHS2801911R0005 | S2-UA 220 | Реле мин.напряж.220Впер./пост.S2-UA 220 | 1 | ST | 2127,23 | 2127,23 | STO | Заказ | 11 недель | Продажи прекращены |  | 18.01.2016 | 03.05.2017 |  |  | Модульные устройства | Аксессуары для автоматических выключателей | Аксессуары для автоматических выключателей | Аксессуары для автоматических выключателей | 4012233430109 | 0.100 | KG | 230.000 | CCM
GHS2801911R0006 | S2-UA 380 | Реле мин.напряжен.380Впер. S2-UA 380 | 1 | ST | 2025,93 | 2025,93 | STO | Заказ | 8 недель | Продажи прекращены |  | 12.05.2015 | 10.04.2015 |  |  | Модульные устройства | Аксессуары для автоматических выключателей | Аксессуары для автоматических выключателей | Аксессуары для автоматических выключателей | 4012233793709 | 0.100 | KG | 230.000 | CCM
GHS2801925R0001 | S2-EST | Выдвижное устройство S2-EST | 1 | ST | 0,00 | 0,00 | STO | Заказ | 6 недель | Продажи прекращены |  |  | 08.06.2016 |  |  | Модульные устройства | Аксессуары для автоматических выключателей | Аксессуары для автоматических выключателей | Аксессуары для автоматических выключателей | 4016779127707 | 0.130 | KG | 138.000 | CCM
GHS2810001R0804 | S281 C80 | Автоматич.выкл-ль 1-полюсный S281 C80 | 1 | ST | 0,00 | 0,00 | STO | Заказ | 7 недель | Снятие с заменой | 2CCS881001R0804 |  | 18.07.2013 |  |  | Модульные устройства | Автоматические выключатели | S281 | S281 | 8012542499305 | 0.160 | KG | 230.000 | CCM
GHS2810001R0805 | S281 B80 | Автоматич.выкл-ль 1-полюсный S281 B80 | 1 | ST | 0,00 | 0,00 | STO | Заказ | 7 недель | Снятие с заменой | 2CCS881001R0805 |  | 08.07.2013 |  |  | Модульные устройства | Автоматические выключатели | S281 | S281 | 8012542499503 | 0.140 | KG | 230.000 | CCM
GHS2810001R0824 | S281 C100 | Автоматич.выкл-ль 1-полюсный S281 C100 | 1 | ST | 0,00 | 0,00 | STO | Заказ | 7 недель | Снятие с заменой | 2CDS251001R0824 | 18.01.2016 | 21.12.2016 |  |  | Модульные устройства | Автоматические выключатели | S281 | S281 | 8012542499404 | 0.140 | KG | 230.000 | CCM
GHS2810001R0825 | S281 B100 | Автоматич.выкл-ль 1-полюсный S281 B100 | 1 | ST | 0,00 | 0,00 | STO | Заказ | 7 недель | Снятие с заменой | 2CCS881001R0825 |  | 08.07.2013 |  |  | Модульные устройства | Автоматические выключатели | S281 | S281 | 8012542499602 | 0.140 | KG | 230.000 | CCM
GHS2810164R0014 | S281UC C1 | Автоматич.выкл-ль 1-пол. S281UC C1 | 1 | ST | 0,00 | 0,00 | STO | Заказ | 3 недели | Снятие с заменой | 2CDS271061R0014 |  | 17.03.2015 |  |  | Модульные устройства | Автоматические выключатели | S281UC | S281UC | 4016779222808 | 0.130 | KG | 160.000 | CCM
GHS2810164R0024 | S281UC C2 | Автоматич.выкл-ль 1-пол. S281UC C2 | 1 | ST | 0,00 | 0,00 | STO | Заказ | 5 недель | Продажи прекращены | 2CDS271061R0024 |  | 08.06.2016 |  |  | Модульные устройства | Автоматические выключатели | S281UC | S281UC | 4016779223003 | 0.130 | KG | 160.000 | CCM
GHS2810164R0034 | S281UC C3 | Автоматич.выкл-ль 1-пол. S281UC C3 | 1 | ST | 0,00 | 0,00 | STO | Заказ | 3 недели | Снятие с заменой | 2CDS271061R0034 |  | 17.03.2015 |  |  | Модульные устройства | Автоматические выключатели | S281UC | S281UC | 4016779223102 | 0.130 | KG | 160.000 | CCM
GHS2810164R0044 | S281UC C4 | Автоматич.выкл-ль 1-пол. S281UC C4 | 1 | ST | 0,00 | 0,00 | STO | Заказ | 5 недель | Продажи прекращены | 2CDS271061R0044 |  | 08.06.2016 |  |  | Модульные устройства | Автоматические выключатели | S281UC | S281UC | 4016779237109 | 0.130 | KG | 160.000 | CCM
GHS2810164R0064 | S281UC C6 | Автоматич.выкл-ль 1-пол. S281UC C6 | 1 | ST | 0,00 | 0,00 | STO | Заказ | 5 недель | Продажи прекращены | 2CDS271061R0064 |  | 08.06.2016 |  |  | Модульные устройства | Автоматические выключатели | S281UC | S281UC | 4016779223201 | 0.130 | KG | 160.000 | CCM
GHS2810164R0065 | S281 UC B6 | Автоматич.выкл-ль 1-полюсный S281 UC B6 | 1 | ST | 0,00 | 0,00 | STO | Заказ | 5 недель | Продажи прекращены | 2CDS271061R0065 |  | 08.06.2016 |  |  | Модульные устройства | Автоматические выключатели | S281UC | S281UC | 4016779162302 | 0.130 | KG | 230.000 | CCM
GHS2810164R0084 | S281UC C8 | Автоматич.выкл-ль 1-пол. S281UC C8 | 1 | ST | 0,00 | 0,00 | STO | Заказ | 3 недели | Снятие с заменой | 2CDS271061R0084 |  | 17.03.2015 |  |  | Модульные устройства | Автоматические выключатели | S281UC | S281UC | 4016779223300 | 0.130 | KG | 160.000 | CCM
GHS2810164R0087 | S281UC K0.2 | Автоматич.выкл-ль 1-полюсный S281UC K0.2 | 1 | ST | 0,00 | 0,00 | STO | Заказ | 5 недель | Продажи прекращены | 2CDS271061R0087 |  | 08.06.2016 |  |  | Модульные устройства | Автоматические выключатели | S281UC | S281UC | 4012233634200 | 0.130 | KG | 230.000 | CCM
GHS2810164R0104 | S281UC C10 | Автоматич.выкл-ль 1-пол. S281UC C10 | 1 | ST | 0,00 | 0,00 | STO | Заказ | 5 недель | Продажи прекращены | 2CDS271061R0104 |  | 08.06.2016 |  |  | Модульные устройства | Автоматические выключатели | S281UC | S281UC | 4016779223409 | 0.130 | KG | 160.000 | CCM
GHS2810164R0105 | S281 UC B10 | Автоматич.выкл-ль 1-полюсный S281 UC B10 | 1 | ST | 0,00 | 0,00 | STO | Заказ | 5 недель | Продажи прекращены | 2CDS271061R0105 |  | 08.06.2016 |  |  | Модульные устройства | Автоматические выключатели | S281UC | S281UC | 4016779162401 | 0.130 | KG | 230.000 | CCM
GHS2810164R0117 | S281UC K0.3 | Автоматич.выкл-ль 1-полюсный S281UC K0.3 | 1 | ST | 0,00 | 0,00 | STO | Заказ | 5 недель | Продажи прекращены | 2CDS271061R0117 |  | 08.06.2016 |  |  | Модульные устройства | Автоматические выключатели | S281UC | S281UC | 4012233634309 | 0.130 | KG | 230.000 | CCM
GHS2810164R0134 | S281UC C13 | Автоматич.выкл-ль 1-пол. S281UC C13 | 1 | ST | 0,00 | 0,00 | STO | Заказ | 3 недели | Снятие с заменой | 2CDS271061R0134 |  | 17.03.2015 |  |  | Модульные устройства | Автоматические выключатели | S281UC | S281UC | 4016779223508 | 0.130 | KG | 160.000 | CCM
GHS2810164R0157 | S281UC K0.5 | Автоматич.выкл-ль 1-полюсный S281UC K0.5 | 1 | ST | 0,00 | 0,00 | STO | Заказ | 5 недель | Снятие с заменой | 2CDS271061R0157 | 18.01.2016 | 27.12.2016 |  |  | Модульные устройства | Автоматические выключатели | S281UC | S281UC | 4012233634408 | 0.130 | KG | 230.000 | CCM
GHS2810164R0158 | S281UCZ0.5 | Автоматич.выкл-ль 1-полюсный S281UCZ0.5 | 1 | ST | 0,00 | 0,00 | STO | Заказ | 6 недель | Продажи прекращены | 2CDS271061R0158 |  | 08.06.2016 |  |  | Модульные устройства | Автоматические выключатели | S281UC | S281UC | 4012233638604 | 0.130 | KG | 230.000 | CCM
GHS2810164R0164 | S281UC C16 | Автоматич.выкл-ль 1-пол. S281UC C16 | 1 | ST | 0,00 | 0,00 | STO | Заказ | 3 недели | Снятие с заменой | 2CDS271061R0164 |  | 17.03.2015 |  |  | Модульные устройства | Автоматические выключатели | S281UC | S281UC | 4016779223607 | 0.130 | KG | 160.000 | CCM
GHS2810164R0165 | S281 UC B16 | Автоматич.выкл-ль 1-полюсный S281 UC B16 | 1 | ST | 0,00 | 0,00 | STO | Заказ | 5 недель | Продажи прекращены | 2CDS271061R0165 |  | 08.06.2016 |  |  | Модульные устройства | Автоматические выключатели | S281UC | S281UC | 4016779162500 | 0.133 | KG | 230.000 | CCM
GHS2810164R0187 | S281UC K0.7 | Автоматич.выкл-ль 1-полюсный S281UC K0.7 | 1 | ST | 0,00 | 0,00 | STO | Заказ | 6 недель | Продажи прекращены | 2CDS271061R0187 |  | 08.06.2016 |  |  | Модульные устройства | Автоматические выключатели | S281UC | S281UC | 4012233635504 | 0.130 | KG | 230.000 | CCM
GHS2810164R0204 | S281UC C20 | Автоматич.выкл-ль 1-пол. S281UC C20 | 1 | ST | 0,00 | 0,00 | STO | Заказ | 3 недели | Снятие с заменой | 2CDS271061R0204 |  | 17.03.2015 |  |  | Модульные устройства | Автоматические выключатели | S281UC | S281UC | 4016779223706 | 0.130 | KG | 160.000 | CCM
GHS2810164R0205 | S281 UC B20 | Автоматич.выкл-ль 1-полюсный S281 UC B20 | 1 | ST | 0,00 | 0,00 | STO | Заказ | 5 недель | Продажи прекращены | 2CDS271061R0205 |  | 08.06.2016 |  |  | Модульные устройства | Автоматические выключатели | S281UC | S281UC | 4016779162609 | 0.130 | KG | 230.000 | CCM
GHS2810164R0217 | S281UC K1 | Автоматич.выкл-ль 1-полюсный S281UC K1 | 1 | ST | 0,00 | 0,00 | STO | Заказ | 5 недель | Снятие с заменой | 2CDS271061R0217 | 18.01.2016 | 27.12.2016 |  |  | Модульные устройства | Автоматические выключатели | S281UC | S281UC | 4012233634606 | 0.130 | KG | 230.000 | CCM
GHS2810164R0218 | S281UCZ1 | Автоматич.выкл-ль 1-полюсный S281UCZ1 | 1 | ST | 0,00 | 0,00 | STO | Заказ | 6 недель | Продажи прекращены | 2CDS271061R0218 |  | 08.06.2016 |  |  | Модульные устройства | Автоматические выключатели | S281UC | S281UC | 4012233638703 | 0.130 | KG | 230.000 | CCM
GHS2810164R0254 | S281UC C25 | Автоматич.выкл-ль 1-пол. S281UC C25 | 1 | ST | 0,00 | 0,00 | STO | Заказ | 3 недели | Снятие с заменой | 2CDS271061R0254 | 18.01.2016 | 27.12.2016 |  |  | Модульные устройства | Автоматические выключатели | S281UC | S281UC | 4016779223805 | 0.130 | KG | 160.000 | CCM
GHS2810164R0255 | S281 UC B25 | Автоматич.выкл-ль 1-полюсный S281 UC B25 | 1 | ST | 0,00 | 0,00 | STO | Заказ | 5 недель | Продажи прекращены | 2CDS271061R0255 |  | 08.06.2016 |  |  | Модульные устройства | Автоматические выключатели | S281UC | S281UC | 4016779162708 | 0.130 | KG | 230.000 | CCM
GHS2810164R0257 | S281UC K1.6 | Автоматич.выкл-ль 1-полюсный S281UC K1.6 | 1 | ST | 0,00 | 0,00 | STO | Заказ | 6 недель | Продажи прекращены | 2CDS271061R0257 |  | 08.06.2016 |  |  | Модульные устройства | Автоматические выключатели | S281UC | S281UC | 4012233634705 | 0.130 | KG | 230.000 | CCM
GHS2810164R0258 | S281UCZ1.6 | Автоматич.выкл-ль 1-полюсный S281UCZ1.6 | 1 | ST | 0,00 | 0,00 | STO | Заказ | 5 недель | Снятие с заменой | 2CDS271061R0258 |  | 17.03.2015 |  |  | Модульные устройства | Автоматические выключатели | S281UC | S281UC | 4012233638802 | 0.130 | KG | 230.000 | CCM
GHS2810164R0277 | S281UC K2 | Автоматич.выкл-ль 1-полюсный S281UC K2 | 1 | ST | 0,00 | 0,00 | STO | Заказ | 3 недели | Снятие с заменой | 2CDS271061R0277 | 18.01.2016 | 27.12.2016 |  |  | Модульные устройства | Автоматические выключатели | S281UC | S281UC | 4012233634804 | 0.130 | KG | 230.000 | CCM
GHS2810164R0278 | S281UCZ2 | Автоматич.выкл-ль 1-полюсный S281UCZ2 | 1 | ST | 0,00 | 0,00 | STO | Заказ | 6 недель | Продажи прекращены | 2CDS271061R0278 |  | 08.06.2016 |  |  | Модульные устройства | Автоматические выключатели | S281UC | S281UC | 4012233638901 | 0.130 | KG | 230.000 | CCM
GHS2810164R0317 | S281UC K3 | Автоматич.выкл-ль 1-полюсный S281UC K3 | 1 | ST | 0,00 | 0,00 | STO | Заказ | 5 недель | Снятие с заменой | 2CDS271061R0317 | 18.01.2016 | 27.12.2016 |  |  | Модульные устройства | Автоматические выключатели | S281UC | S281UC | 4012233634903 | 0.130 | KG | 230.000 | CCM
GHS2810164R0318 | S281UCZ3 | Автоматич.выкл-ль 1-полюсный S281UCZ3 | 1 | ST | 0,00 | 0,00 | STO | Заказ | 6 недель | Продажи прекращены | 2CDS271061R0318 |  | 08.06.2016 |  |  | Модульные устройства | Автоматические выключатели | S281UC | S281UC | 4012233639007 | 0.130 | KG | 230.000 | CCM
GHS2810164R0324 | S281UC C32 | Автоматич.выкл-ль 1-пол. S281UC C32 | 1 | ST | 0,00 | 0,00 | STO | Заказ | 3 недели | Снятие с заменой | 2CDS271061R0324 |  | 17.03.2015 |  |  | Модульные устройства | Автоматические выключатели | S281UC | S281UC | 4016779223904 | 0.130 | KG | 160.000 | CCM
GHS2810164R0337 | S281UC K4 | Автоматич.выкл-ль 1-полюсный S281UC K4 | 1 | ST | 0,00 | 0,00 | STO | Заказ | 3 недели | Снятие с заменой | 2CDS271061R0337 |  | 09.08.2016 |  |  | Модульные устройства | Автоматические выключатели | S281UC | S281UC | 4012233635009 | 0.130 | KG | 230.000 | CCM
GHS2810164R0338 | S281UCZ4 | Автоматич.выкл-ль 1-полюсный S281UCZ4 | 1 | ST | 0,00 | 0,00 | STO | Заказ | 6 недель | Продажи прекращены | 2CDS271061R0338 |  | 08.06.2016 |  |  | Модульные устройства | Автоматические выключатели | S281UC | S281UC | 4012233639106 | 0.130 | KG | 230.000 | CCM
GHS2810164R0377 | S281UC K6 | Автоматич.выкл-ль 1-полюсный S281UC K6 | 1 | ST | 0,00 | 0,00 | STO | Заказ | 3 недели | Снятие с заменой | 2CDS271061R0377 |  | 25.08.2016 |  |  | Модульные устройства | Автоматические выключатели | S281UC | S281UC | 4012233635207 | 0.130 | KG | 230.000 | CCM
GHS2810164R0378 | S281UCZ6 | Автоматич.выкл-ль 1-полюсный S281UCZ6 | 1 | ST | 0,00 | 0,00 | STO | Заказ | 6 недель | Продажи прекращены | 2CDS271061R0378 |  | 08.06.2016 |  |  | Модульные устройства | Автоматические выключатели | S281UC | S281UC | 4012233639205 | 0.130 | KG | 230.000 | CCM
GHS2810164R0404 | S281UC C40 | Автоматич.выкл-ль 1-пол. S281UC C40 | 1 | ST | 0,00 | 0,00 | STO | Заказ | 3 недели | Снятие с заменой | 2CDS271061R0404 |  | 17.03.2015 |  |  | Модульные устройства | Автоматические выключатели | S281UC | S281UC | 4016779224000 | 0.130 | KG | 160.000 | CCM
GHS2810164R0407 | S281UC K8 | Автоматич.выкл-ль 1-полюсный S281UC K8 | 1 | ST | 0,00 | 0,00 | STO | Заказ | 5 недель | Снятие с заменой | 2CDS271061R0407 |  | 09.08.2016 |  |  | Модульные устройства | Автоматические выключатели | S281UC | S281UC | 4012233635108 | 0.130 | KG | 230.000 | CCM
GHS2810164R0408 | S281UCZ8 | Автоматич.выкл-ль 1-полюсный S281UCZ8 | 1 | ST | 0,00 | 0,00 | STO | Заказ | 3 недели | Снятие с заменой | 2CDS271061R0408 |  | 17.03.2015 |  |  | Модульные устройства | Автоматические выключатели | S281UC | S281UC | 4012233639403 | 0.130 | KG | 230.000 | CCM
GHS2810164R0427 | S281UC K10 | Автоматич.выкл-ль 1-полюсный S281UC K10 | 1 | ST | 0,00 | 0,00 | STO | Заказ | 3 недели | Снятие с заменой | 2CDS271061R0427 | 18.01.2016 | 27.12.2016 |  |  | Модульные устройства | Автоматические выключатели | S281UC | S281UC | 4012233635306 | 0.133 | KG | 230.000 | CCM
GHS2810164R0428 | S281UCZ10 | Автоматич.выкл-ль 1-полюсный S281UCZ10 | 1 | ST | 0,00 | 0,00 | STO | Заказ | 6 недель | Продажи прекращены | 2CDS271061R0428 |  | 08.06.2016 |  |  | Модульные устройства | Автоматические выключатели | S281UC | S281UC | 4012233639502 | 0.130 | KG | 230.000 | CCM
GHS2810164R0467 | S281UC K16 | Автоматич.выкл-ль 1-полюсный S281UC K16 | 1 | ST | 0,00 | 0,00 | STO | Заказ | 5 недель | Снятие с заменой | 2CDS271061R0467 |  | 25.08.2016 |  |  | Модульные устройства | Автоматические выключатели | S281UC | S281UC | 4012233635405 | 0.130 | KG | 230.000 | CCM
GHS2810164R0468 | S281UCZ16 | Автоматич.выкл-ль 1-полюсный S281UCZ16 | 1 | ST | 0,00 | 0,00 | STO | Заказ | 5 недель | Снятие с заменой | 2CDS271061R0468 |  | 17.03.2015 |  |  | Модульные устройства | Автоматические выключатели | S281UC | S281UC | 4012233639601 | 0.130 | KG | 230.000 | CCM
GHS2810164R0487 | S281UC K20 | Автоматич.выкл-ль 1-полюсный S281UC K20 | 1 | ST | 0,00 | 0,00 | STO | Заказ | 6 недель | Продажи прекращены | 2CDS271061R0487 |  | 08.06.2016 |  |  | Модульные устройства | Автоматические выключатели | S281UC | S281UC | 4012233635603 | 0.130 | KG | 138.000 | CCM
GHS2810164R0488 | S281UCZ20 | Автоматич.выкл-ль 1-полюсный S281UCZ20 | 1 | ST | 0,00 | 0,00 | STO | Заказ | 5 недель | Снятие с заменой | 2CDS271061R0488 |  | 17.03.2015 |  |  | Модульные устройства | Автоматические выключатели | S281UC | S281UC | 4012233639700 | 0.130 | KG | 230.000 | CCM
GHS2810164R0504 | S281UC C50 | Автоматич.выкл-ль 1-пол. S281UC C50 | 1 | ST | 0,00 | 0,00 | STO | Заказ | 3 недели | Снятие с заменой | 2CDS271061R0504 |  | 17.03.2015 |  |  | Модульные устройства | Автоматические выключатели | S281UC | S281UC | 4016779224109 | 0.130 | KG | 160.000 | CCM
GHS2810164R0517 | S281UC K25 | Автоматич.выкл-ль 1-полюсный S281UC K25 | 1 | ST | 0,00 | 0,00 | STO | Заказ | 5 недель | Снятие с заменой | 2CDS271061R0517 | 18.01.2016 | 27.12.2016 |  |  | Модульные устройства | Автоматические выключатели | S281UC | S281UC | 4012233635702 | 0.130 | KG | 230.000 | CCM
GHS2810164R0518 | S281UCZ25 | Автоматич.выкл-ль 1-полюсный S281UCZ25 | 1 | ST | 0,00 | 0,00 | STO | Заказ | 5 недель | Продажи прекращены | 2CDS271061R0518 |  | 08.06.2016 |  |  | Модульные устройства | Автоматические выключатели | S281UC | S281UC | 4012233639809 | 0.130 | KG | 230.000 | CCM
GHS2810164R0537 | S281UC K32 | Автоматич.выкл-ль 1-полюсный S281UC K32 | 1 | ST | 0,00 | 0,00 | STO | Заказ | 5 недель | Снятие с заменой | 2CDS271061R0537 | 18.01.2016 | 27.12.2016 |  |  | Модульные устройства | Автоматические выключатели | S281UC | S281UC | 4012233635801 | 0.130 | KG | 138.000 | CCM
GHS2810164R0538 | S281UCZ32 | Автоматич.выкл-ль 1-полюсный S281UCZ32 | 1 | ST | 0,00 | 0,00 | STO | Заказ | 3 недели | Снятие с заменой | 2CDS271061R0538 |  | 17.03.2015 |  |  | Модульные устройства | Автоматические выключатели | S281UC | S281UC | 4012233639908 | 0.130 | KG | 230.000 | CCM
GHS2810164R0557 | S281UC K40 | Автоматич.выкл-ль 1-полюсный S281UC K40 | 1 | ST | 0,00 | 0,00 | STO | Заказ | 6 недель | Продажи прекращены | 2CDS271061R0557 |  | 08.06.2016 |  |  | Модульные устройства | Автоматические выключатели | S281UC | S281UC | 4012233635900 | 0.130 | KG | 230.000 | CCM
GHS2810164R0558 | S281UCZ40 | Автоматич.выкл-ль 1-полюсный S281UCZ40 | 1 | ST | 0,00 | 0,00 | STO | Заказ | 3 недели | Снятие с заменой | 2CDS271061R0558 |  | 17.03.2015 |  |  | Модульные устройства | Автоматические выключатели | S281UC | S281UC | 4012233640003 | 0.130 | KG | 230.000 | CCM
GHS2810164R0577 | S281UC K50 | Автоматич.выкл-ль 1-полюсный S281UC K50 | 1 | ST | 0,00 | 0,00 | STO | Заказ | 5 недель | Продажи прекращены | 2CDS271061R0577 |  | 08.06.2016 |  |  | Модульные устройства | Автоматические выключатели | S281UC | S281UC | 4012233636006 | 0.160 | KG | 230.000 | CCM
GHS2810164R0578 | S281UCZ50 | Автоматич.выкл-ль 1-полюсный S281UCZ50 | 1 | ST | 0,00 | 0,00 | STO | Заказ | 5 недель | Снятие с заменой | 2CDS271061R0578 |  | 17.03.2015 |  |  | Модульные устройства | Автоматические выключатели | S281UC | S281UC | 4012233640102 | 0.160 | KG | 230.000 | CCM
GHS2810164R0607 | S281UC K63 | Автоматич.выкл-ль 1-полюсный S281UC K63 | 1 | ST | 0,00 | 0,00 | STO | Заказ | 6 недель | Продажи прекращены | 2CDS271061R0607 |  | 08.06.2016 |  |  | Модульные устройства | Автоматические выключатели | S281UC | S281UC | 4012233636105 | 0.160 | KG | 230.000 | CCM
GHS2810164R0608 | S281UCZ63 | Автоматич.выкл-ль 1-полюсный S281UCZ63 | 1 | ST | 0,00 | 0,00 | STO | Заказ | 3 недели | Снятие с заменой | 2CDS271061R0608 |  | 17.03.2015 |  |  | Модульные устройства | Автоматические выключатели | S281UC | S281UC | 4012233640201 | 0.160 | KG | 230.000 | CCM
GHS2810164R0634 | S281UC C63 | Автоматич.выкл-ль 1-пол. S281UC C63 | 1 | ST | 0,00 | 0,00 | STO | Заказ | 5 недель | Продажи прекращены | 2CDS271061R0634 |  | 08.06.2016 |  |  | Модульные устройства | Автоматические выключатели | S281UC | S281UC | 4016779224208 | 0.130 | KG | 160.000 | CCM
GHS2810164R0974 | S281UC C1,6 | Автоматич.выкл-ль 1-пол. S281UC C1,6 | 1 | ST | 0,00 | 0,00 | STO | Заказ | 3 недели | Снятие с заменой | 2CDS271061R0974 |  | 17.03.2015 |  |  | Модульные устройства | Автоматические выключатели | S281UC | S281UC | 4016779222907 | 0.130 | KG | 160.000 | CCM
GHS2810164R0984 | S281UC C0,5 | Автоматич.выкл-ль 1-пол. S281UC C0,5 | 1 | ST | 0,00 | 0,00 | STO | Заказ | 3 недели | Снятие с заменой | 2CDS271061R0984 |  | 17.03.2015 |  |  | Модульные устройства | Автоматические выключатели | S281UC | S281UC | 4016779222709 | 0.130 | KG | 160.000 | CCM
GHS2820001R0804 | S282 C80 | Автоматич.выкл-ль 2-полюсный S282 C80 | 1 | ST | 0,00 | 0,00 | STO | Заказ | 7 недель | Снятие с заменой | 2CCS882001R0804 |  | 13.08.2013 |  |  | Модульные устройства | Автоматические выключатели | S282 | S282 | 8012542499909 | 0.320 | KG | 368.000 | CCM
GHS2820001R0805 | S282 B80 | Автоматич.выкл-ль 2-полюсный S282 B80 | 1 | ST | 0,00 | 0,00 | STO | Заказ | 7 недель | Снятие с заменой | 2CCS882001R0805 |  | 08.07.2013 |  |  | Модульные устройства | Автоматические выключатели | S282 | S282 | 8012542500100 | 0.320 | KG | 368.000 | CCM
GHS2820001R0824 | S282 C100 | Автоматич.выкл-ль 2-полюсный S282 C100 | 1 | ST | 0,00 | 0,00 | STO | Заказ | 7 недель | Снятие с заменой | 2CCS882001R0824 |  | 24.07.2013 |  |  | Модульные устройства | Автоматические выключатели | S282 | S282 | 8012542500001 | 0.320 | KG | 368.000 | CCM
GHS2820001R0825 | S282 B100 | Автоматич.выкл-ль 2-полюсный S282 B100 | 1 | ST | 0,00 | 0,00 | STO | Заказ | 7 недель | Снятие с заменой | 2CCS882001R0825 |  | 08.07.2013 |  |  | Модульные устройства | Автоматические выключатели | S282 | S282 | 8012542500209 | 0.320 | KG | 368.000 | CCM
GHS2820164R0014 | S282UC C1 | Автоматич.выкл-ль 2-пол. S282UC C1 | 1 | ST | 0,00 | 0,00 | STO | Заказ | 6 недель | Продажи прекращены | 2CDS272061R0014 |  | 08.06.2016 |  |  | Модульные устройства | Автоматические выключатели | S282 | S282 | 4016779224901 | 0.260 | KG | 320.000 | CCM
GHS2820164R0024 | S282UC C2 | Автоматич.выкл-ль 2-пол. S282UC C2 | 1 | ST | 7465,40 | 7465,40 | STO | Заказ | 5 недель | Распродажа с заменой | 2CDS272061R0024 | 18.01.2016 | 10.05.2017 |  |  | Модульные устройства | Автоматические выключатели | S282 | S282 | 4016779225106 | 0.260 | KG | 320.000 | CCM
GHS2820164R0034 | S282UC C3 | Автоматич.выкл-ль 2-пол. S282UC C3 | 1 | ST | 0,00 | 0,00 | STO | Заказ | 5 недель | Продажи прекращены | 2CDS272061R0034 |  | 08.06.2016 |  |  | Модульные устройства | Автоматические выключатели | S282 | S282 | 4016779225205 | 0.260 | KG | 320.000 | CCM
GHS2820164R0044 | S282UC C4 | Автоматич.выкл-ль 2-пол. S282UC C4 | 1 | ST | 0,00 | 0,00 | STO | Заказ | 5 недель | Продажи прекращены | 2CDS272061R0044 |  | 08.06.2016 |  |  | Модульные устройства | Автоматические выключатели | S282 | S282 | 4016779225304 | 0.260 | KG | 320.000 | CCM
GHS2820164R0064 | S282UC C6 | Автоматич.выкл-ль 2-пол. S282UC C6 | 1 | ST | 0,00 | 0,00 | STO | Заказ | 5 недель | Снятие с заменой | 2CDS272061R0064 |  | 21.12.2016 |  |  | Модульные устройства | Автоматические выключатели | S282 | S282 | 4016779225403 | 0.260 | KG | 320.000 | CCM
GHS2820164R0065 | S282 UC B6 | Автоматич.выкл-ль 2-полюсный S282 UC B6 | 1 | ST | 0,00 | 0,00 | STO | E | 4 недели | Снятие с заменой | 2CDS272061R0065 |  | 03.05.2017 |  |  | Модульные устройства | Автоматические выключатели | S282 | S282 | 4016779162807 | 0.260 | KG | 368.000 | CCM
GHS2820164R0084 | S282UC C8 | Автоматич.выкл-ль 2-пол. S282UC C8 | 1 | ST | 0,00 | 0,00 | STO | Заказ | 3 недели | Снятие с заменой | 2CDS272061R0084 |  | 17.03.2015 |  |  | Модульные устройства | Автоматические выключатели | S282 | S282 | 4016779225502 | 0.260 | KG | 320.000 | CCM
GHS2820164R0087 | S282UCK0.2 | Автоматич.выкл-ль 2-полюсный S282UCK0.2 | 1 | ST | 0,00 | 0,00 | STO | Заказ | 5 недель | Продажи прекращены | 2CDS272061R0087 |  | 08.06.2016 |  |  | Модульные устройства | Автоматические выключатели | S282UC | S282UC | 4012233636204 | 0.260 | KG | 368.000 | CCM
GHS2820164R0104 | S282UC C10 | Автоматич.выкл-ль 2-пол. S282UC C10 | 1 | ST | 0,00 | 0,00 | STO | Заказ | 3 недели | Снятие с заменой | 2CDS272061R0104 |  | 29.09.2016 |  |  | Модульные устройства | Автоматические выключатели | S282 | S282 | 4016779225601 | 0.260 | KG | 320.000 | CCM
GHS2820164R0105 | S282 UC B10 | Автоматич.выкл-ль 2-полюсный S282 UC B10 | 1 | ST | 0,00 | 0,00 | STO | Заказ | 5 недель | Продажи прекращены |  |  | 14.01.2015 |  |  | Модульные устройства | Автоматические выключатели | S282UC | S282UC | 4016779162906 | 0.260 | KG | 368.000 | CCM
GHS2820164R0117 | S282UCK0.3 | Автоматич.выкл-ль 2-полюсный S282UCK0.3 | 1 | ST | 0,00 | 0,00 | STO | Заказ | 5 недель | Продажи прекращены | 2CDS272061R0117 |  | 08.06.2016 |  |  | Модульные устройства | Автоматические выключатели | S282UC | S282UC | 4012233636303 | 0.260 | KG | 368.000 | CCM
GHS2820164R0134 | S282UC C13 | Автоматич.выкл-ль 2-пол. S282UC C13 | 1 | ST | 0,00 | 0,00 | STO | Заказ | 5 недель | Продажи прекращены | 2CDS272061R0134 |  | 08.06.2016 |  |  | Модульные устройства | Автоматические выключатели | S282 | S282 | 4016779225700 | 0.260 | KG | 320.000 | CCM
GHS2820164R0157 | S282UCK0.5 | Автоматич.выкл-ль 2-полюсный S282UCK0.5 | 1 | ST | 0,00 | 0,00 | STO | Заказ | 6 недель | Продажи прекращены | 2CDS272061R0157 |  | 08.06.2016 |  |  | Модульные устройства | Автоматические выключатели | S282UC | S282UC | 4012233636402 | 0.260 | KG | 368.000 | CCM
GHS2820164R0158 | S282UCZ0.5 | Автоматич.выкл-ль 2-полюсный S282UCZ0.5 | 1 | ST | 0,00 | 0,00 | STO | Заказ | 6 недель | Продажи прекращены | 2CDS272061R0158 |  | 08.06.2016 |  |  | Модульные устройства | Автоматические выключатели | S282UC | S282UC | 4012233640300 | 0.260 | KG | 368.000 | CCM
GHS2820164R0164 | S282UC C16 | Автоматич.выкл-ль 2-пол. S282UC C16 | 1 | ST | 0,00 | 0,00 | STO | Заказ | 5 недель | Продажи прекращены | 2CDS272061R0164 |  | 08.06.2016 |  |  | Модульные устройства | Автоматические выключатели | S282 | S282 | 4016779225809 | 0.260 | KG | 320.000 | CCM
GHS2820164R0165 | S282 UC B16 | Автоматич.выкл-ль 2-полюсный S282 UC B16 | 1 | ST | 0,00 | 0,00 | STO | Заказ | 3 недели | Снятие с заменой | 2CDS272061R0165 | 18.01.2016 | 07.07.2016 |  |  | Модульные устройства | Автоматические выключатели | S282UC | S282UC | 4016779163002 | 0.260 | KG | 368.000 | CCM
GHS2820164R0187 | S282UCK0.75 | Автоматич.выкл-ль 2-полюсный S282UCK0.75 | 1 | ST | 0,00 | 0,00 | STO | Заказ | 3 недели | Снятие с заменой | 2CDS272061R0187 | 18.01.2016 | 27.12.2016 |  |  | Модульные устройства | Автоматические выключатели | S282UC | S282UC | 4012233636501 | 0.260 | KG | 368.000 | CCM
GHS2820164R0204 | S282UC C20 | Автоматич.выкл-ль 2-пол. S282UC C20 | 1 | ST | 0,00 | 0,00 | STO | Заказ | 5 недель | Снятие с заменой | 2CDS272061R0204 |  | 17.03.2015 |  |  | Модульные устройства | Автоматические выключатели | S282 | S282 | 4016779225908 | 0.260 | KG | 320.000 | CCM
GHS2820164R0205 | S282 UC B20 | Автоматич.выкл-ль 2-полюсный S282 UC B20 | 1 | ST | 0,00 | 0,00 | STO | Заказ | 6 недель | Продажи прекращены | 2CDS272061R0205 |  | 08.06.2016 |  |  | Модульные устройства | Автоматические выключатели | S282UC | S282UC | 4016779163101 | 0.260 | KG | 368.000 | CCM
GHS2820164R0217 | S282UCK1 | Автоматич.выкл-ль 2-полюсный S282UCK1 | 1 | ST | 0,00 | 0,00 | STO | Заказ | 5 недель | Снятие с заменой | 2CDS272061R0217 | 03.06.2015 | 21.12.2016 |  |  | Модульные устройства | Автоматические выключатели | S282UC | S282UC | 4012233636600 | 0.260 | KG | 368.000 | CCM
GHS2820164R0218 | S282UCZ1 | Автоматич.выкл-ль 2-полюсный S282UCZ1 | 1 | ST | 0,00 | 0,00 | STO | Заказ | 5 недель | Продажи прекращены | 2CDS272061R0218 |  | 08.06.2016 |  |  | Модульные устройства | Автоматические выключатели | S282UC | S282UC | 4012233640409 | 0.260 | KG | 368.000 | CCM
GHS2820164R0254 | S282UC C25 | Автоматич.выкл-ль 2-пол. S282UC C25 | 1 | ST | 0,00 | 0,00 | STO | Заказ | 6 недель | Продажи прекращены | 2CDS272061R0254 |  | 08.06.2016 |  |  | Модульные устройства | Автоматические выключатели | S282 | S282 | 4016779226103 | 0.260 | KG | 320.000 | CCM
GHS2820164R0255 | S282UC B25 | Автоматич.выкл-ль 2-полюсный S282 UC B25 | 1 | ST | 0,00 | 0,00 | STO | E | 6 недель | Продажи прекращены |  |  | 08.06.2016 |  |  | Модульные устройства | Автоматические выключатели | S282UC | S282UC | 4016779163200 | 0.260 | KG | 368.000 | CCM
GHS2820164R0257 | S282UCK1.6 | Автоматич.выкл-ль 2-полюсный S282UCK1.6 | 1 | ST | 0,00 | 0,00 | STO | Заказ | 5 недель | Снятие с заменой | 2CDS272061R0257 |  | 21.12.2016 |  |  | Модульные устройства | Автоматические выключатели | S282UC | S282UC | 4012233636709 | 0.260 | KG | 368.000 | CCM
GHS2820164R0258 | S282UCZ1.6 | Автоматич.выкл-ль 2-полюсный S282UCZ1.6 | 1 | ST | 0,00 | 0,00 | STO | Заказ | 6 недель | Продажи прекращены | 2CDS272061R0258 |  | 08.06.2016 |  |  | Модульные устройства | Автоматические выключатели | S282UC | S282UC | 4012233642304 | 0.260 | KG | 368.000 | CCM
GHS2820164R0277 | S282UCK2 | Автоматич.выкл-ль 2-полюсный S282UCK2 | 1 | ST | 0,00 | 0,00 | STO | Заказ | 3 недели | Снятие с заменой | 2CDS272061R0277 | 29.05.2015 | 05.11.2015 |  |  | Модульные устройства | Автоматические выключатели | S282UC | S282UC | 4012233652808 | 0.260 | KG | 368.000 | CCM
GHS2820164R0278 | S282UCZ2 | Автоматич.выкл-ль 2-полюсный S282UCZ2 | 1 | ST | 0,00 | 0,00 | STO | E | 3 недели | Продажи прекращены |  |  | 08.06.2016 |  |  | Модульные устройства | Автоматические выключатели | S282UC | S282UC | 4012233641000 | 0.260 | KG | 368.000 | CCM
GHS2820164R0317 | S282UCK3 | Автоматич.выкл-ль 2-полюсный S282UCK3 | 1 | ST | 0,00 | 0,00 | STO | Заказ | 3 недели | Снятие с заменой | 2CDS272061R0317 | 12.05.2015 | 21.12.2016 |  |  | Модульные устройства | Автоматические выключатели | S282UC | S282UC | 4012233636808 | 0.260 | KG | 368.000 | CCM
GHS2820164R0318 | S282UCZ3 | Автоматич.выкл-ль 2-полюсный S282UCZ3 | 1 | ST | 0,00 | 0,00 | STO | Заказ | 5 недель | Продажи прекращены | 2CDS272061R0318 |  | 08.06.2016 |  |  | Модульные устройства | Автоматические выключатели | S282UC | S282UC | 4012233641109 | 0.260 | KG | 368.000 | CCM
GHS2820164R0324 | S282UC C32 | Автоматич.выкл-ль 2-пол. S282UC C32 | 1 | ST | 0,00 | 0,00 | STO | Заказ | 3 недели | Снятие с заменой | 2CDS272061R0324 |  | 17.03.2015 |  |  | Модульные устройства | Автоматические выключатели | S282 | S282 | 4016779226202 | 0.260 | KG | 320.000 | CCM
GHS2820164R0325 | S282UC-B32 | Выключатель автомат. S282UC-B32 | 1 | ST | 0,00 | 0,00 | STO | Заказ | 3 недели | Снятие с заменой | 2CDS272061R0325 |  | 17.03.2015 |  |  | Модульные устройства | Автоматические выключатели | S282UC | S282UC | 4016779226707 | 0.260 | KG | 116.550 | CCM
GHS2820164R0337 | S282UCK4 | Автоматич.выкл-ль 2-полюсный S282UCK4 | 1 | ST | 0,00 | 0,00 | STO | Заказ | 4 недели | Снятие с заменой | 2CDS272061R0337 | 12.05.2015 | 03.05.2017 |  |  | Модульные устройства | Автоматические выключатели | S282UC | S282UC | 4012233636907 | 0.260 | KG | 368.000 | CCM
GHS2820164R0338 | S282UCZ4 | Автоматич.выкл-ль 2-полюсный S282UCZ4 | 1 | ST | 0,00 | 0,00 | STO | Заказ | 5 недель | Продажи прекращены | 2CDS272061R0338 |  | 08.06.2016 |  |  | Модульные устройства | Автоматические выключатели | S282UC | S282UC | 4012233641208 | 0.260 | KG | 368.000 | CCM
GHS2820164R0377 | S282UCK6 | Автоматич.выкл-ль 2-полюсный S282UCK6 | 1 | ST | 0,00 | 0,00 | STO | Заказ | 3 недели | Снятие с заменой | 2CDS272061R0377 |  | 09.08.2016 |  |  | Модульные устройства | Автоматические выключатели | S282UC | S282UC | 4012233637003 | 0.260 | KG | 368.000 | CCM
GHS2820164R0378 | S282UCZ6 | Автоматич.выкл-ль 2-полюсный S282UCZ6 | 1 | ST | 0,00 | 0,00 | STO | Заказ | 5 недель | Продажи прекращены | 2CDS272061R0378 |  | 08.06.2016 |  |  | Модульные устройства | Автоматические выключатели | S282UC | S282UC | 4012233641307 | 0.260 | KG | 368.000 | CCM
GHS2820164R0404 | S282UC C40 | Автоматич.выкл-ль 2-пол. S282UC C40 | 1 | ST | 0,00 | 0,00 | STO | Заказ | 6 недель | Продажи прекращены | 2CDS272061R0404 |  | 08.06.2016 |  |  | Модульные устройства | Автоматические выключатели | S282 | S282 | 4016779226301 | 0.260 | KG | 320.000 | CCM
GHS2820164R0407 | S282UCK8 | Автоматич.выкл-ль 2-полюсный S282UCK8 | 1 | ST | 0,00 | 0,00 | STO | Заказ | 6 недель | Продажи прекращены | 2CDS272061R0407 | 18.01.2016 | 08.06.2016 |  |  | Модульные устройства | Автоматические выключатели | S282UC | S282UC | 4012233637102 | 0.260 | KG | 368.000 | CCM
GHS2820164R0408 | S282UCZ8 | Автоматич.выкл-ль 2-полюсный S282UCZ8 | 1 | ST | 0,00 | 0,00 | STO | Заказ | 3 недели | Снятие с заменой | 2CDS272061R0408 |  | 17.03.2015 |  |  | Модульные устройства | Автоматические выключатели | S282UC | S282UC | 4012233641406 | 0.260 | KG | 368.000 | CCM
GHS2820164R0427 | S282UCK10 | Автоматич.выкл-ль 2-полюсный S282UCK10 | 1 | ST | 0,00 | 0,00 | STO | Заказ | 3 недели | Снятие с заменой | 2CDS272061R0427 |  | 09.08.2016 |  |  | Модульные устройства | Автоматические выключатели | S282UC | S282UC | 4012233637201 | 0.260 | KG | 368.000 | CCM
GHS2820164R0428 | S282UCZ10 | Автоматич.выкл-ль 2-полюсный S282UCZ10 | 1 | ST | 0,00 | 0,00 | STO | Заказ | 3 недели | Снятие с заменой | 2CDS272061R0428 |  | 17.03.2015 |  |  | Модульные устройства | Автоматические выключатели | S282UC | S282UC | 4012233641505 | 0.260 | KG | 368.000 | CCM
GHS2820164R0467 | S282UCK16 | Автоматич.выкл-ль 2-полюсный S282UCK16 | 1 | ST | 0,00 | 0,00 | STO | Заказ | 4 недели | Снятие с заменой | 2CDS272061R0467 |  | 03.05.2017 |  |  | Модульные устройства | Автоматические выключатели | S282UC | S282UC | 4012233637300 | 0.260 | KG | 368.000 | CCM
GHS2820164R0468 | S282UCZ16 | Автоматич.выкл-ль 2-полюсный S282UCZ16 | 1 | ST | 0,00 | 0,00 | STO | Заказ | 6 недель | Продажи прекращены | 2CDS272061R0468 |  | 08.06.2016 |  |  | Модульные устройства | Автоматические выключатели | S282UC | S282UC | 4012233641604 | 0.260 | KG | 368.000 | CCM
GHS2820164R0487 | S282UCK20 | Автоматич.выкл-ль 2-полюсный S282UCK20 | 1 | ST | 0,00 | 0,00 | STO | Заказ | 5 недель | Продажи прекращены | 2CDS272061R0487 |  | 08.06.2016 |  |  | Модульные устройства | Автоматические выключатели | S282UC | S282UC | 4012233637409 | 0.260 | KG | 368.000 | CCM
GHS2820164R0488 | S282UCZ20 | Автоматич.выкл-ль 2-полюсный S282UCZ20 | 1 | ST | 0,00 | 0,00 | STO | Заказ | 6 недель | Продажи прекращены | 2CDS272061R0488 |  | 08.06.2016 |  |  | Модульные устройства | Автоматические выключатели | S282UC | S282UC | 4012233641703 | 0.260 | KG | 368.000 | CCM
GHS2820164R0504 | S282UC C50 | Автоматич.выкл-ль 2-пол. S282UC C50 | 1 | ST | 0,00 | 0,00 | STO | Заказ | 5 недель | Продажи прекращены | 2CDS272061R0504 |  | 08.06.2016 |  |  | Модульные устройства | Автоматические выключатели | S282 | S282 | 4016779226004 | 0.260 | KG | 320.000 | CCM
GHS2820164R0517 | S282UCK25 | Автоматич.выкл-ль 2-полюсный S282UCK25 | 1 | ST | 0,00 | 0,00 | STO | Заказ | 3 недели | Снятие с заменой | 2CDS272061R0517 | 18.01.2016 | 21.12.2016 |  |  | Модульные устройства | Автоматические выключатели | S282UC | S282UC | 4012233637508 | 0.260 | KG | 368.000 | CCM
GHS2820164R0518 | S282UCZ25 | Автоматич.выкл-ль 2-полюсный S282UCZ25 | 1 | ST | 0,00 | 0,00 | STO | Заказ | 5 недель | Продажи прекращены | 2CDS272061R0518 |  | 08.06.2016 |  |  | Модульные устройства | Автоматические выключатели | S282UC | S282UC | 4012233641802 | 0.260 | KG | 368.000 | CCM
GHS2820164R0537 | S282UCK32 | Автоматич.выкл-ль 2-полюсный S282UCK32 | 1 | ST | 0,00 | 0,00 | STO | Заказ | 5 недель | Продажи прекращены | 2CDS272061R0537 |  | 08.06.2016 |  |  | Модульные устройства | Автоматические выключатели | S282UC | S282UC | 4012233637607 | 0.260 | KG | 368.000 | CCM
GHS2820164R0538 | S282UCZ32 | Автоматич.выкл-ль 2-полюсный S282UCZ32 | 1 | ST | 0,00 | 0,00 | STO | Заказ | 6 недель | Продажи прекращены | 2CDS272061R0538 |  | 08.06.2016 |  |  | Модульные устройства | Автоматические выключатели | S282UC | S282UC | 4012233641901 | 0.260 | KG | 368.000 | CCM
GHS2820164R0557 | S282UCK40 | Автоматич.выкл-ль 2-полюсный S282UCK40 | 1 | ST | 0,00 | 0,00 | STO | Заказ | 5 недель | Продажи прекращены | 2CDS272061R0557 |  | 08.06.2016 |  |  | Модульные устройства | Автоматические выключатели | S282UC | S282UC | 4012233637706 | 0.260 | KG | 368.000 | CCM
GHS2820164R0558 | S282UCZ40 | Автоматич.выкл-ль 2-полюсный S282UCZ40 | 1 | ST | 0,00 | 0,00 | STO | Заказ | 5 недель | Снятие с заменой | 2CDS272061R0558 |  | 17.03.2015 |  |  | Модульные устройства | Автоматические выключатели | S282UC | S282UC | 4012233642007 | 0.260 | KG | 368.000 | CCM
GHS2820164R0577 | S282UCK50 | Автоматич.выкл-ль 2-полюсный S282UCK50 | 1 | ST | 0,00 | 0,00 | STO | Заказ | 6 недель | Продажи прекращены | 2CDS272061R0577 |  | 08.06.2016 |  |  | Модульные устройства | Автоматические выключатели | S282UC | S282UC | 4012233637904 | 0.320 | KG | 368.000 | CCM
GHS2820164R0578 | S282UCZ50 | Автоматич.выкл-ль 2-полюсный S282UCZ50 | 1 | ST | 0,00 | 0,00 | STO | Заказ | 6 недель | Продажи прекращены | 2CDS272061R0578 |  | 08.06.2016 |  |  | Модульные устройства | Автоматические выключатели | S282UC | S282UC | 4012233642106 | 0.320 | KG | 368.000 | CCM
GHS2820164R0607 | S282UCK63 | Автоматич.выкл-ль 2-полюсный S282UCK63 | 1 | ST | 0,00 | 0,00 | STO | Заказ | 5 недель | Продажи прекращены | 2CDS272061R0607 |  | 08.06.2016 |  |  | Модульные устройства | Автоматические выключатели | S282UC | S282UC | 4012233638000 | 0.320 | KG | 368.000 | CCM
GHS2820164R0608 | S282UCZ63 | Автоматич.выкл-ль 2-полюсный S282UCZ63 | 1 | ST | 0,00 | 0,00 | STO | Заказ | 3 недели | Снятие с заменой | 2CDS272061R0608 |  | 17.03.2015 |  |  | Модульные устройства | Автоматические выключатели | S282UC | S282UC | 4012233642205 | 0.320 | KG | 368.000 | CCM
GHS2820164R0634 | S282UC C63 | Автоматич.выкл-ль 2-пол. S282UC C63 | 1 | ST | 0,00 | 0,00 | STO | Заказ | 5 недель | Продажи прекращены | 2CDS272061R0634 |  | 08.06.2016 |  |  | Модульные устройства | Автоматические выключатели | S282 | S282 | 4016779226400 | 0.260 | KG | 320.000 | CCM
GHS2820164R0974 | S282UC C1,6 | Автоматич.выкл-ль 2-пол. S282UC C1,6 | 1 | ST | 0,00 | 0,00 | STO | Заказ | 5 недель | Продажи прекращены | 2CDS272061R0974 |  | 08.06.2016 |  |  | Модульные устройства | Автоматические выключатели | S282 | S282 | 4016779225007 | 0.260 | KG | 320.000 | CCM
GHS2820164R0984 | S282UC C0,5 | Автоматич.выкл-ль 2-пол. S282UC C0,5 | 1 | ST | 0,00 | 0,00 | STO | Заказ | 5 недель | Продажи прекращены | 2CDS272061R0984 |  | 08.06.2016 |  |  | Модульные устройства | Автоматические выключатели | S282 | S282 | 4016779224802 | 0.260 | KG | 320.000 | CCM
GHS2830001R0804 | S283 C80 | Автоматич.выкл-ль 3-полюсный S283 C80 | 1 | ST | 6234,08 | 6234,08 | STO | Заказ | 7 недель | Снятие с заменой | 2CCS883001R0804 | 01.06.2015 | 24.06.2013 |  |  | Модульные устройства | Автоматические выключатели | S283 | S283 | 8012542500506 | 0.480 | KG | 552.000 | CCM
GHS2830001R0805 | S283 B80 | Автоматич.выкл-ль 3-полюсный S283 B80 | 1 | ST | 0,00 | 0,00 | STO | Заказ | 7 недель | Снятие с заменой | 2CCS883001R0805 |  | 13.08.2013 |  |  | Модульные устройства | Автоматические выключатели | S283 | S283 | 8012542500704 | 0.480 | KG | 552.000 | CCM
GHS2830001R0824 | S283 C100 | Автоматич.выкл-ль 3-полюсный S283 C100 | 1 | ST | 7527,54 | 7527,54 | STO | Заказ | 10 недель | Продажи прекращены |  | 12.05.2015 | 10.04.2015 |  |  | Модульные устройства | Автоматические выключатели | S283 | S283 | 8012542500605 | 0.480 | KG | 552.000 | CCM
GHS2830001R0825 | S283 B100 | Автоматич.выкл-ль 3-полюсный S283 B100 | 1 | ST | 0,00 | 0,00 | STO | Заказ | 7 недель | Снятие с заменой | 2CCS883001R0825 |  | 24.06.2013 |  |  | Модульные устройства | Автоматические выключатели | S283 | S283 | 8012542500803 | 0.480 | KG | 552.000 | CCM
GHS2830164R0014 | S283UC C1 | Автоматич.выкл-ль 3-пол. S283UC C1 | 1 | ST | 0,00 | 0,00 | STO | Заказ | 3 недели | Снятие с заменой | 2CDS273061R0014 |  | 17.03.2015 |  |  | Модульные устройства | Автоматические выключатели | S283UC | S283UC | 4016779227407 | 0.390 | KG | 480.000 | CCM
GHS2830164R0024 | S283UC C2 | Автоматич.выкл-ль 3-пол. S283UC C2 | 1 | ST | 0,00 | 0,00 | STO | Заказ | 5 недель | Продажи прекращены | 2CDS273061R0024 |  | 08.06.2016 |  |  | Модульные устройства | Автоматические выключатели | S283UC | S283UC | 4016779227605 | 0.390 | KG | 480.000 | CCM
GHS2830164R0034 | S283UC C3 | Автоматич.выкл-ль 3-пол. S283UC C3 | 1 | ST | 0,00 | 0,00 | STO | Заказ | 5 недель | Продажи прекращены | 2CDS273061R0034 |  | 08.06.2016 |  |  | Модульные устройства | Автоматические выключатели | S283UC | S283UC | 4016779227704 | 0.390 | KG | 480.000 | CCM
GHS2830164R0044 | S283UC C4 | Автоматич.выкл-ль 3-пол. S283UC C4 | 1 | ST | 0,00 | 0,00 | STO | Заказ | 5 недель | Продажи прекращены | 2CDS273061R0044 |  | 08.06.2016 |  |  | Модульные устройства | Автоматические выключатели | S283UC | S283UC | 4016779227803 | 0.390 | KG | 480.000 | CCM
GHS2830164R0064 | S283UC C6 | Автоматич.выкл-ль 3-пол. S283UC C6 | 1 | ST | 0,00 | 0,00 | STO | Заказ | 5 недель | Продажи прекращены | 2CDS273061R0064 |  | 08.06.2016 |  |  | Модульные устройства | Автоматические выключатели | S283UC | S283UC | 4016779227902 | 0.390 | KG | 480.000 | CCM
GHS2830164R0084 | S283UC C8 | Автоматич.выкл-ль 3-пол. S283UC C8 | 1 | ST | 0,00 | 0,00 | STO | Заказ | 3 недели | Снятие с заменой | 2CDS273061R0084 |  | 17.03.2015 |  |  | Модульные устройства | Автоматические выключатели | S283UC | S283UC | 4016779228008 | 0.390 | KG | 480.000 | CCM
GHS2830164R0087 | S283UCK0.2 | Автоматич.выкл-ль 3-полюсный S283UCK0.2 | 1 | ST | 0,00 | 0,00 | STO | Заказ | 3 недели | Снятие с заменой | 2CDS273061R0087 |  | 17.03.2015 |  |  | Модульные устройства | Автоматические выключатели | S283UC | S283UC | 4012233738106 | 0.390 | KG | 552.000 | CCM
GHS2830164R0104 | S283UC C10 | Автоматич.выкл-ль 3-пол. S283UC C10 | 1 | ST | 0,00 | 0,00 | STO | Заказ | 3 недели | Снятие с заменой | 2CDS273061R0104 |  | 17.03.2015 |  |  | Модульные устройства | Автоматические выключатели | S283UC | S283UC | 4016779228107 | 0.390 | KG | 480.000 | CCM
GHS2830164R0117 | S283UCK0.3 | Автоматич.выкл-ль 3-полюсный S283UCK0.3 | 1 | ST | 0,00 | 0,00 | STO | Заказ | 3 недели | Снятие с заменой | 2CDS273061R0117 |  | 17.03.2015 |  |  | Модульные устройства | Автоматические выключатели | S283UC | S283UC | 4012233738205 | 0.390 | KG | 552.000 | CCM
GHS2830164R0134 | S283UC C13 | Автоматич.выкл-ль 3-пол. S283UC C13 | 1 | ST | 0,00 | 0,00 | STO | Заказ | 3 недели | Снятие с заменой | 2CDS273061R0134 |  | 17.03.2015 |  |  | Модульные устройства | Автоматические выключатели | S283UC | S283UC | 4016779228206 | 0.390 | KG | 480.000 | CCM
GHS2830164R0157 | S283UCK0.5 | Автоматич.выкл-ль 3-полюсный S283UCK0.5 | 1 | ST | 0,00 | 0,00 | STO | Заказ | 5 недель | Снятие с заменой | 2CDS273061R0157 |  | 17.03.2015 |  |  | Модульные устройства | Автоматические выключатели | S283UC | S283UC | 4012233738304 | 0.390 | KG | 552.000 | CCM
GHS2830164R0158 | S283UCZ0.5 | Автоматич.выкл-ль 3-полюсный S283UCZ0.5 | 1 | ST | 0,00 | 0,00 | STO | Заказ | 5 недель | Продажи прекращены | 2CDS273061R0158 |  | 08.06.2016 |  |  | Модульные устройства | Автоматические выключатели | S283UC | S283UC | 4012233740000 | 0.390 | KG | 552.000 | CCM
GHS2830164R0164 | S283UC C16 | Автоматич.выкл-ль 3-пол. S283UC C16 | 1 | ST | 0,00 | 0,00 | STO | Заказ | 3 недели | Снятие с заменой | 2CDS273061R0164 |  | 17.03.2015 |  |  | Модульные устройства | Автоматические выключатели | S283UC | S283UC | 4016779228305 | 0.390 | KG | 480.000 | CCM
GHS2830164R0187 | S283UCK0.75 | Автоматич.выкл-ль 3-полюсный S283UCK0.75 | 1 | ST | 0,00 | 0,00 | STO | Заказ | 3 недели | Снятие с заменой | 2CDS273061R0187 |  | 17.03.2015 |  |  | Модульные устройства | Автоматические выключатели | S283UC | S283UC | 4012233738403 | 0.390 | KG | 552.000 | CCM
GHS2830164R0204 | S283UC C20 | Автоматич.выкл-ль 3-пол. S283UC C20 | 1 | ST | 0,00 | 0,00 | STO | Заказ | 3 недели | Снятие с заменой | 2CDS273061R0204 |  | 17.03.2015 |  |  | Модульные устройства | Автоматические выключатели | S283UC | S283UC | 4016779228404 | 0.390 | KG | 480.000 | CCM
GHS2830164R0217 | S283UCK1 | Автоматич.выкл-ль 3-полюсный S283UCK1 | 1 | ST | 0,00 | 0,00 | STO | Заказ | 5 недель | Продажи прекращены | 2CDS273061R0217 |  | 08.06.2016 |  |  | Модульные устройства | Автоматические выключатели | S283UC | S283UC | 4012233738502 | 0.390 | KG | 552.000 | CCM
GHS2830164R0218 | S283UCZ1 | Автоматич.выкл-ль 3-полюсный S283UCZ1 | 1 | ST | 0,00 | 0,00 | STO | Заказ | 3 недели | Снятие с заменой | 2CDS273061R0218 |  | 17.03.2015 |  |  | Модульные устройства | Автоматические выключатели | S283UC | S283UC | 4012233740109 | 0.390 | KG | 552.000 | CCM
GHS2830164R0254 | S283UC C25 | Автоматич.выкл-ль 3-пол. S283UC C25 | 1 | ST | 0,00 | 0,00 | STO | Заказ | 5 недель | Продажи прекращены | 2CDS273061R0254 |  | 08.06.2016 |  |  | Модульные устройства | Автоматические выключатели | S283UC | S283UC | 4016779228503 | 0.390 | KG | 480.000 | CCM
GHS2830164R0257 | S283UCK1.6 | Автоматич.выкл-ль 3-полюсный S283UCK1.6 | 1 | ST | 0,00 | 0,00 | STO | Заказ | 3 недели | Снятие с заменой | 2CDS273061R0257 |  | 17.03.2015 |  |  | Модульные устройства | Автоматические выключатели | S283UC | S283UC | 4012233738601 | 0.390 | KG | 552.000 | CCM
GHS2830164R0258 | S283UCZ1.6 | Автоматич.выкл-ль 3-полюсный S283UCZ1.6 | 1 | ST | 0,00 | 0,00 | STO | Заказ | 5 недель | Продажи прекращены | 2CDS273061R0258 |  | 08.06.2016 |  |  | Модульные устройства | Автоматические выключатели | S283UC | S283UC | 4012233740208 | 0.390 | KG | 552.000 | CCM
GHS2830164R0277 | S283UCK2 | Автоматич.выкл-ль 3-полюсный S283UCK2 | 1 | ST | 0,00 | 0,00 | STO | Заказ | 5 недель | Снятие с заменой | 2CDS273061R0277 |  | 17.03.2015 |  |  | Модульные устройства | Автоматические выключатели | S283UC | S283UC | 4012233738700 | 0.390 | KG | 552.000 | CCM
GHS2830164R0278 | S283UCZ2 | Автоматич.выкл-ль 3-полюсный S283UCZ2 | 1 | ST | 0,00 | 0,00 | STO | Заказ | 5 недель | Продажи прекращены | 2CDS273061R0278 |  | 08.06.2016 |  |  | Модульные устройства | Автоматические выключатели | S283UC | S283UC | 4012233740307 | 0.390 | KG | 552.000 | CCM
GHS2830164R0317 | S283UCK3 | Автоматич.выкл-ль 3-полюсный S283UCK3 | 1 | ST | 0,00 | 0,00 | STO | Заказ | 6 недель | Продажи прекращены | 2CDS273061R0317 |  | 08.06.2016 |  |  | Модульные устройства | Автоматические выключатели | S283UC | S283UC | 4012233738809 | 0.390 | KG | 552.000 | CCM
GHS2830164R0318 | S283UCZ3 | Автоматич.выкл-ль 3-полюсный S283UCZ3 | 1 | ST | 0,00 | 0,00 | STO | Заказ | 6 недель | Продажи прекращены | 2CDS273061R0318 |  | 08.06.2016 |  |  | Модульные устройства | Автоматические выключатели | S283UC | S283UC | 4012233740406 | 0.390 | KG | 552.000 | CCM
GHS2830164R0324 | S283UC C32 | Автоматич.выкл-ль 3-пол. S283UC C32 | 1 | ST | 0,00 | 0,00 | STO | Заказ | 3 недели | Снятие с заменой | 2CDS273061R0324 | 18.01.2016 | 27.12.2016 |  |  | Модульные устройства | Автоматические выключатели | S283UC | S283UC | 4016779228602 | 0.390 | KG | 480.000 | CCM
GHS2830164R0337 | S283UCK4 | Автоматич.выкл-ль 3-полюсный S283UCK4 | 1 | ST | 0,00 | 0,00 | STO | Заказ | 5 недель | Продажи прекращены | 2CDS273061R0337 |  | 08.06.2016 |  |  | Модульные устройства | Автоматические выключатели | S283UC | S283UC | 4012233738908 | 0.390 | KG | 552.000 | CCM
GHS2830164R0338 | S283UCZ4 | Автоматич.выкл-ль 3-полюсный S283UCZ4 | 1 | ST | 0,00 | 0,00 | STO | Заказ | 5 недель | Снятие с заменой | 2CDS273061R0338 |  | 17.03.2015 |  |  | Модульные устройства | Автоматические выключатели | S283UC | S283UC | 4012233740505 | 0.390 | KG | 552.000 | CCM
GHS2830164R0377 | S283UCK6 | Автоматич.выкл-ль 3-полюсный S283UCK6 | 1 | ST | 0,00 | 0,00 | STO | Заказ | 6 недель | Продажи прекращены | 2CDS273061R0377 | 03.06.2015 | 08.06.2016 |  |  | Модульные устройства | Автоматические выключатели | S283UC | S283UC | 4012233739004 | 0.390 | KG | 552.000 | CCM
GHS2830164R0378 | S283UCZ6 | Автоматич.выкл-ль 3-полюсный S283UCZ6 | 1 | ST | 0,00 | 0,00 | STO | Заказ | 5 недель | Продажи прекращены | 2CDS273061R0378 |  | 08.06.2016 |  |  | Модульные устройства | Автоматические выключатели | S283UC | S283UC | 4012233740604 | 0.390 | KG | 552.000 | CCM
GHS2830164R0404 | S283UC C40 | Автоматич.выкл-ль 3-пол. S283UC C40 | 1 | ST | 0,00 | 0,00 | STO | Заказ | 5 недель | Снятие с заменой | 2CDS273061R0404 |  | 17.03.2015 |  |  | Модульные устройства | Автоматические выключатели | S283UC | S283UC | 4016779228701 | 0.390 | KG | 480.000 | CCM
GHS2830164R0407 | S283UCK8 | Автоматич.выкл-ль 3-полюсный S283UCK8 | 1 | ST | 0,00 | 0,00 | STO | Заказ | 3 недели | Снятие с заменой | 2CDS273061R0407 |  | 17.03.2015 |  |  | Модульные устройства | Автоматические выключатели | S283UC | S283UC | 4012233739103 | 0.390 | KG | 552.000 | CCM
GHS2830164R0408 | S283UCZ8 | Автоматич.выкл-ль 3-полюсный S283UCZ8 | 1 | ST | 0,00 | 0,00 | STO | Заказ | 3 недели | Снятие с заменой | 2CDS273061R0408 |  | 17.03.2015 |  |  | Модульные устройства | Автоматические выключатели | S283UC | S283UC | 4012233740703 | 0.390 | KG | 552.000 | CCM
GHS2830164R0427 | S283UCK10 | Автоматич.выкл-ль 3-полюсный S283UCK10 | 1 | ST | 0,00 | 0,00 | STO | Заказ | 6 недель | Продажи прекращены | 2CDS273061R0427 |  | 08.06.2016 |  |  | Модульные устройства | Автоматические выключатели | S283UC | S283UC | 4012233739202 | 0.390 | KG | 552.000 | CCM
GHS2830164R0428 | S283UCZ10 | Автоматич.выкл-ль 3-полюсный S283UCZ10 | 1 | ST | 0,00 | 0,00 | STO | Заказ | 3 недели | Снятие с заменой | 2CDS273061R0428 |  | 17.03.2015 |  |  | Модульные устройства | Автоматические выключатели | S283UC | S283UC | 4012233740802 | 0.390 | KG | 552.000 | CCM
GHS2830164R0467 | S283UCK16 | Автоматич.выкл-ль 3-полюсный S283UCK16 | 1 | ST | 0,00 | 0,00 | STO | Заказ | 5 недель | Снятие с заменой | 2CDS273061R0467 |  | 17.03.2015 |  |  | Модульные устройства | Автоматические выключатели | S283UC | S283UC | 4012233739301 | 0.390 | KG | 552.000 | CCM
GHS2830164R0468 | S283UCZ16 | Автоматич.выкл-ль 3-полюсный S283UCZ16 | 1 | ST | 0,00 | 0,00 | STO | Заказ | 5 недель | Продажи прекращены | 2CDS273061R0468 |  | 08.06.2016 |  |  | Модульные устройства | Автоматические выключатели | S283UC | S283UC | 4012233740901 | 0.390 | KG | 552.000 | CCM
GHS2830164R0487 | S283UCK20 | Автоматич.выкл-ль 3-полюсный S283UCK20 | 1 | ST | 0,00 | 0,00 | STO | Заказ | 5 недель | Снятие с заменой | 2CDS273061R0487 |  | 17.03.2015 |  |  | Модульные устройства | Автоматические выключатели | S283UC | S283UC | 4012233739400 | 0.390 | KG | 552.000 | CCM
GHS2830164R0488 | S283UCZ20 | Автоматич.выкл-ль 3-полюсный S283UCZ20 | 1 | ST | 0,00 | 0,00 | STO | Заказ | 3 недели | Снятие с заменой | 2CDS273061R0488 |  | 17.03.2015 |  |  | Модульные устройства | Автоматические выключатели | S283UC | S283UC | 4012233741007 | 0.390 | KG | 552.000 | CCM
GHS2830164R0504 | S283UC C50 | Автоматич.выкл-ль 3-пол. S283UC C50 | 1 | ST | 0,00 | 0,00 | STO | Заказ | 3 недели | Снятие с заменой | 2CDS273061R0504 |  | 17.03.2015 |  |  | Модульные устройства | Автоматические выключатели | S283UC | S283UC | 4016779228800 | 0.390 | KG | 480.000 | CCM
GHS2830164R0517 | S283UCK25 | Автоматич.выкл-ль 3-полюсный S283UCK25 | 1 | ST | 0,00 | 0,00 | STO | Заказ | 5 недель | Продажи прекращены | 2CDS273061R0517 |  | 08.06.2016 |  |  | Модульные устройства | Автоматические выключатели | S283UC | S283UC | 4012233739509 | 0.390 | KG | 552.000 | CCM
GHS2830164R0518 | S283UCZ25 | Автоматич.выкл-ль 3-полюсный S283UCZ25 | 1 | ST | 0,00 | 0,00 | STO | Заказ | 3 недели | Снятие с заменой | 2CDS273061R0518 |  | 17.03.2015 |  |  | Модульные устройства | Автоматические выключатели | S283UC | S283UC | 4012233741106 | 0.390 | KG | 552.000 | CCM
GHS2830164R0537 | S283UCK32 | Автоматич.выкл-ль 3-полюсный S283UCK32 | 1 | ST | 0,00 | 0,00 | STO | Заказ | 5 недель | Снятие с заменой | 2CDS273061R0537 |  | 17.03.2015 |  |  | Модульные устройства | Автоматические выключатели | S283UC | S283UC | 4012233739608 | 0.390 | KG | 552.000 | CCM
GHS2830164R0538 | S283UCZ32 | Автоматич.выкл-ль 3-полюсный S283UCZ32 | 1 | ST | 0,00 | 0,00 | STO | Заказ | 3 недели | Снятие с заменой | 2CDS273061R0538 |  | 17.03.2015 |  |  | Модульные устройства | Автоматические выключатели | S283UC | S283UC | 4012233741205 | 0.390 | KG | 552.000 | CCM
GHS2830164R0557 | S283UCK40 | Автоматич.выкл-ль 3-полюсный S283UCK40 | 1 | ST | 0,00 | 0,00 | STO | Заказ | 3 недели | Снятие с заменой | 2CDS273061R0557 |  | 17.03.2015 |  |  | Модульные устройства | Автоматические выключатели | S283UC | S283UC | 4012233739707 | 0.390 | KG | 552.000 | CCM
GHS2830164R0558 | S283UCZ40 | Автоматич.выкл-ль 3-полюсный S283UCZ40 | 1 | ST | 0,00 | 0,00 | STO | Заказ | 3 недели | Снятие с заменой | 2CDS273061R0558 |  | 17.03.2015 |  |  | Модульные устройства | Автоматические выключатели | S283UC | S283UC | 4012233741304 | 0.390 | KG | 552.000 | CCM
GHS2830164R0577 | S283UCK50 | Автоматич.выкл-ль 3-полюсный S283UCK50 | 1 | ST | 0,00 | 0,00 | STO | Заказ | 5 недель | Продажи прекращены | 2CDS273061R0577 |  | 08.06.2016 |  |  | Модульные устройства | Автоматические выключатели | S283UC | S283UC | 4012233739806 | 0.480 | KG | 552.000 | CCM
GHS2830164R0578 | S283UCZ50 | Автоматич.выкл-ль 3-полюсный S283UCZ50 | 1 | ST | 0,00 | 0,00 | STO | Заказ | 3 недели | Снятие с заменой | 2CDS273061R0578 |  | 17.03.2015 |  |  | Модульные устройства | Автоматические выключатели | S283UC | S283UC | 4012233741403 | 0.480 | KG | 552.000 | CCM
GHS2830164R0607 | S283UCK63 | Автоматич.выкл-ль 3-полюсный S283UCK63 | 1 | ST | 0,00 | 0,00 | STO | Заказ | 5 недель | Снятие с заменой | 2CDS273061R0607 |  | 17.03.2015 |  |  | Модульные устройства | Автоматические выключатели | S283UC | S283UC | 4012233739905 | 0.480 | KG | 552.000 | CCM
GHS2830164R0608 | S283UCZ63 | Автоматич.выкл-ль 3-полюсный S283UCZ63 | 1 | ST | 0,00 | 0,00 | STO | Заказ | 3 недели | Снятие с заменой | 2CDS273061R0608 |  | 17.03.2015 |  |  | Модульные устройства | Автоматические выключатели | S283UC | S283UC | 4012233741502 | 0.480 | KG | 552.000 | CCM
GHS2830164R0634 | S283UC C63 | Автоматич.выкл-ль 3-пол. S283UC C63 | 1 | ST | 0,00 | 0,00 | STO | Заказ | 5 недель | Продажи прекращены | 2CDS273061R0634 |  | 08.06.2016 |  |  | Модульные устройства | Автоматические выключатели | S283UC | S283UC | 4016779228909 | 0.390 | KG | 480.000 | CCM
GHS2830164R0974 | S283UC C1,6 | Автоматич.выкл-ль 3-пол. S283UC C1,6 | 1 | ST | 0,00 | 0,00 | STO | Заказ | 3 недели | Снятие с заменой | 2CDS273061R0974 |  | 17.03.2015 |  |  | Модульные устройства | Автоматические выключатели | S283UC | S283UC | 4016779227506 | 0.390 | KG | 480.000 | CCM
GHS2830164R0984 | S283UC C0,5 | Автоматич.выкл-ль 3-пол. S283UC C0,5 | 1 | ST | 0,00 | 0,00 | STO | Заказ | 3 недели | Снятие с заменой | 2CDS273061R0984 |  | 17.03.2015 |  |  | Модульные устройства | Автоматические выключатели | S283UC | S283UC | 4016779227308 | 0.390 | KG | 480.000 | CCM
GHS2840001R0804 | S284 C80 | Автоматич.выкл-ль 4-полюсный S284 C80 | 1 | ST | 0,00 | 0,00 | STO | Заказ | 7 недель | Снятие с заменой | 2CCS884001R0804 |  | 24.06.2013 |  |  | Модульные устройства | Автоматические выключатели | S284 | S284 | 8012542517801 | 0.640 | KG | 690.000 | CCM
GHS2840001R0805 | S284 B80 | Автоматич.выкл-ль 4-полюсный S284 B80 | 1 | ST | 0,00 | 0,00 | STO | Заказ | 7 недель | Снятие с заменой | 2CCS884001R0805 |  | 08.07.2013 |  |  | Модульные устройства | Автоматические выключатели | S284 | S284 | 8012542518006 | 0.520 | KG | 690.000 | CCM
GHS2840001R0824 | S284 C100 | Автоматич.выкл-ль 4-полюсный S284 C100 | 1 | ST | 0,00 | 0,00 | STO | Заказ | 7 недель | Снятие с заменой | 2CCS884001R0824 |  | 08.07.2013 |  |  | Модульные устройства | Автоматические выключатели | S284 | S284 | 8012542517900 | 0.640 | KG | 690.000 | CCM
GHS2840001R0825 | S284 B100 | Автоматич.выкл-ль 4-полюсный S284 B100 | 1 | ST | 0,00 | 0,00 | STO | Заказ | 7 недель | Снятие с заменой | 2CCS884001R0825 |  | 08.07.2013 |  |  | Модульные устройства | Автоматические выключатели | S284 | S284 | 8012542518105 | 0.520 | KG | 690.000 | CCM
GHS2840164R0087 | S284UCK0.2 | Автоматич.выкл-ль 4-полюсный S284UCK0.2 | 1 | ST | 0,00 | 0,00 | STO | Заказ | 3 недели | Снятие с заменой | 2CDS274061R0087 |  | 17.03.2015 |  |  | Модульные устройства | Автоматические выключатели | S284UC | S284UC | 4012233741601 | 0.520 | KG | 690.000 | CCM
GHS2840164R0117 | S284UCK0.3 | Автоматич.выкл-ль 4-полюсный S284UCK0.3 | 1 | ST | 0,00 | 0,00 | STO | Заказ | 3 недели | Снятие с заменой | 2CDS274061R0117 |  | 17.03.2015 |  |  | Модульные устройства | Автоматические выключатели | S284UC | S284UC | 4012233741700 | 0.520 | KG | 690.000 | CCM
GHS2840164R0157 | S284UCK0,5 | Автоматич.выкл-ль 4-полюсный S284UCK0,5 | 1 | ST | 0,00 | 0,00 | STO | Заказ | 3 недели | Снятие с заменой | 2CDS274061R0157 |  | 17.03.2015 |  |  | Модульные устройства | Автоматические выключатели | S284UC | S284UC | 4012233741809 | 0.520 | KG | 690.000 | CCM
GHS2840164R0158 | S284UCZ0.5 | Автоматич.выкл-ль 4-полюсный S284UCZ0.5 | 1 | ST | 0,00 | 0,00 | STO | Заказ | 5 недель | Продажи прекращены | 2CDS274061R0158 |  | 08.06.2016 |  |  | Модульные устройства | Автоматические выключатели | S284UC | S284UC | 4012233743605 | 0.520 | KG | 690.000 | CCM
GHS2840164R0187 | S284UCK0.75 | Автоматич.выкл-ль 4-полюсный S284UCK0.75 | 1 | ST | 0,00 | 0,00 | STO | Заказ | 3 недели | Снятие с заменой | 2CDS274061R0187 |  | 17.03.2015 |  |  | Модульные устройства | Автоматические выключатели | S284UC | S284UC | 4012233741908 | 0.520 | KG | 690.000 | CCM
GHS2840164R0217 | S284UCK1 | Автоматич.выкл-ль 4-полюсный S284UCK1 | 1 | ST | 0,00 | 0,00 | STO | Заказ | 3 недели | Снятие с заменой | 2CDS274061R0217 |  | 17.03.2015 |  |  | Модульные устройства | Автоматические выключатели | S284UC | S284UC | 4012233742004 | 0.520 | KG | 690.000 | CCM
GHS2840164R0218 | S284UCZ1 | Автоматич.выкл-ль 4-полюсный S284UCZ1 | 1 | ST | 0,00 | 0,00 | STO | Заказ | 5 недель | Продажи прекращены | 2CDS274061R0218 |  | 08.06.2016 |  |  | Модульные устройства | Автоматические выключатели | S284UC | S284UC | 4012233743704 | 0.520 | KG | 690.000 | CCM
GHS2840164R0257 | S284UCK1.6 | Автоматич.выкл-ль 4-полюсный S284UCK1.6 | 1 | ST | 0,00 | 0,00 | STO | Заказ | 3 недели | Снятие с заменой | 2CDS274061R0257 |  | 17.03.2015 |  |  | Модульные устройства | Автоматические выключатели | S284UC | S284UC | 4012233742103 | 0.520 | KG | 690.000 | CCM
GHS2840164R0258 | S284UCZ1.6 | Автоматич.выкл-ль 4-полюсный S284UCZ1.6 | 1 | ST | 0,00 | 0,00 | STO | Заказ | 3 недели | Снятие с заменой | 2CDS274061R0258 |  | 17.03.2015 |  |  | Модульные устройства | Автоматические выключатели | S284UC | S284UC | 4012233743803 | 0.520 | KG | 690.000 | CCM
GHS2840164R0277 | S284UCK2 | Автоматич.выкл-ль 4-полюсный S284UCK2 | 1 | ST | 0,00 | 0,00 | STO | Заказ | 3 недели | Снятие с заменой | 2CDS274061R0277 |  | 17.03.2015 |  |  | Модульные устройства | Автоматические выключатели | S284UC | S284UC | 4012233742202 | 0.520 | KG | 690.000 | CCM
GHS2840164R0278 | S284UCZ2 | Автоматич.выкл-ль 4-полюсный S284UCZ2 | 1 | ST | 0,00 | 0,00 | STO | Заказ | 5 недель | Продажи прекращены | 2CDS274061R0278 |  | 08.06.2016 |  |  | Модульные устройства | Автоматические выключатели | S284UC | S284UC | 4012233743902 | 0.520 | KG | 690.000 | CCM
GHS2840164R0317 | S284UCK3 | Автоматич.выкл-ль 4-полюсный S284UCK3 | 1 | ST | 0,00 | 0,00 | STO | Заказ | 3 недели | Снятие с заменой | 2CDS274061R0317 |  | 17.03.2015 |  |  | Модульные устройства | Автоматические выключатели | S284UC | S284UC | 4012233742301 | 0.520 | KG | 690.000 | CCM
GHS2840164R0318 | S284UCZ3 | Автоматич.выкл-ль 4-полюсный S284UCZ3 | 1 | ST | 0,00 | 0,00 | STO | Заказ | 3 недели | Снятие с заменой | 2CDS274061R0318 |  | 17.03.2015 |  |  | Модульные устройства | Автоматические выключатели | S284UC | S284UC | 4012233744008 | 0.520 | KG | 690.000 | CCM
GHS2840164R0337 | S284UCK4 | Автоматич.выкл-ль 4-полюсный S284UCK4 | 1 | ST | 0,00 | 0,00 | STO | Заказ | 3 недели | Снятие с заменой | 2CDS274061R0337 |  | 17.03.2015 |  |  | Модульные устройства | Автоматические выключатели | S284UC | S284UC | 4012233742400 | 0.520 | KG | 690.000 | CCM
GHS2840164R0338 | S284UCZ4 | Автоматич.выкл-ль 4-полюсный S284UCZ4 | 1 | ST | 0,00 | 0,00 | STO | Заказ | 3 недели | Снятие с заменой | 2CDS274061R0338 |  | 17.03.2015 |  |  | Модульные устройства | Автоматические выключатели | S284UC | S284UC | 4012233744107 | 0.520 | KG | 690.000 | CCM
GHS2840164R0377 | S284UCK6 | Автоматич.выкл-ль 4-полюсный S284UCK6 | 1 | ST | 0,00 | 0,00 | STO | Заказ | 5 недель | Продажи прекращены | 2CDS274061R0377 |  | 08.06.2016 |  |  | Модульные устройства | Автоматические выключатели | S284UC | S284UC | 4012233742509 | 0.520 | KG | 690.000 | CCM
GHS2840164R0378 | S284UCZ6 | Автоматич.выкл-ль 4-полюсный S284UCZ6 | 1 | ST | 0,00 | 0,00 | STO | Заказ | 5 недель | Продажи прекращены | 2CDS274061R0378 |  | 08.06.2016 |  |  | Модульные устройства | Автоматические выключатели | S284UC | S284UC | 4012233744206 | 0.520 | KG | 690.000 | CCM
GHS2840164R0407 | S284UCK8 | Автоматич.выкл-ль 4-полюсный S284UCK8 | 1 | ST | 0,00 | 0,00 | STO | Заказ | 5 недель | Продажи прекращены | 2CDS274061R0407 |  | 08.06.2016 |  |  | Модульные устройства | Автоматические выключатели | S284UC | S284UC | 4012233742608 | 0.520 | KG | 690.000 | CCM
GHS2840164R0408 | S284UCZ8 | Автоматич.выкл-ль 4-полюсный S284UCZ8 | 1 | ST | 0,00 | 0,00 | STO | Заказ | 3 недели | Снятие с заменой | 2CDS274061R0408 |  | 17.03.2015 |  |  | Модульные устройства | Автоматические выключатели | S284UC | S284UC | 4012233744305 | 0.520 | KG | 690.000 | CCM
GHS2840164R0427 | S284UCK10 | Автоматич.выкл-ль 4-полюсный S284UCK10 | 1 | ST | 0,00 | 0,00 | STO | Заказ | 3 недели | Снятие с заменой | 2CDS274061R0427 |  | 17.03.2015 |  |  | Модульные устройства | Автоматические выключатели | S284UC | S284UC | 4012233742707 | 0.520 | KG | 690.000 | CCM
GHS2840164R0428 | S284UCZ10 | Автоматич.выкл-ль 4-полюсный S284UCZ10 | 1 | ST | 0,00 | 0,00 | STO | Заказ | 3 недели | Снятие с заменой | 2CDS274061R0428 |  | 17.03.2015 |  |  | Модульные устройства | Автоматические выключатели | S284UC | S284UC | 4012233744404 | 0.520 | KG | 690.000 | CCM
GHS2840164R0467 | S284UCK16 | Автоматич.выкл-ль 4-полюсный S284UCK16 | 1 | ST | 0,00 | 0,00 | STO | Заказ | 3 недели | Снятие с заменой | 2CDS274061R0467 |  | 17.03.2015 |  |  | Модульные устройства | Автоматические выключатели | S284UC | S284UC | 4012233742806 | 0.520 | KG | 690.000 | CCM
GHS2840164R0468 | S284UCZ16 | Автоматич.выкл-ль 4-полюсный S284UCZ16 | 1 | ST | 0,00 | 0,00 | STO | Заказ | 3 недели | Снятие с заменой | 2CDS274061R0468 |  | 17.03.2015 |  |  | Модульные устройства | Автоматические выключатели | S284UC | S284UC | 4012233744503 | 0.520 | KG | 690.000 | CCM
GHS2840164R0487 | S284UCK20 | Автоматич.выкл-ль 4-полюсный S284UCK20 | 1 | ST | 0,00 | 0,00 | STO | Заказ | 3 недели | Снятие с заменой | 2CDS274061R0487 |  | 17.03.2015 |  |  | Модульные устройства | Автоматические выключатели | S284UC | S284UC | 4012233743001 | 0.520 | KG | 690.000 | CCM
GHS2840164R0488 | S284UCZ20 | Автоматич.выкл-ль 4-полюсный S284UCZ20 | 1 | ST | 0,00 | 0,00 | STO | Заказ | 3 недели | Снятие с заменой | 2CDS274061R0488 |  | 17.03.2015 |  |  | Модульные устройства | Автоматические выключатели | S284UC | S284UC | 4012233744602 | 0.520 | KG | 690.000 | CCM
GHS2840164R0517 | S284UCK25 | Автоматич.выкл-ль 4-полюсный S284UCK25 | 1 | ST | 0,00 | 0,00 | STO | Заказ | 3 недели | Снятие с заменой | 2CDS274061R0517 |  | 17.03.2015 |  |  | Модульные устройства | Автоматические выключатели | S284UC | S284UC | 4012233743100 | 0.520 | KG | 690.000 | CCM
GHS2840164R0518 | S284UCZ25 | Автоматич.выкл-ль 4-полюсный S284UCZ25 | 1 | ST | 0,00 | 0,00 | STO | Заказ | 5 недель | Продажи прекращены | 2CDS274061R0518 |  | 08.06.2016 |  |  | Модульные устройства | Автоматические выключатели | S284UC | S284UC | 4012233744701 | 0.520 | KG | 690.000 | CCM
GHS2840164R0537 | S284UCK32 | Автоматич.выкл-ль 4-полюсный S284UCK32 | 1 | ST | 0,00 | 0,00 | STO | Заказ | 5 недель | Снятие с заменой | 2CDS274061R0537 |  | 17.03.2015 |  |  | Модульные устройства | Автоматические выключатели | S284UC | S284UC | 4012233743209 | 0.520 | KG | 690.000 | CCM
GHS2840164R0538 | S284UCZ32 | Автоматич.выкл-ль 4-полюсный S284UCZ32 | 1 | ST | 0,00 | 0,00 | STO | Заказ | 5 недель | Продажи прекращены | 2CDS274061R0538 |  | 08.06.2016 |  |  | Модульные устройства | Автоматические выключатели | S284UC | S284UC | 4012233744800 | 0.520 | KG | 690.000 | CCM
GHS2840164R0557 | S284UCK40 | Автоматич.выкл-ль 4-полюсный S284UCK40 | 1 | ST | 0,00 | 0,00 | STO | Заказ | 3 недели | Снятие с заменой | 2CDS274061R0557 |  | 17.03.2015 |  |  | Модульные устройства | Автоматические выключатели | S284UC | S284UC | 4012233743308 | 0.520 | KG | 690.000 | CCM
GHS2840164R0558 | S284UCZ40 | Автоматич.выкл-ль 4-полюсный S284UCZ40 | 1 | ST | 0,00 | 0,00 | STO | Заказ | 3 недели | Снятие с заменой | 2CDS274061R0558 |  | 17.03.2015 |  |  | Модульные устройства | Автоматические выключатели | S284UC | S284UC | 4012233744909 | 0.520 | KG | 690.000 | CCM
GHS2840164R0577 | S284UCK50 | Автоматич.выкл-ль 4-полюсный S284UCK50 | 1 | ST | 0,00 | 0,00 | STO | Заказ | 3 недели | Снятие с заменой | 2CDS274061R0577 |  | 17.03.2015 |  |  | Модульные устройства | Автоматические выключатели | S284UC | S284UC | 4012233743407 | 0.640 | KG | 690.000 | CCM
GHS2840164R0578 | S284UCZ50 | Автоматич.выкл-ль 4-полюсный S284UCZ50 | 1 | ST | 0,00 | 0,00 | STO | Заказ | 3 недели | Снятие с заменой | 2CDS274061R0578 |  | 17.03.2015 |  |  | Модульные устройства | Автоматические выключатели | S284UC | S284UC | 4012233745005 | 0.640 | KG | 690.000 | CCM
GHS2840164R0607 | S284UCK63 | Автоматич.выкл-ль 4-полюсный S284UCK63 | 1 | ST | 0,00 | 0,00 | STO | Заказ | 5 недель | Снятие с заменой | 2CDS274061R0607 |  | 17.03.2015 |  |  | Модульные устройства | Автоматические выключатели | S284UC | S284UC | 4012233743506 | 0.640 | KG | 690.000 | CCM
GHS2840164R0608 | S284UCZ63 | Автоматич.выкл-ль 4-полюсный S284UCZ63 | 1 | ST | 0,00 | 0,00 | STO | Заказ | 3 недели | Снятие с заменой | 2CDS274061R0608 |  | 17.03.2015 |  |  | Модульные устройства | Автоматические выключатели | S284UC | S284UC | 4012233745104 | 0.640 | KG | 690.000 | CCM
GHS2901902R0018 | S290-S11 | Сигн.контакты 1нз+1но S290-S11 | 1 | ST | 0,00 | 0,00 | STO | Заказ | 3 недели | Снятие с заменой | 2CCS800900R0021 |  | 27.01.2012 |  |  | Модульные устройства | Аксессуары для автоматических выключателей | Аксессуары для автоматических выключателей | Аксессуары для автоматических выключателей | 4016779570329 | 0.050 | KG | 270.000 | CCM
GHS2901909R0011 | S290-A1 | Реле дист.откл.110-415В перем.S290-A1 | 1 | ST | 0,00 | 0,00 | STO | Заказ | 3 недели | Снятие с заменой | 2CCS800900R0211 |  | 12.03.2012 |  |  | Модульные устройства | Аксессуары для автоматических выключателей | Аксессуары для автоматических выключателей | Аксессуары для автоматических выключателей | 4016779570336 | 0.090 | KG | 270.000 | CCM
GHS2901909R0012 | S290-A2 | Реле дист.откл.24-48В пер./пост.S290-A2 | 1 | ST | 0,00 | 0,00 | STO | Заказ | 3 недели | Снятие с заменой | 2CCS800900R0191 |  | 19.06.2012 |  |  | Модульные устройства | Аксессуары для автоматических выключателей | Аксессуары для автоматических выключателей | Аксессуары для автоматических выключателей | 4016779570343 | 0.090 | KG | 270.000 | CCM
GHS2901911R0012 | S290-UA24 | Реле мин.напряж. S290-UA24 | 1 | ST | 0,00 | 0,00 | STO | Заказ | 7 недель | Продажи прекращены |  |  | 08.06.2016 |  |  | Модульные устройства | Аксессуары для автоматических выключателей | Аксессуары для автоматических выключателей | Аксессуары для автоматических выключателей | 4016779570350 | 0.090 | KG | 270.000 | CCM
GHS2901911R0014 | S290-UA110 | Реле мин.напряж. S290-UA110 | 1 | ST | 0,00 | 0,00 | STO | Заказ | 7 недель | Продажи прекращены |  |  | 08.06.2016 |  |  | Модульные устройства | Аксессуары для автоматических выключателей | Аксессуары для автоматических выключателей | Аксессуары для автоматических выключателей | 4016779570367 | 0.090 | KG | 270.000 | CCM
GHS2901911R0015 | S290-UA230 | Реле мин.напряж .S290-UA230 | 1 | ST | 0,00 | 0,00 | STO | Заказ | 7 недель | Продажи прекращены |  |  | 08.06.2016 |  |  | Модульные устройства | Аксессуары для автоматических выключателей | Аксессуары для автоматических выключателей | Аксессуары для автоматических выключателей | 4016779570374 | 0.090 | KG | 270.000 | CCM
GHS2901916R0011 | S290-H11 | Доп.контакты 1нз+1но S290-H11 | 1 | ST | 0,00 | 0,00 | STO | Заказ | 3 недели | Снятие с заменой | 2CCS800900R0011 |  | 19.06.2012 |  |  | Модульные устройства | Аксессуары для автоматических выключателей | Аксессуары для автоматических выключателей | Аксессуары для автоматических выключателей | 4016779570312 | 0.050 | KG | 270.000 | CCM
GHS2912001R0801 | S291 D80 | Автомат.выкл-ль 1-пол. S291 D80 | 1 | ST | 0,00 | 0,00 | STO | Заказ | 19 недель | Продажи прекращены |  |  | 17.12.2012 |  |  | Модульные устройства | Автоматические выключатели | S291 | S291 | 4016779570534 | 0.270 | KG | 270.000 | CCM
GHS2912001R0804 | S291 C80 | Автомат.выкл-ль 1-пол. S291 C80 | 1 | ST | 0,00 | 0,00 | STO | Заказ | 3 недели | Снятие с заменой | 2CCS881001R0804 |  | 21.12.2011 |  |  | Модульные устройства | Автоматические выключатели | S291 | S291 | 4016779570541 | 0.270 | KG | 270.000 | CCM
GHS2912001R0807 | S291 K80 | Автомат.выкл-ль 1-пол. S291 K80 | 1 | ST | 0,00 | 0,00 | STO | Заказ | 7 недель | Продажи прекращены |  |  | 08.06.2016 |  |  | Модульные устройства | Автоматические выключатели | S291 | S291 | 4016779570558 | 0.270 | KG | 270.000 | CCM
GHS2912001R0821 | S291 D100 | Автомат.выкл-ль 1-пол. S291 D100 | 1 | ST | 0,00 | 0,00 | STO | Заказ | 7 недель | Продажи прекращены |  |  | 08.06.2016 |  |  | Модульные устройства | Автоматические выключатели | S291 | S291 | 4016779570565 | 0.270 | KG | 270.000 | CCM
GHS2912001R0824 | S291 C100 | Автомат.выкл-ль 1-пол. S291 C100 | 1 | ST | 0,00 | 0,00 | STO | Заказ | 2 недели | Продажи прекращены |  |  | 22.12.2014 |  |  | Модульные устройства | Автоматические выключатели | S291 | S291 | 4016779570572 | 0.270 | KG | 270.000 | CCM
GHS2912001R0827 | S291 K100 | Автомат.выкл-ль 1-пол. S291 K100 | 1 | ST | 0,00 | 0,00 | STO | Заказ | 7 недель | Продажи прекращены |  |  | 08.06.2016 |  |  | Модульные устройства | Автоматические выключатели | S291 | S291 | 4016779570589 | 0.270 | KG | 270.000 | CCM
GHS2912001R0844 | S291 C125 | Автомат.выкл-ль 1-пол. S291 C125 | 1 | ST | 0,00 | 0,00 | STO | Заказ | 3 недели | Снятие с заменой | 2CCS881001R0844 |  | 27.01.2012 |  |  | Модульные устройства | Автоматические выключатели | S291 | S291 | 4016779570602 | 0.270 | KG | 270.000 | CCM
GHS2922001R0801 | S292 D80 | Автомат.выкл-ль 2-пол. S292 D80 | 1 | ST | 0,00 | 0,00 | STO | Заказ | 7 недель | Продажи прекращены |  |  | 08.06.2016 |  |  | Модульные устройства | Автоматические выключатели | S292 | S292 | 4016779570619 | 0.540 | KG | 540.000 | CCM
GHS2922001R0804 | S292 C80 | Автомат.выкл-ль 2-пол. S292 C80 | 1 | ST | 0,00 | 0,00 | STO | Заказ | 3 недели | Снятие с заменой | 2CCS882001R0804 |  | 26.12.2011 |  |  | Модульные устройства | Автоматические выключатели | S292 | S292 | 4016779570626 | 0.540 | KG | 540.000 | CCM
GHS2922001R0807 | S292 K80 | Автомат.выкл-ль 2-пол. S292 K80 | 1 | ST | 0,00 | 0,00 | STO | Заказ | 7 недель | Продажи прекращены |  |  | 08.06.2016 |  |  | Модульные устройства | Автоматические выключатели | S292 | S292 | 4016779570633 | 0.540 | KG | 540.000 | CCM
GHS2922001R0821 | S292 D100 | Автомат.выкл-ль 2-пол. S292 D100 | 1 | ST | 0,00 | 0,00 | STO | Заказ | 7 недель | Продажи прекращены |  |  | 08.06.2016 |  |  | Модульные устройства | Автоматические выключатели | S292 | S292 | 4016779570640 | 0.540 | KG | 540.000 | CCM
GHS2922001R0824 | S292 C100 | Автомат.выкл-ль 2-пол. S292 C100 | 1 | ST | 0,00 | 0,00 | STO | Заказ | 3 недели | Снятие с заменой | 2CCS882001R0824 |  | 01.12.2011 |  |  | Модульные устройства | Автоматические выключатели | S292 | S292 | 4016779570657 | 0.540 | KG | 540.000 | CCM
GHS2922001R0827 | S292 K100 | Автомат.выкл-ль 2-пол. S292 K100 | 1 | ST | 0,00 | 0,00 | STO | Заказ | 7 недель | Продажи прекращены |  |  | 08.06.2016 |  |  | Модульные устройства | Автоматические выключатели | S292 | S292 | 4016779570664 | 0.540 | KG | 540.000 | CCM
GHS2922001R0844 | S292 C125 | Автомат.выкл-ль 2-пол. S292 C125 | 1 | ST | 0,00 | 0,00 | STO | Заказ | 3 недели | Снятие с заменой | 2CCS882001R0844 |  | 21.12.2011 |  |  | Модульные устройства | Автоматические выключатели | S292 | S292 | 4016779570688 | 0.540 | KG | 540.000 | CCM
GHS2932001R0801 | S293 D80 | Автомат.выкл-ль 3-пол. S293 D80 | 1 | ST | 0,00 | 0,00 | STO | Заказ | 3 недели | Снятие с заменой | 2CCS883001R0801 |  | 27.01.2012 |  |  | Модульные устройства | Автоматические выключатели | S293 | S293 | 4016779570695 | 0.800 | KG | 810.000 | CCM
GHS2932001R0804 | S293 C80 | Автомат.выкл-ль 3-пол. S293 C80 | 1 | ST | 0,00 | 0,00 | STO | Заказ | 3 недели | Снятие с заменой | 2CCS883001R0804 |  | 27.01.2012 |  |  | Модульные устройства | Автоматические выключатели | S293 | S293 | 4016779570701 | 0.800 | KG | 810.000 | CCM
GHS2932001R0807 | S293 K80 | Автомат.выкл-ль 3-пол. S293 K80 | 1 | ST | 0,00 | 0,00 | STO | Заказ | 7 недель | Продажи прекращены |  |  | 08.06.2016 |  |  | Модульные устройства | Автоматические выключатели | S293 | S293 | 4016779570718 | 0.800 | KG | 810.000 | CCM
GHS2932001R0821 | S293 D100 | Автомат.выкл-ль 3-пол. S293 D100 | 1 | ST | 0,00 | 0,00 | STO | Заказ | 4 недели | Снятие с заменой | 2CCS883001R0821 |  | 05.04.2012 |  |  | Модульные устройства | Автоматические выключатели | S293 | S293 | 4016779570725 | 0.800 | KG | 810.000 | CCM
GHS2932001R0824 | S293 C100 | Автомат.выкл-ль 3-пол. S293 C100 | 1 | ST | 0,00 | 0,00 | STO | Заказ | 3 недели | Снятие с заменой | 2CCS883001R0824 |  | 05.04.2012 |  |  | Модульные устройства | Автоматические выключатели | S293 | S293 | 4016779570732 | 0.800 | KG | 810.000 | CCM
GHS2932001R0827 | S293 K100 | Автомат.выкл-ль 3-пол. S293 K100 | 1 | ST | 0,00 | 0,00 | STO | Заказ | 6 недель | Снятие с заменой | 2CCS883001R0637 |  | 01.12.2011 |  |  | Модульные устройства | Автоматические выключатели | S293 | S293 | 4016779570749 | 0.800 | KG | 810.000 | CCM
GHS2932001R0844 | S293 C125 | Автомат.выкл-ль 3-пол. S293 C125 | 1 | ST | 0,00 | 0,00 | STO | Заказ | 3 недели | Снятие с заменой | 2CCS883001R0844 |  | 12.03.2012 |  |  | Модульные устройства | Автоматические выключатели | S293 | S293 | 4016779570763 | 0.800 | KG | 810.000 | CCM
GHS2942001R0801 | S294 D80 | Автомат.выкл-ль 4-пол. S294 D80 | 1 | ST | 0,00 | 0,00 | STO | Заказ | 4 недели | Снятие с заменой | 2CCS884001R0801 |  | 01.12.2011 |  |  | Модульные устройства | Автоматические выключатели | S294 | S294 | 4016779570770 | 1.070 | KG | 1080.000 | CCM
GHS2942001R0804 | S294 C80 | Автомат.выкл-ль 4-пол. S294 C80 | 1 | ST | 0,00 | 0,00 | STO | Заказ | 2 недели | Продажи прекращены |  |  | 10.04.2015 |  |  | Модульные устройства | Автоматические выключатели | S294 | S294 | 4016779570787 | 1.070 | KG | 1080.000 | CCM
GHS2942001R0807 | S294 K80 | Автомат.выкл-ль 4-пол. S294 K80 | 1 | ST | 0,00 | 0,00 | STO | Заказ | 7 недель | Продажи прекращены |  |  | 08.06.2016 |  |  | Модульные устройства | Автоматические выключатели | S294 | S294 | 4016779570794 | 1.070 | KG | 1080.000 | CCM
GHS2942001R0821 | S294 D100 | Автомат.выкл-ль 4-пол. S294 D100 | 1 | ST | 0,00 | 0,00 | STO | Заказ | 4 недели | Снятие с заменой | 2CCS884001R0821 |  | 01.12.2011 |  |  | Модульные устройства | Автоматические выключатели | S294 | S294 | 4016779570800 | 1.070 | KG | 1080.000 | CCM
GHS2942001R0824 | S294 C100 | Автомат.выкл-ль 4-пол. S294 C100 | 1 | ST | 0,00 | 0,00 | STO | Заказ | 3 недели | Снятие с заменой | 2CCS884001R0824 |  | 27.01.2012 |  |  | Модульные устройства | Автоматические выключатели | S294 | S294 | 4016779570817 | 1.070 | KG | 1080.000 | CCM
GHS2942001R0827 | S294 K100 | Автомат.выкл-ль 4-пол. S294 K100 | 1 | ST | 0,00 | 0,00 | STO | Заказ | 7 недель | Продажи прекращены |  |  | 08.06.2016 |  |  | Модульные устройства | Автоматические выключатели | S294 | S294 | 4016779570824 | 1.070 | KG | 1080.000 | CCM
GHS2942001R0844 | S294 C125 | Автомат.выкл-ль 4-пол. S294 C125 | 1 | ST | 0,00 | 0,00 | STO | Заказ | 3 недели | Снятие с заменой | 2CCS884001R0844 |  | 01.12.2011 |  |  | Модульные устройства | Автоматические выключатели | S294 | S294 | 4016779570848 | 1.070 | KG | 1080.000 | CCM
GHV0210451R0013 | Е451-5,7 | Реле управления нагрузкой Е451-5,7 | 1 | ST | 0,00 | 0,00 | STO | Заказ | 8 недель | Продажи прекращены |  |  | 25.03.2016 |  |  | Модульные устройства | Дополнительные устройства на ДИН-рейку | Устройства управления нагрузкой | E236 | 4016779415903 | 0.320 | KG | 138.000 | CCM
GHV0360501R0013 | SZ-AST95 | Переходник SZ-Ast95 шт.верх.25-95мм2 | 1 | ST | 732,17 | 732,17 | STO | Заказ | 7 недель |  |  | 01.02.2018 |  | изменилась цена | 708,09 | Модульные устройства | Аксессуары для автоматических выключателей | Аксессуары для автоматических выключателей | Аксессуары для автоматических выключателей | 4016779522625 | 0.010 | KG | 9.000 | CCM
GHV0360503R0047 | SZ-PSB22N | 3ф штырьк. разводка SZ-PSB22N 60м50А | 10 | ST | 2186,52 | 21865,20 | STO | Заказ | 7 недель | Продажи прекращены |  | 17.10.2016 | 03.05.2017 |  |  | Модульные устройства | Аксессуары для автоматических выключателей | Аксессуары для автоматических выключателей | Аксессуары для автоматических выключателей | 4016779511100 | 0.470 | KG | 990.000 | CCM
GHV0360504R0005 | SZ-SM3 | Шинное соединение SZ-SM3 | 1 | ST | 332,97 | 332,97 | STO | Заказ | 7 недель |  |  | 01.02.2018 |  | изменилась цена | 322,02 | Модульные устройства | Аксессуары для автоматических выключателей | Аксессуары для автоматических выключателей | Аксессуары для автоматических выключателей | 4016779415804 | 0.100 | KG | 400.000 | CCM
GHV0360504R0100 | HKB | Перемычка к. доп.конт. HKB | 1 | ST | 16,55 | 16,55 | STO | Заказ | 6 недель |  |  | 01.02.2018 |  | изменилась цена | 16,01 | Модульные устройства | Аксессуары для автоматических выключателей | Аксессуары для автоматических выключателей | Аксессуары для автоматических выключателей | 4016779523134 | 0.010 | KG | 9.000 | CCM
GHV0360874R0005 | NSZ-PSB25N | 1ф+N штырьк.разводка SZ-PSB25N 12м63А | 1 | ST | 330,08 | 330,08 | STO | Заказ | 8 недель | Продажи прекращены |  | 12.05.2015 | 10.04.2015 |  |  | Модульные устройства | Аксессуары для автоматических выключателей | Аксессуары для автоматических выключателей | Аксессуары для автоматических выключателей | 4012233547609 | 0.110 | KG | 207.000 | CCM
GHV0360874R0024 | SZ-PSB46N | 3ф+доп.конт.разводка SZ-PSB46N 39м63А | 1 | ST | 1332,04 | 1332,04 | STO | Заказ | 8 недель | Продажи прекращены |  | 12.05.2015 | 10.04.2015 |  |  | Модульные устройства | Аксессуары для автоматических выключателей | Аксессуары для автоматических выключателей | Аксессуары для автоматических выключателей | 4012233548705 | 0.500 | KG | 990.000 | CCM
GHV0360874R0026 | SZ-PSB 48N | Шина распределительная SZ-PSB 48N | 1 | ST | 1704,65 | 1704,65 | STO | Заказ | 8 недель | Продажи прекращены |  | 12.05.2015 | 10.04.2015 |  |  | Модульные устройства | Аксессуары для автоматических выключателей | Аксессуары для автоматических выключателей | Аксессуары для автоматических выключателей | 4012233548903 | 0.610 | KG | 990.000 | CCM
GHV0360874R0028 | SZ-PSB50N | 3ф+доп.конт.разводка SZ-PSB50N 48м63А | 1 | ST | 1332,04 | 1332,04 | STO | Заказ | 8 недель | Продажи прекращены |  | 12.05.2015 | 10.04.2015 |  |  | Модульные устройства | Аксессуары для автоматических выключателей | Аксессуары для автоматических выключателей | Аксессуары для автоматических выключателей | 4012233549108 | 0.600 | KG | 990.000 | CCM
GHV0360874R0030 | SZ-PSB 52N | Шина распределительная SZ-PSB 52N | 1 | ST | 1704,65 | 1704,65 | STO | Заказ | 8 недель | Продажи прекращены |  | 12.05.2015 | 10.04.2015 |  |  | Модульные устройства | Аксессуары для автоматических выключателей | Аксессуары для автоматических выключателей | Аксессуары для автоматических выключателей | 4012233549306 | 0.620 | KG | 990.000 | CCM
GHV0360874R0031 | SZ-PSB53N | 1ф+N шинная разводка SZ-PSB53N 12м63А | 1 | ST | 315,41 | 315,41 | STO | Заказ | 10 недель | Продажи прекращены |  | 12.05.2015 | 10.04.2015 |  |  | Модульные устройства | Аксессуары для автоматических выключателей | Аксессуары для автоматических выключателей | Аксессуары для автоматических выключателей | 4012233549405 | 0.080 | KG | 207.000 | CCM
GHV0360874R0032 | SZ-PSB54N | 1ф+N шинная разводка SZ-PSB54N 58м63А | 1 | ST | 1326,17 | 1326,17 | STO | Заказ | 10 недель | Продажи прекращены |  | 12.05.2015 | 10.04.2015 |  |  | Модульные устройства | Аксессуары для автоматических выключателей | Аксессуары для автоматических выключателей | Аксессуары для автоматических выключателей | 4012233549504 | 0.360 | KG | 990.000 | CCM
GHV0360874R0033 | SZ-PSB55N | 1ф+N шинная разводка SZ-PSB55N 12м80A | 1 | ST | 331,18 | 331,18 | STO | Заказ | 7 недель | Продажи прекращены |  | 18.01.2016 | 03.05.2017 |  |  | Модульные устройства | Аксессуары для автоматических выключателей | Аксессуары для автоматических выключателей | Аксессуары для автоматических выключателей | 4012233549603 | 0.090 | KG | 207.000 | CCM
GHV0360874R0034 | SZ-PSB58N | 3ф+N шинная разводка SZ-PSB56N 58м80А | 1 | ST | 1326,17 | 1326,17 | STO | Заказ | 8 недель | Продажи прекращены |  | 12.05.2015 | 10.04.2015 |  |  | Модульные устройства | Аксессуары для автоматических выключателей | Аксессуары для автоматических выключателей | Аксессуары для автоматических выключателей | 4012233549702 | 0.640 | KG | 990.000 | CCM
GHV0360874R0036 | SZ-PSB58N | 3ф+N шинная разводка SZ-PSB58N 58м63А | 1 | ST | 2125,68 | 2125,68 | STO | Заказ | 8 недель | Продажи прекращены |  | 12.05.2015 | 10.04.2015 |  |  | Модульные устройства | Аксессуары для автоматических выключателей | Аксессуары для автоматических выключателей | Аксессуары для автоматических выключателей | 4012233549900 | 0.640 | KG | 990.000 | CCM
GHV0360874R0038 | SZ-PSB60N | 3ф+N шинная разводка SZ-PSB60N 58м80А | 1 | ST | 2552,58 | 2552,58 | STO | Заказ | 8 недель | Продажи прекращены |  | 12.05.2015 | 10.04.2015 |  |  | Модульные устройства | Аксессуары для автоматических выключателей | Аксессуары для автоматических выключателей | Аксессуары для автоматических выключателей | 4012233550104 | 0.890 | KG | 990.000 | CCM
GHV0360874R0039 | SZ-PSB61N | 3ф+N шинная разводка SZ-PSB61N 12м63А | 1 | ST | 489,98 | 489,98 | STO | Заказ | 10 недель | Продажи прекращены |  | 12.05.2015 | 10.04.2015 |  |  | Модульные устройства | Аксессуары для автоматических выключателей | Аксессуары для автоматических выключателей | Аксессуары для автоматических выключателей | 4012233550203 | 0.110 | KG | 207.000 | CCM
GHV0360874R0040 | SZ-PSB62N | 3ф+N шинная разводка SZ-PSB62N 60м63А | 1 | ST | 2179,96 | 2179,96 | STO | Заказ | 8 недель | Продажи прекращены |  | 12.05.2015 | 10.04.2015 |  |  | Модульные устройства | Аксессуары для автоматических выключателей | Аксессуары для автоматических выключателей | Аксессуары для автоматических выключателей | 4012233550302 | 0.640 | KG | 990.000 | CCM
GHV0360874R0041 | SZ-PSB63N | 3ф+N шинная разводка SZ-PSB63N 12м80А | 1 | ST | 580,93 | 580,93 | STO | Заказ | 10 недель | Продажи прекращены |  | 12.05.2015 | 10.04.2015 |  |  | Модульные устройства | Аксессуары для автоматических выключателей | Аксессуары для автоматических выключателей | Аксессуары для автоматических выключателей | 4012233550401 | 0.160 | KG | 207.000 | CCM
GHV0360874R0042 | SZ-PSB64N | 3ф+N шинная разводка SZ-PSB64N 60м80А | 1 | ST | 2552,58 | 2552,58 | STO | Заказ | 8 недель | Продажи прекращены |  | 12.05.2015 | 10.04.2015 |  |  | Модульные устройства | Аксессуары для автоматических выключателей | Аксессуары для автоматических выключателей | Аксессуары для автоматических выключателей | 4012233550500 | 0.890 | KG | 990.000 | CCM
GHV0360874R0062 | SZ-KS4/39N | 1ф+доп.конт.разводка SZ-KS4/39N 39м80А | 1 | ST | 601,47 | 601,47 | STO | Заказ | 8 недель | Продажи прекращены |  | 12.05.2015 | 10.04.2015 |  |  | Модульные устройства | Аксессуары для автоматических выключателей | Аксессуары для автоматических выключателей | Аксессуары для автоматических выключателей | 4012233551507 | 0.270 | KG | 990.000 | CCM
GHV0360875R0010 | SZ-PSB 92N | Шина распределительная SZ-PSB 92N | 1 | ST | 1855,76 | 1855,76 | STO | Заказ | 5 недель | Продажи прекращены |  | 12.05.2015 | 10.04.2015 |  |  | Модульные устройства | Аксессуары для автоматических выключателей | Аксессуары для автоматических выключателей | Аксессуары для автоматических выключателей | 4012233553808 | 0.500 | KG | 990.000 | CCM
GHV0360875R0011 | SZ-PSB23N | 3ф штырьк. разводка SZ-PSB23N 12м63А | 30 | ST | 460,56 | 13816,80 | STO | Заказ | 7 недель | Продажи прекращены |  | 18.01.2016 | 03.05.2017 |  |  | Модульные устройства | Аксессуары для автоматических выключателей | Аксессуары для автоматических выключателей | Аксессуары для автоматических выключателей | 4016779159104 | 0.122 | KG | 24.000 | CCM
GHV0360875R0012 | SZ-PSB24N | 3ф штырьк. разводка SZ-PSB24N 60м63А | 10 | ST | 1819,08 | 18190,80 | STO | Заказ | 10 недель | Продажи прекращены |  | 12.05.2015 | 10.04.2015 |  |  | Модульные устройства | Аксессуары для автоматических выключателей | Аксессуары для автоматических выключателей | Аксессуары для автоматических выключателей | 4012233554003 | 0.470 | KG | 990.000 | CCM
GHV0360875R0035 | SZ-KS16/12N | 1ф штырьк. разводка SZ-KS16/12N 12м63А | 30 | ST | 142,30 | 4269,00 | STO | Заказ | 10 недель | Продажи прекращены |  | 12.05.2015 | 10.04.2015 |  |  | Модульные устройства | Аксессуары для автоматических выключателей | Аксессуары для автоматических выключателей | Аксессуары для автоматических выключателей | 4012233555505 | 0.040 | KG | 24.000 | CCM
GHV0360875R0036 | SZ-KS16/56N | 1ф штырьк. разводка SZ-KS16/56N 57м63А | 10 | ST | 642,55 | 6425,50 | STO | Заказ | 10 недель | Продажи прекращены |  | 12.05.2015 | 10.04.2015 |  |  | Модульные устройства | Аксессуары для автоматических выключателей | Аксессуары для автоматических выключателей | Аксессуары для автоматических выключателей | 4012233555604 | 0.260 | KG | 990.000 | CCM
GHV0361325R0001 | PSB-END3 | Заглушка PSB-END3 для 1ф+N разводок | 50 | ST | 46,26 | 2313,00 | STO | Заказ | 6 недель | Продажи прекращены |  | 17.10.2016 | 03.05.2017 |  |  | Модульные устройства | Аксессуары для автоматических выключателей | Аксессуары для автоматических выключателей | Аксессуары для автоматических выключателей | 4012233556304 | 0.001 | KG | 207.000 | CCM
GHV0361325R0002 | PSB-END4 | Заглушка PSB-END4 для 3ф+N разводок | 50 | ST | 46,26 | 2313,00 | STO | Заказ | 7 недель | Продажи прекращены |  | 17.10.2016 | 03.05.2017 |  |  | Модульные устройства | Аксессуары для автоматических выключателей | Аксессуары для автоматических выключателей | Аксессуары для автоматических выключателей | 4012233556403 | 0.001 | KG | 990.000 | CCM
GHV2501902R0002 | SSTGHV2501902R0002 | Ограничитель перенапряжения RV-BC 6/60 24..60B DC | 1 | ST | 763,87 | 763,87 | SST | Заказ | 7 недель |  |  | 01.02.2018 |  | изменилась цена | 738,75 | Пуско-регулирующее оборудование | Контакторы | NORR800 | NORR800 | 4013614027154 | 0.008 | KG | 0.006 | CDM
GHV2501902R0003 | SSTGHV2501902R0003 | Ограничитель перенапряжения RV-BC 6-F/60 20..60B DC | 1 | ST | 0,00 | 0,00 | SST | Заказ | 4 недели | Продажи прекращены |  | 12.05.2015 | 10.11.2017 |  |  | Пуско-регулирующее оборудование | Контакторы | NORR800 | NORR800 | 4013614027161 | 0.008 | KG | 0.006 | CDM
GHV2501903R0002 | SSTGHV2501903R0002 | Ограничитель перенапряжения RV-BC 6/250 110..250B DC | 1 | ST | 763,87 | 763,87 | SST | Заказ | 7 недель |  |  | 01.02.2018 |  | изменилась цена | 738,75 | Пуско-регулирующее оборудование | Контакторы | NORR800 | NORR800 | 4013614027178 | 0.008 | KG | 0.006 | CDM
GHV2501908R0002 | SSTGHV2501908R0002 | Ограничитель перенапряжения RV-BC 6/127 50..127B DC | 1 | ST | 0,00 | 0,00 | SST | Заказ | 10 недель | Продажи прекращены |  | 02.03.2016 | 10.11.2017 |  |  | Пуско-регулирующее оборудование | Контакторы | NORR800 |  | 4013614151453 | 0.008 | KG | 0.006 | CDM
GHV2501908R0003 | SSTGHV2501908R0003 | Ограничитель перенапряжения RV-BC 6-F/127 50..127B DC | 1 | ST | 0,00 | 0,00 | SST | Заказ | 4 недели | Продажи прекращены |  | 02.03.2016 | 10.11.2017 |  |  | Пуско-регулирующее оборудование | Контакторы | NORR800 |  | 4013614149443 | 0.008 | KG | 0.006 | CDM
GHV2501910R0001 | SSTGHV2501910R0001 | Диод RD7/250 24..250В | 1 | ST | 587,76 | 587,76 | SST | Заказ | 4 недели |  |  | 01.02.2018 |  | изменилась цена | 568,43 | Пуско-регулирующее оборудование | Контакторы | Контакторы |  | 4013614335938 | 0.008 | KG | 0.006 | CDM
GHV9210018V0022 | VSUE | VSUE Датчик закрытия окна | 1 | ST | 3426,38 | 3426,38 | EIB | Заказ | 5 недель |  |  | 01.02.2018 |  | изменилась цена | 3217,00 | Интеллектуальные инсталляционные системы (EIB/KNX) | ABB i-bus EIB/KNX | ABB i-bus EIB/KNX Безопасность и наблюдение | B/KEY | 4013232701207 | 0.108 | KG | 197.640 | CCM
GHV9220004V0009 | SPGS/W | SPGS/W Датчик разбития стекла, белый | 1 | ST | 4691,26 | 4691,26 | EIB | Заказ | 5 недель |  |  | 01.02.2018 |  | изменилась цена | 4537,00 | Интеллектуальные инсталляционные системы (EIB/KNX) | ABB i-bus EIB/KNX | ABB i-bus EIB/KNX Безопасность и наблюдение | B/KEY | 4013232614200 | 0.085 | KG | 2.900 | CCM
GHV9220004V0010 | SPGS/B | SPGS/B Датчик разбития стекла, коричневый | 1 | ST | 4735,15 | 4735,15 | EIB | Заказ | 5 недель |  |  | 01.02.2018 |  | изменилась цена | 4537,00 | Интеллектуальные инсталляционные системы (EIB/KNX) | ABB i-bus EIB/KNX | ABB i-bus EIB/KNX Безопасность и наблюдение | B/KEY | 4013232614309 | 0.087 | KG | 2.900 | CCM
GHV9230039V0020 | MW | MW Крепление для ИК-датчика | 1 | ST | 1870,51 | 1870,51 | EIB | Заказ | 5 недель |  |  | 01.02.2018 |  | изменилась цена | 1809,00 | Интеллектуальные инсталляционные системы (EIB/KNX) | ABB i-bus EIB/KNX | ABB i-bus EIB/KNX Безопасность и наблюдение | B/KEY | 4013232665806 | 0.070 | KG | 2.100 | CCM
GHV9240001V0011 | SAK7 | SAK7 Аккумуляторная батарея для SU/S30.640.1, 7 Ач | 1 | ST | 6211,24 | 6211,24 | EIB | Заказ | 5 недель |  |  | 01.02.2018 |  | изменилась цена | 6007,00 | Интеллектуальные инсталляционные системы (EIB/KNX) | ABB i-bus EIB/KNX | ABB i-bus EIB/KNX Безопасность и наблюдение | B/KEY | 4013232744938 | 2.600 | KG | 916.500 | CCM
GHV9240001V0012 | SAK12 | SAK12 Аккумуляторная батарея для SU/S30.640.1, 12 Ач | 1 | ST | 12259,10 | 12259,10 | EIB | Заказ | 5 недель |  |  | 01.02.2018 |  | изменилась цена | 11856,00 | Интеллектуальные инсталляционные системы (EIB/KNX) | ABB i-bus EIB/KNX | ABB i-bus EIB/KNX Безопасность и наблюдение | B/KEY | 4013232744945 | 4.100 | KG | 1400.200 | CCM
GHV9240001V0013 | SAK17 | SAK17 Аккумуляторная батарея для SU/S30.640.1, 17 Ач | 1 | ST | 15805,72 | 15805,72 | EIB | Заказ | 5 недель |  |  | 01.02.2018 |  | изменилась цена | 15286,00 | Интеллектуальные инсталляционные системы (EIB/KNX) | ABB i-bus EIB/KNX | ABB i-bus EIB/KNX Безопасность и наблюдение | B/KEY | 4013232744952 | 6.800 | KG | 2297.200 | CCM
GHV9270001V0001 | SSS | SSS Сирена | 1 | ST | 7156,31 | 7156,31 | EIB | Заказ | 5 недель |  |  | 01.02.2018 |  | изменилась цена | 6921,00 | Интеллектуальные инсталляционные системы (EIB/KNX) | ABB i-bus EIB/KNX | ABB i-bus EIB/KNX Безопасность и наблюдение | B/KEY | 4013232023200 | 0.100 | KG | 207.350 | CCM
GJF1101903R0001 | SSTGJF1101903R0001 | Адаптер замка SA1 для S200, E200, MS116 | 1 | ST | 209,72 | 209,72 | STO | C | 4 недели |  |  | 01.02.2018 |  | изменилась цена | 202,82 | Пуско-регулирующее оборудование | PDQ22-FBP | Мотор-автоматы | Мотор-автоматы | 4012233587605 | 0.004 | KG | 0.012 | CDM
GJF1101903R0002 | SA2 | Замок, 2 уникальных ключа SA2 | 1 | ST | 562,92 | 562,92 | STO | Заказ | 4 недели |  |  | 01.02.2018 |  | изменилась цена | 544,41 | Модульные устройства | Аксессуары для автоматических выключателей | Аксессуары для автоматических выключателей | Аксессуары для автоматических выключателей | 4012233587704 | 0.020 | KG | 4.000 | CCM
GJF1101903R0003 | SSTGJF1101903R0003 | Замок SA3 (замок, адаптер замка и 2 ключа) для S200, S280 | 1 | ST | 643,85 | 643,85 | STO | Заказ | 4 недели |  |  | 01.02.2018 |  | изменилась цена | 622,68 | Пуско-регулирующее оборудование | PDQ22-FBP | Мотор-автоматы | Мотор-автоматы | 4012233587803 | 0.060 | KG | 0.012 | CDM
GJF1101903R0004 | SA 1E | Блокиратор SA 1E | 1 | ST | 207,80 | 207,80 | STO | C | 4 недели |  |  | 01.02.2018 |  | изменилась цена | 200,97 | Модульные устройства | Автоматические выключатели | S204M | S204M | 4012233587902 | 0.004 | KG | 2.400 | CCM
GJF1109999R0001 | SA2I | Замок, 2 единых ключа SA2i | 1 | ST | 562,92 | 562,92 | STO | Заказ | 7 недель |  |  | 01.02.2018 |  | изменилась цена | 544,41 | Модульные устройства | Аксессуары для автоматических выключателей | Аксессуары для автоматических выключателей | Аксессуары для автоматических выключателей | 4012233969401 | 0.020 | KG | 4.000 | CCM
GJH1211001R0221 | SSTGJH1211001R0221 | Миниконтактор K6-22-Z 3A (400В AC3) катушка 24В AC | 10 | ST | 1296,19 | 12961,90 | SST | Заказ | 4 недели |  |  | 01.02.2018 |  | изменилась цена | 1253,56 | Пуско-регулирующее оборудование | Контакторы | Миниконтакторы | B7D | 4013614048920 | 0.216 | KG | 0.144 | CDM
GJH1211001R0222 | SSTGJH1211001R0222 | Миниконтактор K6-22-Z 3A (400В AC3) катушка 42В АС | 1 | ST | 1296,19 | 1296,19 | SST | Заказ | 4 недели |  |  | 01.02.2018 |  | изменилась цена | 1253,56 | Пуско-регулирующее оборудование | Контакторы | Миниконтакторы | B7D | 4013614048937 | 0.216 | KG | 0.144 | CDM
GJH1211001R0223 | SSTGJH1211001R0223 | Миниконтактор K6-22-Z 3A (400В AC3) катушка 48В АС | 1 | ST | 1296,19 | 1296,19 | SST | Заказ | 4 недели |  |  | 01.02.2018 |  | изменилась цена | 1253,56 | Пуско-регулирующее оборудование | Контакторы | Миниконтакторы | B7D | 4013614048944 | 0.210 | KG | 0.144 | CDM
GJH1211001R0311 | SSTGJH1211001R0311 | Миниконтактор K6-31-Z 3A (400В AC3) катушка 24В АС | 10 | ST | 1296,19 | 12961,90 | SST | Заказ | 4 недели |  |  | 01.02.2018 |  | изменилась цена | 1253,56 | Пуско-регулирующее оборудование | Контакторы | Миниконтакторы | B7D | 4013614048999 | 0.216 | KG | 0.144 | CDM
GJH1211001R0312 | SSTGJH1211001R0312 | Миниконтактор K6-31-Z 3A (400В AC3) катушка 42В АС | 1 | ST | 1296,19 | 1296,19 | SST | Заказ | 4 недели |  |  | 01.02.2018 |  | изменилась цена | 1253,56 | Пуско-регулирующее оборудование | Контакторы | Миниконтакторы | B7D | 4013614049002 | 0.210 | KG | 0.144 | CDM
GJH1211001R0313 | SSTGJH1211001R0313 | Миниконтактор K6-31-Z 3A (400В AC3) катушка 48В АС | 1 | ST | 1296,19 | 1296,19 | SST | Заказ | 4 недели |  |  | 01.02.2018 |  | изменилась цена | 1253,56 | Пуско-регулирующее оборудование | Контакторы | Миниконтакторы | B7D | 4013614049019 | 0.210 | KG | 0.144 | CDM
GJH1211001R0401 | SSTGJH1211001R0401 | Миниконтактор K6-40-E 3A (400В AC3) катушка 24В АС | 1 | ST | 1296,19 | 1296,19 | SST | Заказ | 4 недели |  |  | 01.02.2018 |  | изменилась цена | 1253,56 | Пуско-регулирующее оборудование | Контакторы | Миниконтакторы | B7D | 4013614049071 | 0.216 | KG | 0.144 | CDM
GJH1211001R0402 | SSTGJH1211001R0402 | Миниконтактор K6-40-E 3A (400В AC3) катушка 42В АС | 1 | ST | 1296,19 | 1296,19 | SST | Заказ | 4 недели |  |  | 01.02.2018 |  | изменилась цена | 1253,56 | Пуско-регулирующее оборудование | Контакторы | Миниконтакторы | B7D | 4013614049088 | 0.210 | KG | 0.144 | CDM
GJH1211001R0403 | SSTGJH1211001R0403 | Миниконтактор K6-40-E 3A (400В AC3) катушка 48В АС | 1 | ST | 1296,19 | 1296,19 | SST | Заказ | 4 недели |  |  | 01.02.2018 |  | изменилась цена | 1253,56 | Пуско-регулирующее оборудование | Контакторы | Миниконтакторы | B7D | 4013614049095 | 0.210 | KG | 0.144 | CDM
GJH1211001R8220 | SSTGJH1211001R8220 | Миниконтактор K6-22-Z 3A (400В AC3) катушка 220В АС | 10 | ST | 1296,19 | 12961,90 | SST | C | 4 недели |  |  | 01.02.2018 |  | изменилась цена | 1253,56 | Пуско-регулирующее оборудование | Контакторы | Миниконтакторы | B7D | 4013614152610 | 0.216 | KG | 0.144 | CDM
GJH1211001R8224 | SSTGJH1211001R8224 | Миниконтактор K6-22-Z 3A (400В AC3) катушка 110В АС | 1 | ST | 1296,19 | 1296,19 | SST | Заказ | 4 недели |  |  | 01.02.2018 |  | изменилась цена | 1253,56 | Пуско-регулирующее оборудование | Контакторы | Миниконтакторы | B7D | 4013614151309 | 0.210 | KG | 0.144 | CDM
GJH1211001R8225 | SSTGJH1211001R8225 | Миниконтактор K6-22-Z 3A (400В AC3) катушка 400В АС | 1 | ST | 1296,19 | 1296,19 | SST | Заказ | 4 недели |  |  | 01.02.2018 |  | изменилась цена | 1253,56 | Пуско-регулирующее оборудование | Контакторы | Миниконтакторы | B7D | 4013614157530 | 0.216 | KG | 0.144 | CDM
GJH1211001R8310 | SSTGJH1211001R8310 | Миниконтактор K6-31-Z 3A (400В AC3) катушка 220В АС | 10 | ST | 1296,19 | 12961,90 | SST | Заказ | 4 недели |  |  | 01.02.2018 |  | изменилась цена | 1253,56 | Пуско-регулирующее оборудование | Контакторы | Миниконтакторы | B7D | 4013614153280 | 0.216 | KG | 0.144 | CDM
GJH1211001R8314 | SSTGJH1211001R8314 | Миниконтактор K6-31-Z 3A (400В AC3) катушка 110В АС | 1 | ST | 1296,19 | 1296,19 | SST | Заказ | 4 недели |  |  | 01.02.2018 |  | изменилась цена | 1253,56 | Пуско-регулирующее оборудование | Контакторы | Миниконтакторы | B7D | 4013614156533 | 0.216 | KG | 0.144 | CDM
GJH1211001R8315 | SSTGJH1211001R8315 | Миниконтактор K6-31-Z 3A (400В AC3) катушка 400 В АС | 1 | ST | 1296,19 | 1296,19 | SST | Заказ | 4 недели |  |  | 01.02.2018 |  | изменилась цена | 1253,56 | Пуско-регулирующее оборудование | Контакторы | Миниконтакторы | B7D | 4013614155567 | 0.216 | KG | 0.144 | CDM
GJH1211001R8400 | SSTGJH1211001R8400 | Миниконтактор K6-40-E 3A (400В AC3) катушка 220В АС | 1 | ST | 1296,19 | 1296,19 | SST | Заказ | 4 недели |  |  | 01.02.2018 |  | изменилась цена | 1253,56 | Пуско-регулирующее оборудование | Контакторы | Миниконтакторы | B7D | 4013614153273 | 0.216 | KG | 0.144 | CDM
GJH1211001R8404 | SSTGJH1211001R8404 | Миниконтактор K6-40-E 3A (400В AC3) катушка 110В АС | 1 | ST | 1296,19 | 1296,19 | SST | Заказ | 4 недели |  |  | 01.02.2018 |  | изменилась цена | 1253,56 | Пуско-регулирующее оборудование | Контакторы | Миниконтакторы | B7D | 4013614171444 | 0.210 | KG | 0.144 | CDM
GJH1211001R8405 | SSTGJH1211001R8405 | Миниконтактор K6-40-E 3A (400В AC3) катушка 400В АС | 1 | ST | 1296,19 | 1296,19 | SST | Заказ | 4 недели |  |  | 01.02.2018 |  | изменилась цена | 1253,56 | Пуско-регулирующее оборудование | Контакторы | Миниконтакторы | B7D | 4013614186042 | 0.216 | KG | 0.144 | CDM
GJH1211003R0221 | SSTGJH1211003R0221 | Миниконтактор K6-22-Z -F 3A (400В AC3) катушка 24В АС | 1 | ST | 1397,11 | 1397,11 | SST | Заказ | 4 недели |  |  | 01.02.2018 |  | изменилась цена | 1351,17 | Пуско-регулирующее оборудование | Контакторы | Миниконтакторы | B7D | 4013614049231 | 0.204 | KG | 0.144 | CDM
GJH1211003R0223 | SSTGJH1211003R0223 | Миниконтактор K6-22-Z -F 3A (400В AC3) катушка 48В АС | 1 | ST | 1397,11 | 1397,11 | SST | Заказ | 4 недели |  |  | 01.02.2018 |  | изменилась цена | 1351,17 | Пуско-регулирующее оборудование | Контакторы | Миниконтакторы | B7D | 4013614231339 | 0.204 | KG | 0.144 | CDM
GJH1211003R0311 | SSTGJH1211003R0311 | Миниконтактор K6-31-Z -F 3A (400В AC3) катушка 24В АС | 1 | ST | 1397,11 | 1397,11 | SST | Заказ | 4 недели |  |  | 01.02.2018 |  | изменилась цена | 1351,17 | Пуско-регулирующее оборудование | Контакторы | Миниконтакторы | B7D | 4013614049286 | 0.204 | KG | 0.144 | CDM
GJH1211003R0312 | SSTGJH1211003R0312 | Миниконтактор K6-31-Z -F 3A (400В AC3) катушка 42В АС | 1 | ST | 1397,11 | 1397,11 | SST | Заказ | 4 недели |  |  | 01.02.2018 |  | изменилась цена | 1351,17 | Пуско-регулирующее оборудование | Контакторы | Миниконтакторы | B7D | 4013614231346 | 0.204 | KG | 0.144 | CDM
GJH1211003R0401 | SSTGJH1211003R0401 | Миниконтактор K6-40-E -F 3A (400В AC3) катушка 24В АС | 1 | ST | 1397,11 | 1397,11 | SST | Заказ | 4 недели |  |  | 01.02.2018 |  | изменилась цена | 1351,17 | Пуско-регулирующее оборудование | Контакторы | Миниконтакторы | B7D | 4013614049347 | 0.204 | KG | 0.144 | CDM
GJH1211003R0402 | SSTGJH1211003R0402 | Миниконтактор K6-40-E -F 3A (400В AC3) катушка 42В AC | 1 | ST | 1397,11 | 1397,11 | SST | Заказ | 4 недели |  |  | 01.02.2018 |  | изменилась цена | 1351,17 | Пуско-регулирующее оборудование | Контакторы | Миниконтакторы | B7D | 4013614231360 | 0.204 | KG | 0.144 | CDM
GJH1211003R8220 | SSTGJH1211003R8220 | Миниконтактор K6-22-Z -F 3A (400В AC3) катушка 220В АС | 1 | ST | 1397,11 | 1397,11 | SST | Заказ | 4 недели |  |  | 01.02.2018 |  | изменилась цена | 1351,17 | Пуско-регулирующее оборудование | Контакторы | Миниконтакторы | B7D | 4013614153297 | 0.204 | KG | 0.144 | CDM
GJH1211003R8224 | SSTGJH1211003R8224 | Миниконтактор K6-22-Z -F 3A (400В AC3) катушка 110В AC | 1 | ST | 1397,11 | 1397,11 | SST | Заказ | 4 недели |  |  | 01.02.2018 |  | изменилась цена | 1351,17 | Пуско-регулирующее оборудование | Контакторы | Миниконтакторы | B7D | 4013614187797 | 0.204 | KG | 0.144 | CDM
GJH1211003R8225 | SSTGJH1211003R8225 | Миниконтактор K6-22-Z -F 3A (400В AC3) катушка 400В AC | 1 | ST | 1397,11 | 1397,11 | SST | Заказ | 4 недели |  |  | 01.02.2018 |  | изменилась цена | 1351,17 | Пуско-регулирующее оборудование | Контакторы | Миниконтакторы | B7D | 4013614189111 | 0.204 | KG | 0.144 | CDM
GJH1211003R8310 | SSTGJH1211003R8310 | Миниконтактор K6-31-Z -F 3A (400В AC3) катушка 220В АС | 1 | ST | 1397,11 | 1397,11 | SST | Заказ | 4 недели |  |  | 01.02.2018 |  | изменилась цена | 1351,17 | Пуско-регулирующее оборудование | Контакторы | Миниконтакторы | B7D | 4013614153303 | 0.204 | KG | 0.144 | CDM
GJH1211003R8314 | SSTGJH1211003R8314 | Миниконтактор K6-31-Z -F 3A (400В AC3) катушка 110B AC | 1 | ST | 1397,11 | 1397,11 | SST | Заказ | 4 недели |  |  | 01.02.2018 |  | изменилась цена | 1351,17 | Пуско-регулирующее оборудование | Контакторы | Миниконтакторы | B7D | 4013614187803 | 0.204 | KG | 0.144 | CDM
GJH1211003R8315 | SSTGJH1211003R8315 | Миниконтактор K6-31-Z -F 3A (400В AC3) катушка 400B AC | 1 | ST | 1397,11 | 1397,11 | SST | Заказ | 4 недели |  |  | 01.02.2018 |  | изменилась цена | 1351,17 | Пуско-регулирующее оборудование | Контакторы | Миниконтакторы | B7D | 4013614189128 | 0.204 | KG | 0.144 | CDM
GJH1211003R8400 | SSTGJH1211003R8400 | Миниконтактор K6-40-E -F 3A (400В AC3) катушка 220В АС | 1 | ST | 1397,11 | 1397,11 | SST | Заказ | 4 недели |  |  | 01.02.2018 |  | изменилась цена | 1351,17 | Пуско-регулирующее оборудование | Контакторы | Миниконтакторы | B7D | 4013614153310 | 0.204 | KG | 0.144 | CDM
GJH1211003R8404 | SSTGJH1211003R8404 | Миниконтактор K6-40-E -F 3A (400В AC3) катушка 110В AC | 1 | ST | 1397,11 | 1397,11 | SST | Заказ | 4 недели |  |  | 01.02.2018 |  | изменилась цена | 1351,17 | Пуско-регулирующее оборудование | Контакторы | Миниконтакторы | B7D | 4013614189135 | 0.204 | KG | 0.144 | CDM
GJH1211009R0221 | SSTGJH1211009R0221 | Миниконтактор K6-22-Z -P 3A (400В AC3) катушка 24В AC | 1 | ST | 1397,11 | 1397,11 | SST | Заказ | 4 недели |  |  | 01.02.2018 |  | изменилась цена | 1351,17 | Пуско-регулирующее оборудование | Контакторы | Миниконтакторы | B7D | 4013614049392 | 0.204 | KG | 0.144 | CDM
GJH1211009R0223 | SSTGJH1211009R0223 | Миниконтактор K6-22-Z -P 3A (400В AC3) катушка 48В AC | 1 | ST | 1397,11 | 1397,11 | SST | Заказ | 4 недели |  |  | 01.02.2018 |  | изменилась цена | 1351,17 | Пуско-регулирующее оборудование | Контакторы | Миниконтакторы | B7D | 4013614049415 | 0.204 | KG | 0.144 | CDM
GJH1211009R0312 | SSTGJH1211009R0312 | Миниконтактор K6-31-Z -P 3A (400В AC3) катушка 42B AC | 1 | ST | 1397,11 | 1397,11 | SST | Заказ | 4 недели |  |  | 01.02.2018 |  | изменилась цена | 1351,17 | Пуско-регулирующее оборудование | Контакторы | Миниконтакторы | B7D | 4013614049477 | 0.204 | KG | 0.144 | CDM
GJH1211009R0313 | SSTGJH1211009R0313 | Миниконтактор K6-31-Z -P 3A (400В AC3) катушка 48B AC | 1 | ST | 1397,11 | 1397,11 | SST | Заказ | 4 недели |  |  | 01.02.2018 |  | изменилась цена | 1351,17 | Пуско-регулирующее оборудование | Контакторы | Миниконтакторы | B7D | 4013614049484 | 0.204 | KG | 0.144 | CDM
GJH1211009R0401 | SSTGJH1211009R0401 | Миниконтактор K6-40-E -P 3A (400В AC3) катушка 24В AC | 1 | ST | 1397,11 | 1397,11 | SST | Заказ | 4 недели |  |  | 01.02.2018 |  | изменилась цена | 1351,17 | Пуско-регулирующее оборудование | Контакторы | Миниконтакторы | B7D | 4013614049521 | 0.204 | KG | 0.144 | CDM
GJH1211009R8220 | SSTGJH1211009R8220 | Миниконтактор K6-22-Z -P 3A (400В AC3) катушка 220В AC | 1 | ST | 1397,11 | 1397,11 | SST | Заказ | 4 недели |  |  | 01.02.2018 |  | изменилась цена | 1351,17 | Пуско-регулирующее оборудование | Контакторы | Миниконтакторы | B7D | 4013614153341 | 0.204 | KG | 0.144 | CDM
GJH1211009R8224 | SSTGJH1211009R8224 | Миниконтактор K6-22-Z -P 3A (400В AC3) катушка 110В AC | 1 | ST | 1397,11 | 1397,11 | SST | Заказ | 4 недели |  |  | 01.02.2018 |  | изменилась цена | 1351,17 | Пуско-регулирующее оборудование | Контакторы | Миниконтакторы | B7D | 4013614189142 | 0.204 | KG | 0.144 | CDM
GJH1211009R8310 | SSTGJH1211009R8310 | Миниконтактор K6-31-Z -P 3A (400В AC3) катушка 220В AC | 1 | ST | 1397,11 | 1397,11 | SST | Заказ | 4 недели |  |  | 01.02.2018 |  | изменилась цена | 1351,17 | Пуско-регулирующее оборудование | Контакторы | Миниконтакторы | B7D | 4013614153334 | 0.204 | KG | 0.144 | CDM
GJH1211009R8314 | SSTGJH1211009R8314 | Миниконтактор K6-31-Z -P 3A (400В AC3) катушка 110B AC | 1 | ST | 1397,11 | 1397,11 | SST | Заказ | 4 недели |  |  | 01.02.2018 |  | изменилась цена | 1351,17 | Пуско-регулирующее оборудование | Контакторы | Миниконтакторы | B7D | 4013614189166 | 0.204 | KG | 0.144 | CDM
GJH1211009R8315 | SSTGJH1211009R8315 | Миниконтактор K6-31-Z -P 3A (400В AC3) катушка 400B AC | 1 | ST | 1397,11 | 1397,11 | SST | Заказ | 4 недели |  |  | 01.02.2018 |  | изменилась цена | 1351,17 | Пуско-регулирующее оборудование | Контакторы | Миниконтакторы | B7D | 4013614189173 | 0.204 | KG | 0.144 | CDM
GJH1211009R8400 | SSTGJH1211009R8400 | Миниконтактор K6-40-E -P 3A (400В AC3) катушка 220В AC | 1 | ST | 1397,11 | 1397,11 | SST | Заказ | 4 недели |  |  | 01.02.2018 |  | изменилась цена | 1351,17 | Пуско-регулирующее оборудование | Контакторы | Миниконтакторы | B7D | 4013614153327 | 0.204 | KG | 0.144 | CDM
GJH1211009R8404 | SSTGJH1211009R8404 | Миниконтактор K6-40-E -P 3A (400В AC3) катушка 110В AC | 1 | ST | 1397,11 | 1397,11 | SST | Заказ | 4 недели |  |  | 01.02.2018 |  | изменилась цена | 1351,17 | Пуско-регулирующее оборудование | Контакторы | Миниконтакторы | B7D | 4013614189180 | 0.204 | KG | 0.144 | CDM
GJH1211009R8405 | SSTGJH1211009R8405 | Миниконтактор K6-40-E -P 3A (400В AC3) катушка 400В AC | 1 | ST | 1397,11 | 1397,11 | SST | Заказ | 4 недели |  |  | 01.02.2018 |  | изменилась цена | 1351,17 | Пуско-регулирующее оборудование | Контакторы | Миниконтакторы | B7D | 4013614189197 | 0.204 | KG | 0.144 | CDM
GJH1213001R0221 | SSTGJH1213001R0221 | Миниконтактор KC6-22-Z 3A (400В AC3) катушка 24В DC | 1 | ST | 1452,55 | 1452,55 | SST | Заказ | 4 недели |  |  | 01.02.2018 |  | изменилась цена | 1404,78 | Пуско-регулирующее оборудование | Контакторы | Миниконтакторы | K6S | 4013614049644 | 0.216 | KG | 0.144 | CDM
GJH1213001R0222 | SSTGJH1213001R0222 | Миниконтактор KC6-22-Z 3A (400В AC3) катушка 42В DC | 1 | ST | 1452,55 | 1452,55 | SST | Заказ | 4 недели |  |  | 01.02.2018 |  | изменилась цена | 1404,78 | Пуско-регулирующее оборудование | Контакторы | Миниконтакторы | K6S | 4013614049651 | 0.210 | KG | 0.144 | CDM
GJH1213001R0223 | SSTGJH1213001R0223 | Миниконтактор K6-22-Z 3A (400В AC3) катушка 60В DC | 1 | ST | 1452,55 | 1452,55 | SST | Заказ | 4 недели |  |  | 01.02.2018 |  | изменилась цена | 1404,78 | Пуско-регулирующее оборудование | Контакторы | Миниконтакторы | K6S | 4013614049668 | 0.216 | KG | 0.144 | CDM
GJH1213001R0224 | SSTGJH1213001R0224 | Миниконтактор KC6-22-Z 3A (400В AC3) катушка 110В DC | 1 | ST | 1452,55 | 1452,55 | SST | Заказ | 4 недели |  |  | 01.02.2018 |  | изменилась цена | 1404,78 | Пуско-регулирующее оборудование | Контакторы | Миниконтакторы | K6S | 4013614049675 | 0.216 | KG | 0.144 | CDM
GJH1213001R0225 | SSTGJH1213001R0225 | Миниконтактор KС6-22-Z 3A (400В AC3) катушка 220В DC | 1 | ST | 1452,55 | 1452,55 | SST | Заказ | 4 недели |  |  | 01.02.2018 |  | изменилась цена | 1404,78 | Пуско-регулирующее оборудование | Контакторы | Миниконтакторы | K6S | 4013614049682 | 0.216 | KG | 0.144 | CDM
GJH1213001R0227 | SSTGJH1213001R0227 | Миниконтактор K6-22-Z 3A (400В AC3) катушка 12В DC | 1 | ST | 1452,55 | 1452,55 | SST | Заказ | 4 недели |  |  | 01.02.2018 |  | изменилась цена | 1404,78 | Пуско-регулирующее оборудование | Контакторы | Миниконтакторы | K6S | 4013614049699 | 0.216 | KG | 0.144 | CDM
GJH1213001R0311 | SSTGJH1213001R0311 | Миниконтактор KC6-31-Z 3A (400В AC3) катушка 24В DC | 1 | ST | 1452,55 | 1452,55 | SST | Заказ | 4 недели |  |  | 01.02.2018 |  | изменилась цена | 1404,78 | Пуско-регулирующее оборудование | Контакторы | Миниконтакторы | K6S | 4013614049705 | 0.216 | KG | 0.144 | CDM
GJH1213001R0312 | SSTGJH1213001R0312 | Миниконтактор KC6-31-Z 3A (400В AC3) катушка 42В DC | 1 | ST | 1452,55 | 1452,55 | SST | Заказ | 4 недели |  |  | 01.02.2018 |  | изменилась цена | 1404,78 | Пуско-регулирующее оборудование | Контакторы | Миниконтакторы | K6S | 4013614049712 | 0.210 | KG | 0.144 | CDM
GJH1213001R0313 | SSTGJH1213001R0313 | Миниконтактор K6-31-Z 3A (400В AC3) катушка 60B DC | 1 | ST | 1452,55 | 1452,55 | SST | Заказ | 4 недели |  |  | 01.02.2018 |  | изменилась цена | 1404,78 | Пуско-регулирующее оборудование | Контакторы | Миниконтакторы | K6S | 4013614049729 | 0.210 | KG | 0.144 | CDM
GJH1213001R0314 | SSTGJH1213001R0314 | Миниконтактор KC6-31-Z 3A (400В AC3) катушка 110В DC | 1 | ST | 1452,55 | 1452,55 | SST | Заказ | 4 недели |  |  | 01.02.2018 |  | изменилась цена | 1404,78 | Пуско-регулирующее оборудование | Контакторы | Миниконтакторы | K6S | 4013614049736 | 0.210 | KG | 0.144 | CDM
GJH1213001R0315 | SSTGJH1213001R0315 | Миниконтактор KС6-31-Z 3A (400В AC3) катушка 220В DC | 1 | ST | 1452,55 | 1452,55 | SST | Заказ | 4 недели |  |  | 01.02.2018 |  | изменилась цена | 1404,78 | Пуско-регулирующее оборудование | Контакторы | Миниконтакторы | K6S | 4013614049743 | 0.216 | KG | 0.144 | CDM
GJH1213001R0317 | SSTGJH1213001R0317 | Миниконтактор K6-31-Z 3A (400В AC3) катушка 12B DC | 1 | ST | 1452,55 | 1452,55 | SST | Заказ | 4 недели |  |  | 01.02.2018 |  | изменилась цена | 1404,78 | Пуско-регулирующее оборудование | Контакторы | Миниконтакторы | K6S | 4013614049750 | 0.210 | KG | 0.144 | CDM
GJH1213001R0401 | SSTGJH1213001R0401 | Миниконтактор KC6-40-E 3A (400В AC3) катушка 24В DC | 1 | ST | 1452,55 | 1452,55 | SST | Заказ | 4 недели |  |  | 01.02.2018 |  | изменилась цена | 1404,78 | Пуско-регулирующее оборудование | Контакторы | Миниконтакторы | K6S | 4013614049767 | 0.216 | KG | 0.144 | CDM
GJH1213001R0402 | SSTGJH1213001R0402 | Миниконтактор KC6-40-Z 3A (400В AC3) катушка 42В DC | 1 | ST | 1452,55 | 1452,55 | SST | Заказ | 4 недели |  |  | 01.02.2018 |  | изменилась цена | 1404,78 | Пуско-регулирующее оборудование | Контакторы | Миниконтакторы | K6S | 4013614049774 | 0.210 | KG | 0.144 | CDM
GJH1213001R0403 | SSTGJH1213001R0403 | Миниконтактор K6-40-E 3A (400В AC3) катушка 60В DC | 1 | ST | 1452,55 | 1452,55 | SST | Заказ | 4 недели |  |  | 01.02.2018 |  | изменилась цена | 1404,78 | Пуско-регулирующее оборудование | Контакторы | Миниконтакторы | K6S | 4013614049781 | 0.210 | KG | 0.144 | CDM
GJH1213001R0404 | SSTGJH1213001R0404 | Миниконтактор KC6-40-Z 3A (400В AC3) катушка 110В DC | 1 | ST | 1452,55 | 1452,55 | SST | Заказ | 4 недели |  |  | 01.02.2018 |  | изменилась цена | 1404,78 | Пуско-регулирующее оборудование | Контакторы | Миниконтакторы | K6S | 4013614049798 | 0.216 | KG | 0.144 | CDM
GJH1213001R0405 | SSTGJH1213001R0405 | Миниконтактор KС6-40-E 3A (400В AC3) катушка 220В DC | 1 | ST | 1452,55 | 1452,55 | SST | Заказ | 4 недели |  |  | 01.02.2018 |  | изменилась цена | 1404,78 | Пуско-регулирующее оборудование | Контакторы | Миниконтакторы | K6S | 4013614049804 | 0.216 | KG | 0.144 | CDM
GJH1213001R0407 | SSTGJH1213001R0407 | Миниконтактор K6-40-E 3A (400В AC3) катушка 12В DC | 1 | ST | 1452,55 | 1452,55 | SST | Заказ | 4 недели |  |  | 01.02.2018 |  | изменилась цена | 1404,78 | Пуско-регулирующее оборудование | Контакторы | Миниконтакторы | K6S | 4013614049811 | 0.210 | KG | 0.144 | CDM
GJH1213001R1226 | SSTGJH1213001R1226 | Миниконтактор KC6-22-Z 3A (400В AC3) катушка 48В DC | 1 | ST | 1452,55 | 1452,55 | SST | Заказ | 4 недели |  |  | 01.02.2018 |  | изменилась цена | 1404,78 | Пуско-регулирующее оборудование | Контакторы | Миниконтакторы | K6S | 4013614049828 | 0.210 | KG | 0.144 | CDM
GJH1213001R1316 | SSTGJH1213001R1316 | Миниконтактор KC6-31-Z 3A (400В AC3) катушка 48В DC | 1 | ST | 1452,55 | 1452,55 | SST | Заказ | 4 недели |  |  | 01.02.2018 |  | изменилась цена | 1404,78 | Пуско-регулирующее оборудование | Контакторы | Миниконтакторы | K6S | 4013614049859 | 0.210 | KG | 0.144 | CDM
GJH1213001R1406 | SSTGJH1213001R1406 | Миниконтактор KC6-40-Z 3A (400В AC3) катушка 48В DC | 1 | ST | 1452,55 | 1452,55 | SST | Заказ | 4 недели |  |  | 01.02.2018 |  | изменилась цена | 1404,78 | Пуско-регулирующее оборудование | Контакторы | Миниконтакторы | K6S | 4013614049880 | 0.210 | KG | 0.144 | CDM
GJH1213001R5311 | SSTGJH1213001R5311 | Миниконтактор КС6-31-Z-2.4 3A (400В AC3) катушка 17#32В DC | 1 | ST | 1614,80 | 1614,80 | SST | Заказ | 4 недели |  |  | 01.02.2018 |  | изменилась цена | 1561,70 | Пуско-регулирующее оборудование | Контакторы | Миниконтакторы | K6S | 4013614049941 | 0.210 | KG | 0.144 | CDM
GJH1213001R5401 | SSTGJH1213001R5401 | Миниконтактор КС6-40-Е-2.4 3A (400В AC3) катушка 17#32В DC | 1 | ST | 1614,80 | 1614,80 | SST | Заказ | 4 недели |  |  | 01.02.2018 |  | изменилась цена | 1561,70 | Пуско-регулирующее оборудование | Контакторы | Миниконтакторы | K6S | 4013614049958 | 0.210 | KG | 0.144 | CDM
GJH1213001R7221 | SSTGJH1213001R7221 | Миниконтактор К6S-22-Z-1.7 3A (400В AC3) катушка 24В DC | 1 | ST | 1614,80 | 1614,80 | SST | Заказ | 4 недели |  |  | 01.02.2018 |  | изменилась цена | 1561,70 | Пуско-регулирующее оборудование | Контакторы | Миниконтакторы | K6S | 4013614231858 | 0.216 | KG | 0.144 | CDM
GJH1213001R7401 | SSTGJH1213001R7401 | Миниконтактор К6S-40-Е-1.7 3A (400В AC3) катушка 24В DC | 1 | ST | 1614,80 | 1614,80 | SST | Заказ | 4 недели |  |  | 01.02.2018 |  | изменилась цена | 1561,70 | Пуско-регулирующее оборудование | Контакторы | Миниконтакторы | K6S | 4013614141348 | 0.216 | KG | 0.144 | CDM
GJH1213001R7402 | SSTGJH1213001R7402 | Миниконтактор К6S-40-Е-2.8 3A (400В AC3) катушка 17#32В DC | 1 | ST | 1614,80 | 1614,80 | SST | Заказ | 4 недели |  |  | 01.02.2018 |  | изменилась цена | 1561,70 | Пуско-регулирующее оборудование | Контакторы | Миниконтакторы | K6S | 4013614146510 | 0.210 | KG | 0.144 | CDM
GJH1213001R8311 | SSTGJH1213001R8311 | Миниконтактор КС6-31-Z-1.4 3A (400В AC3) катушка 24В DC | 1 | ST | 1614,80 | 1614,80 | SST | Заказ | 4 недели |  |  | 01.02.2018 |  | изменилась цена | 1561,70 | Пуско-регулирующее оборудование | Контакторы | Миниконтакторы | K6S | 4013614049972 | 0.216 | KG | 0.144 | CDM
GJH1213001R8401 | SSTGJH1213001R8401 | Миниконтактор КС6-40-Е-1.4 3A (400В AC3) катушка 24В DC | 1 | ST | 1614,80 | 1614,80 | SST | Заказ | 4 недели |  |  | 01.02.2018 |  | изменилась цена | 1561,70 | Пуско-регулирующее оборудование | Контакторы | Миниконтакторы | K6S | 4013614049989 | 0.210 | KG | 0.144 | CDM
GJH1213003R0221 | SSTGJH1213003R0221 | Миниконтактор KC-6-22-Z -F 24 В DC ( 3А ) | 1 | ST | 1547,53 | 1547,53 | SST | Заказ | 4 недели |  |  | 01.02.2018 |  | изменилась цена | 1496,64 | Пуско-регулирующее оборудование | Контакторы | Миниконтакторы | K6S | 4013614049996 | 0.204 | KG | 0.144 | CDM
GJH1213003R0223 | SSTGJH1213003R0223 | Миниконтактор K6-22-Z -F 3A (400В AC3) катушка 60В DC | 1 | ST | 1547,53 | 1547,53 | SST | Заказ | 4 недели |  |  | 01.02.2018 |  | изменилась цена | 1496,64 | Пуско-регулирующее оборудование | Контакторы | Миниконтакторы | K6S | 4013614231407 | 0.204 | KG | 0.144 | CDM
GJH1213003R0224 | SSTGJH1213003R0224 | Миниконтактор KC6-22-Z -F 3A (400В AC3) катушка 110В DC | 1 | ST | 1547,53 | 1547,53 | SST | Заказ | 4 недели |  |  | 01.02.2018 |  | изменилась цена | 1496,64 | Пуско-регулирующее оборудование | Контакторы | Миниконтакторы | K6S | 4013614050008 | 0.204 | KG | 0.144 | CDM
GJH1213003R0225 | SSTGJH1213003R0225 | Миниконтактор KС6-22-Z -F 3A (400В AC3) катушка 220В DC | 1 | ST | 1547,53 | 1547,53 | SST | Заказ | 4 недели |  |  | 01.02.2018 |  | изменилась цена | 1496,64 | Пуско-регулирующее оборудование | Контакторы | Миниконтакторы | K6S | 4013614085635 | 0.204 | KG | 0.144 | CDM
GJH1213003R0311 | SSTGJH1213003R0311 | Миниконтактор KC6-31-Z -F 3A (400В AC3) катушка 24В DC | 1 | ST | 1547,53 | 1547,53 | SST | Заказ | 4 недели |  |  | 01.02.2018 |  | изменилась цена | 1496,64 | Пуско-регулирующее оборудование | Контакторы | Миниконтакторы | K6S | 4013614050015 | 0.204 | KG | 0.144 | CDM
GJH1213003R0312 | SSTGJH1213003R0312 | Миниконтактор KC6-31-Z -F 3A (400В AC3) катушка 42В DC | 1 | ST | 1547,53 | 1547,53 | SST | Заказ | 4 недели |  |  | 01.02.2018 |  | изменилась цена | 1496,64 | Пуско-регулирующее оборудование | Контакторы | Миниконтакторы | K6S | 4013614231445 | 0.204 | KG | 0.144 | CDM
GJH1213003R0314 | SSTGJH1213003R0314 | Миниконтактор KC6-31-Z -F 3A (400В AC3) катушка 110 В DC | 1 | ST | 1547,53 | 1547,53 | SST | Заказ | 4 недели |  |  | 01.02.2018 |  | изменилась цена | 1496,64 | Пуско-регулирующее оборудование | Контакторы | Миниконтакторы | K6S | 4013614050022 | 0.204 | KG | 0.144 | CDM
GJH1213003R0315 | SSTGJH1213003R0315 | Миниконтактор KС6-31-Z -F 3A (400В AC3) катушка 220В DC | 1 | ST | 1547,53 | 1547,53 | SST | Заказ | 4 недели |  |  | 01.02.2018 |  | изменилась цена | 1496,64 | Пуско-регулирующее оборудование | Контакторы | Миниконтакторы | K6S | 4013614231469 | 0.204 | KG | 0.144 | CDM
GJH1213003R0404 | SSTGJH1213003R0404 | Миниконтактор KC6-40-Z -F 3A (400В AC3) катушка 110В DC | 1 | ST | 1547,53 | 1547,53 | SST | Заказ | 4 недели |  |  | 01.02.2018 |  | изменилась цена | 1496,64 | Пуско-регулирующее оборудование | Контакторы | Миниконтакторы | K6S | 4013614130038 | 0.204 | KG | 0.144 | CDM
GJH1213003R0405 | SSTGJH1213003R0405 | Миниконтактор KС6-40-E -F 3A (400В AC3) катушка 220В D | 1 | ST | 1547,53 | 1547,53 | SST | Заказ | 4 недели |  |  | 01.02.2018 |  | изменилась цена | 1496,64 | Пуско-регулирующее оборудование | Контакторы | Миниконтакторы | K6S | 4013614050053 | 0.204 | KG | 0.144 | CDM
GJH1213003R5311 | SSTGJH1213003R5311 | Миниконтактор КС6-31-Z-F-2.4 3A (400В AC3) катушка 17#32В DC | 1 | ST | 1707,81 | 1707,81 | SST | Заказ | 4 недели |  |  | 01.02.2018 |  | изменилась цена | 1651,65 | Пуско-регулирующее оборудование | Контакторы | Миниконтакторы | K6S | 4013614050077 | 0.204 | KG | 0.144 | CDM
GJH1213003R5401 | SSTGJH1213003R5401 | Миниконтактор КС6-40 Е-F-2.4 3A (400В AC3) катушка 17#32В DC | 1 | ST | 1707,81 | 1707,81 | SST | Заказ | 4 недели |  |  | 01.02.2018 |  | изменилась цена | 1651,65 | Пуско-регулирующее оборудование | Контакторы | Миниконтакторы | K6S | 4013614050084 | 0.204 | KG | 0.144 | CDM
GJH1213003R8311 | SSTGJH1213003R8311 | Миниконтактор КС6-31 Z-F-1.4 3A (400В AC3) катушка 24В DC | 1 | ST | 1707,81 | 1707,81 | SST | Заказ | 4 недели |  |  | 01.02.2018 |  | изменилась цена | 1651,65 | Пуско-регулирующее оборудование | Контакторы | Миниконтакторы | K6S | 4013614050091 | 0.204 | KG | 0.144 | CDM
GJH1213003R8401 | SSTGJH1213003R8401 | Миниконтактор КС6-40 Е-F-1.4 3A (400В AC3) катушка 24В DC | 1 | ST | 1707,81 | 1707,81 | SST | Заказ | 4 недели |  |  | 01.02.2018 |  | изменилась цена | 1651,65 | Пуско-регулирующее оборудование | Контакторы | Миниконтакторы | K6S | 4013614217166 | 0.204 | KG | 0.144 | CDM
GJH1213009R0221 | SSTGJH1213009R0221 | Миниконтактор KC6-22-Z -P 3A (400В AC3) катушка 24В DC | 1 | ST | 1547,53 | 1547,53 | SST | Заказ | 4 недели |  |  | 01.02.2018 |  | изменилась цена | 1496,64 | Пуско-регулирующее оборудование | Контакторы | Миниконтакторы | K6S | 4013614050107 | 0.204 | KG | 0.144 | CDM
GJH1213009R0224 | SSTGJH1213009R0224 | Миниконтактор KC6-22-Z -P 3A (400В AC3) катушка 110В DC | 1 | ST | 1547,53 | 1547,53 | SST | Заказ | 4 недели |  |  | 01.02.2018 |  | изменилась цена | 1496,64 | Пуско-регулирующее оборудование | Контакторы | Миниконтакторы | K6S | 4013614050138 | 0.204 | KG | 0.144 | CDM
GJH1213009R0225 | SSTGJH1213009R0225 | Миниконтактор KС6-22-Z -P 3A (400В AC3) катушка 220В DC | 1 | ST | 1547,53 | 1547,53 | SST | Заказ | 4 недели |  |  | 01.02.2018 |  | изменилась цена | 1496,64 | Пуско-регулирующее оборудование | Контакторы | Миниконтакторы | K6S | 4013614050145 | 0.204 | KG | 0.144 | CDM
GJH1213009R0311 | SSTGJH1213009R0311 | Миниконтактор KC6-31-Z -P 3A (400В AC3) катушка 24В DC | 1 | ST | 1547,53 | 1547,53 | SST | Заказ | 4 недели |  |  | 01.02.2018 |  | изменилась цена | 1496,64 | Пуско-регулирующее оборудование | Контакторы | Миниконтакторы | K6S | 4013614050152 | 0.204 | KG | 0.144 | CDM
GJH1213009R0314 | SSTGJH1213009R0314 | Миниконтактор KC6-31-Z -P 3A (400В AC3) катушка 110В DC | 1 | ST | 1547,53 | 1547,53 | SST | Заказ | 4 недели |  |  | 01.02.2018 |  | изменилась цена | 1496,64 | Пуско-регулирующее оборудование | Контакторы | Миниконтакторы | K6S | 4013614050183 | 0.204 | KG | 0.144 | CDM
GJH1213009R5401 | SSTGJH1213009R5401 | Миниконтактор КС6-40 Е-P-2.4 3A (400В AC3) катушка 17#32В DC | 1 | ST | 1707,81 | 1707,81 | SST | Заказ | 4 недели |  |  | 01.02.2018 |  | изменилась цена | 1651,65 | Пуско-регулирующее оборудование | Контакторы | Миниконтакторы | K6S | 4013614050251 | 0.204 | KG | 0.144 | CDM
GJH1213009R8311 | SSTGJH1213009R8311 | Миниконтактор КС6-31 Z-P-1.4 3A (400В AC3) катушка 24В DC | 1 | ST | 1707,81 | 1707,81 | SST | Заказ | 4 недели |  |  | 01.02.2018 |  | изменилась цена | 1651,65 | Пуско-регулирующее оборудование | Контакторы | Миниконтакторы | K6S | 4013614050268 | 0.204 | KG | 0.144 | CDM
GJH1213009R8401 | SSTGJH1213009R8401 | Миниконтактор КС6-40 Е-P-1.4 3A (400В AC3) катушка 24В DC | 1 | ST | 1707,81 | 1707,81 | SST | Заказ | 4 недели |  |  | 01.02.2018 |  | изменилась цена | 1651,65 | Пуско-регулирующее оборудование | Контакторы | Миниконтакторы | K6S | 4013614050275 | 0.204 | KG | 0.144 | CDM
GJH1213061R5221 | SSTGJH1213061R5221 | Миниконтактор TКC6-22 Z 3A (400В AC3) катушка 17#32В DC | 1 | ST | 2301,48 | 2301,48 | SST | Заказ | 4 недели |  |  | 01.02.2018 |  | изменилась цена | 2225,80 | Пуско-регулирующее оборудование | Контакторы | Миниконтакторы | TBC7 | 4013614224676 | 0.210 | KG | 0.144 | CDM
GJH1213061R5225 | SSTGJH1213061R5225 | Миниконтактор TКC6-22 Z 3A (400В AC3) катушка 50...90В DC | 1 | ST | 2301,48 | 2301,48 | SST | Заказ | 4 недели |  |  | 01.02.2018 |  | изменилась цена | 2225,80 | Пуско-регулирующее оборудование | Контакторы | Миниконтакторы | TBC7 | 4013614243165 | 0.210 | KG | 0.144 | CDM
GJH1213061R5311 | SSTGJH1213061R5311 | Миниконтактор TКC6-31 Z 3A (400В AC3) катушка 17#32В DC | 1 | ST | 2301,48 | 2301,48 | SST | Заказ | 4 недели |  |  | 01.02.2018 |  | изменилась цена | 2225,80 | Пуско-регулирующее оборудование | Контакторы | Миниконтакторы | TBC7 | 4013614224669 | 0.210 | KG | 0.144 | CDM
GJH1213061R5315 | SSTGJH1213061R5315 | Миниконтактор TКC6-31 Z 3A (400В AC3) катушка 50...90В DC | 1 | ST | 2301,48 | 2301,48 | SST | Заказ | 4 недели |  |  | 01.02.2018 |  | изменилась цена | 2225,80 | Пуско-регулирующее оборудование | Контакторы | Миниконтакторы | TBC7 | 4013614335952 | 0.210 | KG | 0.144 | CDM
GJH1213061R5401 | SSTGJH1213061R5401 | Миниконтактор TКC6-40 E 3A (400В AC3) катушка 17#32В DC | 1 | ST | 2301,48 | 2301,48 | SST | Заказ | 4 недели |  |  | 01.02.2018 |  | изменилась цена | 2225,80 | Пуско-регулирующее оборудование | Контакторы | Миниконтакторы | TBC7 | 4013614224652 | 0.216 | KG | 0.144 | CDM
GJH1213061R6222 | SSTGJH1213061R6222 | Миниконтактор TКC6-22 Z 3A (400В AC3) катушка 77#143В DC | 1 | ST | 2301,48 | 2301,48 | SST | Заказ | 4 недели |  |  | 01.02.2018 |  | изменилась цена | 2225,80 | Пуско-регулирующее оборудование | Контакторы | Миниконтакторы | TBC7 | 4013614224751 | 0.216 | KG | 0.144 | CDM
GJH1213061R6228 | SSTGJH1213061R6228 | Миниконтактор TКC6-22 Z 3A (400В AC3) катушка 140#260В DC | 1 | ST | 2301,48 | 2301,48 | SST | Заказ | 4 недели |  |  | 01.02.2018 |  | изменилась цена | 2225,80 | Пуско-регулирующее оборудование | Контакторы | Миниконтакторы | TBC7 | 4013614309281 | 0.210 | KG | 0.144 | CDM
GJH1213061R6312 | SSTGJH1213061R6312 | Миниконтактор TКC6-31 Z 3A (400В AC3) катушка 77#143В DC | 1 | ST | 2301,48 | 2301,48 | SST | Заказ | 4 недели |  |  | 01.02.2018 |  | изменилась цена | 2225,80 | Пуско-регулирующее оборудование | Контакторы | Миниконтакторы | TBC7 | 4013614224744 | 0.216 | KG | 0.144 | CDM
GJH1213061R6402 | SSTGJH1213061R6402 | Миниконтактор TКC6-40 E 3A (400В AC3) катушка 77#143В DC | 1 | ST | 2301,48 | 2301,48 | SST | Заказ | 4 недели |  |  | 01.02.2018 |  | изменилась цена | 2225,80 | Пуско-регулирующее оборудование | Контакторы | Миниконтакторы | TBC7 | 4013614224737 | 0.216 | KG | 0.144 | CDM
GJH1213061R6408 | SSTGJH1213061R6408 | Миниконтактор TКC6-40 E 3A (400В AC3) катушка 140#260В DC | 1 | ST | 2301,48 | 2301,48 | SST | Заказ | 4 недели |  |  | 01.02.2018 |  | изменилась цена | 2225,80 | Пуско-регулирующее оборудование | Контакторы | Миниконтакторы | TBC7 | 4013614309298 | 0.210 | KG | 0.144 | CDM
GJL1201317R0001 | SSTGJL1201317R0001 | Доп. контакт CA6-11K боковой установки для миниконтактров K6 и KC6 | 1 | ST | 348,31 | 348,31 | SST | Заказ | 4 недели |  |  | 01.02.2018 |  | изменилась цена | 336,85 | Пуско-регулирующее оборудование | Контакторы | Миниконтакторы | Миниконтакторы | 4013614050947 | 0.032 | KG | 0.048 | CDM
GJL1201317R0002 | SSTGJL1201317R0002 | Доп. контакт CA6-11E боковой установки для миниконтактров В6, В7 | 10 | ST | 348,31 | 3483,10 | SST | C | 4 недели |  |  | 01.02.2018 |  | изменилась цена | 336,85 | Пуско-регулирующее оборудование | Контакторы | Миниконтакторы | Миниконтакторы | 4013614050954 | 0.032 | KG | 0.048 | CDM
GJL1201317R0003 | SSTGJL1201317R0003 | Доп. контакт CA6-11M боковой установки для миниконтактров В6, В7 | 1 | ST | 348,31 | 348,31 | SST | Заказ | 4 недели |  |  | 01.02.2018 |  | изменилась цена | 336,85 | Пуско-регулирующее оборудование | Контакторы | Миниконтакторы | Миниконтакторы | 4013614050961 | 0.032 | KG | 0.048 | CDM
GJL1201317R0004 | SSTGJL1201317R0004 | Доп. контакт СА6-11N боковой установки для миниконтактров В6, В7 | 1 | ST | 348,31 | 348,31 | SST | Заказ | 4 недели |  |  | 01.02.2018 |  | изменилась цена | 336,85 | Пуско-регулирующее оборудование | Контакторы | Миниконтакторы | Миниконтакторы | 4013614050978 | 0.032 | KG | 0.048 | CDM
GJL1201330R0001 | SSTGJL1201330R0001 | Доп. контакт CAF6-11K фронтальной установки для миниконтактров K6 и KC6 | 1 | ST | 348,31 | 348,31 | SST | Заказ | 4 недели |  |  | 01.02.2018 |  | изменилась цена | 336,85 | Пуско-регулирующее оборудование | Контакторы | Миниконтакторы | Миниконтакторы | 4013614142642 | 0.025 | KG | 0.049 | CDM
GJL1201330R0002 | SSTGJL1201330R0002 | Доп. контакт CAF6-11E фронтальной установки для миниконтактров K6, В6, В7 | 10 | ST | 348,31 | 3483,10 | SST | B | 3 недели |  |  | 01.02.2018 |  | изменилась цена | 336,85 | Пуско-регулирующее оборудование | Контакторы | Миниконтакторы | Миниконтакторы | 4013614148361 | 0.025 | KG | 0.049 | CDM
GJL1201330R0003 |  | Доп. контакт CAF6-11M фронтальной установки для миниконтакторов В6, В7, VB(C) | 10 | ST | 348,31 | 3483,10 | SST | C | 4 недели |  |  | 01.02.2018 |  | изменилась цена | 336,85 | Пуско-регулирующее оборудование | Контакторы | Миниконтакторы | Миниконтакторы | 4013614142659 | 0.025 | KG | 0.049 | CDM
GJL1201330R0004 |  | Доп. контакт CAF6-11N фронтальной установки для миниконтакторов B6, B7 | 10 | ST | 348,31 | 3483,10 | SST | Заказ | 4 недели |  |  | 01.02.2018 |  | изменилась цена | 336,85 | Пуско-регулирующее оборудование | Контакторы | Миниконтакторы | Миниконтакторы |  | 0.040 | KG | 1.000 | CDM
GJL1201330R0005 | SSTGJL1201330R0005 | Доп. контакт CAF6-20K фронтальной установки для миниконтактров K6 и KC6 | 1 | ST | 346,33 | 346,33 | SST | Заказ | 4 недели |  |  | 01.02.2018 |  | изменилась цена | 334,94 | Пуско-регулирующее оборудование | Контакторы | Миниконтакторы | Миниконтакторы | 4013614148347 | 0.025 | KG | 0.049 | CDM
GJL1201330R0006 | SSTGJL1201330R0006 | Доп. контакт CAF6-20E фронтальной установки для миниконтактров B6, B7 | 10 | ST | 348,31 | 3483,10 | SST | C | 3 недели |  |  | 01.02.2018 |  | изменилась цена | 336,85 | Пуско-регулирующее оборудование | Контакторы | Миниконтакторы | Миниконтакторы | 4013614148378 | 0.025 | KG | 0.049 | CDM
GJL1201330R0007 | SSTGJL1201330R0007 | Доп. контакт CAF6-20M фронтальной установки для миниконтактров B6, B7 | 1 | ST | 348,31 | 348,31 | SST | Заказ | 4 недели |  |  | 01.02.2018 |  | изменилась цена | 336,85 | Пуско-регулирующее оборудование | Контакторы | Миниконтакторы | Миниконтакторы | 4013614148392 | 0.025 | KG | 0.049 | CDM
GJL1201330R0008 | SSTGJL1201330R0008 | Доп. контакт CAF 6-20N фронтальной установки для миниконтактров B6, B7 | 1 | ST | 346,33 | 346,33 | SST | Заказ | 4 недели |  |  | 01.02.2018 |  | изменилась цена | 334,94 | Пуско-регулирующее оборудование | Контакторы | Миниконтакторы | Миниконтакторы | 4013614148422 | 0.025 | KG | 0.049 | CDM
GJL1201330R0009 | SSTGJL1201330R0009 | Доп. контакт CAF6-02K фронтальной установки для миниконтактров K6 и KC6 | 1 | ST | 348,31 | 348,31 | SST | Заказ | 4 недели |  |  | 01.02.2018 |  | изменилась цена | 336,85 | Пуско-регулирующее оборудование | Контакторы | Миниконтакторы | Миниконтакторы | 4013614148354 | 0.025 | KG | 0.049 | CDM
GJL1201330R0010 | SSTGJL1201330R0010 | Доп. контакт CAF6-02E фронтальной установки для миниконтактров B6, B7 | 10 | ST | 348,31 | 3483,10 | SST | Заказ | 4 недели |  |  | 01.02.2018 |  | изменилась цена | 336,85 | Пуско-регулирующее оборудование | Контакторы | Миниконтакторы | Миниконтакторы | 4013614148385 | 0.025 | KG | 0.049 | CDM
GJL1201330R0011 | SSTGJL1201330R0011 | Доп. контакт CAF6-02M фронтальной установки для миниконтактров B6, B7 | 1 | ST | 354,24 | 354,24 | SST | Заказ | 4 недели |  |  | 01.02.2018 |  | изменилась цена | 342,59 | Пуско-регулирующее оборудование | Контакторы | Миниконтакторы | Миниконтакторы | 4013614148408 | 0.025 | KG | 0.049 | CDM
GJL1201330R0012 | SSTGJL1201330R0012 | Доп. контакт CAF6-02N фронтальной установки для миниконтактров B6, B7 | 1 | ST | 346,33 | 346,33 | SST | Заказ | 4 недели |  |  | 01.02.2018 |  | изменилась цена | 334,94 | Пуско-регулирующее оборудование | Контакторы | Миниконтакторы | Миниконтакторы | 4013614148415 | 0.025 | KG | 0.049 | CDM
GJL1201902R0001 |  | Основание с выводами под пайку LB6 | 5 | ST | 595,67 | 2978,35 | SST | Заказ | 4 недели |  |  | 01.02.2018 |  | изменилась цена | 576,08 | Пуско-регулирующее оборудование | Контакторы | Миниконтакторы | B7D | 4013614051074 | 15.400 | KG | 29.360 | CDM
GJL1201906R0001 | SSTGJL1201906R0001 | Защитная крышка прозрачная LT6-B степень защиты IP 20 для миниконтакторов | 1 | ST | 265,19 | 265,19 | SST | Заказ | 4 недели |  |  | 01.02.2018 |  | изменилась цена | 256,47 | Пуско-регулирующее оборудование | Контакторы | Миниконтакторы | Миниконтакторы | 4013614051104 | 0.017 | KG | 1.466 | CDM
GJL1201907R0001 | SSTGJL1201907R0001 | Соединительный комплект LP6 для параллельного соединения контакторов B, BC | 1 | ST | 25,74 | 25,74 | SST | Заказ | 9 недель |  |  | 01.02.2018 |  | изменилась цена | 24,89 | Пуско-регулирующее оборудование | Контакторы | Миниконтакторы | Миниконтакторы | 4013614142185 | 0.002 | KG | 0.090 | CDM
GJL1201908R0001 | SSTGJL1201908R0001 | Соединительный комплект BSM6-30 для реверсивных контакторов VB, VBC (1 компл. = 2 шины) | 1 | ST | 322,58 | 322,58 | SST | C | 5 недель |  |  | 01.02.2018 |  | изменилась цена | 311,97 | Пуско-регулирующее оборудование | Контакторы | Миниконтакторы | Миниконтакторы | 4013614140631 | 0.013 | KG | 0.090 | CDM
GJL1211001R0011 | SSTGJL1211001R0011 | Миниконтактор B6-30-01 9A (400В AC3) катушка 24В АС | 10 | ST | 1296,19 | 12961,90 | SST | Заказ | 4 недели |  |  | 01.02.2018 |  | изменилась цена | 1253,56 | Пуско-регулирующее оборудование | Контакторы | Миниконтакторы | B4 | 4013614051135 | 0.216 | KG | 0.144 | CDM
GJL1211001R0012 | SSTGJL1211001R0012 | Миниконтактор B6-30-01 9A (400В AC3) катушка 42В АС | 1 | ST | 1296,19 | 1296,19 | SST | Заказ | 4 недели |  |  | 01.02.2018 |  | изменилась цена | 1253,56 | Пуско-регулирующее оборудование | Контакторы | Миниконтакторы | B4 | 4013614051142 | 0.216 | KG | 0.144 | CDM
GJL1211001R0013 | SSTGJL1211001R0013 | Миниконтактор B6-30-01 9A (400В AC3) катушка 48В АС | 1 | ST | 1296,19 | 1296,19 | SST | Заказ | 4 недели |  |  | 01.02.2018 |  | изменилась цена | 1253,56 | Пуско-регулирующее оборудование | Контакторы | Миниконтакторы | B4 | 4013614051159 | 0.216 | KG | 0.144 | CDM
GJL1211001R0101 | SSTGJL1211001R0101 | Миниконтактор B6-30-10 9A (400В AC3) катушка 24В АС | 1 | ST | 1296,19 | 1296,19 | SST | C | 4 недели |  |  | 01.02.2018 |  | изменилась цена | 1253,56 | Пуско-регулирующее оборудование | Контакторы | Миниконтакторы | B4 | 4013614051210 | 0.216 | KG | 0.144 | CDM
GJL1211001R0102 | SSTGJL1211001R0102 | Миниконтактор B6-30-10 9A (400В AC3) катушка 42В АС | 1 | ST | 1296,19 | 1296,19 | SST | Заказ | 4 недели |  |  | 01.02.2018 |  | изменилась цена | 1253,56 | Пуско-регулирующее оборудование | Контакторы | Миниконтакторы | B4 | 4013614051227 | 0.210 | KG | 0.144 | CDM
GJL1211001R0103 | SSTGJL1211001R0103 | Миниконтактор B6-30-10 9A (400В AC3) катушка 48В АС | 1 | ST | 1296,19 | 1296,19 | SST | Заказ | 4 недели |  |  | 01.02.2018 |  | изменилась цена | 1253,56 | Пуско-регулирующее оборудование | Контакторы | Миниконтакторы | B4 | 4013614051234 | 0.210 | KG | 0.144 | CDM
GJL1211001R8010 | SSTGJL1211001R8010 | Миниконтактор B6-30-01 9A (400В AC3) катушка 230В АС | 1 | ST | 1296,19 | 1296,19 | SST | B | 3 недели |  |  | 01.02.2018 |  | изменилась цена | 1253,56 | Пуско-регулирующее оборудование | Контакторы | Миниконтакторы | B4 | 4013614153099 | 0.216 | KG | 0.144 | CDM
GJL1211001R8014 | SSTGJL1211001R8014 | Миниконтактор B6-30-01 9A (400В AC3) катушка 110В АС | 1 | ST | 1296,19 | 1296,19 | SST | Заказ | 4 недели |  |  | 01.02.2018 |  | изменилась цена | 1253,56 | Пуско-регулирующее оборудование | Контакторы | Миниконтакторы | B4 | 4013614156526 | 0.210 | KG | 0.144 | CDM
GJL1211001R8015 | SSTGJL1211001R8015 | Миниконтактор B6-30-01 9A (400В AC3) катушка 400В АС | 1 | ST | 1296,19 | 1296,19 | SST | Заказ | 4 недели |  |  | 01.02.2018 |  | изменилась цена | 1253,56 | Пуско-регулирующее оборудование | Контакторы | Миниконтакторы | B4 | 4013614157127 | 0.216 | KG | 0.144 | CDM
GJL1211001R8100 | SSTGJL1211001R8100 | Миниконтактор B6-30-10 9A (400В AC3) катушка 230В АС | 1 | ST | 1296,19 | 1296,19 | SST | A | 1 неделя |  |  | 01.02.2018 |  | изменилась цена | 1253,56 | Пуско-регулирующее оборудование | Контакторы | Миниконтакторы | B4 | 4013614150647 | 0.216 | KG | 0.144 | CDM
GJL1211001R8104 | SSTGJL1211001R8104 | Миниконтактор B6-30-10 9A (400В AC3) катушка 110В АС | 1 | ST | 1296,19 | 1296,19 | SST | Заказ | 4 недели |  |  | 01.02.2018 |  | изменилась цена | 1253,56 | Пуско-регулирующее оборудование | Контакторы | Миниконтакторы | B4 | 4013614149825 | 0.216 | KG | 0.144 | CDM
GJL1211001R8105 | SSTGJL1211001R8105 | Миниконтактор B6-30-10 9A (400В AC3) катушка 400В АС | 1 | ST | 1296,19 | 1296,19 | SST | Заказ | 4 недели |  |  | 01.02.2018 |  | изменилась цена | 1253,56 | Пуско-регулирующее оборудование | Контакторы | Миниконтакторы | B4 | 4013614149832 | 0.216 | KG | 0.144 | CDM
GJL1211003R0011 | SSTGJL1211003R0011 | Миниконтактор B6-30-01-F 9A (400В AC3) катушка 24В АС | 1 | ST | 1395,15 | 1395,15 | SST | Заказ | 4 недели |  |  | 01.02.2018 |  | изменилась цена | 1349,27 | Пуско-регулирующее оборудование | Контакторы | Миниконтакторы | B4 | 4013614051364 | 0.204 | KG | 0.144 | CDM
GJL1211003R0012 | SSTGJL1211003R0012 | Миниконтактор B6-30-01-F 9A (400В AC3) катушка 42В АС | 1 | ST | 1395,15 | 1395,15 | SST | Заказ | 4 недели |  |  | 01.02.2018 |  | изменилась цена | 1349,27 | Пуско-регулирующее оборудование | Контакторы | Миниконтакторы | B4 | 4013614051371 | 0.204 | KG | 0.144 | CDM
GJL1211003R0013 | SSTGJL1211003R0013 | Миниконтактор B6-30-01-F 9A (400В AC3) катушка 48В АС | 1 | ST | 1395,15 | 1395,15 | SST | Заказ | 4 недели |  |  | 01.02.2018 |  | изменилась цена | 1349,27 | Пуско-регулирующее оборудование | Контакторы | Миниконтакторы | B4 | 4013614051388 | 0.204 | KG | 0.144 | CDM
GJL1211003R0101 | SSTGJL1211003R0101 | Миниконтактор B6-30-10-F 9A (400В AC3) катушка 24В АС | 1 | ST | 1395,15 | 1395,15 | SST | Заказ | 4 недели |  |  | 01.02.2018 |  | изменилась цена | 1349,27 | Пуско-регулирующее оборудование | Контакторы | Миниконтакторы | B4 | 4013614051449 | 0.204 | KG | 0.144 | CDM
GJL1211003R0102 | SSTGJL1211003R0102 | Миниконтактор B6-30-10-F 9A (400В AC3) катушка 42В АС | 1 | ST | 1395,15 | 1395,15 | SST | Заказ | 4 недели |  |  | 01.02.2018 |  | изменилась цена | 1349,27 | Пуско-регулирующее оборудование | Контакторы | Миниконтакторы | B4 | 4013614051456 | 0.204 | KG | 0.144 | CDM
GJL1211003R0103 | SSTGJL1211003R0103 | Миниконтактор B6-30-10-F 9A (400В AC3) катушка 48В АС | 1 | ST | 1395,15 | 1395,15 | SST | Заказ | 4 недели |  |  | 01.02.2018 |  | изменилась цена | 1349,27 | Пуско-регулирующее оборудование | Контакторы | Миниконтакторы | B4 | 4013614051463 | 0.204 | KG | 0.144 | CDM
GJL1211003R8010 | SSTGJL1211003R8010 | Миниконтактор B6-30-01-F 9A (400В AC3) катушка 230В АС | 1 | ST | 1395,15 | 1395,15 | SST | Заказ | 4 недели |  |  | 01.02.2018 |  | изменилась цена | 1349,27 | Пуско-регулирующее оборудование | Контакторы | Миниконтакторы | B4 | 4013614153129 | 0.204 | KG | 0.144 | CDM
GJL1211003R8014 | SSTGJL1211003R8014 | Миниконтактор B6-30-01-F 9A (400В AC3) катушка 110В АС | 1 | ST | 1395,15 | 1395,15 | SST | Заказ | 4 недели |  |  | 01.02.2018 |  | изменилась цена | 1349,27 | Пуско-регулирующее оборудование | Контакторы | Миниконтакторы | B4 | 4013614189289 | 0.204 | KG | 0.144 | CDM
GJL1211003R8015 | SSTGJL1211003R8015 | Миниконтактор B6-30-01-F 9A (400В AC3) катушка 400В АС | 1 | ST | 1395,15 | 1395,15 | SST | Заказ | 4 недели |  |  | 01.02.2018 |  | изменилась цена | 1349,27 | Пуско-регулирующее оборудование | Контакторы | Миниконтакторы | B4 | 4013614185694 | 0.204 | KG | 0.144 | CDM
GJL1211003R8100 | SSTGJL1211003R8100 | Миниконтактор B6-30-10-F 9A (400В AC3) катушка 230В АС | 1 | ST | 1395,15 | 1395,15 | SST | Заказ | 4 недели |  |  | 01.02.2018 |  | изменилась цена | 1349,27 | Пуско-регулирующее оборудование | Контакторы | Миниконтакторы | B4 | 4013614153112 | 0.204 | KG | 0.144 | CDM
GJL1211003R8104 | SSTGJL1211003R8104 | Миниконтактор B6-30-10-F 9A (400В AC3) катушка 110В АС | 1 | ST | 1395,15 | 1395,15 | SST | Заказ | 4 недели |  |  | 01.02.2018 |  | изменилась цена | 1349,27 | Пуско-регулирующее оборудование | Контакторы | Миниконтакторы | B4 | 4013614185717 | 0.204 | KG | 0.144 | CDM
GJL1211003R8105 | SSTGJL1211003R8105 | Миниконтактор B6-30-10-F 9A (400В AC3) катушка 400В АС | 1 | ST | 1395,15 | 1395,15 | SST | Заказ | 4 недели |  |  | 01.02.2018 |  | изменилась цена | 1349,27 | Пуско-регулирующее оборудование | Контакторы | Миниконтакторы | B4 | 4013614156557 | 0.204 | KG | 0.144 | CDM
GJL1211009R0011 | SSTGJL1211009R0011 | Миниконтактор B6-30-01-P 9A (400В AC3) катушка 24В АС | 1 | ST | 1395,15 | 1395,15 | SST | Заказ | 4 недели |  |  | 01.02.2018 |  | изменилась цена | 1349,27 | Пуско-регулирующее оборудование | Контакторы | Миниконтакторы | B4 | 4013614051548 | 0.204 | KG | 0.144 | CDM
GJL1211009R0012 | SSTGJL1211009R0012 | Миниконтактор B6-30-01-P 9A (400В AC3) катушка 42В АС | 1 | ST | 1395,15 | 1395,15 | SST | Заказ | 4 недели |  |  | 01.02.2018 |  | изменилась цена | 1349,27 | Пуско-регулирующее оборудование | Контакторы | Миниконтакторы | B4 | 4013614051555 | 0.204 | KG | 0.144 | CDM
GJL1211009R0013 | SSTGJL1211009R0013 | Миниконтактор B6-30-01-P 9A (400В AC3) катушка 48В АС | 1 | ST | 1395,15 | 1395,15 | SST | Заказ | 4 недели |  |  | 01.02.2018 |  | изменилась цена | 1349,27 | Пуско-регулирующее оборудование | Контакторы | Миниконтакторы | B4 | 4013614051562 | 0.204 | KG | 0.144 | CDM
GJL1211009R0101 | SSTGJL1211009R0101 | Миниконтактор B6-30-10-P 9A (400В AC3) катушка 24В АС | 1 | ST | 1395,15 | 1395,15 | SST | Заказ | 4 недели |  |  | 01.02.2018 |  | изменилась цена | 1349,27 | Пуско-регулирующее оборудование | Контакторы | Миниконтакторы | B4 | 4013614051623 | 0.204 | KG | 0.144 | CDM
GJL1211009R0102 | SSTGJL1211009R0102 | Миниконтактор B6-30-10-P 9A (400В AC3) катушка 42В АС | 1 | ST | 1395,15 | 1395,15 | SST | Заказ | 4 недели |  |  | 01.02.2018 |  | изменилась цена | 1349,27 | Пуско-регулирующее оборудование | Контакторы | Миниконтакторы | B4 | 4013614051630 | 0.204 | KG | 0.144 | CDM
GJL1211009R0103 | SSTGJL1211009R0103 | Миниконтактор B6-30-10-P 9A (400В AC3) катушка 48В АС | 1 | ST | 1395,15 | 1395,15 | SST | Заказ | 4 недели |  |  | 01.02.2018 |  | изменилась цена | 1349,27 | Пуско-регулирующее оборудование | Контакторы | Миниконтакторы | B4 | 4013614051647 | 0.204 | KG | 0.144 | CDM
GJL1211009R8010 | SSTGJL1211009R8010 | Миниконтактор B6-30-01-P 9A (400В AC3) катушка 230В АС | 1 | ST | 1395,15 | 1395,15 | SST | Заказ | 4 недели |  |  | 01.02.2018 |  | изменилась цена | 1349,27 | Пуско-регулирующее оборудование | Контакторы | Миниконтакторы | B4 | 4013614153426 | 0.204 | KG | 0.144 | CDM
GJL1211009R8014 | SSTGJL1211009R8014 | Миниконтактор B6-30-01-P 9A (400В AC3) катушка 110В АС | 1 | ST | 1395,15 | 1395,15 | SST | Заказ | 4 недели |  |  | 01.02.2018 |  | изменилась цена | 1349,27 | Пуско-регулирующее оборудование | Контакторы | Миниконтакторы | B4 | 4013614189371 | 0.204 | KG | 0.144 | CDM
GJL1211009R8015 | SSTGJL1211009R8015 | Миниконтактор B6-30-01-P 9A (400В AC3) катушка 400В АС | 1 | ST | 1395,15 | 1395,15 | SST | Заказ | 4 недели |  |  | 01.02.2018 |  | изменилась цена | 1349,27 | Пуско-регулирующее оборудование | Контакторы | Миниконтакторы | B4 | 4013614155383 | 0.204 | KG | 0.144 | CDM
GJL1211009R8100 | SSTGJL1211009R8100 | Миниконтактор B6-30-10-P 9A (400В AC3) катушка 230В АС | 1 | ST | 1395,15 | 1395,15 | SST | Заказ | 4 недели |  |  | 01.02.2018 |  | изменилась цена | 1349,27 | Пуско-регулирующее оборудование | Контакторы | Миниконтакторы | B4 | 4013614153143 | 0.204 | KG | 0.144 | CDM
GJL1211009R8104 | SSTGJL1211009R8104 | Миниконтактор B6-30-10-P 9A (400В AC3) катушка 110В АС | 1 | ST | 1395,15 | 1395,15 | SST | Заказ | 4 недели |  |  | 01.02.2018 |  | изменилась цена | 1349,27 | Пуско-регулирующее оборудование | Контакторы | Миниконтакторы | B4 | 4013614171550 | 0.204 | KG | 0.144 | CDM
GJL1211009R8105 | SSTGJL1211009R8105 | Миниконтактор B6-30-10-P 9A (400В AC3) катушка 400В АС | 1 | ST | 1395,15 | 1395,15 | SST | Заказ | 4 недели |  |  | 01.02.2018 |  | изменилась цена | 1349,27 | Пуско-регулирующее оборудование | Контакторы | Миниконтакторы | B4 | 4013614156618 | 0.204 | KG | 0.144 | CDM
GJL1211201R0001 | SSTGJL1211201R0001 | Миниконтактор B6-40-00 9A (400В AC3) катушка 24В АС | 10 | ST | 1742,13 | 17421,30 | SST | Заказ | 4 недели |  |  | 01.02.2018 |  | изменилась цена | 1684,84 | Пуско-регулирующее оборудование | Контакторы | Миниконтакторы | B4 | 4013614051760 | 0.216 | KG | 0.144 | CDM
GJL1211201R0002 | SSTGJL1211201R0002 | Миниконтактор B6-40-00 9A (400В AC3) катушка 42В АС | 1 | ST | 1742,13 | 1742,13 | SST | Заказ | 4 недели |  |  | 01.02.2018 |  | изменилась цена | 1684,84 | Пуско-регулирующее оборудование | Контакторы | Миниконтакторы | B4 | 4013614051777 | 0.216 | KG | 0.144 | CDM
GJL1211201R0003 | SSTGJL1211201R0003 | Миниконтактор B6-40-00 9A (400В AC3) катушка 48В АС | 1 | ST | 1742,13 | 1742,13 | SST | Заказ | 4 недели |  |  | 01.02.2018 |  | изменилась цена | 1684,84 | Пуско-регулирующее оборудование | Контакторы | Миниконтакторы | B4 | 4013614051784 | 0.210 | KG | 0.144 | CDM
GJL1211201R8000 | SSTGJL1211201R8000 | Миниконтактор B6-40-00 9A (400В AC3) катушка 230В АС | 10 | ST | 1708,93 | 17089,30 | SST | B | 3 недели |  |  | 01.02.2018 |  | изменилась цена | 1652,73 | Пуско-регулирующее оборудование | Контакторы | Миниконтакторы | B4 | 4013614153105 | 0.216 | KG | 0.144 | CDM
GJL1211201R8004 | SSTGJL1211201R8004 | Миниконтактор B6-40-00 9A (400В AC3) катушка 110В АС | 1 | ST | 1742,13 | 1742,13 | SST | Заказ | 4 недели |  |  | 01.02.2018 |  | изменилась цена | 1684,84 | Пуско-регулирующее оборудование | Контакторы | Миниконтакторы | B4 | 4013614156564 | 0.210 | KG | 0.144 | CDM
GJL1211201R8005 | SSTGJL1211201R8005 | Миниконтактор B6-40-00 9A (400В AC3) катушка 400В АС | 1 | ST | 1742,13 | 1742,13 | SST | Заказ | 4 недели |  |  | 01.02.2018 |  | изменилась цена | 1684,84 | Пуско-регулирующее оборудование | Контакторы | Миниконтакторы | B4 | 4013614156489 | 0.216 | KG | 0.144 | CDM
GJL1211203R0001 | SSTGJL1211203R0001 | Миниконтактор B6-40-00-F 9A (400В AC3) катушка 24В АС | 1 | ST | 1395,15 | 1395,15 | SST | Заказ | 4 недели |  |  | 01.02.2018 |  | изменилась цена | 1349,27 | Пуско-регулирующее оборудование | Контакторы | Миниконтакторы | B4 | 4013614051913 | 0.204 | KG | 0.144 | CDM
GJL1211203R0002 | SSTGJL1211203R0002 | Миниконтактор B6-40-00-F 9A (400В AC3) катушка 42В АС | 1 | ST | 1395,15 | 1395,15 | SST | Заказ | 4 недели |  |  | 01.02.2018 |  | изменилась цена | 1349,27 | Пуско-регулирующее оборудование | Контакторы | Миниконтакторы | B4 | 4013614051920 | 0.204 | KG | 0.144 | CDM
GJL1211203R0003 | SSTGJL1211203R0003 | Миниконтактор B6-40-00-F 9A (400В AC3) катушка 48В АС | 1 | ST | 1395,15 | 1395,15 | SST | Заказ | 4 недели |  |  | 01.02.2018 |  | изменилась цена | 1349,27 | Пуско-регулирующее оборудование | Контакторы | Миниконтакторы | B4 | 4013614404320 | 0.204 | KG | 0.144 | CDM
GJL1211203R8000 | SSTGJL1211203R8000 | Миниконтактор B6-40-00-F 9A (400В AC3) катушка 230В АС | 1 | ST | 1395,15 | 1395,15 | SST | E | 4 недели |  |  | 01.02.2018 |  | изменилась цена | 1349,27 | Пуско-регулирующее оборудование | Контакторы | Миниконтакторы | Миниконтакторы | 4013614153136 | 0.204 | KG | 0.144 | CDM
GJL1211203R8004 | SSTGJL1211203R8004 | Миниконтактор B6-40-00-F 9A (400В AC3) катушка 110В АС | 1 | ST | 1395,15 | 1395,15 | SST | Заказ | 4 недели |  |  | 01.02.2018 |  | изменилась цена | 1349,27 | Пуско-регулирующее оборудование | Контакторы | Миниконтакторы | B4 | 4013614188329 | 0.204 | KG | 0.144 | CDM
GJL1211203R8005 | SSTGJL1211203R8005 | Миниконтактор B6-40-00-F 9A (400В AC3) катушка 400В АС | 1 | ST | 1395,15 | 1395,15 | SST | Заказ | 4 недели |  |  | 01.02.2018 |  | изменилась цена | 1349,27 | Пуско-регулирующее оборудование | Контакторы | Миниконтакторы | B4 | 4013614189296 | 0.204 | KG | 0.144 | CDM
GJL1211209R0003 |  | Миниконтактор B6-40-00-P-03 (400В AC3) катушка 48В АС | 1 | ST | 1452,77 | 1452,77 | SST | Заказ | 6 недель |  |  | 01.02.2018 |  | изменилась цена | 1405,00 | Пуско-регулирующее оборудование | Контакторы | Миниконтакторы | Миниконтакторы |  | 0.170 | KG | 0.120 | CDM
GJL1211501R0001 |  | Миниконтактор B6-22-00-01 9А (400В AC3) катушка 24В AС | 1 | ST | 1477,68 | 1477,68 | SST | Заказ | 4 недели |  |  | 01.02.2018 |  | изменилась цена | 1429,09 | Пуско-регулирующее оборудование | Контакторы | Контакторы |  |  | 0.175 | KG | 0.140 | CDM
GJL1211501R8000 |  | Миниконтактор B6-22-00-80 9A (400В AC3) катушка 230В AC | 1 | ST | 1406,42 | 1406,42 | SST | C | 4 недели |  |  | 01.02.2018 |  | изменилась цена | 1360,17 | Пуско-регулирующее оборудование | Контакторы | Контакторы |  |  | 0.180 | KG | 0.150 | CDM
GJL1211501R8004 |  | Миниконтактор B6-22-00-84 9A (400B AC3) катушка 110-127В AС | 1 | ST | 1742,13 | 1742,13 | SST | Заказ | 4 недели |  |  | 01.02.2018 |  | изменилась цена | 1684,84 | Пуско-регулирующее оборудование | Контакторы | Контакторы |  |  | 0.170 | KG | 0.110 | CDM
GJL1211901R0011 | SSTGJL1211901R0011 | Миниконтактор реверсивный VB6-30-01 9A (400В AC3) катушка 24В АС | 1 | ST | 2799,03 | 2799,03 | SST | Заказ | 4 недели |  |  | 01.02.2018 |  | изменилась цена | 2706,99 | Пуско-регулирующее оборудование | Контакторы | Миниконтакторы | Миниконтакторы | 4013614052293 | 0.426 | KG | 0.264 | CDM
GJL1211901R0012 | SSTGJL1211901R0012 | Миниконтактор реверсивный VB6-30-01 9A (400В AC3) катушка 42В АС | 1 | ST | 2799,03 | 2799,03 | SST | Заказ | 4 недели |  |  | 01.02.2018 |  | изменилась цена | 2706,99 | Пуско-регулирующее оборудование | Модули контакторной сборки | Модули контакторной сборки | DYA9 | 4013614052309 | 0.426 | KG | 0.264 | CDM
GJL1211901R0013 | SSTGJL1211901R0013 | Миниконтактор реверсивный VB6-30-01 9A (400В AC3) катушка 48В АС | 1 | ST | 2799,03 | 2799,03 | SST | Заказ | 4 недели |  |  | 01.02.2018 |  | изменилась цена | 2706,99 | Пуско-регулирующее оборудование | Модули контакторной сборки | Модули контакторной сборки | DYA9 | 4013614052316 | 0.426 | KG | 0.264 | CDM
GJL1211901R0101 | SSTGJL1211901R0101 | Миниконтактор реверсивный VB6-30-10 9A (400В AC3) катушка 24В АС | 1 | ST | 2799,03 | 2799,03 | SST | Заказ | 4 недели |  |  | 01.02.2018 |  | изменилась цена | 2706,99 | Пуско-регулирующее оборудование | Модули контакторной сборки | Модули контакторной сборки | DYA9 | 4013614052378 | 0.426 | KG | 0.264 | CDM
GJL1211901R0103 | SSTGJL1211901R0103 | Миниконтактор реверсивный VB6-30-10 9A (400В AC3) катушка 48В АС | 1 | ST | 2799,03 | 2799,03 | SST | Заказ | 4 недели |  |  | 01.02.2018 |  | изменилась цена | 2706,99 | Пуско-регулирующее оборудование | Модули контакторной сборки | Модули контакторной сборки | DYA9 | 4013614052392 | 0.426 | KG | 0.264 | CDM
GJL1211901R8010 | SSTGJL1211901R8010 | Миниконтактор реверсивный VB6-30-01 9A (400В AC3) катушка 230В АС | 1 | ST | 2745,71 | 2745,71 | SST | A | 1 неделя |  |  | 01.02.2018 |  | изменилась цена | 2655,42 | Пуско-регулирующее оборудование | Контакторы | Миниконтакторы | Миниконтакторы | 4013614153167 | 0.432 | KG | 0.264 | CDM
GJL1211901R8014 | SSTGJL1211901R8014 | Миниконтактор реверсивный VB6-30-01 9A (400В AC3) катушка 110В АС | 1 | ST | 2799,03 | 2799,03 | SST | Заказ | 4 недели |  |  | 01.02.2018 |  | изменилась цена | 2706,99 | Пуско-регулирующее оборудование | Модули контакторной сборки | Модули контакторной сборки | DYA9 | 4013614156519 | 0.432 | KG | 0.264 | CDM
GJL1211901R8015 | SSTGJL1211901R8015 | Миниконтактор реверсивный VB6-30-01 9A (400В AC3) катушка 400В АС | 1 | ST | 2799,03 | 2799,03 | SST | Заказ | 4 недели |  |  | 01.02.2018 |  | изменилась цена | 2706,99 | Пуско-регулирующее оборудование | Модули контакторной сборки | Модули контакторной сборки | DYA9 | 4013614189401 | 0.426 | KG | 0.264 | CDM
GJL1211901R8100 | SSTGJL1211901R8100 | Миниконтактор реверсивный VB6-30-10 9A (400В AC3) катушка 230В АС | 1 | ST | 2735,23 | 2735,23 | SST | C | 4 недели |  |  | 01.02.2018 |  | изменилась цена | 2645,29 | Пуско-регулирующее оборудование | Контакторы | Миниконтакторы | Миниконтакторы | 4013614153150 | 0.432 | KG | 0.264 | CDM
GJL1211901R8104 | SSTGJL1211901R8104 | Миниконтактор реверсивный VB6-30-10 9A (400В AC3) катушка 110В АС | 1 | ST | 2799,03 | 2799,03 | SST | Заказ | 4 недели |  |  | 01.02.2018 |  | изменилась цена | 2706,99 | Пуско-регулирующее оборудование | Модули контакторной сборки | Модули контакторной сборки | DYA9 | 4013614156502 | 0.432 | KG | 0.264 | CDM
GJL1211901R8105 | SSTGJL1211901R8105 | Миниконтактор реверсивный VB6-30-10 9A (400В AC3) катушка 400В АС | 1 | ST | 2799,03 | 2799,03 | SST | Заказ | 4 недели |  |  | 01.02.2018 |  | изменилась цена | 2706,99 | Пуско-регулирующее оборудование | Модули контакторной сборки | Модули контакторной сборки | DYA9 | 4013614157394 | 0.432 | KG | 0.264 | CDM
GJL1211903R0011 | SSTGJL1211903R0011 | Миниконтактор реверсивный VB6-30-01-F 9A (400В AC3) катушка 24В АС | 1 | ST | 2859,53 | 2859,53 | SST | Заказ | 4 недели |  |  | 01.02.2018 |  | изменилась цена | 2765,50 | Пуско-регулирующее оборудование | Модули контакторной сборки | Модули контакторной сборки | DYA9 | 4013614052484 | 0.408 | KG | 0.264 | CDM
GJL1211903R0012 | SSTGJL1211903R0012 | Миниконтактор реверсивный VB6-30-01-F 9A (400В AC3) катушка 42В АС | 1 | ST | 2859,53 | 2859,53 | SST | Заказ | 4 недели |  |  | 01.02.2018 |  | изменилась цена | 2765,50 | Пуско-регулирующее оборудование | Модули контакторной сборки | Модули контакторной сборки | DYA9 | 4013614052491 | 0.408 | KG | 0.264 | CDM
GJL1211903R0101 | SSTGJL1211903R0101 | Миниконтактор реверсивный VB6-30-10-F 9A (400В AC3) катушка 24В АС | 1 | ST | 2859,53 | 2859,53 | SST | Заказ | 4 недели |  |  | 01.02.2018 |  | изменилась цена | 2765,50 | Пуско-регулирующее оборудование | Модули контакторной сборки | Модули контакторной сборки | DYA9 | 4013614052538 | 0.408 | KG | 0.264 | CDM
GJL1211903R8010 | SSTGJL1211903R8010 | Миниконтактор реверсивный VB6-30-01-F 9A (400В AC3) катушка 230В АС | 1 | ST | 2859,53 | 2859,53 | SST | Заказ | 4 недели |  |  | 01.02.2018 |  | изменилась цена | 2765,50 | Пуско-регулирующее оборудование | Модули контакторной сборки | Модули контакторной сборки | DYA9 | 4013614153181 | 0.408 | KG | 0.264 | CDM
GJL1211903R8015 | SSTGJL1211903R8015 | Миниконтактор реверсивный VB6-30-01-F 9A (400В AC3) катушка 400В АС | 1 | ST | 2859,53 | 2859,53 | SST | Заказ | 4 недели |  |  | 01.02.2018 |  | изменилась цена | 2765,50 | Пуско-регулирующее оборудование | Модули контакторной сборки | Модули контакторной сборки | DYA9 | 4013614189432 | 0.408 | KG | 0.264 | CDM
GJL1211903R8100 | SSTGJL1211903R8100 | Миниконтактор реверсивный VB6-30-10-F 9A (400В AC3) катушка 230В АС | 1 | ST | 2859,53 | 2859,53 | SST | Заказ | 4 недели |  |  | 01.02.2018 |  | изменилась цена | 2765,50 | Пуско-регулирующее оборудование | Модули контакторной сборки | Модули контакторной сборки | DYA9 | 4013614153174 | 0.408 | KG | 0.264 | CDM
GJL1211903R8104 | SSTGJL1211903R8104 | Миниконтактор реверсивный VB6-30-10-F 9A (400В AC3) катушка 110В АС | 1 | ST | 2859,53 | 2859,53 | SST | Заказ | 4 недели |  |  | 01.02.2018 |  | изменилась цена | 2765,50 | Пуско-регулирующее оборудование | Модули контакторной сборки | Модули контакторной сборки | DYA9 | 4013614189449 | 0.408 | KG | 0.264 | CDM
GJL1211903R8105 | SSTGJL1211903R8105 | Миниконтактор реверсивный VB6-30-10-F 9A (400В AC3) катушка 400В АС | 1 | ST | 2859,53 | 2859,53 | SST | Заказ | 4 недели |  |  | 01.02.2018 |  | изменилась цена | 2765,50 | Пуско-регулирующее оборудование | Модули контакторной сборки | Модули контакторной сборки | DYA9 | 4013614189456 | 0.408 | KG | 0.264 | CDM
GJL1211909R0011 | SSTGJL1211909R0011 | Миниконтактор реверсивный VB6-30-01-P 9A (400В AC3) катушка 24В АС | 1 | ST | 2859,53 | 2859,53 | SST | Заказ | 4 недели |  |  | 01.02.2018 |  | изменилась цена | 2765,50 | Пуско-регулирующее оборудование | Модули контакторной сборки | Модули контакторной сборки | DYA9 | 4013614052576 | 0.414 | KG | 0.264 | CDM
GJL1211909R0012 | SSTGJL1211909R0012 | Миниконтактор реверсивный VB6-30-01-P 9A (400В AC3) катушка 42В АС | 1 | ST | 2859,53 | 2859,53 | SST | Заказ | 4 недели |  |  | 01.02.2018 |  | изменилась цена | 2765,50 | Пуско-регулирующее оборудование | Модули контакторной сборки | Модули контакторной сборки | DYA9 | 4013614052583 | 0.414 | KG | 0.264 | CDM
GJL1211909R0013 | SSTGJL1211909R0013 | Миниконтактор реверсивный VB6-30-01-P 9A (400В AC3) катушка 48В АС | 1 | ST | 2859,53 | 2859,53 | SST | Заказ | 4 недели |  |  | 01.02.2018 |  | изменилась цена | 2765,50 | Пуско-регулирующее оборудование | Модули контакторной сборки | Модули контакторной сборки | DYA9 | 4013614052590 | 0.414 | KG | 0.264 | CDM
GJL1211909R0101 | SSTGJL1211909R0101 | Миниконтактор реверсивный VB6-30-10-P 9A (400В AC3) катушка 24В АС | 1 | ST | 2859,53 | 2859,53 | SST | Заказ | 4 недели |  |  | 01.02.2018 |  | изменилась цена | 2765,50 | Пуско-регулирующее оборудование | Модули контакторной сборки | Модули контакторной сборки | DYA9 | 4013614052637 | 0.414 | KG | 0.264 | CDM
GJL1211909R0102 | SSTGJL1211909R0102 | Миниконтактор реверсивный VB6-30-10-P 9A (400В AC3) катушка 42В АС | 1 | ST | 2859,53 | 2859,53 | SST | Заказ | 4 недели |  |  | 01.02.2018 |  | изменилась цена | 2765,50 | Пуско-регулирующее оборудование | Модули контакторной сборки | Модули контакторной сборки | DYA9 | 4013614193040 | 0.414 | KG | 0.264 | CDM
GJL1211909R8010 | SSTGJL1211909R8010 | Миниконтактор реверсивный VB6-30-01-P 9A (400В AC3) катушка 230В АС | 1 | ST | 2859,53 | 2859,53 | SST | Заказ | 4 недели |  |  | 01.02.2018 |  | изменилась цена | 2765,50 | Пуско-регулирующее оборудование | Модули контакторной сборки | Модули контакторной сборки | DYA9 | 4013614153198 | 0.414 | KG | 0.264 | CDM
GJL1211909R8100 | SSTGJL1211909R8100 | Миниконтактор реверсивный VB6-30-10-P 9A (400В AC3) катушка 230В АС | 1 | ST | 2859,53 | 2859,53 | SST | Заказ | 4 недели |  |  | 01.02.2018 |  | изменилась цена | 2765,50 | Пуско-регулирующее оборудование | Модули контакторной сборки | Модули контакторной сборки | DYA9 | 4013614153204 | 0.414 | KG | 0.264 | CDM
GJL1211909R8105 | SSTGJL1211909R8105 | Миниконтактор реверсивный VB6-30-10-P 9A (400В AC3) катушка 400В АС | 1 | ST | 2859,53 | 2859,53 | SST | Заказ | 4 недели |  |  | 01.02.2018 |  | изменилась цена | 2765,50 | Пуско-регулирующее оборудование | Модули контакторной сборки | Модули контакторной сборки | DYA9 | 4013614187742 | 0.414 | KG | 0.264 | CDM
GJL1211911R0001 | SSTGJL1211911R0001 | Миниконтактор реверсивный VB6A-40-00 9A (400В AC3) катушка 24В АС | 1 | ST | 2972,08 | 2972,08 | SST | Заказ | 4 недели |  |  | 01.02.2018 |  | изменилась цена | 2874,35 | Пуско-регулирующее оборудование | Модули контакторной сборки | Модули контакторной сборки | DYA9 | 4013614212284 | 0.426 | KG | 0.264 | CDM
GJL1211911R0011 | SSTGJL1211911R0011 | Миниконтактор реверсивный VB6A-30-01 9A (400В AC3) катушка 24В АС | 1 | ST | 2972,08 | 2972,08 | SST | Заказ | 4 недели |  |  | 01.02.2018 |  | изменилась цена | 2874,35 | Пуско-регулирующее оборудование | Модули контакторной сборки | Модули контакторной сборки | DYA9 | 4013614130366 | 0.426 | KG | 0.264 | CDM
GJL1211911R0012 | SSTGJL1211911R0012 | Миниконтактор реверсивный VB6A-30-01 9A (400В AC3) катушка 42В АС | 1 | ST | 2972,08 | 2972,08 | SST | Заказ | 4 недели |  |  | 01.02.2018 |  | изменилась цена | 2874,35 | Пуско-регулирующее оборудование | Модули контакторной сборки | Модули контакторной сборки | DYA9 | 4013614197413 | 0.426 | KG | 0.264 | CDM
GJL1211911R0013 | SSTGJL1211911R0013 | Миниконтактор реверсивный VB6A-30-01 9A (400В AC3) катушка 48В АС | 1 | ST | 2972,08 | 2972,08 | SST | Заказ | 4 недели |  |  | 01.02.2018 |  | изменилась цена | 2874,35 | Пуско-регулирующее оборудование | Модули контакторной сборки | Модули контакторной сборки | DYA9 | 4013614152153 | 0.426 | KG | 0.264 | CDM
GJL1211911R0101 | SSTGJL1211911R0101 | Миниконтактор реверсивный VB6A-30-10 9A (400В AC3) катушка 24В АС | 1 | ST | 2972,08 | 2972,08 | SST | Заказ | 4 недели |  |  | 01.02.2018 |  | изменилась цена | 2874,35 | Пуско-регулирующее оборудование | Модули контакторной сборки | Модули контакторной сборки | DYA9 | 4013614052705 | 0.426 | KG | 0.264 | CDM
GJL1211911R0102 | SSTGJL1211911R0102 | Миниконтактор реверсивный VB6A-30-10 9A (400В AC3) катушка 42В АС | 1 | ST | 2972,08 | 2972,08 | SST | Заказ | 4 недели |  |  | 01.02.2018 |  | изменилась цена | 2874,35 | Пуско-регулирующее оборудование | Модули контакторной сборки | Модули контакторной сборки | DYA9 | 4013614052712 | 0.426 | KG | 0.264 | CDM
GJL1211911R0103 | SSTGJL1211911R0103 | Миниконтактор реверсивный VB6A-30-10 9A (400В AC3) катушка 48В АС | 1 | ST | 2972,08 | 2972,08 | SST | Заказ | 4 недели |  |  | 01.02.2018 |  | изменилась цена | 2874,35 | Пуско-регулирующее оборудование | Модули контакторной сборки | Модули контакторной сборки | DYA9 | 4013614215254 | 0.426 | KG | 0.264 | CDM
GJL1211911R8000 | SSTGJL1211911R8000 | Миниконтактор реверсивный VB6A-40-00 9A (400В AC3) катушка 230В АС | 1 | ST | 2972,08 | 2972,08 | SST | Заказ | 4 недели |  |  | 01.02.2018 |  | изменилась цена | 2874,35 | Пуско-регулирующее оборудование | Модули контакторной сборки | Модули контакторной сборки | DYA9 | 4013614152443 | 0.426 | KG | 0.264 | CDM
GJL1211911R8004 | SSTGJL1211911R8004 | Миниконтактор реверсивный VB6A-40-00 9A (400В AC3) катушка 110В АС | 1 | ST | 2972,08 | 2972,08 | SST | Заказ | 4 недели |  |  | 01.02.2018 |  | изменилась цена | 2874,35 | Пуско-регулирующее оборудование | Модули контакторной сборки | Модули контакторной сборки | DYA9 | 4013614190292 | 0.426 | KG | 0.264 | CDM
GJL1211911R8010 | SSTGJL1211911R8010 | Миниконтактор реверсивный VB6A-30-01 9A (400В AC3) катушка 230В АС | 1 | ST | 2972,08 | 2972,08 | SST | C | 4 недели |  |  | 01.02.2018 |  | изменилась цена | 2874,35 | Пуско-регулирующее оборудование | Модули контакторной сборки | Модули контакторной сборки | DYA9 | 4013614153228 | 0.432 | KG | 0.264 | CDM
GJL1211911R8014 | SSTGJL1211911R8014 | Миниконтактор реверсивный VB6A-30-01 9A (400В AC3) катушка 110В АС | 1 | ST | 2972,08 | 2972,08 | SST | Заказ | 4 недели |  |  | 01.02.2018 |  | изменилась цена | 2874,35 | Пуско-регулирующее оборудование | Модули контакторной сборки | Модули контакторной сборки | DYA9 | 4013614156908 | 0.426 | KG | 0.264 | CDM
GJL1211911R8015 | SSTGJL1211911R8015 | Миниконтактор реверсивный VB6A-30-01 9A (400В AC3) катушка 400В АС | 1 | ST | 2972,08 | 2972,08 | SST | Заказ | 4 недели |  |  | 01.02.2018 |  | изменилась цена | 2874,35 | Пуско-регулирующее оборудование | Модули контакторной сборки | Модули контакторной сборки | DYA9 | 4013614189494 | 0.432 | KG | 0.264 | CDM
GJL1211911R8100 | SSTGJL1211911R8100 | Миниконтактор реверсивный VB6A-30-10 9A (400В AC3) катушка 230В АС | 1 | ST | 2972,08 | 2972,08 | SST | E | 4 недели |  |  | 01.02.2018 |  | изменилась цена | 2874,35 | Пуско-регулирующее оборудование | Контакторы | Миниконтакторы | Миниконтакторы | 4013614153211 | 0.432 | KG | 0.264 | CDM
GJL1211911R8104 | SSTGJL1211911R8104 | Миниконтактор реверсивный VB6A-30-10 9A (400В AC3) катушка 110В АС | 1 | ST | 2972,08 | 2972,08 | SST | Заказ | 4 недели |  |  | 01.02.2018 |  | изменилась цена | 2874,35 | Пуско-регулирующее оборудование | Модули контакторной сборки | Модули контакторной сборки | DYA9 | 4013614155536 | 0.432 | KG | 0.264 | CDM
GJL1211911R8105 | SSTGJL1211911R8105 | Миниконтактор реверсивный VB6A-30-10 9A (400В AC3) катушка 400В АС | 1 | ST | 2972,08 | 2972,08 | SST | Заказ | 4 недели |  |  | 01.02.2018 |  | изменилась цена | 2874,35 | Пуско-регулирующее оборудование | Модули контакторной сборки | Модули контакторной сборки | DYA9 | 4013614156571 | 0.426 | KG | 0.264 | CDM
GJL1211913R0011 | SSTGJL1211913R0011 | Миниконтактор реверсивный VB6A-30-01-F 9A (400В AC3) катушка 24В АС | 1 | ST | 2990,15 | 2990,15 | SST | Заказ | 4 недели |  |  | 01.02.2018 |  | изменилась цена | 2891,82 | Пуско-регулирующее оборудование | Модули контакторной сборки | Модули контакторной сборки | DYA9 | 4013614156472 | 0.408 | KG | 0.264 | CDM
GJL1211913R0101 | SSTGJL1211913R0101 | Миниконтактор реверсивный VB6A-30-10 F 9A (400В AC3) катушка 24В АС | 1 | ST | 2990,15 | 2990,15 | SST | Заказ | 4 недели |  |  | 01.02.2018 |  | изменилась цена | 2891,82 | Пуско-регулирующее оборудование | Модули контакторной сборки | Модули контакторной сборки | DYA9 | 4013614138461 | 0.408 | KG | 0.264 | CDM
GJL1211913R8010 | SSTGJL1211913R8010 | Миниконтактор реверсивный VB6A-30-01-F 9A (400В AC3) катушка 230В АС | 1 | ST | 2990,15 | 2990,15 | SST | Заказ | 4 недели |  |  | 01.02.2018 |  | изменилась цена | 2891,82 | Пуско-регулирующее оборудование | Модули контакторной сборки | Модули контакторной сборки | DYA9 | 4013614153242 | 0.408 | KG | 0.264 | CDM
GJL1211913R8100 | SSTGJL1211913R8100 | Миниконтактор реверсивный VB6A-30-10-F 9A (400В AC3) катушка 230В АС | 1 | ST | 2990,15 | 2990,15 | SST | Заказ | 4 недели |  |  | 01.02.2018 |  | изменилась цена | 2891,82 | Пуско-регулирующее оборудование | Модули контакторной сборки | Модули контакторной сборки | DYA9 | 4013614153235 | 0.408 | KG | 0.264 | CDM
GJL1211913R8105 | SSTGJL1211913R8105 | Миниконтактор реверсивный VB6A-30-10-F 9A (400В AC3) катушка 400В АС | 1 | ST | 2990,15 | 2990,15 | SST | Заказ | 4 недели |  |  | 01.02.2018 |  | изменилась цена | 2891,82 | Пуско-регулирующее оборудование | Модули контакторной сборки | Модули контакторной сборки | DYA9 | 4013614189517 | 0.408 | KG | 0.264 | CDM
GJL1211919R0011 | SSTGJL1211919R0011 | Миниконтактор реверсивный VB6A-30-01-P 9A (400В AC3) катушка 24В АС | 1 | ST | 2990,15 | 2990,15 | SST | Заказ | 4 недели |  |  | 01.02.2018 |  | изменилась цена | 2891,82 | Пуско-регулирующее оборудование | Модули контакторной сборки | Модули контакторной сборки | DYA9 | 4013614081972 | 0.414 | KG | 0.264 | CDM
GJL1211919R0101 | SSTGJL1211919R0101 | Миниконтактор реверсивный VB6A-30-10-P 9A (400В AC3) катушка 24В АС | 1 | ST | 2990,15 | 2990,15 | SST | Заказ | 4 недели |  |  | 01.02.2018 |  | изменилась цена | 2891,82 | Пуско-регулирующее оборудование | Модули контакторной сборки | Модули контакторной сборки | DYA9 | 4013614052781 | 0.414 | KG | 0.264 | CDM
GJL1211919R8010 | SSTGJL1211919R8010 | Миниконтактор реверсивный VB6A-30-01-P 9A (400В AC3) катушка 230В АС | 1 | ST | 2990,15 | 2990,15 | SST | Заказ | 4 недели |  |  | 01.02.2018 |  | изменилась цена | 2891,82 | Пуско-регулирующее оборудование | Модули контакторной сборки | Модули контакторной сборки | DYA9 | 4013614153259 | 0.414 | KG | 0.264 | CDM
GJL1211919R8015 | SSTGJL1211919R8015 | Миниконтактор реверсивный VB6A-30-01-P 9A (400В AC3) катушка 400В АС | 1 | ST | 2990,15 | 2990,15 | SST | Заказ | 4 недели |  |  | 01.02.2018 |  | изменилась цена | 2891,82 | Пуско-регулирующее оборудование | Модули контакторной сборки | Модули контакторной сборки | DYA9 | 4013614189548 | 0.414 | KG | 0.264 | CDM
GJL1211919R8100 | SSTGJL1211919R8100 | Миниконтактор реверсивный VB6A-30-10-P 9A (400В AC3) катушка 230В АС | 1 | ST | 2990,15 | 2990,15 | SST | Заказ | 4 недели |  |  | 01.02.2018 |  | изменилась цена | 2891,82 | Пуско-регулирующее оборудование | Модули контакторной сборки | Модули контакторной сборки | DYA9 | 4013614153266 | 0.414 | KG | 0.264 | CDM
GJL1211919R8105 | SSTGJL1211919R8105 | Миниконтактор реверсивный VB6A-30-10-P 9A (400В AC3) катушка 400В АС | 1 | ST | 2990,15 | 2990,15 | SST | Заказ | 4 недели |  |  | 01.02.2018 |  | изменилась цена | 2891,82 | Пуско-регулирующее оборудование | Модули контакторной сборки | Модули контакторной сборки | DYA9 | 4013614189562 | 0.414 | KG | 0.264 | CDM
GJL1213001R0011 | SSTGJL1213001R0011 | Миниконтактор ВC6-30-01 9A (400В AC3) катушка 24В DС | 1 | ST | 1450,55 | 1450,55 | SST | Заказ | 4 недели |  |  | 01.02.2018 |  | изменилась цена | 1402,85 | Пуско-регулирующее оборудование | Контакторы | Миниконтакторы | B7D | 4013614052828 | 0.216 | KG | 0.144 | CDM
GJL1213001R0012 | SSTGJL1213001R0012 | Миниконтактор ВC6-30-01 9A (400В AC3) катушка 42В DС | 1 | ST | 1450,55 | 1450,55 | SST | Заказ | 4 недели |  |  | 01.02.2018 |  | изменилась цена | 1402,85 | Пуско-регулирующее оборудование | Контакторы | Миниконтакторы | B7D | 4013614052835 | 0.216 | KG | 0.144 | CDM
GJL1213001R0013 | SSTGJL1213001R0013 | Миниконтактор ВC6-30-01 9A (400В AC3) катушка 60В DС | 1 | ST | 1450,55 | 1450,55 | SST | Заказ | 4 недели |  |  | 01.02.2018 |  | изменилась цена | 1402,85 | Пуско-регулирующее оборудование | Контакторы | Миниконтакторы | B7D | 4013614052842 | 0.210 | KG | 0.144 | CDM
GJL1213001R0014 | SSTGJL1213001R0014 | Миниконтактор ВC6-30-01 9A (400В AC3) катушка 110В DС | 1 | ST | 1450,55 | 1450,55 | SST | Заказ | 4 недели |  |  | 01.02.2018 |  | изменилась цена | 1402,85 | Пуско-регулирующее оборудование | Контакторы | Миниконтакторы | B7D | 4013614052859 | 0.210 | KG | 0.144 | CDM
GJL1213001R0015 | SSTGJL1213001R0015 | Миниконтактор ВC6-30-01 9A (400В AC3) катушка 230В DС | 1 | ST | 1450,55 | 1450,55 | SST | Заказ | 4 недели |  |  | 01.02.2018 |  | изменилась цена | 1402,85 | Пуско-регулирующее оборудование | Контакторы | Миниконтакторы | B7D | 4013614052866 | 0.216 | KG | 0.144 | CDM
GJL1213001R0017 | SSTGJL1213001R0017 | Миниконтактор ВC6-30-01 9A (400В AC3) катушка 12В DС | 1 | ST | 1450,55 | 1450,55 | SST | Заказ | 4 недели |  |  | 01.02.2018 |  | изменилась цена | 1402,85 | Пуско-регулирующее оборудование | Контакторы | Миниконтакторы | B7D | 4013614052873 | 0.210 | KG | 0.144 | CDM
GJL1213001R0101 | SSTGJL1213001R0101 | Миниконтактор ВC6-30-10 9A (400В AC3) катушка 24В DС | 1 | ST | 1450,55 | 1450,55 | SST | C | 4 недели |  |  | 01.02.2018 |  | изменилась цена | 1402,85 | Пуско-регулирующее оборудование | Контакторы | Миниконтакторы | B7D | 4013614052880 | 0.216 | KG | 0.144 | CDM
GJL1213001R0102 | SSTGJL1213001R0102 | Миниконтактор ВC6-30-10 9A (400В AC3) катушка 42В DС | 1 | ST | 1450,55 | 1450,55 | SST | Заказ | 4 недели |  |  | 01.02.2018 |  | изменилась цена | 1402,85 | Пуско-регулирующее оборудование | Контакторы | Миниконтакторы | B7D | 4013614052897 | 0.210 | KG | 0.144 | CDM
GJL1213001R0103 | SSTGJL1213001R0103 | Миниконтактор ВC6-30-10 9A (400В AC3) катушка 60В DС | 1 | ST | 1450,55 | 1450,55 | SST | Заказ | 4 недели |  |  | 01.02.2018 |  | изменилась цена | 1402,85 | Пуско-регулирующее оборудование | Контакторы | Миниконтакторы | B7D | 4013614052903 | 0.210 | KG | 0.144 | CDM
GJL1213001R0104 | SSTGJL1213001R0104 | Миниконтактор ВC6-30-10 9A (400В AC3) катушка 110В DС | 1 | ST | 1450,55 | 1450,55 | SST | Заказ | 4 недели |  |  | 01.02.2018 |  | изменилась цена | 1402,85 | Пуско-регулирующее оборудование | Контакторы | Миниконтакторы | B7D | 4013614052910 | 0.210 | KG | 0.144 | CDM
GJL1213001R0105 | SSTGJL1213001R0105 | Миниконтактор ВC6-30-10 9A (400В AC3) катушка 230В DС | 1 | ST | 1450,55 | 1450,55 | SST | Заказ | 4 недели |  |  | 01.02.2018 |  | изменилась цена | 1402,85 | Пуско-регулирующее оборудование | Контакторы | Миниконтакторы | B7D | 4013614052927 | 0.216 | KG | 0.144 | CDM
GJL1213001R0107 | SSTGJL1213001R0107 | Миниконтактор ВC6-30-10 9A (400В AC3) катушка 12В DС | 1 | ST | 1450,55 | 1450,55 | SST | Заказ | 4 недели |  |  | 01.02.2018 |  | изменилась цена | 1402,85 | Пуско-регулирующее оборудование | Контакторы | Миниконтакторы | B7D | 4013614052934 | 0.216 | KG | 0.144 | CDM
GJL1213001R1016 | SSTGJL1213001R1016 | Миниконтактор ВC6-30-01 9A (400В AC3) катушка 48В DС | 1 | ST | 1450,55 | 1450,55 | SST | Заказ | 4 недели |  |  | 01.02.2018 |  | изменилась цена | 1402,85 | Пуско-регулирующее оборудование | Контакторы | Миниконтакторы | B7D | 4013614052941 | 0.210 | KG | 0.144 | CDM
GJL1213001R1106 | SSTGJL1213001R1106 | Миниконтактор ВC6-30-10 9A (400В AC3) катушка 48В DС | 1 | ST | 1450,55 | 1450,55 | SST | Заказ | 4 недели |  |  | 01.02.2018 |  | изменилась цена | 1402,85 | Пуско-регулирующее оборудование | Контакторы | Миниконтакторы | B7D | 4013614052958 | 0.216 | KG | 0.144 | CDM
GJL1213001R5011 | SSTGJL1213001R5011 | Миниконтактор BC6 -30-01-2.4 9A (400В AC3) катушка 17...32В DC | 1 | ST | 1612,83 | 1612,83 | SST | Заказ | 4 недели |  |  | 01.02.2018 |  | изменилась цена | 1559,79 | Пуско-регулирующее оборудование | Контакторы | Миниконтакторы | B7D | 4013614052996 | 0.210 | KG | 0.144 | CDM
GJL1213001R5101 | SSTGJL1213001R5101 | Миниконтактор BC 6-30-10-2.4 9A (400В AC3) катушка 17...32В DC | 1 | ST | 1612,83 | 1612,83 | SST | Заказ | 4 недели |  |  | 01.02.2018 |  | изменилась цена | 1559,79 | Пуско-регулирующее оборудование | Контакторы | Миниконтакторы | B7D | 4013614053009 | 0.210 | KG | 0.144 | CDM
GJL1213001R7011 | SSTGJL1213001R7011 | Миниконтактор В6S-30-01-1.7 9A (400В AC3) катушка 24В DC | 1 | ST | 1612,83 | 1612,83 | SST | Заказ | 4 недели |  |  | 01.02.2018 |  | изменилась цена | 1559,79 | Пуско-регулирующее оборудование | Контакторы | Миниконтакторы | B6S | 4013614053016 | 0.210 | KG | 0.144 | CDM
GJL1213001R7101 | SSTGJL1213001R7101 | Миниконтактор В6S-30-10-1.7 9A (400В AC3) катушка 24В DC | 1 | ST | 1612,83 | 1612,83 | SST | Заказ | 4 недели |  |  | 01.02.2018 |  | изменилась цена | 1559,79 | Пуско-регулирующее оборудование | Контакторы | Миниконтакторы | B6S | 4013614053030 | 0.210 | KG | 0.144 | CDM
GJL1213001R7102 | SSTGJL1213001R7102 | Миниконтактор В6S-30-10-2.8 9A (400В AC3) катушка 17...32В DC | 1 | ST | 1612,83 | 1612,83 | SST | Заказ | 4 недели |  |  | 01.02.2018 |  | изменилась цена | 1559,79 | Пуско-регулирующее оборудование | Контакторы | Миниконтакторы | B6S | 4013614053047 | 0.210 | KG | 0.144 | CDM
GJL1213001R8011 | SSTGJL1213001R8011 | Миниконтактор ВC6-30-01-1.4 9A (400В AC3) катушка 24В DC | 1 | ST | 1612,83 | 1612,83 | SST | Заказ | 4 недели |  |  | 01.02.2018 |  | изменилась цена | 1559,79 | Пуско-регулирующее оборудование | Контакторы | Миниконтакторы | B7D | 4013614053061 | 0.216 | KG | 0.144 | CDM
GJL1213001R8101 | SSTGJL1213001R8101 | Миниконтактор ВC6-30-10-1.4 9A (400В AC3) катушка 24В DC | 1 | ST | 1612,83 | 1612,83 | SST | Заказ | 4 недели |  |  | 01.02.2018 |  | изменилась цена | 1559,79 | Пуско-регулирующее оборудование | Контакторы | Миниконтакторы | B7D | 4013614053085 | 0.216 | KG | 0.144 | CDM
GJL1213003R0011 | SSTGJL1213003R0011 | Миниконтактор ВC6-30-01-F 9A (400В AC3) катушка 24В DС | 1 | ST | 1543,56 | 1543,56 | SST | Заказ | 4 недели |  |  | 01.02.2018 |  | изменилась цена | 1492,80 | Пуско-регулирующее оборудование | Контакторы | Миниконтакторы | B7D | 4013614053108 | 0.204 | KG | 0.144 | CDM
GJL1213003R0012 | SSTGJL1213003R0012 | Миниконтактор ВC6-30-01-F 9A (400В AC3) катушка 42В DС | 1 | ST | 1543,56 | 1543,56 | SST | Заказ | 4 недели |  |  | 01.02.2018 |  | изменилась цена | 1492,80 | Пуско-регулирующее оборудование | Контакторы | Миниконтакторы | B7D | 4013614053115 | 0.204 | KG | 0.144 | CDM
GJL1213003R0015 | SSTGJL1213003R0015 | Миниконтактор ВC6-30-01-F 9A (400В AC3) катушка 230В DС | 1 | ST | 1543,56 | 1543,56 | SST | Заказ | 4 недели |  |  | 01.02.2018 |  | изменилась цена | 1492,80 | Пуско-регулирующее оборудование | Контакторы | Миниконтакторы | B7D | 4013614053146 | 0.204 | KG | 0.144 | CDM
GJL1213003R0101 | SSTGJL1213003R0101 | Миниконтактор ВC6-30-10-F 9A (400В AC3) катушка 24В DС | 1 | ST | 1543,56 | 1543,56 | SST | Заказ | 4 недели |  |  | 01.02.2018 |  | изменилась цена | 1492,80 | Пуско-регулирующее оборудование | Контакторы | Миниконтакторы | B7D | 4013614053160 | 0.204 | KG | 0.144 | CDM
GJL1213003R0104 | SSTGJL1213003R0104 | Миниконтактор ВC6-30-10-F 9A (400В AC3) катушка 110В DС | 1 | ST | 1543,56 | 1543,56 | SST | Заказ | 4 недели |  |  | 01.02.2018 |  | изменилась цена | 1492,80 | Пуско-регулирующее оборудование | Контакторы | Миниконтакторы | B7D | 4013614053177 | 0.204 | KG | 0.144 | CDM
GJL1213003R0105 | SSTGJL1213003R0105 | Миниконтактор ВC6-30-10-F 9A (400В AC3) катушка 230В DС | 1 | ST | 1543,56 | 1543,56 | SST | Заказ | 4 недели |  |  | 01.02.2018 |  | изменилась цена | 1492,80 | Пуско-регулирующее оборудование | Контакторы | Миниконтакторы | B7D | 4013614053184 | 0.204 | KG | 0.144 | CDM
GJL1213003R0107 | SSTGJL1213003R0107 | Миниконтактор ВC6-30-10-F 9A (400В AC3) катушка 12В DС | 1 | ST | 1543,56 | 1543,56 | SST | Заказ | 4 недели |  |  | 01.02.2018 |  | изменилась цена | 1492,80 | Пуско-регулирующее оборудование | Контакторы | Миниконтакторы | B7D | 4013614053191 | 0.204 | KG | 0.144 | CDM
GJL1213003R1106 | SSTGJL1213003R1106 | Миниконтактор ВC6-30-10-F 9A (400В AC3) катушка 48В DС | 1 | ST | 1543,56 | 1543,56 | SST | Заказ | 4 недели |  |  | 01.02.2018 |  | изменилась цена | 1492,80 | Пуско-регулирующее оборудование | Контакторы | Миниконтакторы | B7D | 4013614053214 | 0.204 | KG | 0.144 | CDM
GJL1213003R8011 | SSTGJL1213003R8011 | Миниконтактор ВC6-30-01-F-1.4 9A (400В AC3) катушка 24В DC | 1 | ST | 1707,81 | 1707,81 | SST | Заказ | 4 недели |  |  | 01.02.2018 |  | изменилась цена | 1651,65 | Пуско-регулирующее оборудование | Контакторы | Миниконтакторы | B7D | 4013614053245 | 0.204 | KG | 0.144 | CDM
GJL1213003R8101 | SSTGJL1213003R8101 | Миниконтактор ВC6-30-10-F-1.4 9A (400В AC3) катушка 24В DC | 1 | ST | 1707,81 | 1707,81 | SST | Заказ | 4 недели |  |  | 01.02.2018 |  | изменилась цена | 1651,65 | Пуско-регулирующее оборудование | Контакторы | Миниконтакторы | B7D | 4013614053252 | 0.204 | KG | 0.144 | CDM
GJL1213009R0011 | SSTGJL1213009R0011 | Миниконтактор ВC6-30-01-P 9A (400В AC3) катушка 24В DС | 1 | ST | 1543,56 | 1543,56 | SST | Заказ | 4 недели |  |  | 01.02.2018 |  | изменилась цена | 1492,80 | Пуско-регулирующее оборудование | Контакторы | Миниконтакторы | B7D | 4013614053276 | 0.204 | KG | 0.144 | CDM
GJL1213009R0013 | SSTGJL1213009R0013 | Миниконтактор ВC6-30-01-P 9A (400В AC3) катушка 60В DС | 1 | ST | 1543,56 | 1543,56 | SST | Заказ | 4 недели |  |  | 01.02.2018 |  | изменилась цена | 1492,80 | Пуско-регулирующее оборудование | Контакторы | Миниконтакторы | B7D | 4013614053290 | 0.204 | KG | 0.144 | CDM
GJL1213009R0014 | SSTGJL1213009R0014 | Миниконтактор ВC6-30-01-P 9A (400В AC3) катушка 110В DС | 1 | ST | 1543,56 | 1543,56 | SST | Заказ | 4 недели |  |  | 01.02.2018 |  | изменилась цена | 1492,80 | Пуско-регулирующее оборудование | Контакторы | Миниконтакторы | B7D | 4013614053306 | 0.204 | KG | 0.144 | CDM
GJL1213009R0015 | SSTGJL1213009R0015 | Миниконтактор ВC6-30-01-P 9A (400В AC3) катушка 230В DС | 1 | ST | 1543,56 | 1543,56 | SST | Заказ | 4 недели |  |  | 01.02.2018 |  | изменилась цена | 1492,80 | Пуско-регулирующее оборудование | Контакторы | Миниконтакторы | B7D | 4013614053313 | 0.204 | KG | 0.144 | CDM
GJL1213009R0017 | SSTGJL1213009R0017 | Миниконтактор ВC6-30-01-P 9A (400В AC3) катушка 12В DС | 1 | ST | 1543,56 | 1543,56 | SST | Заказ | 4 недели |  |  | 01.02.2018 |  | изменилась цена | 1492,80 | Пуско-регулирующее оборудование | Контакторы | Миниконтакторы | B7D | 4013614053320 | 0.204 | KG | 0.144 | CDM
GJL1213009R0101 | SSTGJL1213009R0101 | Миниконтактор ВC6-30-10-P 9A (400В AC3) катушка 24В DС | 1 | ST | 1543,56 | 1543,56 | SST | Заказ | 4 недели |  |  | 01.02.2018 |  | изменилась цена | 1492,80 | Пуско-регулирующее оборудование | Контакторы | Миниконтакторы | B7D | 4013614053337 | 0.204 | KG | 0.144 | CDM
GJL1213009R0102 | SSTGJL1213009R0102 | Миниконтактор ВС6-30-10-P 9A (400В AC3) катушка 42В DС | 1 | ST | 1543,56 | 1543,56 | SST | Заказ | 4 недели |  |  | 01.02.2018 |  | изменилась цена | 1492,80 | Пуско-регулирующее оборудование | Контакторы | Миниконтакторы | B7D | 4013614053344 | 0.204 | KG | 0.144 | CDM
GJL1213009R0103 | SSTGJL1213009R0103 | Миниконтактор BC6-30-10-P-03 9A (400В AC3) катушка 60В DС | 1 | ST | 1893,68 | 1893,68 | SST | Заказ | 4 недели |  |  | 01.02.2018 |  | изменилась цена | 1831,41 | Пуско-регулирующее оборудование | Контакторы | Контакторы |  | 4013614053351 | 0.180 | KG | 0.150 | CDM
GJL1213009R0104 | SSTGJL1213009R0104 | Миниконтактор ВC6-30-01-P 9A (400В AC3) катушка 110В DС | 1 | ST | 1543,56 | 1543,56 | SST | Заказ | 4 недели |  |  | 01.02.2018 |  | изменилась цена | 1492,80 | Пуско-регулирующее оборудование | Контакторы | Миниконтакторы | B7D | 4013614053368 | 0.204 | KG | 0.144 | CDM
GJL1213009R0105 | SSTGJL1213009R0105 | Миниконтактор ВC6-30-01-P 9A (400В AC3) катушка 230В DС | 1 | ST | 1543,56 | 1543,56 | SST | Заказ | 4 недели |  |  | 01.02.2018 |  | изменилась цена | 1492,80 | Пуско-регулирующее оборудование | Контакторы | Миниконтакторы | B7D | 4013614053375 | 0.204 | KG | 0.144 | CDM
GJL1213009R0107 | SSTGJL1213009R0107 | Миниконтактор ВC6-30-01-P 9A (400В AC3) катушка 12В DС | 1 | ST | 1543,56 | 1543,56 | SST | Заказ | 4 недели |  |  | 01.02.2018 |  | изменилась цена | 1492,80 | Пуско-регулирующее оборудование | Контакторы | Миниконтакторы | B7D | 4013614053382 | 0.204 | KG | 0.144 | CDM
GJL1213009R1016 | SSTGJL1213009R1016 | Миниконтактор ВC6-30-01-P 9A (400В AC3) катушка 48В DС | 1 | ST | 1543,56 | 1543,56 | SST | Заказ | 4 недели |  |  | 01.02.2018 |  | изменилась цена | 1492,80 | Пуско-регулирующее оборудование | Контакторы | Миниконтакторы | B7D | 4013614053399 | 0.204 | KG | 0.144 | CDM
GJL1213009R1106 | SSTGJL1213009R1106 | Миниконтактор ВC6-30-01-P 9A (400В AC3) катушка 48В DС | 1 | ST | 1543,56 | 1543,56 | SST | Заказ | 4 недели |  |  | 01.02.2018 |  | изменилась цена | 1492,80 | Пуско-регулирующее оборудование | Контакторы | Миниконтакторы | B7D | 4013614162718 | 0.204 | KG | 0.144 | CDM
GJL1213009R8011 | SSTGJL1213009R8011 | Миниконтактор ВC6-30-01-P-1.4 9A (400В AC3) катушка 24В DC | 1 | ST | 1707,81 | 1707,81 | SST | Заказ | 4 недели |  |  | 01.02.2018 |  | изменилась цена | 1651,65 | Пуско-регулирующее оборудование | Контакторы | Миниконтакторы | B7D | 4013614053429 | 0.204 | KG | 0.144 | CDM
GJL1213009R8101 | SSTGJL1213009R8101 | Миниконтактор ВC6-30-10-P-1.4 9A (400В AC3) катушка 24В DC | 1 | ST | 1707,81 | 1707,81 | SST | Заказ | 4 недели |  |  | 01.02.2018 |  | изменилась цена | 1651,65 | Пуско-регулирующее оборудование | Контакторы | Миниконтакторы | B7D | 4013614053436 | 0.204 | KG | 0.144 | CDM
GJL1213501R0001 |  | Миниконтактор BC6-22-00-01 9A (400В AC3) катушка 24В DС | 1 | ST | 1572,53 | 1572,53 | SST | Заказ | 4 недели |  |  | 01.02.2018 |  | изменилась цена | 1520,82 | Пуско-регулирующее оборудование | Контакторы | Контакторы |  |  | 0.180 | KG | 0.150 | CDM
GJL1213501R0005 |  | Миниконтактор BC6-22-00-05 9A (400В AC3) катушка 220-240В DС | 1 | ST | 1450,55 | 1450,55 | SST | Заказ | 4 недели |  |  | 01.02.2018 |  | изменилась цена | 1402,85 | Пуско-регулирующее оборудование | Контакторы | Миниконтакторы | B7D | 4013614053641 | 0.210 | KG | 140.670 | CDM
GJL1213901R0011 | GJL1213901R0011 | Миниконтактор реверсивный VBC6-30-01-01 9А(400В AC3) катушка 24В DС | 1 | ST | 3432,99 | 3432,99 | SST | Заказ | 4 недели |  |  | 01.02.2018 |  | изменилась цена | 3320,10 | Пуско-регулирующее оборудование | Контакторы | Контакторы |  |  | 0.355 | KG | 0.270 | CDM
GJL1213901R0012 | SSTGJL1213901R0012 | Миниконтактор реверсивный VВC6-30-01 9A (400В AC3) катушка 42В DС | 1 | ST | 2964,41 | 2964,41 | SST | Заказ | 4 недели |  |  | 01.02.2018 |  | изменилась цена | 2866,93 | Пуско-регулирующее оборудование | Модули контакторной сборки | Модули контакторной сборки | DYA9 | 4013614225727 | 0.426 | KG | 0.264 | CDM
GJL1213901R0013 | SSTGJL1213901R0013 | Миниконтактор реверсивный VВC6-30-01 9A (400В AC3) катушка 60В DС | 1 | ST | 2964,41 | 2964,41 | SST | Заказ | 4 недели |  |  | 01.02.2018 |  | изменилась цена | 2866,93 | Пуско-регулирующее оборудование | Модули контакторной сборки | Модули контакторной сборки | DYA9 | 4013614224386 | 0.426 | KG | 0.264 | CDM
GJL1213901R0014 | SSTGJL1213901R0014 | Миниконтактор реверсивный VВC6-30-01 9A (400В AC3) катушка 110В DС | 1 | ST | 2964,41 | 2964,41 | SST | Заказ | 4 недели |  |  | 01.02.2018 |  | изменилась цена | 2866,93 | Пуско-регулирующее оборудование | Модули контакторной сборки | Модули контакторной сборки | DYA9 | 4013614139109 | 0.426 | KG | 0.264 | CDM
GJL1213901R0015 | SSTGJL1213901R0015 | Миниконтактор реверсивный VВC6-30-01 9A (400В AC3) катушка 230В DС | 1 | ST | 2964,41 | 2964,41 | SST | Заказ | 4 недели |  |  | 01.02.2018 |  | изменилась цена | 2866,93 | Пуско-регулирующее оборудование | Модули контакторной сборки | Модули контакторной сборки | DYA9 | 4013614221569 | 0.426 | KG | 0.264 | CDM
GJL1213901R0017 | SSTGJL1213901R0017 | Миниконтактор реверсивный VВC6-30-01 9A (400В AC3) катушка 12В DС | 1 | ST | 2964,41 | 2964,41 | SST | Заказ | 4 недели |  |  | 01.02.2018 |  | изменилась цена | 2866,93 | Пуско-регулирующее оборудование | Модули контакторной сборки | Модули контакторной сборки | DYA9 | 4013614139093 | 0.426 | KG | 0.264 | CDM
GJL1213901R0101 | SSTGJL1213901R0101 | Миниконтактор реверсивный VВC6-30-10 9A (400В AC3) катушка 24В DС | 1 | ST | 2964,41 | 2964,41 | SST | Заказ | 4 недели |  |  | 01.02.2018 |  | изменилась цена | 2866,93 | Пуско-регулирующее оборудование | Контакторы | Миниконтакторы | Миниконтакторы | 4013614053696 | 0.432 | KG | 0.264 | CDM
GJL1213901R0103 | SSTGJL1213901R0103 | Миниконтактор реверсивный VВC6-30-10 9A (400В AC3) катушка 60В DС | 1 | ST | 2964,41 | 2964,41 | SST | Заказ | 4 недели |  |  | 01.02.2018 |  | изменилась цена | 2866,93 | Пуско-регулирующее оборудование | Модули контакторной сборки | Модули контакторной сборки | DYA9 | 4013614206252 | 0.426 | KG | 0.264 | CDM
GJL1213901R0104 | SSTGJL1213901R0104 | Миниконтактор реверсивный VВC6-30-10 9A (400В AC3) катушка 110В DС | 1 | ST | 2964,41 | 2964,41 | SST | Заказ | 4 недели |  |  | 01.02.2018 |  | изменилась цена | 2866,93 | Пуско-регулирующее оборудование | Модули контакторной сборки | Модули контакторной сборки | DYA9 | 4013614129988 | 0.426 | KG | 0.264 | CDM
GJL1213901R0105 | SSTGJL1213901R0105 | Миниконтактор реверсивный VВC6-30-10 9A (400В AC3) катушка 230В DС | 1 | ST | 2964,41 | 2964,41 | SST | Заказ | 4 недели |  |  | 01.02.2018 |  | изменилась цена | 2866,93 | Пуско-регулирующее оборудование | Модули контакторной сборки | Модули контакторной сборки | DYA9 | 4013614201806 | 0.426 | KG | 0.264 | CDM
GJL1213901R0107 | SSTGJL1213901R0107 | Миниконтактор реверсивный VВC6-30-10 9A (400В AC3) катушка 12В DС | 1 | ST | 2964,41 | 2964,41 | SST | Заказ | 4 недели |  |  | 01.02.2018 |  | изменилась цена | 2866,93 | Пуско-регулирующее оборудование | Модули контакторной сборки | Модули контакторной сборки | DYA9 | 4013614131004 | 0.426 | KG | 0.264 | CDM
GJL1213901R1016 | SSTGJL1213901R1016 | Миниконтактор реверсивный VВC6-30-01 9A (400В AC3) катушка 48В DС | 1 | ST | 2964,41 | 2964,41 | SST | Заказ | 4 недели |  |  | 01.02.2018 |  | изменилась цена | 2866,93 | Пуско-регулирующее оборудование | Модули контакторной сборки | Модули контакторной сборки | DYA9 | 4013614053702 | 0.426 | KG | 0.264 | CDM
GJL1213901R1106 | SSTGJL1213901R1106 | Миниконтактор реверсивный VВC6-30-10 9A (400В AC3) катушка 48В DС | 1 | ST | 2964,41 | 2964,41 | SST | Заказ | 4 недели |  |  | 01.02.2018 |  | изменилась цена | 2866,93 | Пуско-регулирующее оборудование | Модули контакторной сборки | Модули контакторной сборки | DYA9 | 4013614082030 | 0.426 | KG | 0.264 | CDM
GJL1213903R0011 | SSTGJL1213903R0011 | Миниконтактор реверсивный VВC6-30-01-F 9A (400В AC3) катушка 24В DС | 1 | ST | 3174,18 | 3174,18 | SST | Заказ | 4 недели |  |  | 01.02.2018 |  | изменилась цена | 3069,80 | Пуско-регулирующее оборудование | Модули контакторной сборки | Модули контакторной сборки | DYA9 | 4013614053740 | 0.408 | KG | 0.264 | CDM
GJL1213903R0012 | SSTGJL1213903R0012 | Миниконтактор реверсивный VВC6-30-01-F 9A (400В AC3) катушка 42В DС | 1 | ST | 3174,18 | 3174,18 | SST | Заказ | 4 недели |  |  | 01.02.2018 |  | изменилась цена | 3069,80 | Пуско-регулирующее оборудование | Модули контакторной сборки | Модули контакторной сборки | DYA9 | 4013614231223 | 0.408 | KG | 0.264 | CDM
GJL1213903R0015 | SSTGJL1213903R0015 | Миниконтактор реверсивный VВC6-30-01-F 9A (400В AC3) катушка 230В DС | 1 | ST | 3174,18 | 3174,18 | SST | Заказ | 4 недели |  |  | 01.02.2018 |  | изменилась цена | 3069,80 | Пуско-регулирующее оборудование | Модули контакторной сборки | Модули контакторной сборки | DYA9 | 4013614053757 | 0.408 | KG | 0.264 | CDM
GJL1213903R0101 | SSTGJL1213903R0101 | Миниконтактор реверсивный VВC6-30-10-F 9A (400В AC3) катушка 24В DС | 1 | ST | 3174,18 | 3174,18 | SST | Заказ | 4 недели |  |  | 01.02.2018 |  | изменилась цена | 3069,80 | Пуско-регулирующее оборудование | Модули контакторной сборки | Модули контакторной сборки | DYA9 | 4013614053764 | 0.408 | KG | 0.264 | CDM
GJL1213903R0105 | SSTGJL1213903R0105 | Миниконтактор реверсивный VВC6-30-10-F 9A (400В AC3) катушка 230В DС | 1 | ST | 3174,18 | 3174,18 | SST | Заказ | 4 недели |  |  | 01.02.2018 |  | изменилась цена | 3069,80 | Пуско-регулирующее оборудование | Модули контакторной сборки | Модули контакторной сборки | DYA9 | 4013614053771 | 0.408 | KG | 0.264 | CDM
GJL1213903R0107 | SSTGJL1213903R0107 | Миниконтактор реверсивный VВC6-30-10-F 9A (400В AC3) катушка 12В DС | 1 | ST | 3174,18 | 3174,18 | SST | Заказ | 4 недели |  |  | 01.02.2018 |  | изменилась цена | 3069,80 | Пуско-регулирующее оборудование | Модули контакторной сборки | Модули контакторной сборки | DYA9 | 4013614231285 | 0.408 | KG | 0.264 | CDM
GJL1213909R0011 | SSTGJL1213909R0011 | Миниконтактор реверсивный VВC6-30-01-P 9A (400В AC3) катушка 24В DС | 1 | ST | 3174,18 | 3174,18 | SST | Заказ | 4 недели |  |  | 01.02.2018 |  | изменилась цена | 3069,80 | Пуско-регулирующее оборудование | Модули контакторной сборки | Модули контакторной сборки | DYA9 | 4013614053795 | 0.420 | KG | 0.264 | CDM
GJL1213909R0013 | SSTGJL1213909R0013 | Миниконтактор реверсивный VВC6-30-01-P 9A (400В AC3) катушка 60В DС | 1 | ST | 3174,18 | 3174,18 | SST | Заказ | 4 недели |  |  | 01.02.2018 |  | изменилась цена | 3069,80 | Пуско-регулирующее оборудование | Модули контакторной сборки | Модули контакторной сборки | DYA9 | 4013614231209 | 0.414 | KG | 0.264 | CDM
GJL1213909R0014 | SSTGJL1213909R0014 | Миниконтактор реверсивный VВC6-30-01-P 9A (400В AC3) катушка 110В DС | 1 | ST | 3174,18 | 3174,18 | SST | Заказ | 4 недели |  |  | 01.02.2018 |  | изменилась цена | 3069,80 | Пуско-регулирующее оборудование | Модули контакторной сборки | Модули контакторной сборки | DYA9 | 4013614156540 | 0.414 | KG | 0.264 | CDM
GJL1213909R0015 | SSTGJL1213909R0015 | Миниконтактор реверсивный VВC6-30-01-P 9A (400В AC3) катушка 230В DС | 1 | ST | 3174,18 | 3174,18 | SST | Заказ | 4 недели |  |  | 01.02.2018 |  | изменилась цена | 3069,80 | Пуско-регулирующее оборудование | Модули контакторной сборки | Модули контакторной сборки | DYA9 | 4013614231322 | 0.414 | KG | 0.264 | CDM
GJL1213909R0101 | SSTGJL1213909R0101 | Миниконтактор реверсивный VВC6-30-10-P 9A (400В AC3) катушка 24В DС | 1 | ST | 3174,18 | 3174,18 | SST | Заказ | 4 недели |  |  | 01.02.2018 |  | изменилась цена | 3069,80 | Пуско-регулирующее оборудование | Модули контакторной сборки | Модули контакторной сборки | DYA9 | 4013614053818 | 0.420 | KG | 0.264 | CDM
GJL1213909R0105 | SSTGJL1213909R0105 | Миниконтактор реверсивный VВC6-30-10-P 9A (400В AC3) катушка 230В DС | 1 | ST | 3174,18 | 3174,18 | SST | Заказ | 4 недели |  |  | 01.02.2018 |  | изменилась цена | 3069,80 | Пуско-регулирующее оборудование | Модули контакторной сборки | Модули контакторной сборки | DYA9 | 4013614231315 | 0.414 | KG | 0.264 | CDM
GJL1213909R0107 | SSTGJL1213909R0107 | Миниконтактор реверсивный VВC6-30-10-P 9A (400В AC3) катушка 12В DС | 1 | ST | 3174,18 | 3174,18 | SST | Заказ | 4 недели |  |  | 01.02.2018 |  | изменилась цена | 3069,80 | Пуско-регулирующее оборудование | Модули контакторной сборки | Модули контакторной сборки | DYA9 | 4013614085642 | 0.414 | KG | 0.264 | CDM
GJL1213911R0011 | SSTGJL1213911R0011 | Миниконтактор реверсивный VBC6A-30-01 9A (400В AC3) катушка 24B DC | 1 | ST | 3120,75 | 3120,75 | SST | Заказ | 4 недели |  |  | 01.02.2018 |  | изменилась цена | 3018,13 | Пуско-регулирующее оборудование | Модули контакторной сборки | Модули контакторной сборки | DYA9 | 4013614131424 | 0.432 | KG | 0.264 | CDM
GJL1213911R0017 |  | Миниконтактор реверсивный VBC6A-30-01-07 9A (400В AC3) катушка 12В DС | 1 | ST | 3120,75 | 3120,75 | SST | Заказ | 4 недели |  |  | 01.02.2018 |  | изменилась цена | 3018,13 | Пуско-регулирующее оборудование | Контакторы | Контакторы |  |  | 0.120 | KG | 0.212 | CDM
GJL1213911R0101 | SSTGJL1213911R0101 | Миниконтактор реверсивный VBC6A-30-10 катушка 24В DC | 1 | ST | 3120,75 | 3120,75 | SST | Заказ | 4 недели |  |  | 01.02.2018 |  | изменилась цена | 3018,13 | Пуско-регулирующее оборудование | Модули контакторной сборки | Модули контакторной сборки | DYA9 | 4013614053856 | 0.432 | KG | 0.264 | CDM
GJL1213911R0105 |  | Миниконтактор реверсивный VBC6A-30-10-05 9А(400В AC3) катушка 220-240В DС | 1 | ST | 3120,75 | 3120,75 | SST | Заказ | 4 недели |  |  | 01.02.2018 |  | изменилась цена | 3018,13 | Пуско-регулирующее оборудование | Контакторы | Контакторы |  |  | 0.355 | KG | 0.270 | CDM
GJL1213919R0011 | SSTGJL1213919R0011 | Миниконтактор реверсивный VBC6-30-01 9A (400В AC3) катушка 24B DC | 1 | ST | 3302,81 | 3302,81 | SST | Заказ | 4 недели |  |  | 01.02.2018 |  | изменилась цена | 3194,20 | Пуско-регулирующее оборудование | Контакторы | Миниконтакторы | Миниконтакторы | 4013614053887 | 0.414 | KG | 0.264 | CDM
GJL1311001R0011 | SSTGJL1311001R0011 | Миниконтактор B7-30-01 12A (400В AC3) катушка 24В АС | 1 | ST | 1509,96 | 1509,96 | SST | E | 4 недели |  |  | 01.02.2018 |  | изменилась цена | 1460,30 | Пуско-регулирующее оборудование | Контакторы | Миниконтакторы | B6S | 4013614156366 | 0.216 | KG | 0.144 | CDM
GJL1311001R0012 | SSTGJL1311001R0012 | Миниконтактор B7-30-01 12A (400В AC3) катушка 42В АС | 1 | ST | 1509,96 | 1509,96 | SST | Заказ | 4 недели |  |  | 01.02.2018 |  | изменилась цена | 1460,30 | Пуско-регулирующее оборудование | Контакторы | Миниконтакторы | B6S | 4013614156625 | 0.216 | KG | 0.144 | CDM
GJL1311001R0013 | SSTGJL1311001R0013 | Миниконтактор B7-30-01 12A (400В AC3) катушка 48В АС | 1 | ST | 1509,96 | 1509,96 | SST | Заказ | 4 недели |  |  | 01.02.2018 |  | изменилась цена | 1460,30 | Пуско-регулирующее оборудование | Контакторы | Миниконтакторы | B6S | 4013614157400 | 0.216 | KG | 0.144 | CDM
GJL1311001R0101 | SSTGJL1311001R0101 | Миниконтактор B7-30-10 12A (400В AC3) катушка 24В АС | 1 | ST | 1509,96 | 1509,96 | SST | Заказ | 4 недели |  |  | 01.02.2018 |  | изменилась цена | 1460,30 | Пуско-регулирующее оборудование | Контакторы | Миниконтакторы | B6S | 4013614156397 | 0.216 | KG | 0.144 | CDM
GJL1311001R0102 | SSTGJL1311001R0102 | Миниконтактор B7-30-10 12A (400В AC3) катушка 42В АС | 1 | ST | 1509,96 | 1509,96 | SST | Заказ | 4 недели |  |  | 01.02.2018 |  | изменилась цена | 1460,30 | Пуско-регулирующее оборудование | Контакторы | Миниконтакторы | B6S | 4013614187964 | 0.216 | KG | 0.144 | CDM
GJL1311001R0103 | SSTGJL1311001R0103 | Миниконтактор B7-30-10 12A (400В AC3) катушка 48В АС | 1 | ST | 1509,96 | 1509,96 | SST | Заказ | 4 недели |  |  | 01.02.2018 |  | изменилась цена | 1460,30 | Пуско-регулирующее оборудование | Контакторы | Миниконтакторы | B6S | 4013614188688 | 0.210 | KG | 0.144 | CDM
GJL1311001R8010 | SSTGJL1311001R8010 | Миниконтактор B7-30-01 12A (400В AC3) катушка 230В АС | 1 | ST | 1496,07 | 1496,07 | SST | B | 3 недели |  |  | 01.02.2018 |  | изменилась цена | 1446,87 | Пуско-регулирующее оборудование | Контакторы | Миниконтакторы | B6S | 4013614152047 | 0.216 | KG | 0.144 | CDM
GJL1311001R8014 | SSTGJL1311001R8014 | Миниконтактор B7-30-01 12A (400В AC3) катушка 110В АС | 1 | ST | 1496,07 | 1496,07 | SST | Заказ | 4 недели |  |  | 01.02.2018 |  | изменилась цена | 1446,87 | Пуско-регулирующее оборудование | Контакторы | Миниконтакторы | B6S | 4013614152511 | 0.216 | KG | 0.144 | CDM
GJL1311001R8015 | SSTGJL1311001R8015 | Миниконтактор B7-30-01 12A (400В AC3) катушка 400В АС | 1 | ST | 1496,07 | 1496,07 | SST | Заказ | 4 недели |  |  | 01.02.2018 |  | изменилась цена | 1446,87 | Пуско-регулирующее оборудование | Контакторы | Миниконтакторы | B6S | 4013614155031 | 0.216 | KG | 0.144 | CDM
GJL1311001R8100 | SSTGJL1311001R8100 | Миниконтактор B7-30-10 12A (400В AC3) катушка 230В АС | 1 | ST | 1496,07 | 1496,07 | SST | B | 3 недели |  |  | 01.02.2018 |  | изменилась цена | 1446,87 | Пуско-регулирующее оборудование | Контакторы | Миниконтакторы | B6S | 4013614150197 | 0.216 | KG | 0.144 | CDM
GJL1311001R8104 | SSTGJL1311001R8104 | Миниконтактор B7-30-10 12A (400В AC3) катушка 110В АС | 1 | ST | 1496,07 | 1496,07 | SST | Заказ | 4 недели |  |  | 01.02.2018 |  | изменилась цена | 1446,87 | Пуско-регулирующее оборудование | Контакторы | Миниконтакторы | B6S | 4013614189586 | 0.216 | KG | 0.144 | CDM
GJL1311001R8105 | SSTGJL1311001R8105 | Миниконтактор B7-30-10 12A (400В AC3) катушка 400В АС | 1 | ST | 1496,07 | 1496,07 | SST | Заказ | 4 недели |  |  | 01.02.2018 |  | изменилась цена | 1446,87 | Пуско-регулирующее оборудование | Контакторы | Миниконтакторы | B6S | 4013614155024 | 0.216 | KG | 0.144 | CDM
GJL1311003R0011 | SSTGJL1311003R0011 | Миниконтактор B7-30-01-F 12A (400В AC3) катушка 24В АС | 1 | ST | 1591,07 | 1591,07 | SST | Заказ | 4 недели |  |  | 01.02.2018 |  | изменилась цена | 1538,75 | Пуско-регулирующее оборудование | Контакторы | Миниконтакторы | B6S | 4013614157424 | 0.204 | KG | 0.144 | CDM
GJL1311003R0012 | SSTGJL1311003R0012 | Миниконтактор B7-30-01-F 12A (400В AC3) катушка 42В АС | 1 | ST | 1591,07 | 1591,07 | SST | Заказ | 4 недели |  |  | 01.02.2018 |  | изменилась цена | 1538,75 | Пуско-регулирующее оборудование | Контакторы | Миниконтакторы | B6S | 4013614190858 | 0.204 | KG | 0.144 | CDM
GJL1311003R0013 | SSTGJL1311003R0013 | Миниконтактор B7-30-01-F 12A (400В AC3) катушка 48В АС | 1 | ST | 1591,07 | 1591,07 | SST | Заказ | 4 недели |  |  | 01.02.2018 |  | изменилась цена | 1538,75 | Пуско-регулирующее оборудование | Контакторы | Миниконтакторы | B6S | 4013614190865 | 0.204 | KG | 0.144 | CDM
GJL1311003R0101 | SSTGJL1311003R0101 | Миниконтактор B7-30-10-F 12A (400В AC3) катушка 24В АС | 1 | ST | 1591,07 | 1591,07 | SST | Заказ | 4 недели |  |  | 01.02.2018 |  | изменилась цена | 1538,75 | Пуско-регулирующее оборудование | Контакторы | Миниконтакторы | B6S | 4013614157417 | 0.204 | KG | 0.144 | CDM
GJL1311003R0102 | SSTGJL1311003R0102 | Миниконтактор B7-30-10-F 12A (400В AC3) катушка 42В АС | 1 | ST | 1591,07 | 1591,07 | SST | Заказ | 4 недели |  |  | 01.02.2018 |  | изменилась цена | 1538,75 | Пуско-регулирующее оборудование | Контакторы | Миниконтакторы | B6S | 4013614156830 | 0.204 | KG | 0.144 | CDM
GJL1311003R0103 | SSTGJL1311003R0103 | Миниконтактор B7-30-10-F 12A (400В AC3) катушка 48В АС | 1 | ST | 1591,07 | 1591,07 | SST | Заказ | 4 недели |  |  | 01.02.2018 |  | изменилась цена | 1538,75 | Пуско-регулирующее оборудование | Контакторы | Миниконтакторы | B6S | 4013614190841 | 0.204 | KG | 0.144 | CDM
GJL1311003R8010 | SSTGJL1311003R8010 | Миниконтактор B7-30-01-F 12A (400В AC3) катушка 230В АС | 1 | ST | 1591,07 | 1591,07 | SST | Заказ | 4 недели |  |  | 01.02.2018 |  | изменилась цена | 1538,75 | Пуско-регулирующее оборудование | Контакторы | Миниконтакторы | B6S | 4013614153853 | 0.204 | KG | 0.144 | CDM
GJL1311003R8014 | SSTGJL1311003R8014 | Миниконтактор B7-30-01-F 12A (400В AC3) катушка 110В АС | 1 | ST | 1591,07 | 1591,07 | SST | Заказ | 4 недели |  |  | 01.02.2018 |  | изменилась цена | 1538,75 | Пуско-регулирующее оборудование | Контакторы | Миниконтакторы | B6S | 4013614189609 | 0.204 | KG | 0.144 | CDM
GJL1311003R8015 | SSTGJL1311003R8015 | Миниконтактор B7-30-01-F 12A (400В AC3) катушка 400В АС | 1 | ST | 1591,07 | 1591,07 | SST | Заказ | 4 недели |  |  | 01.02.2018 |  | изменилась цена | 1538,75 | Пуско-регулирующее оборудование | Контакторы | Миниконтакторы | B6S | 4013614189616 | 0.204 | KG | 0.144 | CDM
GJL1311003R8100 | SSTGJL1311003R8100 | Миниконтактор B7-30-10-F 12A (400В AC3) катушка 230В АС | 1 | ST | 1591,07 | 1591,07 | SST | Заказ | 4 недели |  |  | 01.02.2018 |  | изменилась цена | 1538,75 | Пуско-регулирующее оборудование | Контакторы | Миниконтакторы | B6S | 4013614153846 | 0.204 | KG | 0.144 | CDM
GJL1311003R8104 | SSTGJL1311003R8104 | Миниконтактор B7-30-10-F 12A (400В AC3) катушка 110В АС | 1 | ST | 1591,07 | 1591,07 | SST | Заказ | 4 недели |  |  | 01.02.2018 |  | изменилась цена | 1538,75 | Пуско-регулирующее оборудование | Контакторы | Миниконтакторы | B6S | 4013614189623 | 0.204 | KG | 0.144 | CDM
GJL1311003R8105 | SSTGJL1311003R8105 | Миниконтактор B7-30-10-F 12A (400В AC3) катушка 400В АС | 1 | ST | 1591,07 | 1591,07 | SST | Заказ | 4 недели |  |  | 01.02.2018 |  | изменилась цена | 1538,75 | Пуско-регулирующее оборудование | Контакторы | Миниконтакторы | B6S | 4013614189630 | 0.204 | KG | 0.144 | CDM
GJL1311009R0011 | SSTGJL1311009R0011 | Миниконтактор B7-30-01-P 12A (400В AC3) катушка 24В АС | 1 | ST | 1591,07 | 1591,07 | SST | Заказ | 4 недели |  |  | 01.02.2018 |  | изменилась цена | 1538,75 | Пуско-регулирующее оборудование | Контакторы | Миниконтакторы | B6S | 4013614157431 | 0.204 | KG | 0.144 | CDM
GJL1311009R0012 | SSTGJL1311009R0012 | Миниконтактор B7-30-01-P 12A (400В AC3) катушка 42В АС | 1 | ST | 1591,07 | 1591,07 | SST | Заказ | 4 недели |  |  | 01.02.2018 |  | изменилась цена | 1538,75 | Пуско-регулирующее оборудование | Контакторы | Миниконтакторы | B6S | 4013614190926 | 0.204 | KG | 0.144 | CDM
GJL1311009R0013 | SSTGJL1311009R0013 | Миниконтактор B7-30-01-P 12A (400В AC3) катушка 48В АС | 1 | ST | 1591,07 | 1591,07 | SST | Заказ | 4 недели |  |  | 01.02.2018 |  | изменилась цена | 1538,75 | Пуско-регулирующее оборудование | Контакторы | Миниконтакторы | B6S | 4013614190933 | 0.204 | KG | 0.144 | CDM
GJL1311009R0101 | SSTGJL1311009R0101 | Миниконтактор B7-30-10-P 12A (400В AC3) катушка 24В АС | 1 | ST | 1591,07 | 1591,07 | SST | E | 4 недели |  |  | 01.02.2018 |  | изменилась цена | 1538,75 | Пуско-регулирующее оборудование | Контакторы | Миниконтакторы | B6S | 4013614189029 | 0.204 | KG | 0.144 | CDM
GJL1311009R0102 | SSTGJL1311009R0102 | Миниконтактор B7-30-10-P 12A (400В AC3) катушка 42В АС | 1 | ST | 1591,07 | 1591,07 | SST | Заказ | 4 недели |  |  | 01.02.2018 |  | изменилась цена | 1538,75 | Пуско-регулирующее оборудование | Контакторы | Миниконтакторы | B6S | 4013614190902 | 0.204 | KG | 0.144 | CDM
GJL1311009R0103 | SSTGJL1311009R0103 | Миниконтактор B7-30-10-P 12A (400В AC3) катушка 48В АС | 1 | ST | 1591,07 | 1591,07 | SST | Заказ | 4 недели |  |  | 01.02.2018 |  | изменилась цена | 1538,75 | Пуско-регулирующее оборудование | Контакторы | Миниконтакторы | B6S | 4013614190919 | 0.204 | KG | 0.144 | CDM
GJL1311009R8010 | SSTGJL1311009R8010 | Миниконтактор B7-30-01-P 12A (400В AC3) катушка 230В АС | 1 | ST | 1591,07 | 1591,07 | SST | Заказ | 4 недели |  |  | 01.02.2018 |  | изменилась цена | 1538,75 | Пуско-регулирующее оборудование | Контакторы | Миниконтакторы | B6S | 4013614156359 | 0.204 | KG | 0.144 | CDM
GJL1311009R8014 | SSTGJL1311009R8014 | Миниконтактор B7-30-01-P 12A (400В AC3) катушка 110В АС | 1 | ST | 1591,07 | 1591,07 | SST | Заказ | 4 недели |  |  | 01.02.2018 |  | изменилась цена | 1538,75 | Пуско-регулирующее оборудование | Контакторы | Миниконтакторы | B6S | 4013614189661 | 0.204 | KG | 0.144 | CDM
GJL1311009R8015 | SSTGJL1311009R8015 | Миниконтактор B7-30-01-P 12A (400В AC3) катушка 400В АС | 1 | ST | 1591,07 | 1591,07 | SST | Заказ | 4 недели |  |  | 01.02.2018 |  | изменилась цена | 1538,75 | Пуско-регулирующее оборудование | Контакторы | Миниконтакторы | B6S | 4013614189678 | 0.204 | KG | 0.144 | CDM
GJL1311009R8100 | SSTGJL1311009R8100 | Миниконтактор B7-30-10-P 12A (400В AC3) катушка 230В АС | 1 | ST | 1591,07 | 1591,07 | SST | Заказ | 4 недели |  |  | 01.02.2018 |  | изменилась цена | 1538,75 | Пуско-регулирующее оборудование | Контакторы | Миниконтакторы | B6S | 4013614156342 | 0.204 | KG | 0.144 | CDM
GJL1311009R8104 | SSTGJL1311009R8104 | Миниконтактор B7-30-10-P 12A (400В AC3) катушка 110В АС | 1 | ST | 1591,07 | 1591,07 | SST | Заказ | 4 недели |  |  | 01.02.2018 |  | изменилась цена | 1538,75 | Пуско-регулирующее оборудование | Контакторы | Миниконтакторы | B6S | 4013614189685 | 0.204 | KG | 0.144 | CDM
GJL1311009R8105 | SSTGJL1311009R8105 | Миниконтактор B7-30-10-P 12A (400В AC3) катушка 400В АС | 1 | ST | 1591,07 | 1591,07 | SST | Заказ | 4 недели |  |  | 01.02.2018 |  | изменилась цена | 1538,75 | Пуско-регулирующее оборудование | Контакторы | Миниконтакторы | B6S | 4013614189692 | 0.204 | KG | 0.144 | CDM
GJL1311201R0001 | SSTGJL1311201R0001 | Миниконтактор B7-40-00 12A (400В AC3) катушка 24В АС | 10 | ST | 1525,95 | 15259,50 | SST | C | 4 недели |  |  | 01.02.2018 |  | изменилась цена | 1475,77 | Пуско-регулирующее оборудование | Контакторы | Миниконтакторы | B6S | 4013614189593 | 0.216 | KG | 0.144 | CDM
GJL1311201R0002 | SSTGJL1311201R0002 | Миниконтактор B7-40-00 12A (400В AC3) катушка 42В АС | 1 | ST | 1555,58 | 1555,58 | SST | Заказ | 4 недели |  |  | 01.02.2018 |  | изменилась цена | 1504,42 | Пуско-регулирующее оборудование | Контакторы | Миниконтакторы | B6S | 4013614190827 | 0.216 | KG | 0.144 | CDM
GJL1311201R0003 | SSTGJL1311201R0003 | Миниконтактор B7-40-00 12A (400В AC3) катушка 48В АС | 1 | ST | 1555,58 | 1555,58 | SST | Заказ | 4 недели |  |  | 01.02.2018 |  | изменилась цена | 1504,42 | Пуско-регулирующее оборудование | Контакторы | Миниконтакторы | B6S | 4013614190834 | 0.216 | KG | 0.144 | CDM
GJL1311201R8000 | SSTGJL1311201R8000 | Миниконтактор B7-40-00 12A (400В AC3) катушка 230В АС | 10 | ST | 1525,95 | 15259,50 | SST | A | 1 неделя |  |  | 01.02.2018 |  | изменилась цена | 1475,77 | Пуско-регулирующее оборудование | Контакторы | Миниконтакторы | B6S | 4013614152399 | 0.216 | KG | 0.144 | CDM
GJL1311201R8004 | SSTGJL1311201R8004 | Миниконтактор B7-40-00 12A (400В AC3) катушка 110В АС | 1 | ST | 1555,58 | 1555,58 | SST | Заказ | 4 недели |  |  | 01.02.2018 |  | изменилась цена | 1504,42 | Пуско-регулирующее оборудование | Контакторы | Миниконтакторы | B6S | 4013614188275 | 0.216 | KG | 0.144 | CDM
GJL1311201R8005 | SSTGJL1311201R8005 | Миниконтактор B7-40-00 12A (400В AC3) катушка 400В АС | 1 | ST | 1555,58 | 1555,58 | SST | Заказ | 4 недели |  |  | 01.02.2018 |  | изменилась цена | 1504,42 | Пуско-регулирующее оборудование | Контакторы | Миниконтакторы | B6S | 4013614187605 | 0.216 | KG | 0.144 | CDM
GJL1311203R0001 | SSTGJL1311203R0001 | Миниконтактор B7-40-00-F 12A (400В AC3) катушка 24В АС | 1 | ST | 1591,07 | 1591,07 | SST | Заказ | 4 недели |  |  | 01.02.2018 |  | изменилась цена | 1538,75 | Пуско-регулирующее оборудование | Контакторы | Миниконтакторы | B6S | 4013614190872 | 0.204 | KG | 0.144 | CDM
GJL1311203R0002 | SSTGJL1311203R0002 | Миниконтактор B7-40-00-F 12A (400В AC3) катушка 42В АС | 1 | ST | 1591,07 | 1591,07 | SST | Заказ | 4 недели |  |  | 01.02.2018 |  | изменилась цена | 1538,75 | Пуско-регулирующее оборудование | Контакторы | Миниконтакторы | B6S | 4013614190889 | 0.204 | KG | 0.144 | CDM
GJL1311203R8000 | SSTGJL1311203R8000 | Миниконтактор B7-40-00-F 12A (400В AC3) катушка 230В АС | 1 | ST | 1591,07 | 1591,07 | SST | Заказ | 4 недели |  |  | 01.02.2018 |  | изменилась цена | 1538,75 | Пуско-регулирующее оборудование | Контакторы | Миниконтакторы | B6S | 4013614150593 | 0.204 | KG | 0.144 | CDM
GJL1311203R8005 | SSTGJL1311203R8005 | Миниконтактор B7-40-00-F 12A (400В AC3) катушка 400В АС | 1 | ST | 1591,07 | 1591,07 | SST | Заказ | 4 недели |  |  | 01.02.2018 |  | изменилась цена | 1538,75 | Пуско-регулирующее оборудование | Контакторы | Миниконтакторы | B6S | 4013614189654 | 0.204 | KG | 0.144 | CDM
GJL1311209R0003 |  | Миниконтактор B7-40-00-P-03 (400В AC3) катушка 48В АС | 1 | ST | 1591,07 | 1591,07 | SST | Заказ | 4 недели |  |  | 01.02.2018 |  | изменилась цена | 1538,75 | Пуско-регулирующее оборудование | Контакторы | Контакторы |  |  | 0.170 | KG | 0.110 | CDM
GJL1311209R8000 |  | Миниконтактор B7-40-00-P-80 (400В AC3) катушка 230В АС | 1 | ST | 1591,07 | 1591,07 | SST | Заказ | 4 недели |  |  | 01.02.2018 |  | изменилась цена | 1538,75 | Пуско-регулирующее оборудование | Контакторы | Контакторы |  |  | 0.170 | KG | 0.110 | CDM
GJL1311209R8005 |  | Миниконтактор B7-40-00-P-85 (400В AC3) катушка 400В АС | 1 | ST | 1591,07 | 1591,07 | SST | Заказ | 4 недели |  |  | 01.02.2018 |  | изменилась цена | 1538,75 | Пуско-регулирующее оборудование | Контакторы | Контакторы |  |  | 0.170 | KG | 0.110 | CDM
GJL1311501R0001 |  | Миниконтактор B7-22-00-01 12А (400В AC3) катушка 24В AС | 1 | ST | 1706,39 | 1706,39 | SST | Заказ | 4 недели |  |  | 01.02.2018 |  | изменилась цена | 1650,28 | Пуско-регулирующее оборудование | Контакторы | Контакторы |  |  | 0.175 | KG | 0.140 | CDM
GJL1311501R0002 |  | Миниконтактор B7-22-00-02 катушка 42В АС | 1 | ST | 1496,07 | 1496,07 | SST | Заказ | 4 недели |  |  | 01.02.2018 |  | изменилась цена | 1446,87 | Пуско-регулирующее оборудование | Контакторы | Миниконтакторы | B7D | 4013614263774 | 0.210 | KG | 140.670 | CDM
GJL1311501R8000 |  | Миниконтактор B7-22-00-80 12A (400В AC3) катушка 230В AС | 1 | ST | 1694,35 | 1694,35 | SST | Заказ | 4 недели |  |  | 01.02.2018 |  | изменилась цена | 1638,63 | Пуско-регулирующее оборудование | Контакторы | Контакторы |  |  | 0.180 | KG | 0.150 | CDM
GJL1311509R0001 |  | Миниконтактор B7-22-00-P-01 12A (400В AC3) катушка 24В AС | 1 | ST | 1727,57 | 1727,57 | SST | Заказ | 4 недели |  |  | 01.02.2018 |  | изменилась цена | 1670,76 | Пуско-регулирующее оборудование | Контакторы | Контакторы |  |  | 0.180 | KG | 0.150 | CDM
GJL1311901R0011 | SSTGJL1311901R0011 | Миниконтактор реверсивный VB7-30-01 12A (400В AC3) катушка 24В АС | 1 | ST | 3489,49 | 3489,49 | SST | Заказ | 4 недели |  |  | 01.02.2018 |  | изменилась цена | 3374,74 | Пуско-регулирующее оборудование | Контакторы | Миниконтакторы | Миниконтакторы | 4013614191251 | 0.432 | KG | 0.264 | CDM
GJL1311901R0012 | SSTGJL1311901R0012 | Миниконтактор реверсивный VB7-30-01 12A (400В AC3) катушка 42В АС | 1 | ST | 3489,49 | 3489,49 | SST | Заказ | 4 недели |  |  | 01.02.2018 |  | изменилась цена | 3374,74 | Пуско-регулирующее оборудование | Модули контакторной сборки | Модули контакторной сборки | DYA9 | 4013614188305 | 0.432 | KG | 0.264 | CDM
GJL1311901R0013 | SSTGJL1311901R0013 | Миниконтактор реверсивный VB7-30-01 12A (400В AC3) катушка 48В АС | 1 | ST | 3489,49 | 3489,49 | SST | Заказ | 4 недели |  |  | 01.02.2018 |  | изменилась цена | 3374,74 | Пуско-регулирующее оборудование | Модули контакторной сборки | Модули контакторной сборки | DYA9 | 4013614191268 | 0.426 | KG | 0.264 | CDM
GJL1311901R0101 | SSTGJL1311901R0101 | Миниконтактор реверсивный VB7-30-10 12A (400В AC3) катушка 24В АС | 1 | ST | 3489,49 | 3489,49 | SST | Заказ | 4 недели |  |  | 01.02.2018 |  | изменилась цена | 3374,74 | Пуско-регулирующее оборудование | Модули контакторной сборки | Модули контакторной сборки | DYA9 | 4013614185373 | 0.432 | KG | 0.264 | CDM
GJL1311901R0102 | SSTGJL1311901R0102 | Миниконтактор реверсивный VB7-30-10 12A (400В AC3) катушка 42В АС | 1 | ST | 3489,49 | 3489,49 | SST | Заказ | 4 недели |  |  | 01.02.2018 |  | изменилась цена | 3374,74 | Пуско-регулирующее оборудование | Модули контакторной сборки | Модули контакторной сборки | DYA9 | 4013614191237 | 0.432 | KG | 0.264 | CDM
GJL1311901R0103 | SSTGJL1311901R0103 | Миниконтактор реверсивный VB7-30-10 12A (400В AC3) катушка 48В АС | 1 | ST | 3489,49 | 3489,49 | SST | Заказ | 4 недели |  |  | 01.02.2018 |  | изменилась цена | 3374,74 | Пуско-регулирующее оборудование | Модули контакторной сборки | Модули контакторной сборки | DYA9 | 4013614191244 | 0.426 | KG | 0.264 | CDM
GJL1311901R8010 | SSTGJL1311901R8010 | Миниконтактор реверсивный VB7-30-01 12A (400В AC3) катушка 230В АС | 1 | ST | 3423,02 | 3423,02 | SST | B | 3 недели |  |  | 01.02.2018 |  | изменилась цена | 3310,46 | Пуско-регулирующее оборудование | Контакторы | Миниконтакторы | Миниконтакторы | 4013614155017 | 0.432 | KG | 0.264 | CDM
GJL1311901R8014 | SSTGJL1311901R8014 | Миниконтактор реверсивный VB7-30-01 12A (400В AC3) катушка 110В АС | 1 | ST | 3489,49 | 3489,49 | SST | Заказ | 4 недели |  |  | 01.02.2018 |  | изменилась цена | 3374,74 | Пуско-регулирующее оборудование | Модули контакторной сборки | Модули контакторной сборки | DYA9 | 4013614155000 | 0.426 | KG | 0.264 | CDM
GJL1311901R8015 | SSTGJL1311901R8015 | Миниконтактор реверсивный VB7-30-01 12A (400В AC3) катушка 400В АС | 1 | ST | 3489,49 | 3489,49 | SST | Заказ | 4 недели |  |  | 01.02.2018 |  | изменилась цена | 3374,74 | Пуско-регулирующее оборудование | Модули контакторной сборки | Модули контакторной сборки | DYA9 | 4013614189067 | 0.426 | KG | 0.264 | CDM
GJL1311901R8100 | SSTGJL1311901R8100 | Миниконтактор реверсивный VB7-30-10 12A (400В AC3) катушка 230В АС | 1 | ST | 3423,02 | 3423,02 | SST | C | 4 недели |  |  | 01.02.2018 |  | изменилась цена | 3310,46 | Пуско-регулирующее оборудование | Контакторы | Миниконтакторы | Миниконтакторы | 4013614152870 | 0.432 | KG | 0.264 | CDM
GJL1311901R8104 | SSTGJL1311901R8104 | Миниконтактор реверсивный VB7-30-10 12A (400В AC3) катушка 110В АС | 1 | ST | 3489,49 | 3489,49 | SST | Заказ | 4 недели |  |  | 01.02.2018 |  | изменилась цена | 3374,74 | Пуско-регулирующее оборудование | Модули контакторной сборки | Модули контакторной сборки | DYA9 | 4013614155260 | 0.432 | KG | 0.264 | CDM
GJL1311901R8105 | SSTGJL1311901R8105 | Миниконтактор реверсивный VB7-30-10 12A (400В AC3) катушка 400В АС | 1 | ST | 3489,49 | 3489,49 | SST | Заказ | 4 недели |  |  | 01.02.2018 |  | изменилась цена | 3374,74 | Пуско-регулирующее оборудование | Модули контакторной сборки | Модули контакторной сборки | DYA9 | 4013614189722 | 0.426 | KG | 0.264 | CDM
GJL1311903R0011 | SSTGJL1311903R0011 | Миниконтактор реверсивный VB7-30-01-F 12A (400В AC3) катушка 24В АС | 1 | ST | 3002,02 | 3002,02 | SST | Заказ | 4 недели |  |  | 01.02.2018 |  | изменилась цена | 2903,30 | Пуско-регулирующее оборудование | Модули контакторной сборки | Модули контакторной сборки | DYA9 | 4013614191336 | 0.408 | KG | 0.264 | CDM
GJL1311903R0012 | SSTGJL1311903R0012 | Миниконтактор реверсивный VB7-30-01-F 12A (400В AC3) катушка 42В АС | 1 | ST | 3002,02 | 3002,02 | SST | Заказ | 4 недели |  |  | 01.02.2018 |  | изменилась цена | 2903,30 | Пуско-регулирующее оборудование | Модули контакторной сборки | Модули контакторной сборки | DYA9 | 4013614191343 | 0.408 | KG | 0.264 | CDM
GJL1311903R0013 | SSTGJL1311903R0013 | Миниконтактор реверсивный VB7-30-01-F 12A (400В AC3) катушка 48В АС | 1 | ST | 3002,02 | 3002,02 | SST | Заказ | 4 недели |  |  | 01.02.2018 |  | изменилась цена | 2903,30 | Пуско-регулирующее оборудование | Модули контакторной сборки | Модули контакторной сборки | DYA9 | 4013614191350 | 0.408 | KG | 0.264 | CDM
GJL1311903R0101 | SSTGJL1311903R0101 | Миниконтактор реверсивный VB7-30-10-F 12A (400В AC3) катушка 24В АС | 1 | ST | 3002,02 | 3002,02 | SST | Заказ | 4 недели |  |  | 01.02.2018 |  | изменилась цена | 2903,30 | Пуско-регулирующее оборудование | Модули контакторной сборки | Модули контакторной сборки | DYA9 | 4013614191275 | 0.408 | KG | 0.264 | CDM
GJL1311903R8010 | SSTGJL1311903R8010 | Миниконтактор реверсивный VB7-30-01-F 12A (400В AC3) катушка 230В АС | 1 | ST | 3002,02 | 3002,02 | SST | Заказ | 4 недели |  |  | 01.02.2018 |  | изменилась цена | 2903,30 | Пуско-регулирующее оборудование | Модули контакторной сборки | Модули контакторной сборки | DYA9 | 4013614191374 | 0.408 | KG | 0.264 | CDM
GJL1311903R8014 | SSTGJL1311903R8014 | Миниконтактор реверсивный VB7-30-01-F 12A (400В AC3) катушка 110В АС | 1 | ST | 3002,02 | 3002,02 | SST | Заказ | 4 недели |  |  | 01.02.2018 |  | изменилась цена | 2903,30 | Пуско-регулирующее оборудование | Модули контакторной сборки | Модули контакторной сборки | DYA9 | 4013614191367 | 0.408 | KG | 0.264 | CDM
GJL1311903R8015 | SSTGJL1311903R8015 | Миниконтактор реверсивный VB7-30-01-F 12A (400В AC3) катушка 400В АС | 1 | ST | 3002,02 | 3002,02 | SST | Заказ | 4 недели |  |  | 01.02.2018 |  | изменилась цена | 2903,30 | Пуско-регулирующее оборудование | Модули контакторной сборки | Модули контакторной сборки | DYA9 | 4013614191381 | 0.408 | KG | 0.264 | CDM
GJL1311903R8100 | SSTGJL1311903R8100 | Миниконтактор реверсивный VB7-30-10-F 12A (400В AC3) катушка 230В АС | 1 | ST | 3002,02 | 3002,02 | SST | Заказ | 4 недели |  |  | 01.02.2018 |  | изменилась цена | 2903,30 | Пуско-регулирующее оборудование | Модули контакторной сборки | Модули контакторной сборки | DYA9 | 4013614191312 | 0.408 | KG | 0.264 | CDM
GJL1311909R0011 | SSTGJL1311909R0011 | Миниконтактор реверсивный VB7-30-01-P 12A (400В AC3) катушка 24В АС | 1 | ST | 3002,02 | 3002,02 | SST | Заказ | 4 недели |  |  | 01.02.2018 |  | изменилась цена | 2903,30 | Пуско-регулирующее оборудование | Модули контакторной сборки | Модули контакторной сборки | DYA9 | 4013614191459 | 0.414 | KG | 0.264 | CDM
GJL1311909R0012 | SSTGJL1311909R0012 | Миниконтактор реверсивный VB7-30-01-P 12A (400В AC3) катушка 42В АС | 1 | ST | 3002,02 | 3002,02 | SST | Заказ | 4 недели |  |  | 01.02.2018 |  | изменилась цена | 2903,30 | Пуско-регулирующее оборудование | Модули контакторной сборки | Модули контакторной сборки | DYA9 | 4013614191466 | 0.414 | KG | 0.264 | CDM
GJL1311909R0101 | SSTGJL1311909R0101 | Миниконтактор реверсивный VB7-30-10-P 12A (400В AC3) катушка 24В АС | 1 | ST | 3002,02 | 3002,02 | SST | Заказ | 4 недели |  |  | 01.02.2018 |  | изменилась цена | 2903,30 | Пуско-регулирующее оборудование | Модули контакторной сборки | Модули контакторной сборки | DYA9 | 4013614191398 | 0.414 | KG | 0.264 | CDM
GJL1311909R0103 | SSTGJL1311909R0103 | Миниконтактор реверсивный VB7-30-10-P 12A (400В AC3) катушка 48В АС | 1 | ST | 3002,02 | 3002,02 | SST | Заказ | 4 недели |  |  | 01.02.2018 |  | изменилась цена | 2903,30 | Пуско-регулирующее оборудование | Модули контакторной сборки | Модули контакторной сборки | DYA9 | 4013614191411 | 0.414 | KG | 0.264 | CDM
GJL1311909R8010 | SSTGJL1311909R8010 | Миниконтактор реверсивный VB7-30-01-P 12A (400В AC3) катушка 230В АС | 1 | ST | 3002,02 | 3002,02 | SST | Заказ | 4 недели |  |  | 01.02.2018 |  | изменилась цена | 2903,30 | Пуско-регулирующее оборудование | Модули контакторной сборки | Модули контакторной сборки | DYA9 | 4013614191497 | 0.414 | KG | 0.264 | CDM
GJL1311909R8014 | SSTGJL1311909R8014 | Миниконтактор реверсивный VB7-30-01-P 12A (400В AC3) катушка 110В АС | 1 | ST | 3002,02 | 3002,02 | SST | Заказ | 4 недели |  |  | 01.02.2018 |  | изменилась цена | 2903,30 | Пуско-регулирующее оборудование | Модули контакторной сборки | Модули контакторной сборки | DYA9 | 4013614191480 | 0.414 | KG | 0.264 | CDM
GJL1311909R8015 | SSTGJL1311909R8015 | Миниконтактор реверсивный VB7-30-01-P 12A (400В AC3) катушка 400В АС | 1 | ST | 3002,02 | 3002,02 | SST | Заказ | 4 недели |  |  | 01.02.2018 |  | изменилась цена | 2903,30 | Пуско-регулирующее оборудование | Модули контакторной сборки | Модули контакторной сборки | DYA9 | 4013614191503 | 0.414 | KG | 0.264 | CDM
GJL1311909R8100 | SSTGJL1311909R8100 | Миниконтактор реверсивный VB7-30-10-P 12A (400В AC3) катушка 230В АС | 1 | ST | 3002,02 | 3002,02 | SST | Заказ | 4 недели |  |  | 01.02.2018 |  | изменилась цена | 2903,30 | Пуско-регулирующее оборудование | Модули контакторной сборки | Модули контакторной сборки | DYA9 | 4013614191435 | 0.420 | KG | 0.264 | CDM
GJL1311909R8105 | SSTGJL1311909R8105 | Миниконтактор реверсивный VB7-30-10-P 12A (400В AC3) катушка 400В АС | 1 | ST | 3002,02 | 3002,02 | SST | Заказ | 4 недели |  |  | 01.02.2018 |  | изменилась цена | 2903,30 | Пуско-регулирующее оборудование | Модули контакторной сборки | Модули контакторной сборки | DYA9 | 4013614191442 | 0.414 | KG | 0.264 | CDM
GJL1311911R0011 | SSTGJL1311911R0011 | Миниконтактор реверсивный VB7A-30-01 12A (400В AC3) катушка 24В АС | 1 | ST | 3088,05 | 3088,05 | SST | Заказ | 4 недели |  |  | 01.02.2018 |  | изменилась цена | 2986,50 | Пуско-регулирующее оборудование | Контакторы | Миниконтакторы | Миниконтакторы | 4013614157578 | 0.426 | KG | 0.264 | CDM
GJL1311911R0012 | SSTGJL1311911R0012 | Миниконтактор реверсивный VB7A-30-01 12A (400В AC3) катушка 42В АС | 1 | ST | 3088,05 | 3088,05 | SST | Заказ | 4 недели |  |  | 01.02.2018 |  | изменилась цена | 2986,50 | Пуско-регулирующее оборудование | Модули контакторной сборки | Модули контакторной сборки | DYA9 | 4013614191701 | 0.426 | KG | 0.264 | CDM
GJL1311911R0013 | SSTGJL1311911R0013 | Миниконтактор реверсивный VB7A-30-01 12A (400В AC3) катушка 48В АС | 1 | ST | 3088,05 | 3088,05 | SST | Заказ | 4 недели |  |  | 01.02.2018 |  | изменилась цена | 2986,50 | Пуско-регулирующее оборудование | Модули контакторной сборки | Модули контакторной сборки | DYA9 | 4013614188749 | 0.426 | KG | 0.264 | CDM
GJL1311911R0101 | SSTGJL1311911R0101 | Миниконтактор реверсивный VB7A-30-10 12A (400В AC3) катушка 24В АС | 1 | ST | 3088,05 | 3088,05 | SST | Заказ | 4 недели |  |  | 01.02.2018 |  | изменилась цена | 2986,50 | Пуско-регулирующее оборудование | Модули контакторной сборки | Модули контакторной сборки | DYA9 | 4013614157462 | 0.432 | KG | 0.264 | CDM
GJL1311911R0102 | SSTGJL1311911R0102 | Миниконтактор реверсивный VB7A-30-10 12A (400В AC3) катушка 42В АС | 1 | ST | 3088,05 | 3088,05 | SST | Заказ | 4 недели |  |  | 01.02.2018 |  | изменилась цена | 2986,50 | Пуско-регулирующее оборудование | Модули контакторной сборки | Модули контакторной сборки | DYA9 | 4013614191695 | 0.426 | KG | 0.264 | CDM
GJL1311911R0103 | SSTGJL1311911R0103 | Миниконтактор реверсивный VB7A-30-10 12A (400В AC3) катушка 48В АС | 1 | ST | 3088,05 | 3088,05 | SST | Заказ | 4 недели |  |  | 01.02.2018 |  | изменилась цена | 2986,50 | Пуско-регулирующее оборудование | Модули контакторной сборки | Модули контакторной сборки | DYA9 | 4013614188718 | 0.426 | KG | 0.264 | CDM
GJL1311911R8010 | SSTGJL1311911R8010 | Миниконтактор реверсивный VB7A-30-01 12A (400В AC3) катушка 230В АС | 1 | ST | 3088,05 | 3088,05 | SST | Заказ | 4 недели |  |  | 01.02.2018 |  | изменилась цена | 2986,50 | Пуско-регулирующее оборудование | Модули контакторной сборки | Модули контакторной сборки | DYA9 | 4013614155468 | 0.432 | KG | 0.264 | CDM
GJL1311911R8014 | SSTGJL1311911R8014 | Миниконтактор реверсивный VB7A-30-01 12A (400В AC3) катушка 110В АС | 1 | ST | 3088,05 | 3088,05 | SST | Заказ | 4 недели |  |  | 01.02.2018 |  | изменилась цена | 2986,50 | Пуско-регулирующее оборудование | Модули контакторной сборки | Модули контакторной сборки | DYA9 | 4013614188756 | 0.426 | KG | 0.264 | CDM
GJL1311911R8015 | SSTGJL1311911R8015 | Миниконтактор реверсивный VB7A-30-01 12A (400В AC3) катушка 400В АС | 1 | ST | 3088,05 | 3088,05 | SST | Заказ | 4 недели |  |  | 01.02.2018 |  | изменилась цена | 2986,50 | Пуско-регулирующее оборудование | Модули контакторной сборки | Модули контакторной сборки | DYA9 | 4013614188763 | 0.426 | KG | 0.264 | CDM
GJL1311911R8100 | SSTGJL1311911R8100 | Миниконтактор реверсивный VB7A-30-10 12A (400В AC3) катушка 230В АС | 1 | ST | 3088,05 | 3088,05 | SST | Заказ | 4 недели |  |  | 01.02.2018 |  | изменилась цена | 2986,50 | Пуско-регулирующее оборудование | Контакторы | Миниконтакторы | Миниконтакторы | 4013614152887 | 0.426 | KG | 0.264 | CDM
GJL1311911R8104 | SSTGJL1311911R8104 | Миниконтактор реверсивный VB7A-30-10 12A (400В AC3) катушка 110В АС | 1 | ST | 3088,05 | 3088,05 | SST | Заказ | 4 недели |  |  | 01.02.2018 |  | изменилась цена | 2986,50 | Пуско-регулирующее оборудование | Модули контакторной сборки | Модули контакторной сборки | DYA9 | 4013614188725 | 0.426 | KG | 0.264 | CDM
GJL1311911R8105 | SSTGJL1311911R8105 | Миниконтактор реверсивный VB7A-30-10 12A (400В AC3) катушка 400В АС | 1 | ST | 3088,05 | 3088,05 | SST | Заказ | 4 недели |  |  | 01.02.2018 |  | изменилась цена | 2986,50 | Пуско-регулирующее оборудование | Модули контакторной сборки | Модули контакторной сборки | DYA9 | 4013614188732 | 0.426 | KG | 0.264 | CDM
GJL1311913R0101 | SSTGJL1311913R0101 | Миниконтактор реверсивный VB7A-30-10-F 12A (400В AC3) катушка 24В АС | 1 | ST | 3128,66 | 3128,66 | SST | Заказ | 4 недели |  |  | 01.02.2018 |  | изменилась цена | 3025,78 | Пуско-регулирующее оборудование | Модули контакторной сборки | Модули контакторной сборки | DYA9 | 4013614157479 | 0.408 | KG | 0.264 | CDM
GJL1311913R8010 | SSTGJL1311913R8010 | Миниконтактор реверсивный VB7A-30-01-F 12A (400В AC3) катушка 230В АС | 1 | ST | 3128,66 | 3128,66 | SST | Заказ | 4 недели |  |  | 01.02.2018 |  | изменилась цена | 3025,78 | Пуско-регулирующее оборудование | Модули контакторной сборки | Модули контакторной сборки | DYA9 | 4013614192128 | 0.408 | KG | 0.264 | CDM
GJL1311913R8015 | SSTGJL1311913R8015 | Миниконтактор реверсивный VB7A-30-01-F 12A (400В AC3) катушка 400В АС | 1 | ST | 3128,66 | 3128,66 | SST | Заказ | 4 недели |  |  | 01.02.2018 |  | изменилась цена | 3025,78 | Пуско-регулирующее оборудование | Модули контакторной сборки | Модули контакторной сборки | DYA9 | 4013614192135 | 0.408 | KG | 0.264 | CDM
GJL1311913R8100 | SSTGJL1311913R8100 | Миниконтактор реверсивный VB7A-30-10-F 12A (400В AC3) катушка 230В АС | 1 | ST | 3128,66 | 3128,66 | SST | Заказ | 4 недели |  |  | 01.02.2018 |  | изменилась цена | 3025,78 | Пуско-регулирующее оборудование | Модули контакторной сборки | Модули контакторной сборки | DYA9 | 4013614157486 | 0.408 | KG | 0.264 | CDM
GJL1311919R0011 | SSTGJL1311919R0011 | Миниконтактор реверсивный VB7A-30-01-P 12A (400В AC3) катушка 24В АС | 1 | ST | 3128,66 | 3128,66 | SST | Заказ | 4 недели |  |  | 01.02.2018 |  | изменилась цена | 3025,78 | Пуско-регулирующее оборудование | Модули контакторной сборки | Модули контакторной сборки | DYA9 | 4013614157509 | 0.420 | KG | 0.264 | CDM
GJL1311919R0101 | SSTGJL1311919R0101 | Миниконтактор реверсивный VB7A-30-10-P 12A (400В AC3) катушка 24В АС | 1 | ST | 3128,66 | 3128,66 | SST | Заказ | 4 недели |  |  | 01.02.2018 |  | изменилась цена | 3025,78 | Пуско-регулирующее оборудование | Модули контакторной сборки | Модули контакторной сборки | DYA9 | 4013614157493 | 0.414 | KG | 0.264 | CDM
GJL1311919R0102 | SSTGJL1311919R0102 | Миниконтактор реверсивный VB7A-30-10-P 12A (400В AC3) катушка 42В АС | 1 | ST | 3128,66 | 3128,66 | SST | Заказ | 4 недели |  |  | 01.02.2018 |  | изменилась цена | 3025,78 | Пуско-регулирующее оборудование | Модули контакторной сборки | Модули контакторной сборки | DYA9 | 4013614192142 | 0.414 | KG | 0.264 | CDM
GJL1311919R8000 | SSTGJL1311919R8000 | Миниконтактор реверсивный VB7A-40-00-P 12A (400В AC3) катушка 230В АС | 1 | ST | 3128,66 | 3128,66 | SST | Заказ | 4 недели |  |  | 01.02.2018 |  | изменилась цена | 3025,78 | Пуско-регулирующее оборудование | Модули контакторной сборки | Модули контакторной сборки | DYA9 | 4013614190803 | 0.414 | KG | 0.264 | CDM
GJL1311919R8100 | SSTGJL1311919R8100 | Миниконтактор реверсивный VB7A-30-10-P 12A (400В AC3) катушка 230В АС | 1 | ST | 3128,66 | 3128,66 | SST | Заказ | 4 недели |  |  | 01.02.2018 |  | изменилась цена | 3025,78 | Пуско-регулирующее оборудование | Модули контакторной сборки | Модули контакторной сборки | DYA9 | 4013614189753 | 0.414 | KG | 0.264 | CDM
GJL1313001R0011 | SSTGJL1313001R0011 | Миниконтактор ВC7-30-01 12A (400В AC3) катушка 24В DС | 1 | ST | 1648,45 | 1648,45 | SST | Заказ | 4 недели |  |  | 01.02.2018 |  | изменилась цена | 1594,24 | Пуско-регулирующее оборудование | Контакторы | Миниконтакторы | B7D | 4013614152603 | 0.216 | KG | 0.144 | CDM
GJL1313001R0012 | SSTGJL1313001R0012 | Миниконтактор ВC7-30-01 12A (400В AC3) катушка 42В DС | 1 | ST | 1648,45 | 1648,45 | SST | Заказ | 4 недели |  |  | 01.02.2018 |  | изменилась цена | 1594,24 | Пуско-регулирующее оборудование | Контакторы | Миниконтакторы | B7D | 4013614190964 | 0.210 | KG | 0.144 | CDM
GJL1313001R0013 | SSTGJL1313001R0013 | Миниконтактор ВC7-30-01 12A (400В AC3) катушка 60В DС | 1 | ST | 1648,45 | 1648,45 | SST | Заказ | 4 недели |  |  | 01.02.2018 |  | изменилась цена | 1594,24 | Пуско-регулирующее оборудование | Контакторы | Миниконтакторы | B7D | 4013614190971 | 0.216 | KG | 0.144 | CDM
GJL1313001R0014 | SSTGJL1313001R0014 | Миниконтактор ВC7-30-01 12A (400В AC3) катушка 110В DС | 1 | ST | 1648,45 | 1648,45 | SST | Заказ | 4 недели |  |  | 01.02.2018 |  | изменилась цена | 1594,24 | Пуско-регулирующее оборудование | Контакторы | Миниконтакторы | B7D | 4013614189821 | 0.216 | KG | 0.144 | CDM
GJL1313001R0015 | SSTGJL1313001R0015 | Миниконтактор ВC7-30-01 12A (400В AC3) катушка 230В DС | 1 | ST | 1648,45 | 1648,45 | SST | Заказ | 4 недели |  |  | 01.02.2018 |  | изменилась цена | 1594,24 | Пуско-регулирующее оборудование | Контакторы | Миниконтакторы | B7D | 4013614152382 | 0.216 | KG | 0.144 | CDM
GJL1313001R0017 | SSTGJL1313001R0017 | Миниконтактор ВC7-30-01 12A (400В AC3) катушка 12В DС | 1 | ST | 1648,45 | 1648,45 | SST | Заказ | 4 недели |  |  | 01.02.2018 |  | изменилась цена | 1594,24 | Пуско-регулирующее оборудование | Контакторы | Миниконтакторы | B7D | 4013614223877 | 0.216 | KG | 0.144 | CDM
GJL1313001R0101 | SSTGJL1313001R0101 | Миниконтактор ВC7-30-10 12A (400В AC3) катушка 24В DС | 1 | ST | 1648,45 | 1648,45 | SST | B | 3 недели |  |  | 01.02.2018 |  | изменилась цена | 1594,24 | Пуско-регулирующее оборудование | Контакторы | Миниконтакторы | B7D | 4013614150159 | 0.216 | KG | 0.144 | CDM
GJL1313001R0102 | SSTGJL1313001R0102 | Миниконтактор ВC7-30-10 12A (400В AC3) катушка 42В DС | 1 | ST | 1648,45 | 1648,45 | SST | Заказ | 4 недели |  |  | 01.02.2018 |  | изменилась цена | 1594,24 | Пуско-регулирующее оборудование | Контакторы | Миниконтакторы | B7D | 4013614262432 | 0.210 | KG | 0.144 | CDM
GJL1313001R0103 | SSTGJL1313001R0103 | Миниконтактор ВC7-30-10 12A (400В AC3) катушка 60В DС | 1 | ST | 1648,45 | 1648,45 | SST | Заказ | 4 недели |  |  | 01.02.2018 |  | изменилась цена | 1594,24 | Пуско-регулирующее оборудование | Контакторы | Миниконтакторы | B7D | 4013614190940 | 0.216 | KG | 0.144 | CDM
GJL1313001R0104 | SSTGJL1313001R0104 | Миниконтактор ВC7-30-10 12A (400В AC3) катушка 110В DС | 1 | ST | 1648,45 | 1648,45 | SST | Заказ | 4 недели |  |  | 01.02.2018 |  | изменилась цена | 1594,24 | Пуско-регулирующее оборудование | Контакторы | Миниконтакторы | B7D | 4013614189838 | 0.216 | KG | 0.144 | CDM
GJL1313001R0105 | SSTGJL1313001R0105 | Миниконтактор ВC7-30-10 12A (400В AC3) катушка 230В DС | 1 | ST | 1648,45 | 1648,45 | SST | Заказ | 4 недели |  |  | 01.02.2018 |  | изменилась цена | 1594,24 | Пуско-регулирующее оборудование | Контакторы | Миниконтакторы | B7D | 4013614152375 | 0.216 | KG | 0.144 | CDM
GJL1313001R0107 | SSTGJL1313001R0107 | Миниконтактор ВC7-30-10 12A (400В AC3) катушка 12В DС | 1 | ST | 1648,45 | 1648,45 | SST | Заказ | 4 недели |  |  | 01.02.2018 |  | изменилась цена | 1594,24 | Пуско-регулирующее оборудование | Контакторы | Миниконтакторы | B7D | 4013614189098 | 0.216 | KG | 0.144 | CDM
GJL1313001R1016 | SSTGJL1313001R1016 | Миниконтактор ВC7-30-01 12A (400В AC3) катушка 48В DС | 1 | ST | 1648,45 | 1648,45 | SST | Заказ | 4 недели |  |  | 01.02.2018 |  | изменилась цена | 1594,24 | Пуско-регулирующее оборудование | Контакторы | Миниконтакторы | B7D | 4013614188701 | 0.216 | KG | 0.144 | CDM
GJL1313001R1106 | SSTGJL1313001R1106 | Миниконтактор ВC7-30-10 12A (400В AC3) катушка 48В DС | 1 | ST | 1648,45 | 1648,45 | SST | Заказ | 4 недели |  |  | 01.02.2018 |  | изменилась цена | 1594,24 | Пуско-регулирующее оборудование | Контакторы | Миниконтакторы | B7D | 4013614188695 | 0.216 | KG | 0.144 | CDM
GJL1313001R5011 | SSTGJL1313001R5011 | Миниконтактор BC7-30-01-2.4 12A (400B AC3) катушка 17#32B DC | 1 | ST | 1806,78 | 1806,78 | SST | Заказ | 4 недели |  |  | 01.02.2018 |  | изменилась цена | 1747,36 | Пуско-регулирующее оборудование | Контакторы | Миниконтакторы | B7D | 4013614171574 | 0.210 | KG | 0.144 | CDM
GJL1313001R5014 | SSTGJL1313001R5014 | Миниконтактор BС-7-30-01-2.4 12A (400B AC3) катушка 36...65B DC | 1 | ST | 1806,78 | 1806,78 | SST | Заказ | 4 недели |  |  | 01.02.2018 |  | изменилась цена | 1747,36 | Пуско-регулирующее оборудование | Контакторы | Миниконтакторы | B7D | 4013614379482 | 0.210 | KG | 0.144 | CDM
GJL1313001R5101 | SSTGJL1313001R5101 | Миниконтактор BC7-30-10-2.4 12A (400B AC3) катушка 17#32B DC | 1 | ST | 1806,78 | 1806,78 | SST | Заказ | 4 недели |  |  | 01.02.2018 |  | изменилась цена | 1747,36 | Пуско-регулирующее оборудование | Контакторы | Миниконтакторы | B7D | 4013614171567 | 0.216 | KG | 0.144 | CDM
GJL1313001R5104 | SSTGJL1313001R5104 | Миниконтактор BС-7-30-10-2.4 12A (400B AC3) катушка 36...65B DC | 1 | ST | 1806,78 | 1806,78 | SST | Заказ | 4 недели |  |  | 01.02.2018 |  | изменилась цена | 1747,36 | Пуско-регулирующее оборудование | Контакторы | Миниконтакторы | B7D | 4013614379499 | 0.210 | KG | 0.144 | CDM
GJL1313001R7011 | SSTGJL1313001R7011 | Миниконтактор B7S-30-01-1.7 12A (400B AC3) катушка 24B DС | 1 | ST | 1806,78 | 1806,78 | SST | Заказ | 4 недели |  |  | 01.02.2018 |  | изменилась цена | 1747,36 | Пуско-регулирующее оборудование | Контакторы | Миниконтакторы | B7D | 4013614187889 | 0.216 | KG | 0.144 | CDM
GJL1313001R7012 | SSTGJL1313001R7012 | Миниконтактор B7S-30-01-2.8 12A (400B AC3) катушка 17#32B DC | 1 | ST | 1806,78 | 1806,78 | SST | Заказ | 4 недели |  |  | 01.02.2018 |  | изменилась цена | 1747,36 | Пуско-регулирующее оборудование | Контакторы | Миниконтакторы | B7D | 4013614171543 | 0.216 | KG | 0.144 | CDM
GJL1313001R7101 | SSTGJL1313001R7101 | Миниконтактор B7S-30-10-1.7 12A (400B AC3) катушка 24B DС | 1 | ST | 1806,78 | 1806,78 | SST | Заказ | 4 недели |  |  | 01.02.2018 |  | изменилась цена | 1747,36 | Пуско-регулирующее оборудование | Контакторы | Миниконтакторы | B7D | 4013614189845 | 0.216 | KG | 0.144 | CDM
GJL1313001R7102 | SSTGJL1313001R7102 | Миниконтактор B7S-30-10-2.8 12A (400B AC3) катушка 17#32B DC | 1 | ST | 1806,78 | 1806,78 | SST | Заказ | 4 недели |  |  | 01.02.2018 |  | изменилась цена | 1747,36 | Пуско-регулирующее оборудование | Контакторы | Миниконтакторы | B7D | 4013614150609 | 0.216 | KG | 0.144 | CDM
GJL1313001R8011 | SSTGJL1313001R8011 | Миниконтактор BC7-30-01-1.4 12A (400B AC3) катушка 24B DС | 1 | ST | 1806,78 | 1806,78 | SST | Заказ | 4 недели |  |  | 01.02.2018 |  | изменилась цена | 1747,36 | Пуско-регулирующее оборудование | Контакторы | Миниконтакторы | B7D | 4013614157271 | 0.216 | KG | 0.144 | CDM
GJL1313001R8101 | SSTGJL1313001R8101 | Миниконтактор BC7-30-10-1.4 12A (400B AC3) катушка 24B DС | 1 | ST | 1806,78 | 1806,78 | SST | Заказ | 4 недели |  |  | 01.02.2018 |  | изменилась цена | 1747,36 | Пуско-регулирующее оборудование | Контакторы | Миниконтакторы | B7D | 4013614152917 | 0.216 | KG | 0.144 | CDM
GJL1313003R0011 | SSTGJL1313003R0011 | Миниконтактор BC7-30-01-F 12A (400B AC3) катушка 24B DС | 1 | ST | 1739,48 | 1739,48 | SST | Заказ | 4 недели |  |  | 01.02.2018 |  | изменилась цена | 1682,28 | Пуско-регулирующее оборудование | Контакторы | Миниконтакторы | B7D | 4013614150166 | 0.204 | KG | 0.144 | CDM
GJL1313003R0013 | SSTGJL1313003R0013 | Миниконтактор BC7-30-01-F 12A (400B AC3) катушка 60B DС | 1 | ST | 1739,48 | 1739,48 | SST | Заказ | 4 недели |  |  | 01.02.2018 |  | изменилась цена | 1682,28 | Пуско-регулирующее оборудование | Контакторы | Миниконтакторы | B7D | 4013614191077 | 0.204 | KG | 0.144 | CDM
GJL1313003R0101 | SSTGJL1313003R0101 | Миниконтактор BC7-30-10-F 12A (400B AC3) катушка 24B DС | 1 | ST | 1739,48 | 1739,48 | SST | Заказ | 4 недели |  |  | 01.02.2018 |  | изменилась цена | 1682,28 | Пуско-регулирующее оборудование | Контакторы | Миниконтакторы | B7D | 4013614171482 | 0.204 | KG | 0.144 | CDM
GJL1313003R0104 | SSTGJL1313003R0104 | Миниконтактор BC7-30-10-F 12A (400B AC3) катушка 110B DС | 1 | ST | 1739,48 | 1739,48 | SST | Заказ | 4 недели |  |  | 01.02.2018 |  | изменилась цена | 1682,28 | Пуско-регулирующее оборудование | Контакторы | Миниконтакторы | B7D | 4013614191022 | 0.204 | KG | 0.144 | CDM
GJL1313003R0105 | SSTGJL1313003R0105 | Миниконтактор BC7-30-10-F 12A (400B AC3) катушка 230B DС | 1 | ST | 1739,48 | 1739,48 | SST | Заказ | 4 недели |  |  | 01.02.2018 |  | изменилась цена | 1682,28 | Пуско-регулирующее оборудование | Контакторы | Миниконтакторы | B7D | 4013614191046 | 0.204 | KG | 0.144 | CDM
GJL1313003R0107 | SSTGJL1313003R0107 | Миниконтактор BC7-30-10-F 12A (400B AC3) катушка 12B DС | 1 | ST | 1739,48 | 1739,48 | SST | Заказ | 4 недели |  |  | 01.02.2018 |  | изменилась цена | 1682,28 | Пуско-регулирующее оборудование | Контакторы | Миниконтакторы | B7D | 4013614191039 | 0.204 | KG | 0.144 | CDM
GJL1313003R8011 | SSTGJL1313003R8011 | Миниконтактор ВС7-30-01-F 1.4 12A (400B AC3) катушка 24B DС | 1 | ST | 1895,82 | 1895,82 | SST | Заказ | 4 недели |  |  | 01.02.2018 |  | изменилась цена | 1833,48 | Пуско-регулирующее оборудование | Контакторы | Миниконтакторы | B7D | 4013614167799 | 0.204 | KG | 0.144 | CDM
GJL1313003R8101 | SSTGJL1313003R8101 | Миниконтактор ВС7-30-10-F 1.4 12A (400B AC3) катушка 24B DС | 1 | ST | 1895,82 | 1895,82 | SST | Заказ | 4 недели |  |  | 01.02.2018 |  | изменилась цена | 1833,48 | Пуско-регулирующее оборудование | Контакторы | Миниконтакторы | B7D | 4013614153945 | 0.204 | KG | 0.144 | CDM
GJL1313009R0011 | SSTGJL1313009R0011 | Миниконтактор ВC7-30-01-P 12A (400B AC3) катушка 24В DС | 1 | ST | 1739,48 | 1739,48 | SST | Заказ | 4 недели |  |  | 01.02.2018 |  | изменилась цена | 1682,28 | Пуско-регулирующее оборудование | Контакторы | Миниконтакторы | B7D | 4013614157455 | 0.204 | KG | 0.144 | CDM
GJL1313009R0014 | SSTGJL1313009R0014 | Миниконтактор ВC7-30-01-P 12A (400B AC3) катушка 110В DС | 1 | ST | 1739,48 | 1739,48 | SST | Заказ | 4 недели |  |  | 01.02.2018 |  | изменилась цена | 1682,28 | Пуско-регулирующее оборудование | Контакторы | Миниконтакторы | B7D | 4013614191206 | 0.204 | KG | 0.144 | CDM
GJL1313009R0015 | SSTGJL1313009R0015 | Миниконтактор ВC7-30-01-P 12A (400B AC3) катушка 230В DС | 1 | ST | 1739,48 | 1739,48 | SST | Заказ | 4 недели |  |  | 01.02.2018 |  | изменилась цена | 1682,28 | Пуско-регулирующее оборудование | Контакторы | Миниконтакторы | B7D | 4013614191220 | 0.204 | KG | 0.144 | CDM
GJL1313009R0017 | SSTGJL1313009R0017 | Миниконтактор ВC7-30-01-P 12A (400B AC3) катушка 12В DС | 1 | ST | 1739,48 | 1739,48 | SST | Заказ | 4 недели |  |  | 01.02.2018 |  | изменилась цена | 1682,28 | Пуско-регулирующее оборудование | Контакторы | Миниконтакторы | B7D | 4013614378911 | 0.204 | KG | 0.144 | CDM
GJL1313009R0101 | SSTGJL1313009R0101 | Миниконтактор ВC7-30-10-P 12A (400B AC3) катушка 24В DС | 1 | ST | 1739,48 | 1739,48 | SST | Заказ | 4 недели |  |  | 01.02.2018 |  | изменилась цена | 1682,28 | Пуско-регулирующее оборудование | Контакторы | Миниконтакторы | B7D | 4013614157448 | 0.204 | KG | 0.144 | CDM
GJL1313009R0102 | SSTGJL1313009R0102 | Миниконтактор ВC7-30-10-P 12A (400B AC3) катушка 42В DС | 1 | ST | 1739,48 | 1739,48 | SST | Заказ | 4 недели |  |  | 01.02.2018 |  | изменилась цена | 1682,28 | Пуско-регулирующее оборудование | Контакторы | Миниконтакторы | B7D | 4013614191114 | 0.204 | KG | 0.144 | CDM
GJL1313009R0104 | SSTGJL1313009R0104 | Миниконтактор ВC7-30-10-P 12A (400B AC3) катушка 110В DС | 1 | ST | 1739,48 | 1739,48 | SST | Заказ | 4 недели |  |  | 01.02.2018 |  | изменилась цена | 1682,28 | Пуско-регулирующее оборудование | Контакторы | Миниконтакторы | B7D | 4013614191145 | 0.204 | KG | 0.144 | CDM
GJL1313009R0105 | SSTGJL1313009R0105 | Миниконтактор ВC7-30-10-P 12A (400B AC3) катушка 230В DС | 1 | ST | 1739,48 | 1739,48 | SST | Заказ | 4 недели |  |  | 01.02.2018 |  | изменилась цена | 1682,28 | Пуско-регулирующее оборудование | Контакторы | Миниконтакторы | B7D | 4013614191169 | 0.204 | KG | 0.144 | CDM
GJL1313009R0107 | SSTGJL1313009R0107 | Миниконтактор ВC7-30-10-P 12A (400B AC3) катушка 12В DС | 1 | ST | 1739,48 | 1739,48 | SST | Заказ | 4 недели |  |  | 01.02.2018 |  | изменилась цена | 1682,28 | Пуско-регулирующее оборудование | Контакторы | Миниконтакторы | B7D | 4013614223921 | 0.170 | KG | 0.110 | CDM
GJL1313009R1106 | SSTGJL1313009R1106 | Миниконтактор ВC7-30-10-P 12A (400B AC3) катушка 48В DС | 1 | ST | 1739,48 | 1739,48 | SST | Заказ | 4 недели |  |  | 01.02.2018 |  | изменилась цена | 1682,28 | Пуско-регулирующее оборудование | Контакторы | Миниконтакторы | B7D | 4013614191121 | 0.204 | KG | 0.144 | CDM
GJL1313009R5011 | SSTGJL1313009R5011 | Миниконтактор BC 7-30-01-2.4-P 12A (400B AC3) катушка 17#32B DC | 1 | ST | 1895,82 | 1895,82 | SST | Заказ | 4 недели |  |  | 01.02.2018 |  | изменилась цена | 1833,48 | Пуско-регулирующее оборудование | Контакторы | Миниконтакторы | B7D | 4013614192258 | 0.204 | KG | 0.144 | CDM
GJL1313009R5101 |  | Миниконтактор BC7-30-10-P-2.4-51 12A (400В AC3) катушка 17-32В DС | 1 | ST | 1897,39 | 1897,39 | SST | Заказ | 5 недель |  |  | 01.02.2018 |  | изменилась цена | 1835,00 | Пуско-регулирующее оборудование | Контакторы | Контакторы |  |  | 0.180 | KG | 0.150 | CDM
GJL1313009R8011 | SSTGJL1313009R8011 | Миниконтактор ВC7-30-01-P-1.4 12A (400B AC3) катушка 24B DС | 1 | ST | 1895,82 | 1895,82 | SST | Заказ | 4 недели |  |  | 01.02.2018 |  | изменилась цена | 1833,48 | Пуско-регулирующее оборудование | Контакторы | Миниконтакторы | B7D | 4013614191664 | 0.204 | KG | 0.144 | CDM
GJL1313009R8101 | SSTGJL1313009R8101 | Миниконтактор ВC7-30-10-P-1.4 12A (400B AC3) катушка 24B DС | 1 | ST | 1895,82 | 1895,82 | SST | Заказ | 4 недели |  |  | 01.02.2018 |  | изменилась цена | 1833,48 | Пуско-регулирующее оборудование | Контакторы | Миниконтакторы | B7D | 4013614192548 | 0.204 | KG | 0.144 | CDM
GJL1313061R5011 | SSTGJL1313061R5011 | Миниконтактор TBC7-30-01 12A (400B AC3) катушка 17#32B DC | 1 | ST | 2153,06 | 2153,06 | SST | Заказ | 4 недели |  |  | 01.02.2018 |  | изменилась цена | 2082,26 | Пуско-регулирующее оборудование | Контакторы | Миниконтакторы | TBC7 | 4013614224720 | 0.216 | KG | 0.144 | CDM
GJL1313061R5015 | SSTGJL1313061R5015 | Миниконтактор TBC7-30-01 12A (400B AC3) катушка 50#90B DC | 1 | ST | 2153,06 | 2153,06 | SST | Заказ | 4 недели |  |  | 01.02.2018 |  | изменилась цена | 2082,26 | Пуско-регулирующее оборудование | Контакторы | Миниконтакторы | TBC7 | 4013614230394 | 0.210 | KG | 0.144 | CDM
GJL1313061R5101 | SSTGJL1313061R5101 | Миниконтактор TBC7-30-10 12A (400B AC3) катушка 17#32B DC | 1 | ST | 2153,06 | 2153,06 | SST | Заказ | 4 недели |  |  | 01.02.2018 |  | изменилась цена | 2082,26 | Пуско-регулирующее оборудование | Контакторы | Миниконтакторы | TBC7 | 4013614224713 | 0.216 | KG | 0.144 | CDM
GJL1313061R5105 | SSTGJL1313061R5105 | Миниконтактор TBC7-30-10 12A (400B AC3) катушка 50#90B DC | 1 | ST | 2153,06 | 2153,06 | SST | Заказ | 4 недели |  |  | 01.02.2018 |  | изменилась цена | 2082,26 | Пуско-регулирующее оборудование | Контакторы | Миниконтакторы | TBC7 | 4013614230387 | 0.210 | KG | 0.144 | CDM
GJL1313061R6012 | SSTGJL1313061R6012 | Миниконтактор TBC7-30-01 12A (400B AC3) катушка 77...143B DC | 1 | ST | 2153,06 | 2153,06 | SST | Заказ | 4 недели |  |  | 01.02.2018 |  | изменилась цена | 2082,26 | Пуско-регулирующее оборудование | Контакторы | Миниконтакторы | TBC7 | 4013614224805 | 0.216 | KG | 0.144 | CDM
GJL1313061R6018 | SSTGJL1313061R6018 | Миниконтактор TBC7-30-01 12A (400B AC3) катушка 140#260B DC | 1 | ST | 2153,06 | 2153,06 | SST | Заказ | 4 недели |  |  | 01.02.2018 |  | изменилась цена | 2082,26 | Пуско-регулирующее оборудование | Контакторы | Миниконтакторы | TBC7 | 4013614321603 | 0.210 | KG | 0.144 | CDM
GJL1313061R6102 | SSTGJL1313061R6102 | Миниконтактор TBC7-30-10 12A (400B AC3) катушка 77...143B DC | 1 | ST | 2153,06 | 2153,06 | SST | Заказ | 4 недели |  |  | 01.02.2018 |  | изменилась цена | 2082,26 | Пуско-регулирующее оборудование | Контакторы | Миниконтакторы | TBC7 | 4013614224799 | 0.216 | KG | 0.144 | CDM
GJL1313061R6108 | SSTGJL1313061R6108 | Миниконтактор TBC7-30-10 12A (400B AC3) катушка 140#260B DC | 1 | ST | 2153,06 | 2153,06 | SST | Заказ | 4 недели |  |  | 01.02.2018 |  | изменилась цена | 2082,26 | Пуско-регулирующее оборудование | Контакторы | Миниконтакторы | TBC7 | 4013614313691 | 0.216 | KG | 0.144 | CDM
GJL1313501R0001 |  | Миниконтактор BC7-22-00-01 12A (400В AC3) катушка 24В DС | 1 | ST | 1794,02 | 1794,02 | SST | Заказ | 4 недели |  |  | 01.02.2018 |  | изменилась цена | 1735,02 | Пуско-регулирующее оборудование | Контакторы | Контакторы |  |  | 0.180 | KG | 0.150 | CDM
GJL1313901R0011 | SSTGJL1313901R0011 | Миниконтактор VBC7-30-01 12A (400B AC3) катушка 24B DС | 1 | ST | 3102,96 | 3102,96 | SST | Заказ | 4 недели |  |  | 01.02.2018 |  | изменилась цена | 3000,92 | Пуско-регулирующее оборудование | Модули контакторной сборки | Модули контакторной сборки | DYA9 | 4013614191565 | 0.432 | KG | 0.264 | CDM
GJL1313901R0012 | SSTGJL1313901R0012 | Миниконтактор VВC7-30-01 12A (400B AC3) катушка 42В DС | 1 | ST | 3102,96 | 3102,96 | SST | Заказ | 4 недели |  |  | 01.02.2018 |  | изменилась цена | 3000,92 | Пуско-регулирующее оборудование | Модули контакторной сборки | Модули контакторной сборки | DYA9 | 4013614191572 | 0.426 | KG | 0.264 | CDM
GJL1313901R0014 | SSTGJL1313901R0014 | Миниконтактор VВC7-30-01 12A (400B AC3) катушка 110В DС | 1 | ST | 3102,96 | 3102,96 | SST | Заказ | 4 недели |  |  | 01.02.2018 |  | изменилась цена | 3000,92 | Пуско-регулирующее оборудование | Модули контакторной сборки | Модули контакторной сборки | DYA9 | 4013614191602 | 0.426 | KG | 0.264 | CDM
GJL1313901R0015 | SSTGJL1313901R0015 | Миниконтактор VВC7-30-01 12A (400B AC3) катушка 230В DС | 1 | ST | 3102,96 | 3102,96 | SST | Заказ | 4 недели |  |  | 01.02.2018 |  | изменилась цена | 3000,92 | Пуско-регулирующее оборудование | Модули контакторной сборки | Модули контакторной сборки | DYA9 | 4013614191626 | 0.426 | KG | 0.264 | CDM
GJL1313901R0017 | SSTGJL1313901R0017 | Миниконтактор VВC7-30-01 12A (400B AC3) катушка 12В DС | 1 | ST | 3102,96 | 3102,96 | SST | Заказ | 4 недели |  |  | 01.02.2018 |  | изменилась цена | 3000,92 | Пуско-регулирующее оборудование | Модули контакторной сборки | Модули контакторной сборки | DYA9 | 4013614283642 | 0.426 | KG | 0.264 | CDM
GJL1313901R0101 | SSTGJL1313901R0101 | Миниконтактор VВC7-30-10 12A (400B AC3) катушка 24В DС | 1 | ST | 3102,96 | 3102,96 | SST | Заказ | 4 недели |  |  | 01.02.2018 |  | изменилась цена | 3000,92 | Пуско-регулирующее оборудование | Модули контакторной сборки | Модули контакторной сборки | DYA9 | 4013614171468 | 0.432 | KG | 0.264 | CDM
GJL1313901R0104 | SSTGJL1313901R0104 | Миниконтактор VВC7-30-10 12A (400B AC3) катушка 110В DС | 1 | ST | 3102,96 | 3102,96 | SST | Заказ | 4 недели |  |  | 01.02.2018 |  | изменилась цена | 3000,92 | Пуско-регулирующее оборудование | Модули контакторной сборки | Модули контакторной сборки | DYA9 | 4013614157561 | 0.426 | KG | 0.264 | CDM
GJL1313901R0105 | SSTGJL1313901R0105 | Миниконтактор VВC7-30-10 12A (400B AC3) катушка 230В DС | 1 | ST | 3102,96 | 3102,96 | SST | Заказ | 4 недели |  |  | 01.02.2018 |  | изменилась цена | 3000,92 | Пуско-регулирующее оборудование | Модули контакторной сборки | Модули контакторной сборки | DYA9 | 4013614191558 | 0.426 | KG | 0.264 | CDM
GJL1313903R0011 | SSTGJL1313903R0011 | Миниконтактор VВC7-30-01-F 12A (400B AC3) катушка 24В DС | 1 | ST | 3304,78 | 3304,78 | SST | Заказ | 4 недели |  |  | 01.02.2018 |  | изменилась цена | 3196,11 | Пуско-регулирующее оборудование | Модули контакторной сборки | Модули контакторной сборки | DYA9 | 4013614217197 | 0.408 | KG | 0.264 | CDM
GJL1313903R0015 | SSTGJL1313903R0015 | Миниконтактор VВC7-30-01-F 12A (400B AC3) катушка 230В DС | 1 | ST | 3304,78 | 3304,78 | SST | Заказ | 4 недели |  |  | 01.02.2018 |  | изменилась цена | 3196,11 | Пуско-регулирующее оборудование | Модули контакторной сборки | Модули контакторной сборки | DYA9 | 4013614217234 | 0.408 | KG | 0.264 | CDM
GJL1313903R0101 | SSTGJL1313903R0101 | Миниконтактор VВC7-30-10-F 12A (400B AC3) катушка 24В DС | 1 | ST | 3304,78 | 3304,78 | SST | Заказ | 4 недели |  |  | 01.02.2018 |  | изменилась цена | 3196,11 | Пуско-регулирующее оборудование | Модули контакторной сборки | Модули контакторной сборки | DYA9 | 4013614283659 | 0.408 | KG | 0.264 | CDM
GJL1313909R0011 | SSTGJL1313909R0011 | Миниконтактор VВC7-30-01-P 12A (400B AC3) катушка 24В DС | 1 | ST | 3304,78 | 3304,78 | SST | Заказ | 4 недели |  |  | 01.02.2018 |  | изменилась цена | 3196,11 | Пуско-регулирующее оборудование | Модули контакторной сборки | Модули контакторной сборки | DYA9 | 4013614217326 | 0.414 | KG | 0.264 | CDM
GJL1313909R0015 | SSTGJL1313909R0015 | Миниконтактор VВC7-30-01-P 12A (400B AC3) катушка 230В DС | 1 | ST | 3304,78 | 3304,78 | SST | Заказ | 4 недели |  |  | 01.02.2018 |  | изменилась цена | 3196,11 | Пуско-регулирующее оборудование | Модули контакторной сборки | Модули контакторной сборки | DYA9 | 4013614217364 | 0.414 | KG | 0.264 | CDM
GJL1313909R0017 | SSTGJL1313909R0017 | Миниконтактор VВC7-30-01-P 12A (400B AC3) катушка 12В DС | 1 | ST | 3304,78 | 3304,78 | SST | Заказ | 4 недели |  |  | 01.02.2018 |  | изменилась цена | 3196,11 | Пуско-регулирующее оборудование | Модули контакторной сборки | Модули контакторной сборки | DYA9 | 4013614386114 | 0.414 | KG | 0.264 | CDM
GJL1313909R0101 | SSTGJL1313909R0101 | Миниконтактор VВC7-30-10-P 12A (400B AC3) катушка 24В DС | 1 | ST | 3304,78 | 3304,78 | SST | Заказ | 4 недели |  |  | 01.02.2018 |  | изменилась цена | 3196,11 | Пуско-регулирующее оборудование | Модули контакторной сборки | Модули контакторной сборки | DYA9 | 4013614217371 | 0.414 | KG | 0.264 | CDM
GJL1313911R0011 |  | Миниконтактор VBC7A-30-01-01 12A (400В AC3) катушка 24В DС | 1 | ST | 3231,25 | 3231,25 | SST | Заказ | 5 недель |  |  | 01.02.2018 |  | изменилась цена | 3125,00 | Пуско-регулирующее оборудование | Контакторы | Контакторы |  |  | 0.360 | KG | 0.300 | CDM
GJL1313911R0105 |  | Миниконтактор VBC7A-30-10-05 12A (400B AC3) катушка 230B DC | 1 | ST | 3231,25 | 3231,25 | SST | Заказ | 5 недель |  |  | 01.02.2018 |  | изменилась цена | 3125,00 | Пуско-регулирующее оборудование | Модули контакторной сборки | Модули контакторной сборки | OTA600 |  | 0.335 | KG | 0.270 | CDM
GJL1313919R0101 | SSTGJL1313919R0101 | Миниконтактор VBC7A-30-10-P 12A (400B AC3) катушка 24B DC | 1 | ST | 3433,42 | 3433,42 | SST | Заказ | 4 недели |  |  | 01.02.2018 |  | изменилась цена | 3320,52 | Пуско-регулирующее оборудование | Модули контакторной сборки | Модули контакторной сборки | DYA9 | 4013614156328 | 0.420 | KG | 0.264 | CDM
GJL1317001R0101 |  | Миниконтактор B7D-30-10-01 12A (400B AC3) катушка 24В DC | 1 | ST | 1496,07 | 1496,07 | SST | Заказ | 4 недели |  |  | 01.02.2018 |  | изменилась цена | 1446,87 | Пуско-регулирующее оборудование | Контакторы | Миниконтакторы | B7D | 4013614262890 | 0.175 | KG | 0.400 | CDM
GJL1317201R0001 | SSTGJL1317201R0001 | Миниконтактор В7D-40-00 12A (400B AC3) катушка 24В DC | 1 | ST | 1496,07 | 1496,07 | SST | Заказ | 4 недели |  |  | 01.02.2018 |  | изменилась цена | 1446,87 | Пуско-регулирующее оборудование | Контакторы | Миниконтакторы | B7D | 4013614262876 | 0.400 | KG | 99.394 | CCM
GM12 |  | Монтаж.панель в шк.типа 1/2B, 1/2C, 1/2G | 1 | ST | 5369,06 | 5369,06 | STJ | Заказ | 5 недель |  |  | 01.02.2018 |  | изменилась цена | 5192,51 | Шкафная продукция | Аксессуары для шкафов | Z | Z |  | 3.952 | KG | 0.004 | M3
GM20 | STJGM 20 | Панель монтаж.в шк.типа 2/0B, 2/0C, 2/0G | 1 | ST | 3413,85 | 3413,85 | STJ | Заказ | 3 недели |  |  | 01.02.2018 |  | изменилась цена | 3301,60 | Шкафная продукция | Аксессуары для шкафов | Z | Z | 4011617344735 | 4.888 | KG | 0.005 | M3
GM22 | STJGM 22 | Панель монтаж.в шк.типа 2/2B, 2/2C, 2/2G | 1 | ST | 4494,26 | 4494,26 | STJ | Заказ | 3 недели |  |  | 01.02.2018 |  | изменилась цена | 4346,48 | Шкафная продукция | Аксессуары для шкафов | Z | Z | 4011617344834 | 7.488 | KG | 0.008 | M3
GM24 | STJGM 24 | Панель монтаж.в шк.типа 2/4B, 2/4C, 2/4G | 1 | ST | 5506,77 | 5506,77 | STJ | Заказ | 4 недели |  |  | 01.02.2018 |  | изменилась цена | 5325,70 | Шкафная продукция | Аксессуары для шкафов | Z | Z | 4011617344889 | 9.880 | KG | 0.011 | M3
GM25 | STJGM 25 | Панель монтаж.в шк.типа 2/5B, 2/5C, 2/5G | 1 | ST | 6463,04 | 6463,04 | STJ | Заказ | 5 недель |  |  | 01.02.2018 |  | изменилась цена | 6250,52 | Шкафная продукция | Аксессуары для шкафов | Z | Z | 4011617344933 | 11.232 | KG | 0.012 | M3
GM30 | STJGM 30 | Панель монтаж.в шк.типа 3/0B, 3/0C, 3/0G | 1 | ST | 6111,96 | 6111,96 | STJ | Заказ | 5 недель |  |  | 01.02.2018 |  | изменилась цена | 5910,99 | Шкафная продукция | Аксессуары для шкафов | Z | Z | 4011617344742 | 7.488 | KG | 0.005 | M3
GM32 | STJGM 32 | Панель монтаж.в шк.типа 3/2B, 3/2C, 3/2G | 1 | ST | 5696,87 | 5696,87 | STJ | Заказ | 4 недели |  |  | 01.02.2018 |  | изменилась цена | 5509,55 | Шкафная продукция | Аксессуары для шкафов | Z | Z | 4011617344841 | 11.128 | KG | 0.012 | M3
GM34 | STJGM 34 | Панель монтаж.в шк.типа 3/4B, 3/4C, 3/4G | 1 | ST | 6546,45 | 6546,45 | STJ | Заказ | 4 недели |  |  | 01.02.2018 |  | изменилась цена | 6331,19 | Шкафная продукция | Аксессуары для шкафов | Z | Z | 4011617344896 | 14.768 | KG | 0.016 | M3
GM35 | STJGM 35 | Панель монтаж.в шк.типа 3/5B, 3/5C, 3/5G | 1 | ST | 9698,44 | 9698,44 | STJ | Заказ | 4 недели |  |  | 01.02.2018 |  | изменилась цена | 9379,54 | Шкафная продукция | Аксессуары для шкафов | Z | Z | 4011617344940 | 16.640 | KG | 0.018 | M3
GM40 | STJGM 40 | Панель монтаж.в шк.типа 4/0B, 4/0C, 4/0G | 1 | ST | 8177,73 | 8177,73 | STJ | Заказ | 5 недель |  |  | 01.02.2018 |  | изменилась цена | 7908,83 | Шкафная продукция | Аксессуары для шкафов | Z | Z | 4011617344759 | 9.550 | KG | 0.008 | M3
GM42 | STJGM 42 | Панель монтаж.в шк.типа 4/2B, 4/2C, 4/2G | 1 | ST | 8140,87 | 8140,87 | STJ | Заказ | 5 недель |  |  | 01.02.2018 |  | изменилась цена | 7873,18 | Шкафная продукция | Аксессуары для шкафов | Z | Z | 4011617344858 | 14.768 | KG | 0.016 | M3
GM44 | STJGM 44 | Панель монтаж.в шк.типа 4/4B, 4/4C, 4/4G | 1 | ST | 9506,42 | 9506,42 | STJ | Заказ | 4 недели |  |  | 01.02.2018 |  | изменилась цена | 9193,83 | Шкафная продукция | Аксессуары для шкафов | Z | Z | 4011617344902 | 19.032 | KG | 0.022 | M3
GM45 | STJGM 45 | Панель монтаж.в шк.типа 4/5B, 4/5C, 4/5G | 1 | ST | 12415,94 | 12415,94 | STJ | Заказ | 4 недели |  |  | 01.02.2018 |  | изменилась цена | 12007,68 | Шкафная продукция | Аксессуары для шкафов | Z | Z | 4011617344957 | 21.736 | KG | 0.024 | M3
GM50 | STJGM 50 | Панель монтаж.в шк.типа 5/0B, 5/0C, 5/0G | 1 | ST | 9170,85 | 9170,85 | STJ | Заказ | 5 недель |  |  | 01.02.2018 |  | изменилась цена | 8869,29 | Шкафная продукция | Аксессуары для шкафов | Z | Z | 4011617344766 | 11.232 | KG | 0.000
GM54 | STJGM 54 | Панель монтаж.в шк.типа 5/4B, 5/4C, 5/4G | 1 | ST | 17996,42 | 17996,42 | STJ | Заказ | 5 недель |  |  | 01.02.2018 |  | изменилась цена | 17404,66 | Шкафная продукция | Аксессуары для шкафов | Z | Z | 4011617344919 | 24.544 | KG | 0.027 | M3
GM55 | STJGM 55 | Панель монтаж.в шк.типа 5/5B, 5/5C, 5/5G | 1 | ST | 14276,10 | 14276,10 | STJ | Заказ | 5 недель |  |  | 01.02.2018 |  | изменилась цена | 13806,67 | Шкафная продукция | Аксессуары для шкафов | Z | Z | 4011617344964 | 27.456 | KG | 0.030 | M3
GRG1 | STJGRG 1 | Цоколь высотой 150 мм для шк. типа G | 1 | ST | 7499,88 | 7499,88 | STJ | Заказ | 5 недель |  |  | 17.10.2016 |  |  |  | Шкафная продукция | Аксессуары для шкафов | Z | Z | 4011617349563 | 3.581 | KG | 12.474 | CDM
GRG2 | STJGRG 2 | Цоколь высотой 150 мм для шк. типа G | 1 | ST | 6847,06 | 6847,06 | STJ | Заказ | 5 недель |  |  | 17.10.2016 |  |  |  | Шкафная продукция | Аксессуары для шкафов | Z | Z | 4011617349570 | 5.200 | KG | 0.016 | M3
GRG3 | STJGRG 3 | Цоколь высотой 150 мм для шк. типа G | 1 | ST | 7413,59 | 7413,59 | STJ | Заказ | 5 недель |  |  | 17.10.2016 |  |  |  | Шкафная продукция | Аксессуары для шкафов | Z | Z | 4011617349587 | 6.469 | KG | 0.025 | M3
GRG4 | STJGRG 4 | Цоколь высотой 150 мм для шк. типа G | 1 | ST | 11005,95 | 11005,95 | STJ | Заказ | 5 недель |  |  | 17.10.2016 |  |  |  | Шкафная продукция | Аксессуары для шкафов | Z | Z | 4011617349594 | 7.700 | KG | 0.030 | M3
GSR1 | STJGSR 1 | Цоколь высотой 50 мм для шк. типа G | 1 | ST | 3179,66 | 3179,66 | STJ | Заказ | 5 недель |  |  | 17.10.2016 |  |  |  | Шкафная продукция | Аксессуары для шкафов | Z | Z | 4011617349518 | 1.830 | KG | 0.005 | M3
GSR2 | STJGSR 2 | Цоколь высотой 50 мм для шк. типа G | 1 | ST | 4008,82 | 4008,82 | STJ | Заказ | 6 недель |  |  | 17.10.2016 |  |  |  | Шкафная продукция | Аксессуары для шкафов | Z | Z | 4011617349525 | 2.985 | KG | 0.008 | M3
GSR3 | STJGSR 3 | Цоколь высотой 50 мм для шк. типа G | 1 | ST | 4245,18 | 4245,18 | STJ | Заказ | 4 недели |  |  | 17.10.2016 |  |  |  | Шкафная продукция | Аксессуары для шкафов | Z | Z | 4011617349532 | 4.202 | KG | 0.013 | M3
GSR4 |  | Цоколь высотой 50 мм для шк. типа G | 1 | ST | 7580,54 | 7580,54 | STJ | Заказ | 5 недель |  |  | 17.10.2016 |  |  |  | Шкафная продукция | Аксессуары для шкафов | Z | Z | 4011617349549 | 4.200 | KG | 0.020 | M3
GZ4020 | TURGZ 4020 | Соединитель шкафов SR IP55 400x200мм ШхГ | 1 | ST | 831,28 | 831,28 | TUR | Заказ | 6 недель |  |  | 02.03.2016 |  |  |  | Шкафная продукция | Шкафы - автоматизация и управление | SR | SR | 8015646003171 | 0.053 | KG | 0.500 | CDM
GZ4025 | TURGZ 4025 | Соединитель шкафов SR IP55 400x250мм ШхГ | 1 | ST | 921,40 | 921,40 | TUR | Заказ | 6 недель |  |  | 02.03.2016 |  |  |  | Шкафная продукция | Шкафы - автоматизация и управление | SR | SR | 8015646003188 | 0.053 | KG | 0.500 | CDM
GZ5020 |  | Соединитель шкафов SRX IP65 500x200мм | 1 | ST | 1518,68 | 1518,68 | TUR P | Заказ | 8 недель |  |  | 02.03.2016 |  |  |  | Шкафная продукция | Шкафы - автоматизация и управление | SR | SR | 8015646776068 | 0.060 | KG | 0.500 | CDM
GZ5025 |  | Соединитель шкафов SRX IP65 500x250мм | 1 | ST | 1577,51 | 1577,51 | TUR P | Заказ | 8 недель |  |  | 02.03.2016 |  |  |  | Шкафная продукция | Шкафы - автоматизация и управление | SR | SR | 8015646776082 | 0.065 | KG | 0.500 | CDM
GZ6020 |  | Соединитель шкафов SRX IP65 600x200мм | 1 | ST | 1700,70 | 1700,70 | TUR P | Заказ | 8 недель |  |  | 02.03.2016 |  |  |  | Шкафная продукция | Шкафы - автоматизация и управление | SR | SR | 8015646776105 | 0.070 | KG | 0.500 | CDM
GZ6025 | TURGZ 6025 | Соединитель шкафов SR IP55 600x250мм ШхГ | 1 | ST | 1160,49 | 1160,49 | TUR | Заказ | 6 недель |  |  | 02.03.2016 |  |  |  | Шкафная продукция | Шкафы - автоматизация и управление | SR | SR | 8015646003195 | 0.053 | KG | 0.500 | CDM
GZ6030 | TURGZ 6030 | Соединитель шкафов SR IP55 600x300мм ШхГ | 1 | ST | 1292,90 | 1292,90 | TUR | Заказ | 6 недель |  |  | 02.03.2016 |  |  |  | Шкафная продукция | Шкафы - автоматизация и управление | SR | SR | 8015646003201 | 0.053 | KG | 0.500 | CDM
GZ8030 | TURGZ 8030 | Соединитель шкафов SR IP55 800x300мм ШхГ | 1 | ST | 1397,73 | 1397,73 | TUR | Заказ | 6 недель |  |  | 02.03.2016 |  |  |  | Шкафная продукция | Шкафы - автоматизация и управление | SR | SR | 8015646036827 | 0.053 | KG | 0.500 | CDM
JMKL16 | JMKL16 | Муфта угловая для труб D16 | 10 | ST | 102,69 | 1026,90 | ABJ | Заказ | 5 недель |  |  | 01.02.2018 |  | изменилась цена | 99,31 | Электроустановочные изделия | Электроустановочные изделия |  |  | 6410011110164 | 0.020 | KG | 1.320 | CDM
JMKL20 | JMKL20 | Муфта угловая для труб D20 | 10 | ST | 116,38 | 1163,80 | ABJ | D | 4 недели |  |  | 01.02.2018 |  | изменилась цена | 112,55 | Электроустановочные изделия | Электроустановочные изделия |  |  | 6410011110201 | 0.031 | KG | 0.230 | CDM
JMKL20.1 | JMKL20.1 | Угловая муфта Ø 20 мм, 45° | 20 | ST | 177,99 | 3559,80 | ABJ | Заказ | 3 недели |  |  | 01.02.2018 |  | изменилась цена | 172,14 | Электроустановочные изделия | Электроустановочные изделия |  |  | 6418677300226 | 0.075 | KG | 0.350 | CDM
JMKL20.3 | JMKL20.3 | Муфта угловая для труб D20 | 20 | ST | 230,94 | 4618,80 | ABJ | Заказ | 5 недель |  |  | 01.02.2018 |  | изменилась цена | 220,69 | Электроустановочные изделия | Электроустановочные изделия |  |  | 6418677300400 | 0.060 | KG | 0.450 | CDM
JMKL25 | JMKL25 | Муфта угловая для труб D25 | 10 | ST | 182,56 | 1825,60 | ABJ | D | 4 недели |  |  | 01.02.2018 |  | изменилась цена | 176,56 | Электроустановочные изделия | Электроустановочные изделия |  |  | 6410011110256 | 0.043 | KG | 0.609 | CDM
JMKL25.1 | JMKL25.1 | Угловая муфта Ø 25 мм, 45° | 20 | ST | 308,74 | 6174,80 | ABJ | Заказ | 3 недели |  |  | 01.02.2018 |  | изменилась цена | 297,94 | Электроустановочные изделия | Электроустановочные изделия |  |  | 6418677300233 | 0.900 | KG | 0.350 | CDM
JMKL25.11 | JMKL25.11 | Муфта концевая для труб D25 с пробкой | 20 | ST | 184,84 | 3696,80 | ABJ | Заказ | 5 недель |  |  | 01.02.2018 |  | изменилась цена | 178,76 | Электроустановочные изделия | Электроустановочные изделия |  |  | 6418677300516 | 0.050 | KG | 0.420 | CDM
JMKL25.12 | JMKL25.12 | Муфта угловая для труб D25 | 20 | ST | 221,22 | 4424,40 | ABJ | Заказ | 5 недель |  |  | 01.02.2018 |  | изменилась цена | 211,87 | Электроустановочные изделия | Электроустановочные изделия |  |  | 6418677300561 | 43.000 | KG | 0.380 | CDM
JMKL25.2 | JMKL25.2 | Угловая муфта Ø 25 мм, 90°, с одной клейкой муфтой | 20 | ST | 187,12 | 3742,40 | ABJ | Заказ | 3 недели |  |  | 01.02.2018 |  | изменилась цена | 180,97 | Электроустановочные изделия | Электроустановочные изделия |  |  | 6418677300455 | 1.000 | KG | 0.350 | CDM
JMKL32 | JMKL32 | Муфта угловая для труб D32 | 10 | ST | 321,76 | 3217,60 | ABJ | E | 4 недели |  |  | 01.02.2018 |  | изменилась цена | 311,18 | Электроустановочные изделия | Электроустановочные изделия |  |  | 6410011110324 | 4.180 | KG | 0.727 | CDM
JMKL32.11 | JMKL32.11 | Муфта концевая Ø 32 мм, заглушка | 20 | ST | 429,02 | 8580,40 | ABJ | Заказ | 4 недели |  |  | 01.02.2018 |  | изменилась цена | 414,91 | Электроустановочные изделия | spring® | Выключатели скрытой установки | Tango | 6418677300523 | 0.480 | KG | 6.890 | CCM
JMKL40 | JMKL40 | Муфта угловая для труб D40 | 5 | ST | 413,04 | 2065,20 | ABJ | Заказ | 5 недель |  |  | 01.02.2018 |  | изменилась цена | 399,46 | Электроустановочные изделия | Электроустановочные изделия |  |  | 6410011110409 | 0.138 | KG | 0.144 | CDM
JMKL50 | JMKL50 | Муфта угловая для труб D50 | 5 | ST | 639,35 | 3196,75 | ABJ | Заказ | 5 недель |  |  | 01.02.2018 |  | изменилась цена | 617,95 | Электроустановочные изделия | Электроустановочные изделия |  |  | 6410011110508 | 0.348 | KG | 0.144 | CDM
KB17 |  | Крышка кабельного ввода, шир. 1 панель | 1 | ST | 3489,50 | 3489,50 | STJ | Заказ | 5 недель |  |  | 01.02.2018 |  | изменилась цена | 3374,76 | Шкафная продукция | Аксессуары для шкафов | Z | Z | 4011617440444 | 0.800 | KG | 0.005 | M3
KB19 |  | Крышка кабельного ввода, шир. 1 панель | 1 | ST | 3489,50 | 3489,50 | STJ | Заказ | 5 недель |  |  | 01.02.2018 |  | изменилась цена | 3374,76 | Шкафная продукция | Аксессуары для шкафов | Z | Z | 4011617440499 | 0.800 | KG | 0.005 | M3
KB217 |  | Крышка кабельного ввода, 2 метра, серая | 1 | ST | 2612,76 | 2612,76 | STJ | Заказ | 5 недель |  |  | 01.02.2018 |  | изменилась цена | 2526,85 | Шкафная продукция | Аксессуары для шкафов | Z | Z | 4011617440543 | 0.100 | KG | 0.033 | M3
KB219 |  | Крышка кабельного ввода, 2 метра, белая | 1 | ST | 2612,76 | 2612,76 | STJ | Заказ | 5 недель |  |  | 01.02.2018 |  | изменилась цена | 2526,85 | Шкафная продукция | Аксессуары для шкафов | Z | Z | 4011617440550 | 0.100 | KG | 0.005 | M3
KB27 |  | Крышка кабельного ввода, шир. 2 панели | 1 | ST | 3514,71 | 3514,71 | STJ | Заказ | 5 недель |  |  | 01.02.2018 |  | изменилась цена | 3399,14 | Шкафная продукция | Аксессуары для шкафов | Z | Z | 4011617440451 | 1.000 | KG | 0.009 | M3
KB29 |  | Крышка кабельного ввода, шир. 2 панели | 1 | ST | 3514,71 | 3514,71 | STJ | Заказ | 5 недель |  |  | 01.02.2018 |  | изменилась цена | 3399,14 | Шкафная продукция | Аксессуары для шкафов | Z | Z | 4011617440505 | 1.000 | KG | 0.009 | M3
KB37 |  | Крышка кабельного ввода, шир. 3 панели | 1 | ST | 3693,17 | 3693,17 | STJ | Заказ | 5 недель |  |  | 01.02.2018 |  | изменилась цена | 3571,73 | Шкафная продукция | Аксессуары для шкафов | Z | Z | 4011617440468 | 1.200 | KG | 0.132 | CDM
KB39 |  | Крышка кабельного ввода, шир. 3 панели | 1 | ST | 3553,51 | 3553,51 | STJ | Заказ | 5 недель |  |  | 01.02.2018 |  | изменилась цена | 3436,66 | Шкафная продукция | Аксессуары для шкафов | Z | Z | 4011617440512 | 1.200 | KG | 0.132 | CDM
KB47 |  | Крышка кабельного ввода, шир. 4 панели | 1 | ST | 3755,24 | 3755,24 | STJ | Заказ | 5 недель |  |  | 01.02.2018 |  | изменилась цена | 3631,76 | Шкафная продукция | Аксессуары для шкафов | Z | Z | 4011617440475 | 1.600 | KG | 0.017 | M3
KB49 |  | Крышка кабельного ввода, шир. 4 панели | 1 | ST | 3902,66 | 3902,66 | STJ | Заказ | 5 недель |  |  | 01.02.2018 |  | изменилась цена | 3774,33 | Шкафная продукция | Аксессуары для шкафов | Z | Z | 4011617440529 | 1.600 | KG | 0.017 | M3
KB57 |  | Крышка кабельного ввода, шир. 5 панелей | 1 | ST | 0,00 | 0,00 | STJ | Заказ | 5 недель | Временно недоступно |  |  | 04.06.2015 |  |  | Шкафная продукция | Аксессуары для шкафов | Z | Z | 4011617440482 | 1.800 | KG | 0.021 | M3
KB59 |  | Крышка кабельного ввода, шир. 5 панелей | 1 | ST | 3898,78 | 3898,78 | STJ | Заказ | 5 недель |  |  | 01.02.2018 |  | изменилась цена | 3770,58 | Шкафная продукция | Аксессуары для шкафов | Z | Z | 4011617440536 | 1.800 | KG | 0.021 | M3
KBS7 |  | Комплект торцевых заглушек, 2 шт., серый | 1 | ST | 694,41 | 694,41 | STJ | Заказ | 5 недель |  |  | 01.02.2018 |  | изменилась цена | 671,58 | Шкафная продукция | Аксессуары для шкафов | Z | Z | 4011617440567 | 0.180 | KG | 0.033 | CDM
KBS9 |  | Комплект торцевых заглушек, 2шт., белый | 1 | ST | 694,41 | 694,41 | STJ | Заказ | 5 недель |  |  | 01.02.2018 |  | изменилась цена | 671,58 | Шкафная продукция | Аксессуары для шкафов | Z | Z | 4011617440574 | 0.180 | KG | 0.033 | CDM
KBW1 |  | Уголок монтажный 1шт. | 1 | ST | 1801,98 | 1801,98 | STJ | Заказ | 5 недель |  |  | 01.02.2018 |  | изменилась цена | 1742,73 | Шкафная продукция | Аксессуары для шкафов | Z | Z | 4011617440581 | 0.080 | KG | 0.097 | CDM
KC1060K |  | Дверь внутренняя глухая для шкафов SR2 1000х600мм ВхШ | 1 | ST | 11281,19 | 11281,19 | TUR | Заказ | 6 недель |  |  | 02.03.2016 |  |  |  | Шкафная продукция | Шкафы - автоматизация и управление | SR | SR | 8015646735973 | 22.260 | KG | 26.928 | CDM
KC1080K |  | Дверь внутренняя глухая для шкафов SR2 1000х800мм ВхШ | 1 | ST | 13982,86 | 13982,86 | TUR | Заказ | 6 недель |  |  | 02.03.2016 |  |  |  | Шкафная продукция | Шкафы - автоматизация и управление | SR | SR | 8015646735980 | 22.838 | KG | 30.888 | CDM
KC1080X |  | Дверь внутренняя глух. для SRX 1000х600 | 1 | ST | 31901,45 | 31901,45 | TUR P | Заказ | 8 недель |  |  | 02.03.2016 |  |  |  | Шкафная продукция | Шкафы - автоматизация и управление | SR | SR | 8015646775108 | 14.050 | KG | 30.888 | CDM
KC1260K |  | Дверь внутренняя глухая для шкафов SR2 1200х600мм ВхШ | 1 | ST | 13644,46 | 13644,46 | TUR | Заказ | 6 недель |  |  | 02.03.2016 |  |  |  | Шкафная продукция | Шкафы - автоматизация и управление | SR | SR | 8015646735997 | 22.995 | KG | 27.608 | CDM
KC1280K |  | Дверь внутренняя глухая для шкафов SR2 1200х800мм ВхШ | 1 | ST | 15897,39 | 15897,39 | TUR | Заказ | 6 недель |  |  | 02.03.2016 |  |  |  | Шкафная продукция | Шкафы - автоматизация и управление | SR | SR | 8015646736000 | 23.562 | KG | 37.128 | CDM
KC4030X |  | Дверь внутренняя глух. для SRX 400х300 | 1 | ST | 7597,07 | 7597,07 | TUR P | Заказ | 8 недель |  |  | 02.03.2016 |  |  |  | Шкафная продукция | Шкафы - автоматизация и управление | SR | SR | 8015646775054 | 2.250 | KG | 4.368 | CDM
KC5040K |  | Дверь внутренняя глухая для шкафов SR2 500х400мм ВхШ | 1 | ST | 4912,30 | 4912,30 | TUR | Заказ | 6 недель |  |  | 02.03.2016 |  |  |  | Шкафная продукция | Шкафы - автоматизация и управление | SR | SR | 8015646735935 | 18.249 | KG | 7.448 | CDM
KC5040X |  | Дверь внутренняя глух. для SRX 500х400 | 1 | ST | 10788,87 | 10788,87 | TUR P | Заказ | 8 недель |  |  | 02.03.2016 |  |  |  | Шкафная продукция | Шкафы - автоматизация и управление | SR | SR | 8015646775061 | 3.750 | KG | 7.448 | CDM
KC6040K |  | Дверь внутренняя глухая для шкафов SR2 600х400мм ВхШ | 1 | ST | 8892,16 | 8892,16 | TUR | Заказ | 6 недель |  |  | 02.03.2016 |  |  |  | Шкафная продукция | Шкафы - автоматизация и управление | SR | SR | 8015646735942 | 18.858 | KG | 8.968 | CDM
KC6040X |  | Дверь внутренняя глух. для SRX 600х400 | 1 | ST | 12673,43 | 12673,43 | TUR P | Заказ | 8 недель |  |  | 02.03.2016 |  |  |  | Шкафная продукция | Шкафы - автоматизация и управление | SR | SR | 8015646775078 | 4.350 | KG | 8.968 | CDM
KC7050K |  | Дверь внутренняя глухая для шкафов SR2 700х500мм ВхШ | 1 | ST | 6940,85 | 6940,85 | TUR | Заказ | 6 недель |  |  | 02.03.2016 |  |  |  | Шкафная продукция | Шкафы - автоматизация и управление | SR | SR | 8015646735959 | 20.118 | KG | 13.248 | CDM
KC7050X |  | Дверь внутренняя глух. для SRX 700х500 | 1 | ST | 16302,82 | 16302,82 | TUR P | Заказ | 8 недель |  |  | 02.03.2016 |  |  |  | Шкафная продукция | Шкафы - автоматизация и управление | SR | SR | 8015646775085 | 6.150 | KG | 13.248 | CDM
KC8060K |  | Дверь внутренняя глухая для шкафов SR 800х600мм ВхШ | 1 | ST | 9572,64 | 9572,64 | TUR | Заказ | 6 недель |  |  | 02.03.2016 |  |  |  | Шкафная продукция | Шкафы - автоматизация и управление | SR | SR | 8015646735966 | 20.864 | KG | 21.488 | CDM
KC8060X |  | Дверь внутренняя глух. для SRX 800х600 | 1 | ST | 21752,41 | 21752,41 | TUR P | Заказ | 8 недель |  |  | 02.03.2016 |  |  |  | Шкафная продукция | Шкафы - автоматизация и управление | SR | SR | 8015646775092 | 8.450 | KG | 21.488 | CDM
KD1060K |  | Комплект распределительный 125М (25Мх5) для шкафов SR 1000x600мм ВхШ | 1 | PAK | 2661,21 | 2661,21 | TUR | Заказ | 6 недель |  |  | 02.03.2016 |  |  |  | Шкафная продукция | Шкафы - автоматизация и управление | SR | SR | 8015646736086 | 2.448 | KG | 2.500 | CDM
KD1080K |  | Комплект распределительный 180М (36Мх5) для шкафов SR 1000x800мм ВхШ | 1 | PAK | 2997,77 | 2997,77 | TUR | Заказ | 6 недель |  |  | 02.03.2016 |  |  |  | Шкафная продукция | Шкафы - автоматизация и управление | SR | SR | 8015646736109 | 3.009 | KG | 1.470 | CDM
KD1080X |  | К-кт распред.5х36 мод. для SRX 1000x400 | 1 | ST | 6416,69 | 6416,69 | TUR P | Заказ | 8 недель |  |  | 02.03.2016 |  |  |  | Шкафная продукция | Шкафы - автоматизация и управление | SR | SR | 8015646775320 | 2.950 | KG | 1.470 | CDM
KD1260K |  | Комплект распределительный 150М (25Мх6) для шкафов SR 1200x600мм ВхШ | 1 | PAK | 2997,77 | 2997,77 | TUR | Заказ | 6 недель |  |  | 02.03.2016 |  |  |  | Шкафная продукция | Шкафы - автоматизация и управление | SR | SR | 8015646736123 | 3.200 | KG | 1.770 | CDM
KD1280K |  | Комплект распределительный 216М (36Мх6) для шкафов SR 1200x800мм ВхШ | 1 | PAK | 3319,62 | 3319,62 | TUR | Заказ | 6 недель |  |  | 02.03.2016 |  |  |  | Шкафная продукция | Шкафы - автоматизация и управление | SR | SR | 8015646736147 | 3.885 | KG | 1.770 | CDM
KD5040K |  | Комплект распределительный 28М (14Мх2) для шкафов SR 500x400мм ВхШ | 1 | PAK | 1778,43 | 1778,43 | TUR | Заказ | 6 недель |  |  | 02.03.2016 |  |  |  | Шкафная продукция | Шкафы - автоматизация и управление | SR | SR | 8015646736024 | 1.724 | KG | 0.936 | CDM
KD5040X |  | К-кт распред.2х14 мод. для SRX 500x400 | 1 | ST | 3653,29 | 3653,29 | TUR P | Заказ | 8 недель |  |  | 02.03.2016 |  |  |  | Шкафная продукция | Шкафы - автоматизация и управление | SR | SR | 8015646775269 | 1.690 | KG | 0.936 | CDM
KD6040K |  | Комплект распределительный 42М (14Мх3) для шкафов SR 600x400мм ВхШ | 1 | PAK | 1999,13 | 1999,13 | TUR | Заказ | 6 недель |  |  | 02.03.2016 |  |  |  | Шкафная продукция | Шкафы - автоматизация и управление | SR | SR | 8015646736048 | 1.836 | KG | 0.870 | CDM
KD6040X |  | К-кт распред.3х14 мод. для SRX 500x400 | 1 | ST | 4192,00 | 4192,00 | TUR P | Заказ | 8 недель |  |  | 02.03.2016 |  |  |  | Шкафная продукция | Шкафы - автоматизация и управление | SR | SR | 8015646775283 | 1.800 | KG | 0.870 | CDM
KD8060K |  | Комплект распределительный 100М (25Мх4) для шкафов SR 800x600мм ВхШ | 1 | PAK | 2433,16 | 2433,16 | TUR | Заказ | 6 недель |  |  | 02.03.2016 |  |  |  | Шкафная продукция | Шкафы - автоматизация и управление | SR | SR | 8015646736062 | 2.040 | KG | 1.185 | CDM
KD8060X |  | К-кт распред.4х25 мод. для SRX 500x400 | 1 | ST | 5355,83 | 5355,83 | TUR P | Заказ | 8 недель |  |  | 02.03.2016 |  |  |  | Шкафная продукция | Шкафы - автоматизация и управление | SR | SR | 8015646775306 | 2.000 | KG | 1.185 | CDM
M20001 | M20001 | Комплект, аудио с трубкой | 1 | ST | 19600,00 | 19600,00 | CNDEX | E | 8 недель | Распродажа с заменой | 2TMA070140N0054 | 01.02.2018 | 15.01.2018 | изменилась цена и новый статус | 19600,00 | Электроустановочные изделия | Системы домофонии | Выключатели дифференциального тока |  |  | 1.719 | KG | 1709.820 | CDM
M20301 | M20301 | Комплект домофона, видео ч/б 4,3 с трубкой | 1 | ST | 38700,00 | 38700,00 | CNDEX | E | 8 недель | Продажа остатков |  | 02.03.2016 | 14.07.2017 |  |  | Электроустановочные изделия | Системы домофонии | Системы видео-домофонии | Выключатели дифференциального тока |  | 2.193 | KG | 14162.040 | CCM
M20311 | M20311 | Комплект домофона, видео 4,3 с трубкой | 1 | ST | 37400,00 | 37400,00 | CNDEX | E | 8 недель | Распродажа с заменой | 2TMA070140N0052 | 01.02.2018 | 15.01.2018 | изменилась цена и новый статус | 37400,00 | Электроустановочные изделия | Системы домофонии | Системы видео-домофонии | Выключатели дифференциального тока |  | 2.193 | KG | 14162.040 | CCM
M20321 | M20321 | Комплект домофона, видео 4,3 | 1 | ST | 44000,00 | 44000,00 | CNDEX | C | 10 недель | Распродажа с заменой | 2TMA070140N0053 | 01.02.2018 | 15.01.2018 | изменилась цена и новый статус | 44000,00 | Электроустановочные изделия | Системы домофонии | Системы видео-домофонии | Выключатели дифференциального тока |  | 1.893 | KG | 14162.040 | CCM
M20351 | M20351 | Комплект домофона с IP шлюзом | 1 | ST | 69400,00 | 69400,00 | CNDEX | E | 8 недель | Распродажа с заменой | 2TMA070140N0059 | 01.02.2018 | 15.01.2018 | изменилась цена и новый статус | 69400,00 | Электроустановочные изделия | Системы домофонии | Системы видео-домофонии | Выключатели дифференциального тока |  | 1.893 | KG | 14162.040 | CCM
M21011P1-S | M21011P1-S | Станция вызова, аудио, одноклавишная, сталь | 1 | ST | 44500,00 | 44500,00 | CNDEX | E | 8 недель | Распродажа с заменой | 2TMA070010X0002 | 01.02.2018 | 15.01.2018 | изменилась цена и новый статус | 43000,00 | Электроустановочные изделия | Системы домофонии | Выключатели дифференциального тока |  |  | 1.100 | KG | 211.058 | CDM
M21013N3-S | M21013N3-S | Станция вызова, аудио, 1\2, без клавишного модуля, сталь | 1 | ST | 37300,00 | 37300,00 | CNDEX | E | 8 недель | Распродажа с заменой | 2TMA070010X0026 | 01.02.2018 | 15.01.2018 | изменилась цена и новый статус | 36000,00 | Электроустановочные изделия | Системы домофонии | Выключатели дифференциального тока |  |  | 0.900 | KG | 211.058 | CDM
M21013N6-S | M21013N6-S | Станция вызова, аудио, 1\3, без модулей, сталь | 1 | ST | 39700,00 | 39700,00 | CNDEX | E | 8 недель | Распродажа с заменой | 2TMA070010X0027 | 01.02.2018 | 15.01.2018 | изменилась цена и новый статус | 38300,00 | Электроустановочные изделия | Системы домофонии | Выключатели дифференциального тока |  |  | 1.048 | KG | 304.732 | CDM
M21311P1-A | M21311P1-A | Станция вызова мини с одной клавишей | 1 | ST | 23100,00 | 23100,00 | CNDEX | C | 8 недель | Распродажа с заменой | 2TMA070010A0016 | 01.02.2018 | 15.01.2018 | изменилась цена и новый статус | 22300,00 | Электроустановочные изделия | Системы домофонии | Системы видео-домофонии | Выключатели дифференциального тока |  | 0.460 | KG | 113.146 | CDM
M21311P2-A | M21311P2-A | Станция вызова мини с двумя клавишами | 1 | ST | 23300,00 | 23300,00 | CNDEX | E | 8 недель | Распродажа с заменой | 2TMA070010A0017 | 01.02.2018 | 15.01.2018 | изменилась цена и новый статус | 22500,00 | Электроустановочные изделия | Системы домофонии | Системы видео-домофонии | Выключатели дифференциального тока |  | 0.458 | KG | 113.146 | CDM
M21312P1-A | M21312P1-A | Станция вызова мини с одной клавишей, со считывателем ID | 1 | ST | 25500,00 | 25500,00 | CNDEX | Заказ | 8 недель |  |  | 01.02.2018 |  | изменилась цена | 24600,00 | Электроустановочные изделия | Системы домофонии | Системы видео-домофонии | Выключатели дифференциального тока |  | 0.465 | KG | 113.146 | CDM
M21312P2-A | M21312P2-A | Станция вызова мини с двумя клавишами, со считывателем ID | 1 | ST | 25800,00 | 25800,00 | CNDEX | Заказ | 8 недель |  |  | 01.02.2018 |  | изменилась цена | 24900,00 | Электроустановочные изделия | Системы домофонии | Системы видео-домофонии | Выключатели дифференциального тока |  | 0.463 | KG | 113.146 | CDM
M21321P1-S | M21321P1-S | Станция вызова, видео, одноклавишная, сталь | 1 | ST | 77400,00 | 77400,00 | CNDEX | E | 8 недель | Распродажа с заменой | 2TMA070010X0007 | 01.02.2018 | 15.01.2018 | изменилась цена и новый статус | 74800,00 | Электроустановочные изделия | Системы домофонии | Системы видео-домофонии | Выключатели дифференциального тока |  | 1.285 | KG | 304.732 | CDM
M21322P1-S | M21322P1-S | Станция вызова, видео, одноклавишная, со считывателем NFC/IC, сталь | 1 | ST | 79900,00 | 79900,00 | CNDEX | E | 8 недель | Распродажа с заменой | 2TMA070010X0017 | 01.02.2018 | 15.01.2018 | изменилась цена и новый статус | 77200,00 | Электроустановочные изделия | Системы домофонии | Системы видео-домофонии | Выключатели дифференциального тока |  | 1.285 | KG | 304.732 | CDM
M21323N3-S | M21323N3-S | Станция вызова, видео, 1\2, без клавишного модуля, сталь | 1 | ST | 70200,00 | 70200,00 | CNDEX | E | 8 недель | Распродажа с заменой | 2TMA070010X0028 | 01.02.2018 | 15.01.2018 | изменилась цена и новый статус | 67800,00 | Электроустановочные изделия | Системы домофонии | Системы видео-домофонии | Выключатели дифференциального тока |  | 1.175 | KG | 304.732 | CDM
M21323N6-S | M21323N6-S | Станция вызова, видео, 1/4, без клавишных модулей, сталь | 1 | ST | 72500,00 | 72500,00 | CNDEX | E | 8 недель | Распродажа с заменой | 2TMA070010X0029 | 01.02.2018 | 15.01.2018 | изменилась цена и новый статус | 70100,00 | Электроустановочные изделия | Системы домофонии | Системы видео-домофонии | Выключатели дифференциального тока |  | 1.317 | KG | 332.253 | CDM
M21351K-A | M21351K-A | Станция вызова домофона, размер 1/4, встроенный считыватель ID (125 кГц) | 1 | ST | 55600,00 | 55600,00 | CNDEX | E | 8 недель | Распродажа с заменой | 2TMA070010A0022 | 01.02.2018 | 15.01.2018 | изменилась цена и новый статус | 53700,00 | Электроустановочные изделия | Системы домофонии | Выключатели дифференциального тока |  |  | 1.570 | KG | 215.625 | CDM
M21351P1-A | M21351P1-A | Станция вызова, видео, 1 ряд клавиш для 1/2 вызовов | 1 | ST | 38600,00 | 38600,00 | CNDEX | E | 8 недель | Распродажа с заменой | 2TMA070010A0024 | 01.02.2018 | 15.01.2018 | изменилась цена и новый статус | 37300,00 | Электроустановочные изделия | Системы домофонии | Системы видео-домофонии | Выключатели дифференциального тока |  | 0.600 | KG | 181.829 | CDM
M21352K-A | M21352K-A | Станция вызова домофона, размер 1/4, встроенный считыватель IC (13,56 МГц) | 1 | ST | 58400,00 | 58400,00 | CNDEX | E | 8 недель | Распродажа с заменой | 2TMA070010A0015 | 01.02.2018 | 15.01.2018 | изменилась цена и новый статус | 56400,00 | Электроустановочные изделия | Системы домофонии | Выключатели дифференциального тока |  |  | 1.570 | KG | 215.625 | CDM
M22001-W | M22001-W | Абонентское устройство, трубка, 6 клавиш, белая | 1 | ST | 6300,00 | 6300,00 | CNDEX | E | 8 недель | Распродажа с заменой | 2TMA070020W0063 | 01.02.2018 | 15.01.2018 | изменилась цена и новый статус | 6000,00 | Электроустановочные изделия | Системы домофонии | Выключатели дифференциального тока |  |  | 0.593 | KG | 2079.660 | CCM
M22002-W | M22002-W | Абонентское устройство, трубка, 3 клавиши, белая | 1 | ST | 3200,00 | 3200,00 | CNDEX | C | 8 недель |  | 2TMA070020W0054 | 01.02.2018 |  | изменилась цена | 3400,00 | Электроустановочные изделия | Системы домофонии | Выключатели дифференциального тока |  |  | 0.384 | KG | 207.966 | CDM
M22003-W | M22003-W | Абонентское устройство, трубка, 3 клавиши, белая, с индукционной петлёй | 1 | ST | 4500,00 | 4500,00 | CNDEX | C | 8 недель | Распродажа с заменой | 2TMA070020W0062 | 01.02.2018 | 15.01.2018 | изменилась цена и новый статус | 4300,00 | Электроустановочные изделия | Системы домофонии | Выключатели дифференциального тока |  |  | 0.593 | KG | 2079.660 | CCM
M22301-W | M22301-W | Абонентское устройство, видео ч/б 4,3 с трубкой, белый | 1 | ST | 13800,00 | 13800,00 | CNDEX | Заказ | 8 недель | Распродажа с заменой | 2TMA070020W0064 | 01.02.2018 | 15.01.2018 | изменилась цена и изменился статус | 13800,00 | Электроустановочные изделия | Системы домофонии | Системы видео-домофонии | Выключатели дифференциального тока |  | 0.806 | KG | 3239.880 | CCM
M22302-W | M22302-W | Абонентское устройство, видео 4,3 с трубкой, белый | 1 | ST | 17900,00 | 17900,00 | CNDEX | C | 8 недель | Распродажа с заменой | 2TMA070020W0055 | 01.02.2018 | 15.01.2018 | изменилась цена и новый статус | 17300,00 | Электроустановочные изделия | Системы домофонии | Системы видео-домофонии | Выключатели дифференциального тока |  | 0.806 | KG | 3239.880 | CCM
M22302-W-D | M22302-W-D | Макет абонентского устройства, видео 4,3 с трубкой, белый | 1 | ST | 5400,00 | 5400,00 | CNDEX | Заказ |  | Продажи прекращены |  | 01.02.2018 | 03.06.2015 | изменилась цена | 5200,00 | Электроустановочные изделия | Системы домофонии | Системы видео-домофонии | Выключатели дифференциального тока |  | 0.629 | KG | 3239.880 | CCM
M22303-W | M22303-W | "Абонентское устройство с 4,3"", с трубкой и индукционной петлёй, белый" | 1 | ST | 18500,00 | 18500,00 | CNDEX | E | 8 недель | Распродажа с заменой | 2TMA070020W0056 | 01.02.2018 | 15.01.2018 | изменилась цена и новый статус | 17800,00 | Электроустановочные изделия | Системы домофонии | Выключатели дифференциального тока |  |  | 0.506 | KG | 1400.260 | CCM
M22311-B | M22311-B | Абонентское устройство, видео 4,3, чёрный | 1 | ST | 24500,00 | 24500,00 | CNDEX | E | 10 недель | Распродажа с заменой | 2TMA070020B0032 | 01.02.2018 | 15.01.2018 | изменилась цена и новый статус | 23600,00 | Электроустановочные изделия | Системы домофонии | Системы видео-домофонии | Выключатели дифференциального тока |  | 0.506 | KG | 1400.256 | CCM
M22311-W | M22311-W | Абонентское устройство, видео 4,3, белый | 1 | ST | 24500,00 | 24500,00 | CNDEX | C | 10 недель | Распродажа с заменой | 2TMA070020W0057 | 01.02.2018 | 15.01.2018 | изменилась цена и новый статус | 23600,00 | Электроустановочные изделия | Системы домофонии | Системы видео-домофонии | Выключатели дифференциального тока |  | 0.506 | KG | 1400.256 | CCM
M22311-W-D | M22311-W-D | Макет абонентского устройства, видео 4,3, белый | 1 | ST | 5400,00 | 5400,00 | CNDEX | Заказ |  | Продажи прекращены |  | 01.02.2018 | 03.06.2015 | изменилась цена | 5200,00 | Электроустановочные изделия | Системы домофонии | Системы видео-домофонии | Выключатели дифференциального тока |  | 0.315 | KG | 1400.256 | CCM
M22313-W | M22313-W | Абонентское устройство с 4,3-дюймовым экраном с индукционной петлей | 1 | ST | 25300,00 | 25300,00 | CNDEX | E | 8 недель | Распродажа с заменой | 2TMA070020W0058 | 01.02.2018 | 15.01.2018 | изменилась цена и новый статус | 24400,00 | Электроустановочные изделия | Системы домофонии | Системы видео-домофонии | Выключатели дифференциального тока |  | 0.506 | KG | 140.026 | CDM
M22331-B | M22331-B | Абонентское устройство, видео 7, чёрный | 1 | ST | 52300,00 | 52300,00 | CNDEX | E | 10 недель | Распродажа с заменой | 2TMA070020B0033 | 01.02.2018 | 15.01.2018 | изменилась цена и новый статус | 52300,00 | Электроустановочные изделия | Системы домофонии | Системы видео-домофонии | Выключатели дифференциального тока |  | 1.037 | KG | 4035.980 | CCM
M22331-W | M22331-W | Абонентское устройство, видео 7, белый | 1 | ST | 52300,00 | 52300,00 | CNDEX | C | 10 недель | Распродажа с заменой | 2TMA070020W0059 | 01.02.2018 | 15.01.2018 | изменилась цена и новый статус | 52300,00 | Электроустановочные изделия | Системы домофонии | Системы видео-домофонии | Выключатели дифференциального тока |  | 1.037 | KG | 4035.980 | CCM
M22331-W-D | M22331-W-D | Макет абонентского устройства, видео 7, белый | 1 | ST | 7400,00 | 7400,00 | CNDEX | Заказ | 8 недель | Продажи прекращены |  | 01.02.2018 | 03.06.2015 | изменилась цена | 7700,00 | Электроустановочные изделия | Системы домофонии | Системы видео-домофонии | Выключатели дифференциального тока |  | 0.400 | KG | 4035.980 | CCM
M22341-W | M22341-W | Абонентское устройство 4,3 hands-free, классик | 1 | ST | 20600,00 | 20600,00 | CNDEX | E | 8 недель | Распродажа с заменой | 2TMA070020W0060 | 01.02.2018 | 15.01.2018 | изменилась цена и новый статус | 19900,00 | Электроустановочные изделия | Системы домофонии | Системы видео-домофонии | Выключатели дифференциального тока |  | 0.374 | KG | 146.868 | CDM
M22343-W | M22343-W | Абонентское устройство 4,3 hands-free, классик, версия для слабослышащих | 1 | ST | 21100,00 | 21100,00 | CNDEX | E | 8 недель | Распродажа с заменой | 2TMA070020W0061 | 01.02.2018 | 15.01.2018 | изменилась цена и новый статус | 20400,00 | Электроустановочные изделия | Системы домофонии | Системы видео-домофонии | Выключатели дифференциального тока |  | 0.374 | KG | 146.868 | CDM
M2300 | M2300 | Системный контроллер (блок питания 1,2А) | 1 | ST | 14400,00 | 14400,00 | CNDEX | C | 10 недель | Распродажа с заменой | 2TMA070080W0011 | 01.02.2018 | 15.01.2018 | изменилась цена и новый статус | 13900,00 | Электроустановочные изделия | Системы домофонии | Выключатели дифференциального тока |  |  | 0.578 | KG | 2250.000 | CCM
M2301 | M2301 | Системный мини-контроллер (блок питания 0,65А) | 1 | ST | 8300,00 | 8300,00 | CNDEX | C | 10 недель | Распродажа с заменой | 2TMA070080W0012 | 01.02.2018 | 15.01.2018 | изменилась цена и новый статус | 8000,00 | Электроустановочные изделия | Системы домофонии | Выключатели дифференциального тока |  |  | 0.252 | KG | 539.904 | CCM
M2302 | M2302 | Шлюз (многофункциональное устройство) для масштабирования системы | 1 | ST | 10000,00 | 10000,00 | CNDEX | C | 10 недель | Распродажа с заменой | 2TMA070060W0006 | 01.02.2018 | 15.01.2018 | изменилась цена и новый статус | 9600,00 | Электроустановочные изделия | Системы домофонии | Выключатели дифференциального тока |  |  | 0.182 | KG | 539.904 | CCM
M2303 | M2303 | Терминал консьержа, видео 4,3 с трубкой, сенсорный экран | 1 | ST | 34300,00 | 34300,00 | CNDEX | E | 10 недель | Распродажа с заменой | 2TMA070030W0007 | 01.02.2018 | 15.01.2018 | изменилась цена и новый статус | 33100,00 | Электроустановочные изделия | Системы домофонии | Системы видео-домофонии | Выключатели дифференциального тока |  | 0.828 | KG | 3239.880 | CCM
M2304 | M2304 | Видео-распределитель, 4-канальный | 1 | ST | 3300,00 | 3300,00 | CNDEX | C | 10 недель |  | 2TMA070070B0006 | 01.02.2018 |  | изменилась цена | 3100,00 | Электроустановочные изделия | Системы домофонии | Системы видео-домофонии | Выключатели дифференциального тока |  | 0.070 | KG | 298.360 | CCM
M2305 | M2305 | Модуль релейный-активатор | 1 | ST | 7100,00 | 7100,00 | CNDEX | C | 8 недель | Распродажа с заменой | 2TMA070150B0006 | 01.02.2018 | 15.01.2018 | изменилась цена и новый статус | 6800,00 | Электроустановочные изделия | Системы домофонии | Выключатели дифференциального тока |  |  | 0.077 | KG | 298.360 | CCM
M2306 | M2306 | Логический блок для домофонии, USB-интерфейс для подключения ПК | 1 | ST | 14400,00 | 14400,00 | CNDEX | E | 8 недель | Распродажа с заменой | 2TMA070100N0001 | 01.02.2018 | 15.01.2018 | изменилась цена и новый статус | 13900,00 | Электроустановочные изделия | Системы домофонии | Выключатели дифференциального тока |  |  | 0.137 | KG | 42.120 | CDM
M2307 | M2307 | Модуль упраления лифотм с релейными выходами | 1 | ST | 14200,00 | 14200,00 | CNDEX | E | 8 недель | Распродажа с заменой | 2TMA070150N0044 | 01.02.2018 | 15.01.2018 | изменилась цена и новый статус | 13700,00 | Электроустановочные изделия | Системы домофонии | Выключатели дифференциального тока |  |  | 0.450 | KG | 106.920 | CDM
M251021A-A | M251021A-A | Модуль аудио, серебристый | 1 | ST | 9000,00 | 9000,00 | CNDEX | E | 10 недель | Распродажа с заменой | 2TMA070150A0002 | 01.02.2018 | 15.01.2018 | изменилась цена и новый статус | 8700,00 | Электроустановочные изделия | Системы домофонии | Выключатели дифференциального тока |  |  | 0.192 | KG | 633.450 | CCM
M251021A-W | M251021A-W | Модуль аудио, белый | 1 | ST | 10900,00 | 10900,00 | CNDEX | E | 8 недель | Распродажа с заменой | 2TMA070150W0026 | 01.02.2018 | 15.01.2018 | изменилась цена и новый статус | 10500,00 | Электроустановочные изделия | Системы домофонии | Выключатели дифференциального тока |  |  | 0.192 | KG | 633.450 | CCM
M251021C | M251021C | Модуль видеокамеры | 1 | ST | 19300,00 | 19300,00 | CNDEX | C | 10 недель | Распродажа с заменой | 2TMA070150N0038 | 01.02.2018 | 15.01.2018 | изменилась цена и новый статус | 18600,00 | Электроустановочные изделия | Системы домофонии | Системы видео-домофонии | Выключатели дифференциального тока |  | 0.141 | KG | 633.450 | CCM
M251021CR | M251021CR | Модуль ЖК-дисплей со считывателем ID (125 кГц) | 1 | ST | 16400,00 | 16400,00 | CNDEX | Заказ | 8 недель | Распродажа с заменой | 2TMA070090N0012 | 01.02.2018 | 15.01.2018 | изменилась цена и новый статус | 15800,00 | Электроустановочные изделия | Системы домофонии | Выключатели дифференциального тока |  |  | 0.123 | KG | 232.232 | CCM
M251021K-A | M251021K-A | Модуль с клавиатурой, серебристый | 1 | ST | 13700,00 | 13700,00 | CNDEX | E | 10 недель | Распродажа с заменой | 2TMA070150A0005 | 01.02.2018 | 15.01.2018 | изменилась цена и новый статус | 13200,00 | Электроустановочные изделия | Системы домофонии | Выключатели дифференциального тока |  |  | 0.123 | KG | 232.232 | CCM
M251021K-S | M251021K-S | Модуль клавиатуры, цвет сталь | 1 | ST | 15400,00 | 15400,00 | CNDEX | E | 8 недель | Распродажа с заменой | 2TMA070120X0001 | 01.02.2018 | 15.01.2018 | изменилась цена и новый статус | 14800,00 | Электроустановочные изделия | Системы домофонии | Выключатели дифференциального тока |  |  | 0.120 | KG | 23.223 | CDM
M251021K-W | M251021K-W | Модуль с клавиатурой, белый | 1 | ST | 14200,00 | 14200,00 | CNDEX | E | 8 недель | Распродажа с заменой | 2TMA070120W0011 | 01.02.2018 | 15.01.2018 | изменилась цена и новый статус | 13700,00 | Электроустановочные изделия | Системы домофонии | Выключатели дифференциального тока |  |  | 0.123 | KG | 232.232 | CCM
M251021P3 | M251021P3 | Модуль клавиш 3/6 | 1 | ST | 4400,00 | 4400,00 | CNDEX | Заказ | 10 недель | Распродажа с заменой | 2TMA070150N0039 | 01.02.2018 | 15.01.2018 | изменилась цена и новый статус | 4200,00 | Электроустановочные изделия | Системы домофонии | Выключатели дифференциального тока |  |  | 0.123 | KG | 232.232 | CCM
M251021P4 | M251021P4 | Модуль клавиш 4/8 | 1 | ST | 4500,00 | 4500,00 | CNDEX | E | 10 недель | Распродажа с заменой | 2TMA070150N0040 | 01.02.2018 | 15.01.2018 | изменилась цена и новый статус | 4300,00 | Электроустановочные изделия | Системы домофонии | Выключатели дифференциального тока |  |  | 0.125 | KG | 232.232 | CCM
M251022A-A | M251022A-A | Модуль аудио с клавишами 1/2, серебристый | 1 | ST | 9100,00 | 9100,00 | CNDEX | C | 10 недель | Распродажа с заменой | 2TMA070150A0003 | 01.02.2018 | 15.01.2018 | изменилась цена и новый статус | 8800,00 | Электроустановочные изделия | Системы домофонии | Выключатели дифференциального тока |  |  | 0.200 | KG | 633.450 | CCM
M251022A-W | M251022A-W | Модуль аудио с клавишами 1/2, белый | 1 | ST | 11000,00 | 11000,00 | CNDEX | E | 8 недель | Распродажа с заменой | 2TMA070150W0027 | 01.02.2018 | 15.01.2018 | изменилась цена и новый статус | 10600,00 | Электроустановочные изделия | Системы домофонии | Выключатели дифференциального тока |  |  | 0.200 | KG | 633.450 | CCM
M251022CR | M251022CR | Модуль ЖК-дисплей со считывателем IC (13,56 МГц) | 1 | ST | 17500,00 | 17500,00 | CNDEX | E | 8 недель | Распродажа с заменой | 2TMA070090N0011 | 01.02.2018 | 15.01.2018 | изменилась цена и новый статус | 16900,00 | Электроустановочные изделия | Системы домофонии | Выключатели дифференциального тока |  |  | 0.123 | KG | 232.232 | CCM
M251023A-A | M251023A-A | Модуль аудио c клавишами 2/4, серебристый | 1 | ST | 10800,00 | 10800,00 | CNDEX | E | 10 недель | Распродажа с заменой | 2TMA070150A0004 | 01.02.2018 | 15.01.2018 | изменилась цена и новый статус | 10400,00 | Электроустановочные изделия | Системы домофонии | Выключатели дифференциального тока |  |  | 0.300 | KG | 633.450 | CCM
M251023A-W | M251023A-W | Модуль аудио c клавишами 2/4, белый | 1 | ST | 11700,00 | 11700,00 | CNDEX | E | 10 недель | Распродажа с заменой | 2TMA070150W0028 | 01.02.2018 | 15.01.2018 | изменилась цена и новый статус | 11300,00 | Электроустановочные изделия | Системы домофонии | Выключатели дифференциального тока |  |  | 0.300 | KG | 633.450 | CCM
MBA160ALA | STJMBA160ALA | Модуль для OT до 160А 1ряд/2рейки | 1 | ST | 2189,91 | 2189,91 | STJ | Заказ | 5 недель |  |  | 01.02.2018 |  | изменилась цена | 2117,90 | Шкафная продукция | Сборочные модули для шкафов | Сборочные модули для шкафов |  | 4011617418030 | 0.690 | KG | 0.006 | M3
MBA190T | STJMBA190T | Модуль для Тmax Т1- Т3 2ряда/1рейка | 1 | ST | 2992,94 | 2992,94 | STJ | C | 3 недели |  |  | 01.02.2018 |  | изменилась цена | 2894,53 | Шкафная продукция | Сборочные модули для шкафов | Сборочные модули для шкафов |  | 4011617416432 | 1.210 | KG | 0.006 | M3
MBA191T |  | MBA191T модуль для установки 1-ого фиксированного Tmax XT2 | 1 | ST | 3497,26 | 3497,26 | STJ | Заказ | 4 недели |  |  | 01.02.2018 |  | изменилась цена | 3382,26 | Шкафная продукция | Сборочные модули для шкафов | EDF | EDF | 4011617428411 | 1.210 | KG | 5.850 | CDM
MBA192T | STJMBA192T | Модуль для Тmax Т4 3ряда/1рейка | 1 | ST | 5830,71 | 5830,71 | STJ | Заказ | 6 недель |  |  | 01.02.2018 |  | изменилась цена | 5638,98 | Шкафная продукция | Сборочные модули для шкафов | Сборочные модули для шкафов |  | 4011617416463 | 2.140 | KG | 0.006 | M3
MBA193T |  | MBA193T модуль для установки 1-го фиксированного Tmax XT4 | 1 | ST | 7615,21 | 7615,21 | STJ | Заказ | 4 недели |  |  | 01.02.2018 |  | изменилась цена | 7364,81 | Шкафная продукция | Сборочные модули для шкафов | EDF | EDF | 4011617428442 | 1.370 | KG | 5.850 | CDM
MBA250A | STJMBA250A | Модуль для Тmax | 1 | ST | 3291,65 | 3291,65 | STJ | C | 4 недели |  |  | 01.02.2018 |  | изменилась цена | 3183,41 | Шкафная продукция | Сборочные модули для шкафов | Сборочные модули для шкафов |  | 4011617418078 | 1.070 | KG | 0.006 | M3
MBA250ALA | STJMBA250ALA | Модуль для OT200 1ряд/2рейки | 1 | ST | 2816,43 | 2816,43 | STJ | C | 4 недели |  |  | 01.02.2018 |  | изменилась цена | 2723,82 | Шкафная продукция | Сборочные модули для шкафов | Сборочные модули для шкафов |  | 4011617418047 | 1.410 | KG | 0.012 | M3
MBA290T | STJMBA290T | Модуль для Тmax Т1-Т3 2ряда/2рейки | 1 | ST | 5508,72 | 5508,72 | STJ | C | 3 недели |  |  | 01.02.2018 |  | изменилась цена | 5327,58 | Шкафная продукция | Сборочные модули для шкафов | Сборочные модули для шкафов |  | 4011617416449 | 2.140 | KG | 0.017 | M3
MBA291T |  | MBA291T модуль для установки 4-ех фиксированных Tmax XT2 | 1 | ST | 5828,77 | 5828,77 | STJ | Заказ | 4 недели |  |  | 01.02.2018 |  | изменилась цена | 5637,11 | Шкафная продукция | Сборочные модули для шкафов | EDF | EDF | 4011617428428 | 2.260 | KG | 12.500 | CDM
MBA292T | STJMBA292T | Модуль для Тmax Т4 2ряда/3рейки | 1 | ST | 7409,60 | 7409,60 | STJ | Заказ | 6 недель |  |  | 01.02.2018 |  | изменилась цена | 7165,96 | Шкафная продукция | Сборочные модули для шкафов | Сборочные модули для шкафов |  | 4011617416470 | 4.640 | KG | 0.017 | M3
MBA390T | STJMBA390T | Модуль для Тmax Т1-Т3 3ряда/2рейки | 1 | ST | 7027,50 | 7027,50 | STJ | Заказ | 4 недели |  |  | 01.02.2018 |  | изменилась цена | 6796,42 | Шкафная продукция | Сборочные модули для шкафов | Сборочные модули для шкафов |  | 4011617416456 | 2.840 | KG | 0.021 | M3
MBA391T |  | MBA391T модуль для установки 7-ми фиксированных Tmax XT2 | 1 | ST | 7494,95 | 7494,95 | STJ | Заказ | 4 недели |  |  | 01.02.2018 |  | изменилась цена | 7248,50 | Шкафная продукция | Сборочные модули для шкафов | EDF | EDF | 4011617428435 | 3.550 | KG | 20.830 | CDM
MBA630A | STJMBA630A | Модуль для Тmax | 1 | ST | 5431,14 | 5431,14 | STJ | C | 4 недели |  |  | 01.02.2018 |  | изменилась цена | 5252,55 | Шкафная продукция | Сборочные модули для шкафов | Сборочные модули для шкафов |  | 4011617418085 | 2.850 | KG | 0.017 | M3
MBA630ALA | STJMBA630ALA | Модуль для OT от 200А-400А 2ряда/3рейки | 1 | ST | 4498,14 | 4498,14 | STJ | Заказ | 6 недель |  |  | 01.02.2018 |  | изменилась цена | 4350,23 | Шкафная продукция | Сборочные модули для шкафов | Сборочные модули для шкафов |  | 4011617418054 | 3.370 | KG | 0.024 | M3
MBA800A | STJMBA800A | Модуль для Тmax и OT 630А-850А | 1 | ST | 7039,13 | 7039,13 | STJ | Заказ | 6 недель |  |  | 01.02.2018 |  | изменилась цена | 6807,67 | Шкафная продукция | Сборочные модули для шкафов | Сборочные модули для шкафов |  | 4011617418061 | 3.550 | KG | 0.021 | M3
MBB116 | STJMBB116 | Модуль пустой 1ряд/1рейка | 1 | ST | 1204,56 | 1204,56 | STJ | B | 3 недели |  |  | 01.02.2018 |  | изменилась цена | 1164,95 | Шкафная продукция | Сборочные модули для шкафов | Сборочные модули для шкафов |  | 4011617417224 | 0.300 | KG | 0.004 | M3
MBB117 | STJMBB117 | Модуль пустой 1ряд/2рейки | 1 | ST | 1253,04 | 1253,04 | STJ | B | 3 недели |  |  | 01.02.2018 |  | изменилась цена | 1211,84 | Шкафная продукция | Сборочные модули для шкафов | Сборочные модули для шкафов |  | 4011617417255 | 0.550 | KG | 0.006 | M3
MBB118 | STJMBB118 | Модуль пустой 1ряд/3рейки | 1 | ST | 2079,35 | 2079,35 | STJ | B | 3 недели |  |  | 01.02.2018 |  | изменилась цена | 2010,98 | Шкафная продукция | Сборочные модули для шкафов | Сборочные модули для шкафов |  | 4011617417286 | 0.650 | KG | 0.006 | M3
MBB119 | STJMBB119 | Модуль пустой 1ряд/4рейки | 1 | ST | 2572,03 | 2572,03 | STJ | B | 3 недели |  |  | 01.02.2018 |  | изменилась цена | 2487,46 | Шкафная продукция | Сборочные модули для шкафов | Сборочные модули для шкафов |  | 4011617417316 | 0.810 | KG | 0.008 | M3
MBB120 | STJMBB120 | Модуль пустой 1ряд/5реек | 1 | ST | 2942,51 | 2942,51 | STJ | C | 4 недели |  |  | 01.02.2018 |  | изменилась цена | 2845,75 | Шкафная продукция | Сборочные модули для шкафов | Сборочные модули для шкафов |  | 4011617417347 | 0.920 | KG | 0.010 | M3
MBB216 | STJMBB216 | Модуль пустой 2ряда/1рейка | 1 | ST | 1914,48 | 1914,48 | STJ | B | 3 недели |  |  | 01.02.2018 |  | изменилась цена | 1851,53 | Шкафная продукция | Сборочные модули для шкафов | Сборочные модули для шкафов |  | 4011617417231 | 0.420 | KG | 0.004 | M3
MBB217 | STJMBB217 | Модуль пустой 2ряда/2рейки | 1 | ST | 2123,96 | 2123,96 | STJ | B | 1 неделя |  |  | 01.02.2018 |  | изменилась цена | 2054,12 | Шкафная продукция | Сборочные модули для шкафов | Сборочные модули для шкафов |  | 4011617417262 | 1.290 | KG | 0.017 | M3
MBB218 | STJMBB218 | Модуль пустой 2ряда/3рейки | 1 | ST | 3305,23 | 3305,23 | STJ | B | 1 неделя |  |  | 01.02.2018 |  | изменилась цена | 3196,55 | Шкафная продукция | Сборочные модули для шкафов | Сборочные модули для шкафов |  | 4011617417293 | 1.380 | KG | 0.015 | M3
MBB219 | STJMBB219 | Модуль пустой 2ряда/4рейки | 1 | ST | 4337,14 | 4337,14 | STJ | B | 1 неделя |  |  | 01.02.2018 |  | изменилась цена | 4194,53 | Шкафная продукция | Сборочные модули для шкафов | Сборочные модули для шкафов |  | 4011617417323 | 2.000 | KG | 0.008 | M3
MBB220 | STJMBB220 | Модуль пустой 2ряда/5реек | 1 | ST | 5031,56 | 5031,56 | STJ | D | 4 недели |  |  | 01.02.2018 |  | изменилась цена | 4866,11 | Шкафная продукция | Сборочные модули для шкафов | Сборочные модули для шкафов |  | 4011617417354 | 2.410 | KG | 0.021 | M3
MBB316 | STJMBB316 | Модуль пустой 3ряда/1рейка | 1 | ST | 2663,20 | 2663,20 | STJ | C | 3 недели |  |  | 01.02.2018 |  | изменилась цена | 2575,63 | Шкафная продукция | Сборочные модули для шкафов | Сборочные модули для шкафов |  | 4011617417248 | 0.850 | KG | 0.010 | M3
MBB317 | STJMBB317 | Модуль пустой 3ряда/2рейки | 1 | ST | 2919,23 | 2919,23 | STJ | C | 3 недели |  |  | 01.02.2018 |  | изменилась цена | 2823,24 | Шкафная продукция | Сборочные модули для шкафов | Сборочные модули для шкафов |  | 4011617417279 | 1.890 | KG | 0.021 | M3
MBB318 | STJMBB318 | Модуль пустой 3ряда/3рейки | 1 | ST | 4643,61 | 4643,61 | STJ | C | 3 недели |  |  | 01.02.2018 |  | изменилась цена | 4490,92 | Шкафная продукция | Сборочные модули для шкафов | Сборочные модули для шкафов |  | 4011617417309 | 2.560 | KG | 0.021 | M3
MBB319 | STJMBB319 | Модуль пустой 3ряда/4рейки | 1 | ST | 6207,01 | 6207,01 | STJ | C | 3 недели |  |  | 01.02.2018 |  | изменилась цена | 6002,91 | Шкафная продукция | Сборочные модули для шкафов | Сборочные модули для шкафов |  | 4011617417330 | 2.690 | KG | 0.025 | M3
MBB320 | STJMBB320 | Модуль пустой 3ряда/5реек | 1 | ST | 7097,31 | 7097,31 | STJ | Заказ | 4 недели |  |  | 01.02.2018 |  | изменилась цена | 6863,94 | Шкафная продукция | Сборочные модули для шкафов | Сборочные модули для шкафов |  | 4011617417361 | 3.530 | KG | 0.031 | M3
MBC103VS |  | Модуль для аппаратов SmissLine | 1 | ST | 8567,60 | 8567,60 | STJ | Заказ | 5 недель |  |  | 01.02.2018 |  | изменилась цена | 8285,88 | Шкафная продукция | Сборочные модули для шкафов | Сборочные модули для шкафов |  | 4011617421634 | 2.955 | KG | 0.017 | M3
MBC104VS |  | Модуль для аппаратов SmissLine | 1 | ST | 8877,96 | 8877,96 | STJ | Заказ | 5 недель |  |  | 01.02.2018 |  | изменилась цена | 8586,03 | Шкафная продукция | Сборочные модули для шкафов | Сборочные модули для шкафов |  | 4011617421658 | 3.235 | KG | 0.017 | M3
MBC105VS |  | Модуль для аппаратов SmissLine | 1 | ST | 9238,74 | 9238,74 | STJ | Заказ | 5 недель |  |  | 01.02.2018 |  | изменилась цена | 8934,95 | Шкафная продукция | Сборочные модули для шкафов | Сборочные модули для шкафов |  | 4011617421672 | 3.290 | KG | 0.021 | M3
MBC202HS |  | Модуль для аппаратов SmissLine | 1 | ST | 5710,44 | 5710,44 | STJ | Заказ | 5 недель |  |  | 01.02.2018 |  | изменилась цена | 5522,67 | Шкафная продукция | Сборочные модули для шкафов | Сборочные модули для шкафов |  | 4011617421559 | 2.094 | KG | 0.017 | M3
MBC203HS |  | Модуль для аппаратов SmissLine | 1 | ST | 6164,34 | 6164,34 | STJ | Заказ | 5 недель |  |  | 01.02.2018 |  | изменилась цена | 5961,64 | Шкафная продукция | Сборочные модули для шкафов | Сборочные модули для шкафов |  | 4011617421573 | 2.695 | KG | 0.017 | M3
MBC203VS |  | Модуль для аппаратов SmissLine | 1 | ST | 11341,36 | 11341,36 | STJ | Заказ | 5 недель |  |  | 01.02.2018 |  | изменилась цена | 10968,43 | Шкафная продукция | Сборочные модули для шкафов | Сборочные модули для шкафов |  | 4011617421641 | 3.820 | KG | 0.017 | M3
MBC204HS |  | Модуль для аппаратов SmissLine | 1 | ST | 8984,63 | 8984,63 | STJ | Заказ | 5 недель |  |  | 01.02.2018 |  | изменилась цена | 8689,20 | Шкафная продукция | Сборочные модули для шкафов | Сборочные модули для шкафов |  | 4011617421597 | 3.425 | KG | 0.021 | M3
MBC204VS |  | Модуль для аппаратов SmissLine | 1 | ST | 13269,40 | 13269,40 | STJ | Заказ | 5 недель |  |  | 01.02.2018 |  | изменилась цена | 12833,08 | Шкафная продукция | Сборочные модули для шкафов | Сборочные модули для шкафов |  | 4011617421665 | 5.230 | KG | 0.025 | M3
MBC205HS |  | Модуль для аппаратов SmissLine | 1 | ST | 11512,05 | 11512,05 | STJ | Заказ | 5 недель |  |  | 01.02.2018 |  | изменилась цена | 11133,51 | Шкафная продукция | Сборочные модули для шкафов | Сборочные модули для шкафов |  | 4011617421610 | 4.179 | KG | 0.025 | M3
MBC205VS |  | Модуль для аппаратов SmissLine | 1 | ST | 14423,51 | 14423,51 | STJ | Заказ | 5 недель |  |  | 01.02.2018 |  | изменилась цена | 13949,24 | Шкафная продукция | Сборочные модули для шкафов | Сборочные модули для шкафов |  | 4011617421689 | 6.440 | KG | 0.037 | M3
MBC302HS |  | Модуль для аппаратов SmissLine | 1 | ST | 5886,95 | 5886,95 | STJ | Заказ | 5 недель |  |  | 01.02.2018 |  | изменилась цена | 5693,38 | Шкафная продукция | Сборочные модули для шкафов | Сборочные модули для шкафов |  | 4011617421566 | 2.677 | KG | 0.021 | M3
MBC303HS |  | Модуль для аппаратов SmissLine | 1 | ST | 9516,11 | 9516,11 | STJ | Заказ | 5 недель |  |  | 01.02.2018 |  | изменилась цена | 9203,20 | Шкафная продукция | Сборочные модули для шкафов | Сборочные модули для шкафов |  | 4011617421580 | 3.863 | KG | 0.025 | M3
MBC304HS |  | Модуль для аппаратов SmissLine | 1 | ST | 11246,31 | 11246,31 | STJ | Заказ | 5 недель |  |  | 01.02.2018 |  | изменилась цена | 10876,51 | Шкафная продукция | Сборочные модули для шкафов | Сборочные модули для шкафов |  | 4011617421603 | 5.000 | KG | 0.044 | M3
MBC305HS |  | Модуль для аппаратов SmissLine | 1 | ST | 13215,09 | 13215,09 | STJ | Заказ | 5 недель |  |  | 01.02.2018 |  | изменилась цена | 12780,55 | Шкафная продукция | Сборочные модули для шкафов | Сборочные модули для шкафов |  | 4011617421627 | 6.599 | KG | 0.037 | M3
MBF183 | STJMBF183 | Модуль с гибким соединением | 1 | ST | 2500,26 | 2500,26 | STJ | Заказ | 5 недель |  |  | 01.02.2018 |  | изменилась цена | 2418,05 | Шкафная продукция | Сборочные модули для шкафов | Сборочные модули для шкафов |  | 4011617418221 | 0.760 | KG | 0.004 | M3
MBF283 | STJMBF283 | Модуль с гибким соединением | 1 | ST | 2822,25 | 2822,25 | STJ | Заказ | 4 недели |  |  | 01.02.2018 |  | изменилась цена | 2729,45 | Шкафная продукция | Сборочные модули для шкафов | Сборочные модули для шкафов |  | 4011617418238 | 1.410 | KG | 0.008 | M3
MBF383 | STJMBF383 | Модуль с гибким соединением | 1 | ST | 4350,72 | 4350,72 | STJ | Заказ | 6 недель |  |  | 01.02.2018 |  | изменилась цена | 4207,66 | Шкафная продукция | Сборочные модули для шкафов | Сборочные модули для шкафов |  | 4011617418245 | 1.830 | KG | 0.010 | M3
MBG101 | STJMBG101 | Модуль для модульных уст-тв 1ряд/1рейка | 1 | ST | 1499,38 | 1499,38 | STJ | B | 3 недели |  |  | 01.02.2018 |  | изменилась цена | 1450,08 | Шкафная продукция | Сборочные модули для шкафов | Сборочные модули для шкафов |  | 4011617416500 | 0.480 | KG | 0.004 | M3
MBG102 | STJMBG102 | Модуль для модульных уст-тв 1ряд/2рейки | 1 | ST | 1902,84 | 1902,84 | STJ | B | 3 недели |  |  | 01.02.2018 |  | изменилась цена | 1840,27 | Шкафная продукция | Сборочные модули для шкафов | Сборочные модули для шкафов |  | 4011617416531 | 0.850 | KG | 0.006 | M3
MBG103 | STJMBG103 | Модуль для модульных уст-тв 1ряд/3рейки | 1 | ST | 2511,91 | 2511,91 | STJ | B | 3 недели |  |  | 01.02.2018 |  | изменилась цена | 2429,31 | Шкафная продукция | Сборочные модули для шкафов | Сборочные модули для шкафов |  | 4011617416593 | 1.100 | KG | 0.008 | M3
MBG104 | STJMBG104 | Модуль для модульных уст-тв 1ряд/4рейки | 1 | ST | 3380,88 | 3380,88 | STJ | B | 3 недели |  |  | 01.02.2018 |  | изменилась цена | 3269,71 | Шкафная продукция | Сборочные модули для шкафов | Сборочные модули для шкафов |  | 4011617416654 | 1.380 | KG | 0.010 | M3
MBG105 | STJMBG105 | Модуль для модульных уст-тв 1ряд/5реек | 1 | ST | 3691,22 | 3691,22 | STJ | C | 4 недели |  |  | 01.02.2018 |  | изменилась цена | 3569,85 | Шкафная продукция | Сборочные модули для шкафов | Сборочные модули для шкафов |  | 4011617416715 | 1.650 | KG | 0.006 | M3
MBG201 | STJMBG201 | Модуль для модульных уст-тв 2ряда/1рейка | 1 | ST | 2352,85 | 2352,85 | STJ | B | 3 недели |  |  | 01.02.2018 |  | изменилась цена | 2275,48 | Шкафная продукция | Сборочные модули для шкафов | Сборочные модули для шкафов |  | 4011617416517 | 0.950 | KG | 0.008 | M3
MBG202 | STJMBG202 | Модуль для модульных уст-тв 2ряда/2рейки | 1 | ST | 3004,58 | 3004,58 | STJ | B | 3 недели |  |  | 01.02.2018 |  | изменилась цена | 2905,78 | Шкафная продукция | Сборочные модули для шкафов | Сборочные модули для шкафов |  | 4011617416555 | 1.850 | KG | 0.017 | M3
MBG203 | STJMBG203 | Модуль для модульных уст-тв 2ряда/3рейки | 1 | ST | 3978,30 | 3978,30 | STJ | A | 3 недели |  |  | 01.02.2018 |  | изменилась цена | 3847,49 | Шкафная продукция | Сборочные модули для шкафов | Сборочные модули для шкафов |  | 4011617416616 | 2.150 | KG | 0.017 | M3
MBG204 | STJMBG204 | Модуль для модульных уст-тв 2ряда/4рейки | 1 | ST | 5481,55 | 5481,55 | STJ | B | 3 недели |  |  | 01.02.2018 |  | изменилась цена | 5301,31 | Шкафная продукция | Сборочные модули для шкафов | Сборочные модули для шкафов |  | 4011617416678 | 3.060 | KG | 0.021 | M3
MBG205 | STJMBG205 | Модуль для модульных уст-тв 2ряда/5реек | 1 | ST | 6067,35 | 6067,35 | STJ | C | 1 неделя |  |  | 01.02.2018 |  | изменилась цена | 5867,84 | Шкафная продукция | Сборочные модули для шкафов | Сборочные модули для шкафов |  | 4011617416739 | 3.640 | KG | 0.025 | M3
MBG301 | STJMBG301 | Модуль для модульных уст-тв 3ряда/1рейка | 1 | ST | 3134,54 | 3134,54 | STJ | C | 4 недели |  |  | 01.02.2018 |  | изменилась цена | 3031,47 | Шкафная продукция | Сборочные модули для шкафов | Сборочные модули для шкафов |  | 4011617416524 | 1.260 | KG | 0.010 | M3
MBG302 | STJMBG302 | Модуль для модульных уст-тв 3ряда/2рейки | 1 | ST | 4147,06 | 4147,06 | STJ | C | 4 недели |  |  | 01.02.2018 |  | изменилась цена | 4010,70 | Шкафная продукция | Сборочные модули для шкафов | Сборочные модули для шкафов |  | 4011617416579 | 2.350 | KG | 0.021 | M3
MBG303 | STJMBG303 | Модуль для модульных уст-тв 3ряда/3рейки | 1 | ST | 5660,01 | 5660,01 | STJ | C | 4 недели |  |  | 01.02.2018 |  | изменилась цена | 5473,90 | Шкафная продукция | Сборочные модули для шкафов | Сборочные модули для шкафов |  | 4011617416630 | 3.490 | KG | 0.025 | M3
MBG304 | STJMBG304 | Модуль для модульных уст-тв 3ряда/4рейки | 1 | ST | 7634,61 | 7634,61 | STJ | C | 4 недели |  |  | 01.02.2018 |  | изменилась цена | 7383,57 | Шкафная продукция | Сборочные модули для шкафов | Сборочные модули для шкафов |  | 4011617416692 | 4.500 | KG | 0.033 | M3
MBG305 | STJMBG305 | Модуль для модульных уст-тв 3ряда/5реек | 1 | ST | 8406,61 | 8406,61 | STJ | Заказ | 6 недель |  |  | 01.02.2018 |  | изменилась цена | 8130,18 | Шкафная продукция | Сборочные модули для шкафов | Сборочные модули для шкафов |  | 4011617416753 | 5.760 | KG | 0.044 | M3
MBG412 | STJMBG412 | Модуль для модульных уст-тв 1ряд/2рейки | 1 | ST | 1902,84 | 1902,84 | STJ | C | 5 недель |  |  | 01.02.2018 |  | изменилась цена | 1840,27 | Шкафная продукция | Сборочные модули для шкафов | Сборочные модули для шкафов |  | 4011617416548 | 0.800 | KG | 0.006 | M3
MBG413 | STJMBG413 | Модуль для модульных уст-тв 1ряд/3рейки | 1 | ST | 2511,91 | 2511,91 | STJ | C | 4 недели |  |  | 01.02.2018 |  | изменилась цена | 2429,31 | Шкафная продукция | Сборочные модули для шкафов | Сборочные модули для шкафов |  | 4011617416609 | 1.100 | KG | 0.008 | M3
MBG414 | STJMBG414 | Модуль для модульных уст-тв 1ряд/4рейки | 1 | ST | 3355,66 | 3355,66 | STJ | C | 4 недели |  |  | 01.02.2018 |  | изменилась цена | 3245,32 | Шкафная продукция | Сборочные модули для шкафов | Сборочные модули для шкафов |  | 4011617416661 | 1.380 | KG | 0.010 | M3
MBG415 | STJMBG415 | Модуль для модульных уст-тв 1ряд/5реек | 1 | ST | 3691,22 | 3691,22 | STJ | Заказ | 4 недели |  |  | 01.02.2018 |  | изменилась цена | 3569,85 | Шкафная продукция | Сборочные модули для шкафов | Сборочные модули для шкафов |  | 4011617416722 | 1.650 | KG | 0.006 | M3
MBG422 | STJMBG422 | Модуль для модульных уст-тв 2ряда/2рейки | 1 | ST | 3004,58 | 3004,58 | STJ | C | 4 недели |  |  | 01.02.2018 |  | изменилась цена | 2905,78 | Шкафная продукция | Сборочные модули для шкафов | Сборочные модули для шкафов |  | 4011617416562 | 1.730 | KG | 0.017 | M3
MBG423 | STJMBG423 | Модуль для модульных уст-тв 2ряда/3рейки | 1 | ST | 3978,30 | 3978,30 | STJ | B | 4 недели |  |  | 01.02.2018 |  | изменилась цена | 3847,49 | Шкафная продукция | Сборочные модули для шкафов | Сборочные модули для шкафов |  | 4011617416623 | 1.150 | KG | 0.017 | M3
MBG424 | STJMBG424 | Модуль для модульных уст-тв 2ряда/4рейки | 1 | ST | 5481,55 | 5481,55 | STJ | C | 4 недели |  |  | 01.02.2018 |  | изменилась цена | 5301,31 | Шкафная продукция | Сборочные модули для шкафов | Сборочные модули для шкафов |  | 4011617416685 | 3.050 | KG | 0.019 | M3
MBG425 | STJMBG425 | Модуль для модульных уст-тв 2ряда/5реек | 1 | ST | 6067,35 | 6067,35 | STJ | C | 4 недели |  |  | 01.02.2018 |  | изменилась цена | 5867,84 | Шкафная продукция | Сборочные модули для шкафов | Сборочные модули для шкафов |  | 4011617416746 | 3.700 | KG | 0.025 | M3
MBG432 | STJMBG432 | Модуль для модульных уст-тв 3ряда/2рейки | 1 | ST | 4147,06 | 4147,06 | STJ | C | 4 недели |  |  | 01.02.2018 |  | изменилась цена | 4010,70 | Шкафная продукция | Сборочные модули для шкафов | Сборочные модули для шкафов |  | 4011617416586 | 2.330 | KG | 0.021 | M3
MBG433 | STJMBG433 | Модуль для модульных уст-тв 3ряда/3рейки | 1 | ST | 5656,12 | 5656,12 | STJ | C | 6 недель |  |  | 01.02.2018 |  | изменилась цена | 5470,14 | Шкафная продукция | Сборочные модули для шкафов | Сборочные модули для шкафов |  | 4011617416647 | 3.530 | KG | 0.025 | M3
MBG434 | STJMBG434 | Модуль для модульных уст-тв 3ряда/4рейки | 1 | ST | 7657,89 | 7657,89 | STJ | C | 4 недели |  |  | 01.02.2018 |  | изменилась цена | 7406,08 | Шкафная продукция | Сборочные модули для шкафов | Сборочные модули для шкафов |  | 4011617416708 | 4.480 | KG | 0.037 | M3
MBG435 | STJMBG435 | Модуль для модульных уст-тв 3ряда/5реек | 1 | ST | 8375,58 | 8375,58 | STJ | D | 5 недель |  |  | 01.02.2018 |  | изменилась цена | 8100,17 | Шкафная продукция | Сборочные модули для шкафов | Сборочные модули для шкафов |  | 4011617416760 | 5.510 | KG | 0.037 | M3
MBH150 | STJMBH150 | Модуль под установку S700 | 1 | ST | 6294,29 | 6294,29 | STJ | Заказ | 5 недель |  |  | 01.02.2018 |  | изменилась цена | 6087,32 | Шкафная продукция | Сборочные модули для шкафов | Сборочные модули для шкафов |  | 4011617417927 | 1.130 | KG | 0.008 | M3
MBH250 | STJMBH250 | Модуль под установку S700 | 1 | ST | 7312,62 | 7312,62 | STJ | Заказ | 5 недель |  |  | 01.02.2018 |  | изменилась цена | 7072,17 | Шкафная продукция | Сборочные модули для шкафов | Сборочные модули для шкафов |  | 4011617417934 | 1.890 | KG | 0.017 | M3
MBH350 | STJMBH350 | Модуль под установку S700 | 1 | ST | 11271,53 | 11271,53 | STJ | Заказ | 5 недель |  |  | 01.02.2018 |  | изменилась цена | 10900,90 | Шкафная продукция | Сборочные модули для шкафов | Сборочные модули для шкафов |  | 4011617417941 | 2.900 | KG | 0.021 | M3
MBK106 | STJMBK106 | Модуль для клеммников 1ряд/1рейка | 1 | ST | 1792,27 | 1792,27 | STJ | C | 4 недели |  |  | 01.02.2018 |  | изменилась цена | 1733,34 | Шкафная продукция | Сборочные модули для шкафов | Сборочные модули для шкафов |  | 4011617416777 | 0.700 | KG | 0.004 | M3
MBK106K | STJMBK106K | Модуль для клеммников 1ряд/1рейка | 1 | ST | 2562,32 | 2562,32 | STJ | Заказ | 5 недель |  |  | 01.02.2018 |  | изменилась цена | 2478,07 | Шкафная продукция | Сборочные модули для шкафов | Сборочные модули для шкафов |  | 4011617416326 | 0.470 | KG | 0.004 | M3
MBK107 | STJMBK107 | Модуль для клеммников 1ряд/2рейки | 1 | ST | 2424,61 | 2424,61 | STJ | C | 4 недели |  |  | 01.02.2018 |  | изменилась цена | 2344,88 | Шкафная продукция | Сборочные модули для шкафов | Сборочные модули для шкафов |  | 4011617416838 | 1.160 | KG | 0.008 | M3
MBK107K | STJMBK107K | Модуль для клеммников 1ряд/2рейки | 1 | ST | 2527,42 | 2527,42 | STJ | Заказ | 5 недель |  |  | 01.02.2018 |  | изменилась цена | 2444,31 | Шкафная продукция | Сборочные модули для шкафов | Сборочные модули для шкафов |  | 4011617416340 | 0.790 | KG | 0.006 | M3
MBK108 | STJMBK108 | Модуль для клеммников 1ряд/3рейки | 1 | ST | 3252,86 | 3252,86 | STJ | Заказ | 5 недель |  |  | 01.02.2018 |  | изменилась цена | 3145,90 | Шкафная продукция | Сборочные модули для шкафов | Сборочные модули для шкафов |  | 4011617416890 | 1.790 | KG | 0.010 | M3
MBK108K | STJMBK108K | Модуль для клеммников 1ряд/3рейки | 1 | ST | 2864,92 | 2864,92 | STJ | Заказ | 5 недель |  |  | 01.02.2018 |  | изменилась цена | 2770,72 | Шкафная продукция | Сборочные модули для шкафов | Сборочные модули для шкафов |  | 4011617416364 | 1.070 | KG | 0.008 | M3
MBK109 | STJMBK109 | Модуль для клеммников 1ряд/4рейки | 1 | ST | 4467,10 | 4467,10 | STJ | Заказ | 5 недель |  |  | 01.02.2018 |  | изменилась цена | 4320,21 | Шкафная продукция | Сборочные модули для шкафов | Сборочные модули для шкафов |  | 4011617416951 | 2.260 | KG | 0.013 | M3
MBK110 | STJMBK110 | Модуль для клеммников 1ряд/5реек | 1 | ST | 5481,55 | 5481,55 | STJ | Заказ | 5 недель |  |  | 01.02.2018 |  | изменилась цена | 5301,31 | Шкафная продукция | Сборочные модули для шкафов | Сборочные модули для шкафов |  | 4011617417019 | 2.710 | KG | 0.014 | M3
MBK206 | STJMBK206 | Модуль для клеммников 2ряда/1рейка | 1 | ST | 2812,55 | 2812,55 | STJ | C | 4 недели |  |  | 01.02.2018 |  | изменилась цена | 2720,07 | Шкафная продукция | Сборочные модули для шкафов | Сборочные модули для шкафов |  | 4011617416791 | 1.170 | KG | 0.008 | M3
MBK206K | STJMBK206K | Модуль для клеммников 2ряда/1рейка | 1 | ST | 4331,32 | 4331,32 | STJ | Заказ | 5 недель |  |  | 01.02.2018 |  | изменилась цена | 4188,90 | Шкафная продукция | Сборочные модули для шкафов | Сборочные модули для шкафов |  | 4011617416333 | 0.950 | KG | 0.008 | M3
MBK207 | STJMBK207 | Модуль для клеммников 2ряда/2рейки | 1 | ST | 3836,71 | 3836,71 | STJ | C | 4 недели |  |  | 01.02.2018 |  | изменилась цена | 3710,55 | Шкафная продукция | Сборочные модули для шкафов | Сборочные модули для шкафов |  | 4011617416852 | 2.240 | KG | 0.017 | M3
MBK207K | STJMBK207K | Модуль для клеммников 2ряда/2рейки | 1 | ST | 3456,53 | 3456,53 | STJ | Заказ | 5 недель |  |  | 01.02.2018 |  | изменилась цена | 3342,87 | Шкафная продукция | Сборочные модули для шкафов | Сборочные модули для шкафов |  | 4011617416357 | 1.710 | KG | 0.017 | M3
MBK208 | STJMBK208 | Модуль для клеммников 2ряда/3рейки | 1 | ST | 5244,91 | 5244,91 | STJ | C | 4 недели |  |  | 01.02.2018 |  | изменилась цена | 5072,45 | Шкафная продукция | Сборочные модули для шкафов | Сборочные модули для шкафов |  | 4011617416913 | 3.000 | KG | 0.021 | M3
MBK209 | STJMBK209 | Модуль для клеммников 2ряда/4рейки | 1 | ST | 7316,50 | 7316,50 | STJ | Заказ | 6 недель |  |  | 01.02.2018 |  | изменилась цена | 7075,92 | Шкафная продукция | Сборочные модули для шкафов | Сборочные модули для шкафов |  | 4011617416975 | 4.210 | KG | 0.025 | M3
MBK210 | STJMBK210 | Модуль для клеммников 2ряда/5реек | 1 | ST | 8755,75 | 8755,75 | STJ | Заказ | 5 недель |  |  | 01.02.2018 |  | изменилась цена | 8467,84 | Шкафная продукция | Сборочные модули для шкафов | Сборочные модули для шкафов |  | 4011617417033 | 5.170 | KG | 0.029 | M3
MBK306 | STJMBK306 | Модуль для клеммников 3ряда/1рейка | 1 | ST | 3749,43 | 3749,43 | STJ | Заказ | 6 недель |  |  | 01.02.2018 |  | изменилась цена | 3626,14 | Шкафная продукция | Сборочные модули для шкафов | Сборочные модули для шкафов |  | 4011617416814 | 1.490 | KG | 0.011 | M3
MBK307 | STJMBK307 | Модуль для клеммников 3ряда/2рейки | 1 | ST | 5289,53 | 5289,53 | STJ | Заказ | 6 недель |  |  | 01.02.2018 |  | изменилась цена | 5115,60 | Шкафная продукция | Сборочные модули для шкафов | Сборочные модули для шкафов |  | 4011617416876 | 2.810 | KG | 0.021 | M3
MBK308 | STJMBK308 | Модуль для клеммников 3ряда/3рейки | 1 | ST | 7378,58 | 7378,58 | STJ | Заказ | 4 недели |  |  | 01.02.2018 |  | изменилась цена | 7135,96 | Шкафная продукция | Сборочные модули для шкафов | Сборочные модули для шкафов |  | 4011617416937 | 4.310 | KG | 0.025 | M3
MBK309 | STJMBK309 | Модуль для клеммников 3ряда/4рейки | 1 | ST | 10041,76 | 10041,76 | STJ | Заказ | 6 недель |  |  | 01.02.2018 |  | изменилась цена | 9711,57 | Шкафная продукция | Сборочные модули для шкафов | Сборочные модули для шкафов |  | 4011617416999 | 5.550 | KG | 0.031 | M3
MBK310 | STJMBK310 | Модуль для клеммников 3ряда/5реек | 1 | ST | 12043,53 | 12043,53 | STJ | Заказ | 5 недель |  |  | 01.02.2018 |  | изменилась цена | 11647,51 | Шкафная продукция | Сборочные модули для шкафов | Сборочные модули для шкафов |  | 4011617417057 | 7.030 | KG | 0.037 | M3
MBL100 | STJMBL100 | Модуль для разъединителей NH 100мм/185мм | 1 | ST | 7896,47 | 7896,47 | STJ | Заказ | 5 недель |  |  | 01.02.2018 |  | изменилась цена | 7636,82 | Шкафная продукция | Сборочные модули для шкафов | Сборочные модули для шкафов |  | 4011617417989 | 2.500 | KG | 0.012 | M3
MBL152 | STJMBL152 | Модуль для разъединителей NH 100мм/185мм | 1 | ST | 6162,39 | 6162,39 | STJ | Заказ | 5 недель |  |  | 01.02.2018 |  | изменилась цена | 5959,76 | Шкафная продукция | Сборочные модули для шкафов | Сборочные модули для шкафов |  | 4011617417958 | 1.870 | KG | 0.010 | M3
MBL200 | STJMBL200 | Модуль для разъединителей NH 100мм/185мм | 1 | ST | 9040,89 | 9040,89 | STJ | Заказ | 6 недель |  |  | 01.02.2018 |  | изменилась цена | 8743,61 | Шкафная продукция | Сборочные модули для шкафов | Сборочные модули для шкафов |  | 4011617417996 | 4.300 | KG | 0.029 | M3
MBL25 | STJMBL25 | Модуль для разъединителей NH 185мм | 1 | ST | 23346,08 | 23346,08 | STJ | Заказ | 5 недель |  |  | 01.02.2018 |  | изменилась цена | 22578,41 | Шкафная продукция | Сборочные модули для шкафов | Сборочные модули для шкафов |  | 4011617418016 | 8.040 | KG | 0.054 | M3
MBL252 | STJMBL252 | Модуль для разъединителей NH 100мм/185мм | 1 | ST | 7211,76 | 7211,76 | STJ | Заказ | 5 недель |  |  | 01.02.2018 |  | изменилась цена | 6974,62 | Шкафная продукция | Сборочные модули для шкафов | Сборочные модули для шкафов |  | 4011617417965 | 2.620 | KG | 0.021 | M3
MBL300 | STJMBL300 | Модуль для разъединителей NH 100мм/185мм | 1 | ST | 11149,32 | 11149,32 | STJ | Заказ | 5 недель |  |  | 01.02.2018 |  | изменилась цена | 10782,71 | Шкафная продукция | Сборочные модули для шкафов | Сборочные модули для шкафов |  | 4011617418009 | 5.360 | KG | 0.037 | M3
MBL35 | STJMBL35 | Модуль для разъединителей NH 185мм | 1 | ST | 26051,94 | 26051,94 | STJ | Заказ | 5 недель |  |  | 01.02.2018 |  | изменилась цена | 25195,30 | Шкафная продукция | Сборочные модули для шкафов | Сборочные модули для шкафов |  | 4011617418023 | 6.700 | KG | 0.037 | M3
MBL352 | STJMBL352 | Модуль для разъединителей NH 100мм/185мм | 1 | ST | 10551,90 | 10551,90 | STJ | Заказ | 5 недель |  |  | 01.02.2018 |  | изменилась цена | 10204,93 | Шкафная продукция | Сборочные модули для шкафов | Сборочные модули для шкафов |  | 4011617417972 | 3.350 | KG | 0.025 | M3
MBM111 | STJMBM111 | Модуль с монтажной платой 1ряд/1рейка | 1 | ST | 2703,93 | 2703,93 | STJ | C | 4 недели |  |  | 01.02.2018 |  | изменилась цена | 2615,02 | Шкафная продукция | Сборочные модули для шкафов | Сборочные модули для шкафов |  | 4011617417071 | 0.700 | KG | 0.004 | M3
MBM112 | STJMBM112 | Модуль с монтажной платой 1ряд/2рейки | 1 | ST | 2717,51 | 2717,51 | STJ | B | 3 недели |  |  | 01.02.2018 |  | изменилась цена | 2628,15 | Шкафная продукция | Сборочные модули для шкафов | Сборочные модули для шкафов |  | 4011617417101 | 1.820 | KG | 0.008 | M3
MBM112K | STJMBM112K | Модуль с монтажной платой 1ряд/2рейки | 1 | ST | 3025,92 | 3025,92 | STJ | Заказ | 5 недель |  |  | 01.02.2018 |  | изменилась цена | 2926,42 | Шкафная продукция | Сборочные модули для шкафов | Сборочные модули для шкафов |  | 4011617416401 | 1.675 | KG | 0.006 | M3
MBM113 | STJMBM113 | Модуль с монтажной платой 1ряд/3рейки | 1 | ST | 3357,60 | 3357,60 | STJ | C | 3 недели |  |  | 01.02.2018 |  | изменилась цена | 3247,20 | Шкафная продукция | Сборочные модули для шкафов | Сборочные модули для шкафов |  | 4011617417132 | 2.450 | KG | 0.011 | M3
MBM113K | STJMBM113K | Модуль с монтажной платой 1ряд/3рейки | 1 | ST | 3153,94 | 3153,94 | STJ | Заказ | 5 недель |  |  | 01.02.2018 |  | изменилась цена | 3050,23 | Шкафная продукция | Сборочные модули для шкафов | Сборочные модули для шкафов |  | 4011617416418 | 2.380 | KG | 0.006 | M3
MBM114 | STJMBM114 | Модуль с монтажной платой 1ряд/4рейки | 1 | ST | 3896,84 | 3896,84 | STJ | Заказ | 4 недели |  |  | 01.02.2018 |  | изменилась цена | 3768,70 | Шкафная продукция | Сборочные модули для шкафов | Сборочные модули для шкафов |  | 4011617417163 | 3.020 | KG | 0.013 | M3
MBM114K | STJMBM114K | Модуль с монтажной платой 1ряд/4рейки | 1 | ST | 4030,68 | 4030,68 | STJ | Заказ | 5 недель |  |  | 01.02.2018 |  | изменилась цена | 3898,14 | Шкафная продукция | Сборочные модули для шкафов | Сборочные модули для шкафов |  | 4011617416425 | 3.200 | KG | 0.008 | M3
MBM115 | STJMBM115 | Модуль с монтажной платой 1ряд/5реек | 1 | ST | 5070,34 | 5070,34 | STJ | Заказ | 4 недели |  |  | 01.02.2018 |  | изменилась цена | 4903,62 | Шкафная продукция | Сборочные модули для шкафов | Сборочные модули для шкафов |  | 4011617417194 | 3.590 | KG | 0.014 | M3
MBM211 | STJMBM211 | Модуль с монтажной платой 2ряда/1рейка | 1 | ST | 3376,99 | 3376,99 | STJ | C | 4 недели |  |  | 01.02.2018 |  | изменилась цена | 3265,95 | Шкафная продукция | Сборочные модули для шкафов | Сборочные модули для шкафов |  | 4011617417088 | 1.670 | KG | 0.008 | M3
MBM212 | STJMBM212 | Модуль с монтажной платой 2ряда/2рейки | 1 | ST | 3927,88 | 3927,88 | STJ | B | 3 недели |  |  | 01.02.2018 |  | изменилась цена | 3798,72 | Шкафная продукция | Сборочные модули для шкафов | Сборочные модули для шкафов |  | 4011617417118 | 3.490 | KG | 0.017 | M3
MBM213 | STJMBM213 | Модуль с монтажной платой 2ряда/3рейки | 1 | ST | 5405,92 | 5405,92 | STJ | C | 3 недели |  |  | 01.02.2018 |  | изменилась цена | 5228,16 | Шкафная продукция | Сборочные модули для шкафов | Сборочные модули для шкафов |  | 4011617417149 | 4.790 | KG | 0.021 | M3
MBM214 | STJMBM214 | Модуль с монтажной платой 2ряда/4рейки | 1 | ST | 6247,74 | 6247,74 | STJ | Заказ | 6 недель |  |  | 01.02.2018 |  | изменилась цена | 6042,30 | Шкафная продукция | Сборочные модули для шкафов | Сборочные модули для шкафов |  | 4011617417170 | 6.480 | KG | 0.025 | M3
MBM215 | STJMBM215 | Модуль с монтажной платой 2ряда/5реек | 1 | ST | 8119,54 | 8119,54 | STJ | Заказ | 6 недель |  |  | 01.02.2018 |  | изменилась цена | 7852,55 | Шкафная продукция | Сборочные модули для шкафов | Сборочные модули для шкафов |  | 4011617417200 | 8.060 | KG | 0.029 | M3
MBM311 | STJMBM311 | Модуль с монтажной платой 3ряда/1рейка | 1 | ST | 4133,48 | 4133,48 | STJ | Заказ | 5 недель |  |  | 01.02.2018 |  | изменилась цена | 3997,56 | Шкафная продукция | Сборочные модули для шкафов | Сборочные модули для шкафов |  | 4011617417095 | 2.470 | KG | 0.011 | M3
MBM312 | STJMBM312 | Модуль с монтажной платой 3ряда/2рейка | 1 | ST | 5504,83 | 5504,83 | STJ | C | 4 недели |  |  | 01.02.2018 |  | изменилась цена | 5323,82 | Шкафная продукция | Сборочные модули для шкафов | Сборочные модули для шкафов |  | 4011617417125 | 4.920 | KG | 0.021 | M3
MBM313 | STJMBM313 | Модуль с монтажной платой 3ряда/3рейка | 1 | ST | 7349,48 | 7349,48 | STJ | Заказ | 6 недель |  |  | 01.02.2018 |  | изменилась цена | 7107,81 | Шкафная продукция | Сборочные модули для шкафов | Сборочные модули для шкафов |  | 4011617417156 | 7.390 | KG | 0.025 | M3
MBM314 | STJMBM314 | Модуль с монтажной платой 3ряда/4рейка | 1 | ST | 8606,40 | 8606,40 | STJ | Заказ | 6 недель |  |  | 01.02.2018 |  | изменилась цена | 8323,40 | Шкафная продукция | Сборочные модули для шкафов | Сборочные модули для шкафов |  | 4011617417187 | 9.830 | KG | 0.031 | M3
MBM315 | STJMBM315 | Модуль с монтажной платой 3ряда/5рейка | 1 | ST | 11093,07 | 11093,07 | STJ | Заказ | 6 недель |  |  | 01.02.2018 |  | изменилась цена | 10728,31 | Шкафная продукция | Сборочные модули для шкафов | Сборочные модули для шкафов |  | 4011617417217 | 12.160 | KG | 0.037 | M3
MBN162 | STJMBN162 | Модуль шинный N/PE | 1 | ST | 3045,31 | 3045,31 | STJ | Заказ | 6 недель |  |  | 01.02.2018 |  | изменилась цена | 2945,17 | Шкафная продукция | Сборочные модули для шкафов | Сборочные модули для шкафов |  | 4011617417583 | 1.510 | KG | 0.006 | M3
MBN163 | STJMBN163 | Модуль шинный N/PE | 1 | ST | 3964,73 | 3964,73 | STJ | Заказ | 5 недель |  |  | 01.02.2018 |  | изменилась цена | 3834,36 | Шкафная продукция | Сборочные модули для шкафов | Сборочные модули для шкафов |  | 4011617417644 | 2.190 | KG | 0.010 | M3
MBN169 |  | MBN169 модуль для установки шин N/PE (без медных шин) | 1 | ST | 2480,87 | 2480,87 | STJ | Заказ | 4 недели |  |  | 01.02.2018 |  | изменилась цена | 2399,29 | Шкафная продукция | Сборочные модули для шкафов | Сборочные модули для шкафов |  | 4011617414247 | 0.620 | KG | 3.900 | CDM
MBN174 | STJMBN174 | Модуль шинный N/PE без меди 1ряд/2рейки | 1 | ST | 2583,67 | 2583,67 | STJ | Заказ | 5 недель |  |  | 01.02.2018 |  | изменилась цена | 2498,71 | Шкафная продукция | Сборочные модули для шкафов | Сборочные модули для шкафов |  | 4011617417460 | 0.970 | KG | 0.006 | M3
MBN175 | STJMBN175 | Модуль шинный N/PE без меди 1ряд/3рейки | 1 | ST | 3751,36 | 3751,36 | STJ | Заказ | 5 недель |  |  | 01.02.2018 |  | изменилась цена | 3628,01 | Шкафная продукция | Сборочные модули для шкафов | Сборочные модули для шкафов |  | 4011617417521 | 1.450 | KG | 0.008 | M3
MBN262 | STJMBN262 | Модуль шинный N/PE без меди 2ряда/2рейки | 1 | ST | 3570,97 | 3570,97 | STJ | Заказ | 5 недель |  |  | 01.02.2018 |  | изменилась цена | 3453,55 | Шкафная продукция | Сборочные модули для шкафов | Сборочные модули для шкафов |  | 4011617417606 | 2.420 | KG | 0.017 | M3
MBN263 | STJMBN263 | Модуль шинный N/PE без меди 2ряда/3рейки | 1 | ST | 4732,84 | 4732,84 | STJ | Заказ | 5 недель |  |  | 01.02.2018 |  | изменилась цена | 4577,21 | Шкафная продукция | Сборочные модули для шкафов | Сборочные модули для шкафов |  | 4011617417668 | 3.270 | KG | 0.021 | M3
MBN269 |  | MBN269 модуль для установки шин N/PE (без медных шин) | 1 | ST | 3016,22 | 3016,22 | STJ | C | 4 недели |  |  | 01.02.2018 |  | изменилась цена | 2917,04 | Шкафная продукция | Сборочные модули для шкафов | Сборочные модули для шкафов |  | 4011617414254 | 1.010 | KG | 11.480 | CDM
MBN274 | STJMBN274 | Модуль шинный N/PE без меди 2ряда/2рейки | 1 | ST | 3250,92 | 3250,92 | STJ | C | 6 недель |  |  | 01.02.2018 |  | изменилась цена | 3144,02 | Шкафная продукция | Сборочные модули для шкафов | Сборочные модули для шкафов |  | 4011617417484 | 1.980 | KG | 0.017 | M3
MBN275 | STJMBN275 | Модуль шинный N/PE без меди | 1 | ST | 4063,64 | 4063,64 | STJ | Заказ | 6 недель |  |  | 01.02.2018 |  | изменилась цена | 3930,02 | Шкафная продукция | Сборочные модули для шкафов | Сборочные модули для шкафов |  | 4011617417545 | 2.640 | KG | 0.017 | M3
MBN362 | STJMBN362 | Модуль шинный N/PE без меди | 1 | ST | 4676,60 | 4676,60 | STJ | Заказ | 5 недель |  |  | 01.02.2018 |  | изменилась цена | 4522,82 | Шкафная продукция | Сборочные модули для шкафов | Сборочные модули для шкафов |  | 4011617417620 | 2.990 | KG | 0.021 | M3
MBN363 | STJMBN363 | Модуль шинный N/PE без меди | 1 | ST | 6748,17 | 6748,17 | STJ | Заказ | 5 недель |  |  | 01.02.2018 |  | изменилась цена | 6526,28 | Шкафная продукция | Сборочные модули для шкафов | Сборочные модули для шкафов |  | 4011617417682 | 4.520 | KG | 0.025 | M3
MBN369 |  | MBN369 модуль для установки шин N/PE (без медных шин) | 1 | ST | 4234,34 | 4234,34 | STJ | Заказ | 4 недели |  |  | 01.02.2018 |  | изменилась цена | 4095,11 | Шкафная продукция | Сборочные модули для шкафов | Сборочные модули для шкафов |  | 4011617414261 | 1.300 | KG | 12.720 | CDM
MBN374 | STJMBN374 | Модуль шинный N/PE без меди | 1 | ST | 4327,46 | 4327,46 | STJ | Заказ | 6 недель |  |  | 01.02.2018 |  | изменилась цена | 4185,16 | Шкафная продукция | Сборочные модули для шкафов | Сборочные модули для шкафов |  | 4011617417507 | 2.400 | KG | 0.021 | M3
MBN375 | STJMBN375 | Модуль шинный N/PE без меди | 1 | ST | 5857,86 | 5857,86 | STJ | Заказ | 5 недель |  |  | 01.02.2018 |  | изменилась цена | 5665,24 | Шкафная продукция | Сборочные модули для шкафов | Сборочные модули для шкафов |  | 4011617417569 | 3.880 | KG | 0.025 | M3
MBR102 | STJMBR102 | Модуль шинный для NH00 без меди | 1 | ST | 5033,50 | 5033,50 | STJ | Заказ | 5 недель |  |  | 01.02.2018 |  | изменилась цена | 4867,99 | Шкафная продукция | Сборочные модули для шкафов | Сборочные модули для шкафов |  | 4011617418252 | 0.830 | KG | 0.006 | M3
MBR102H | STJMBR102H | Модуль шинный для NH без меди | 1 | ST | 6678,35 | 6678,35 | STJ | Заказ | 5 недель |  |  | 01.02.2018 |  | изменилась цена | 6458,75 | Шкафная продукция | Сборочные модули для шкафов | Сборочные модули для шкафов |  | 4011617418283 | 1.070 | KG | 0.006 | M3
MBR103 | STJMBR103 | Модуль шинный для NH1/NH2 без меди | 1 | ST | 9141,75 | 9141,75 | STJ | Заказ | 5 недель |  |  | 01.02.2018 |  | изменилась цена | 8841,15 | Шкафная продукция | Сборочные модули для шкафов | Сборочные модули для шкафов |  | 4011617418306 | 1.500 | KG | 0.010 | M3
MBR103H | STJMBR103H | Модуль шинный для NH без меди | 1 | ST | 8071,04 | 8071,04 | STJ | Заказ | 5 недель |  |  | 01.02.2018 |  | изменилась цена | 7805,65 | Шкафная продукция | Сборочные модули для шкафов | Сборочные модули для шкафов |  | 4011617418290 | 1.060 | KG | 0.008 | M3
MBR202 | STJMBR202 | Модуль шинный для NH00 без меди | 1 | ST | 7297,10 | 7297,10 | STJ | Заказ | 5 недель |  |  | 01.02.2018 |  | изменилась цена | 7057,16 | Шкафная продукция | Сборочные модули для шкафов | Сборочные модули для шкафов |  | 4011617418269 | 1.610 | KG | 0.017 | M3
MBR203 | STJMBR203 | Модуль шинный для NH1/NH2 без меди | 1 | ST | 10045,64 | 10045,64 | STJ | Заказ | 5 недель |  |  | 01.02.2018 |  | изменилась цена | 9715,32 | Шкафная продукция | Сборочные модули для шкафов | Сборочные модули для шкафов |  | 4011617418313 | 2.270 | KG | 0.019 | M3
MBR302 | STJMBR302 | Модуль шинный для NH00 без меди | 1 | ST | 10780,78 | 10780,78 | STJ | Заказ | 5 недель |  |  | 01.02.2018 |  | изменилась цена | 10426,29 | Шкафная продукция | Сборочные модули для шкафов | Сборочные модули для шкафов |  | 4011617418276 | 2.900 | KG | 0.021 | M3
MBR303 | STJMBR303 | Модуль шинный для NH1/NH2 без меди | 1 | ST | 12251,07 | 12251,07 | STJ | Заказ | 5 недель |  |  | 01.02.2018 |  | изменилась цена | 11848,23 | Шкафная продукция | Сборочные модули для шкафов | Сборочные модули для шкафов |  | 4011617418320 | 4.220 | KG | 0.025 | M3
MBS124 | STJMBS124 | Модуль шинный без меди 1ряд/2рейки | 1 | ST | 5502,90 | 5502,90 | STJ | Заказ | 4 недели |  |  | 01.02.2018 |  | изменилась цена | 5321,95 | Шкафная продукция | Сборочные модули для шкафов | Сборочные модули для шкафов |  | 4011617417378 | 1.360 | KG | 0.008 | M3
MBS127 | STJMBS127 | Модуль шинный без меди 1ряд/2рейки | 1 | ST | 6823,83 | 6823,83 | STJ | Заказ | 6 недель |  |  | 01.02.2018 |  | изменилась цена | 6599,45 | Шкафная продукция | Сборочные модули для шкафов | Сборочные модули для шкафов |  | 4011617417408 | 1.080 | KG | 0.008 | M3
MBS128 | STJMBS128 | MBS128 модуль для установки шин под углом 45 градусов (с медными шинами) | 1 | ST | 9892,41 | 9892,41 | STJ | Заказ | 4 недели |  |  | 01.02.2018 |  | изменилась цена | 9567,13 | Шкафная продукция | Сборочные модули для шкафов | Сборочные модули для шкафов |  | 4011617416487 | 2.590 | KG | 10.210 | CDM
MBS131 | STJMBS131 | Модуль шинный без меди 1ряд/3рейки | 1 | ST | 5596,00 | 5596,00 | STJ | Заказ | 5 недель |  |  | 01.02.2018 |  | изменилась цена | 5411,99 | Шкафная продукция | Сборочные модули для шкафов | Сборочные модули для шкафов |  | 4011617417439 | 2.010 | KG | 0.010 | M3
MBS224 | STJMBS224 | Модуль шинный без меди 2ряда/2рейки | 1 | ST | 5947,08 | 5947,08 | STJ | E | 4 недели |  |  | 01.02.2018 |  | изменилась цена | 5751,53 | Шкафная продукция | Сборочные модули для шкафов | Сборочные модули для шкафов |  | 4011617417385 | 1.990 | KG | 0.015 | M3
MBS227 | STJMBS227 | Модуль шинный без меди 2ряда/2рейки | 1 | ST | 8464,80 | 8464,80 | STJ | C | 4 недели |  |  | 01.02.2018 |  | изменилась цена | 8186,46 | Шкафная продукция | Сборочные модули для шкафов | Сборочные модули для шкафов |  | 4011617417415 | 1.830 | KG | 0.017 | M3
MBS228 | STJMBS228 | MBS228 модуль для установки шин под углом 45 градусов (с медными шинами) | 1 | ST | 17647,28 | 17647,28 | STJ | Заказ | 4 недели |  |  | 01.02.2018 |  | изменилась цена | 17067,00 | Шкафная продукция | Сборочные модули для шкафов | Сборочные модули для шкафов |  | 4011617416494 | 4.770 | KG | 20.960 | CDM
MBS231 | STJMBS231 | Модуль шинный без меди 2ряда/3рейки | 1 | ST | 6360,24 | 6360,24 | STJ | Заказ | 5 недель |  |  | 01.02.2018 |  | изменилась цена | 6151,10 | Шкафная продукция | Сборочные модули для шкафов | Сборочные модули для шкафов |  | 4011617417446 | 2.880 | KG | 0.021 | M3
MBS324 | STJMBS324 | Модуль шинный без меди 3ряда/2рейки | 1 | ST | 7539,57 | 7539,57 | STJ | Заказ | 6 недель |  |  | 01.02.2018 |  | изменилась цена | 7291,65 | Шкафная продукция | Сборочные модули для шкафов | Сборочные модули для шкафов |  | 4011617417392 | 3.190 | KG | 0.021 | M3
MBS327 | STJMBS327 | Модуль шинный без меди 3ряда/2рейки | 1 | ST | 10429,70 | 10429,70 | STJ | Заказ | 6 недель |  |  | 01.02.2018 |  | изменилась цена | 10086,75 | Шкафная продукция | Сборочные модули для шкафов | Сборочные модули для шкафов |  | 4011617417422 | 3.120 | KG | 0.021 | M3
MBS331 | STJMBS331 | Модуль шинный без меди 3ряда/3рейки | 1 | ST | 8340,66 | 8340,66 | STJ | Заказ | 5 недель |  |  | 01.02.2018 |  | изменилась цена | 8066,40 | Шкафная продукция | Сборочные модули для шкафов | Сборочные модули для шкафов |  | 4011617417453 | 3.720 | KG | 0.025 | M3
MBT136 | STJMBT136 | Модуль для разъединителя NH00 | 1 | ST | 2317,93 | 2317,93 | STJ | Заказ | 5 недель |  |  | 01.02.2018 |  | изменилась цена | 2241,71 | Шкафная продукция | Сборочные модули для шкафов | Сборочные модули для шкафов |  | 4011617417705 | 0.990 | KG | 0.008 | M3
MBT137 | STJMBT137 | Модуль для разъединителя NH00 | 1 | ST | 4880,26 | 4880,26 | STJ | Заказ | 5 недель |  |  | 01.02.2018 |  | изменилась цена | 4719,79 | Шкафная продукция | Сборочные модули для шкафов | Сборочные модули для шкафов |  | 4011617417736 | 1.590 | KG | 0.013 | M3
MBT142 | STJMBT142 | Модуль для разъединителя NH1 | 1 | ST | 4507,84 | 4507,84 | STJ | Заказ | 6 недель |  |  | 01.02.2018 |  | изменилась цена | 4359,61 | Шкафная продукция | Сборочные модули для шкафов | Сборочные модули для шкафов |  | 4011617417767 | 1.350 | KG | 0.011 | M3
MBT143 | STJMBT143 | Модуль для разъединителя NH1 | 1 | ST | 8193,24 | 8193,24 | STJ | Заказ | 5 недель |  |  | 01.02.2018 |  | изменилась цена | 7923,83 | Шкафная продукция | Сборочные модули для шкафов | Сборочные модули для шкафов |  | 4011617417798 | 2.220 | KG | 0.015 | M3
MBT144 | STJMBT144 | Модуль для разъединителя NH2 | 1 | ST | 4507,84 | 4507,84 | STJ | Заказ | 5 недель |  |  | 01.02.2018 |  | изменилась цена | 4359,61 | Шкафная продукция | Сборочные модули для шкафов | Сборочные модули для шкафов |  | 4011617417828 | 1.890 | KG | 0.010 | M3
MBT145 | STJMBT145 | Модуль для разъединителя NH2 | 1 | ST | 8193,24 | 8193,24 | STJ | Заказ | 5 недель |  |  | 01.02.2018 |  | изменилась цена | 7923,83 | Шкафная продукция | Сборочные модули для шкафов | Сборочные модули для шкафов |  | 4011617417859 | 2.240 | KG | 0.014 | M3
MBT236 | STJMBT236 | Модуль для разъединителя NH00 | 1 | ST | 3716,44 | 3716,44 | STJ | Заказ | 6 недель |  |  | 01.02.2018 |  | изменилась цена | 3594,24 | Шкафная продукция | Сборочные модули для шкафов | Сборочные модули для шкафов |  | 4011617417712 | 1.850 | KG | 0.017 | M3
MBT237 | STJMBT237 | Модуль для разъединителя NH00 | 1 | ST | 7923,62 | 7923,62 | STJ | Заказ | 5 недель |  |  | 01.02.2018 |  | изменилась цена | 7663,08 | Шкафная продукция | Сборочные модули для шкафов | Сборочные модули для шкафов |  | 4011617417743 | 3.090 | KG | 0.021 | M3
MBT242 | STJMBT242 | Модуль для разъединителя NH1 | 1 | ST | 6472,75 | 6472,75 | STJ | Заказ | 5 недель |  |  | 01.02.2018 |  | изменилась цена | 6259,91 | Шкафная продукция | Сборочные модули для шкафов | Сборочные модули для шкафов |  | 4011617417774 | 2.700 | KG | 0.021 | M3
MBT243 | STJMBT243 | Модуль для разъединителя NH1 | 1 | ST | 11312,26 | 11312,26 | STJ | Заказ | 5 недель |  |  | 01.02.2018 |  | изменилась цена | 10940,29 | Шкафная продукция | Сборочные модули для шкафов | Сборочные модули для шкафов |  | 4011617417804 | 4.900 | KG | 0.029 | M3
MBT244 | STJMBT244 | Модуль для разъединителя NH2 | 1 | ST | 6490,20 | 6490,20 | STJ | Заказ | 5 недель |  |  | 01.02.2018 |  | изменилась цена | 6276,79 | Шкафная продукция | Сборочные модули для шкафов | Сборочные модули для шкафов |  | 4011617417835 | 2.590 | KG | 0.021 | M3
MBT245 | STJMBT245 | Модуль для разъединителя NH2 | 1 | ST | 11327,77 | 11327,77 | STJ | Заказ | 5 недель |  |  | 01.02.2018 |  | изменилась цена | 10955,29 | Шкафная продукция | Сборочные модули для шкафов | Сборочные модули для шкафов |  | 4011617417866 | 4.520 | KG | 0.029 | M3
MBT250 | STJMBT250 | Модуль сопряжения разъединителей NH00 | 1 | ST | 5766,69 | 5766,69 | STJ | Заказ | 5 недель |  |  | 01.02.2018 |  | изменилась цена | 5577,07 | Шкафная продукция | Сборочные модули для шкафов | Сборочные модули для шкафов |  | 4011617417880 | 2.220 | KG | 0.017 | M3
MBT251 | STJMBT251 | Модуль сопряжения разъединителей NH1 | 1 | ST | 7421,25 | 7421,25 | STJ | Заказ | 5 недель |  |  | 01.02.2018 |  | изменилась цена | 7177,22 | Шкафная продукция | Сборочные модули для шкафов | Сборочные модули для шкафов |  | 4011617417903 | 2.160 | KG | 0.017 | M3
MBT336 | STJMBT336 | Модуль для разъединителя NH00 | 1 | ST | 5109,14 | 5109,14 | STJ | Заказ | 5 недель |  |  | 01.02.2018 |  | изменилась цена | 4941,14 | Шкафная продукция | Сборочные модули для шкафов | Сборочные модули для шкафов |  | 4011617417729 | 2.450 | KG | 0.021 | M3
MBT337 | STJMBT337 | Модуль для разъединителя NH00 | 1 | ST | 10996,08 | 10996,08 | STJ | Заказ | 5 недель |  |  | 01.02.2018 |  | изменилась цена | 10634,51 | Шкафная продукция | Сборочные модули для шкафов | Сборочные модули для шкафов |  | 4011617417750 | 4.440 | KG | 0.033 | M3
MBT342 | STJMBT342 | Модуль для разъединителя NH1 | 1 | ST | 7797,55 | 7797,55 | STJ | Заказ | 5 недель |  |  | 01.02.2018 |  | изменилась цена | 7541,15 | Шкафная продукция | Сборочные модули для шкафов | Сборочные модули для шкафов |  | 4011617417781 | 5.000 | KG | 0.025 | M3
MBT343 | STJMBT343 | Модуль для разъединителя NH1 | 1 | ST | 13661,22 | 13661,22 | STJ | Заказ | 5 недель |  |  | 01.02.2018 |  | изменилась цена | 13212,01 | Шкафная продукция | Сборочные модули для шкафов | Сборочные модули для шкафов |  | 4011617417811 | 7.730 | KG | 0.037 | M3
MBT344 | STJMBT344 | Модуль для разъединителя NH2 | 1 | ST | 7807,24 | 7807,24 | STJ | Заказ | 5 недель |  |  | 01.02.2018 |  | изменилась цена | 7550,52 | Шкафная продукция | Сборочные модули для шкафов | Сборочные модули для шкафов |  | 4011617417842 | 3.790 | KG | 0.027 | M3
MBT345 | STJMBT345 | Модуль для разъединителя NH2 | 1 | ST | 13661,22 | 13661,22 | STJ | Заказ | 5 недель |  |  | 01.02.2018 |  | изменилась цена | 13212,01 | Шкафная продукция | Сборочные модули для шкафов | Сборочные модули для шкафов |  | 4011617417873 | 6.440 | KG | 0.037 | M3
MBT350 | STJMBT350 | Модуль сопряжения разъединителей NH00 | 1 | ST | 8082,68 | 8082,68 | STJ | Заказ | 5 недель |  |  | 01.02.2018 |  | изменилась цена | 7816,91 | Шкафная продукция | Сборочные модули для шкафов | Сборочные модули для шкафов |  | 4011617417897 | 3.320 | KG | 0.021 | M3
MBT351 | STJMBT351 | Модуль сопряжения разъединителей NH1 | 1 | ST | 11032,95 | 11032,95 | STJ | Заказ | 5 недель |  |  | 01.02.2018 |  | изменилась цена | 10670,16 | Шкафная продукция | Сборочные модули для шкафов | Сборочные модули для шкафов |  | 4011617417910 | 3.220 | KG | 0.021 | M3
MBU157 | STJMBU157 | Модуль для измерительных приборов | 1 | ST | 3398,33 | 3398,33 | STJ | Заказ | 5 недель |  |  | 01.02.2018 |  | изменилась цена | 3286,59 | Шкафная продукция | Сборочные модули для шкафов | Сборочные модули для шкафов |  | 4011617418115 | 0.630 | KG | 0.012 | M3
MBU158 | STJMBU158 | Модуль для измерительных приборов | 1 | ST | 4180,03 | 4180,03 | STJ | Заказ | 5 недель |  |  | 01.02.2018 |  | изменилась цена | 4042,58 | Шкафная продукция | Сборочные модули для шкафов | Сборочные модули для шкафов |  | 4011617418122 | 1.440 | KG | 0.012 | M3
MBU257 | STJMBU257 | Модуль для измерительных приборов | 1 | ST | 3813,43 | 3813,43 | STJ | Заказ | 6 недель |  |  | 01.02.2018 |  | изменилась цена | 3688,04 | Шкафная продукция | Сборочные модули для шкафов | Сборочные модули для шкафов |  | 4011617418092 | 1.310 | KG | 0.011 | M3
MBU357 | STJMBU357 | Модуль для измерительных приборов | 1 | ST | 5795,79 | 5795,79 | STJ | Заказ | 6 недель |  |  | 01.02.2018 |  | изменилась цена | 5605,21 | Шкафная продукция | Сборочные модули для шкафов | Сборочные модули для шкафов |  | 4011617418108 | 2.220 | KG | 0.010 | M3
MBV180 | STJMBV180 | Модуль с гибким соединением 1ряд | 1 | ST | 7318,45 | 7318,45 | STJ | Заказ | 5 недель |  |  | 01.02.2018 |  | изменилась цена | 7077,80 | Шкафная продукция | Сборочные модули для шкафов | Сборочные модули для шкафов |  | 4011617418153 | 1.320 | KG | 0.006 | M3
MBV181 | STJMBV181 | Модуль с гибким соединением 1ряд | 1 | ST | 7570,61 | 7570,61 | STJ | Заказ | 5 недель |  |  | 01.02.2018 |  | изменилась цена | 7321,67 | Шкафная продукция | Сборочные модули для шкафов | Сборочные модули для шкафов |  | 4011617418160 | 1.420 | KG | 0.008 | M3
MBV182 | STJMBV182 | Модуль с гибким соединением 1ряд | 1 | ST | 8063,29 | 8063,29 | STJ | Заказ | 5 недель |  |  | 01.02.2018 |  | изменилась цена | 7798,15 | Шкафная продукция | Сборочные модули для шкафов | Сборочные модули для шкафов |  | 4011617418177 | 1.480 | KG | 0.008 | M3
MBV281 | STJMBV281 | Модуль с гибким соединением 2ряда | 1 | ST | 8738,29 | 8738,29 | STJ | Заказ | 5 недель |  |  | 01.02.2018 |  | изменилась цена | 8450,96 | Шкафная продукция | Сборочные модули для шкафов | Сборочные модули для шкафов |  | 4011617418184 | 2.000 | KG | 0.017 | M3
MBV282 | STJMBV282 | Модуль с гибким соединением 2ряда | 1 | ST | 9151,45 | 9151,45 | STJ | Заказ | 5 недель |  |  | 01.02.2018 |  | изменилась цена | 8850,53 | Шкафная продукция | Сборочные модули для шкафов | Сборочные модули для шкафов |  | 4011617418191 | 2.000 | KG | 0.017 | M3
MBZ160 | STJMBZ160 | Модуль для счетчиков | 1 | ST | 4581,55 | 4581,55 | STJ | Заказ | 6 недель |  |  | 01.02.2018 |  | изменилась цена | 4430,90 | Шкафная продукция | Сборочные модули для шкафов | Сборочные модули для шкафов |  | 4011617418207 | 0.890 | KG | 0.008 | M3
MBZ161 | STJMBZ161 | Модуль для счетчиков | 1 | ST | 7847,98 | 7847,98 | STJ | Заказ | 5 недель |  |  | 01.02.2018 |  | изменилась цена | 7589,92 | Шкафная продукция | Сборочные модули для шкафов | Сборочные модули для шкафов |  | 4011617418214 | 1.500 | KG | 0.012 | M3
MD1000 |  | Стойки для фиксации мод панелей Н=1000мм (2шт) | 1 | ST | 7055,00 | 7055,00 | TUR P | Заказ | 5 недель |  |  | 01.02.2018 |  | изменилась цена | 6823,02 | Шкафная продукция | Шкафы - автоматизация и управление | AM2 | AM2 | 8015646718679 | 3.308 | KG | 2.700 | CDM
MD1200 |  | Стойки для фиксации мод панелей Н=1200мм (2шт) | 1 | ST | 7256,52 | 7256,52 | TUR P | Заказ | 5 недель |  |  | 01.02.2018 |  | изменилась цена | 7017,91 | Шкафная продукция | Шкафы - автоматизация и управление | AM2 | AM2 | 8015646718686 | 3.885 | KG | 3.300 | CDM
MD1400 |  | Стойки для фиксации мод панелей Н=1400мм (2шт) | 1 | ST | 7216,48 | 7216,48 | TUR P | Заказ | 5 недель | Продажи прекращены |  | 02.03.2016 | 26.01.2018 | новый статус |  | Шкафная продукция | Шкафы - автоматизация и управление | AM2 | AM2 | 8015646718693 | 4.442 | KG | 3.900 | CDM
MD1600 |  | Стойки для фиксации мод панелей Н=1600мм (2шт) | 1 | ST | 7415,05 | 7415,05 | TUR P | Заказ | 5 недель | Продажи прекращены |  | 02.03.2016 | 26.01.2018 | новый статус |  | Шкафная продукция | Шкафы - автоматизация и управление | AM2 | AM2 | 8015646718709 | 5.019 | KG | 4.500 | CDM
MD1800 |  | Стойки для фиксации мод панелей Н=1800мм (2шт) | 1 | ST | 7802,99 | 7802,99 | TUR P | Заказ | 5 недель | Продажи прекращены |  | 02.03.2016 | 26.01.2018 | новый статус |  | Шкафная продукция | Шкафы - автоматизация и управление | AM2 | AM2 | 8015646718716 | 5.586 | KG | 5.100 | CDM
MD2000 |  | Стойки для фиксации мод панелей Н=2000мм (2шт) | 1 | ST | 8023,63 | 8023,63 | TUR P | Заказ | 5 недель | Продажи прекращены |  | 02.03.2016 | 26.01.2018 | новый статус |  | Шкафная продукция | Шкафы - автоматизация и управление | AM2 | AM2 | 8015646718723 | 6.164 | KG | 5.700 | CDM
MSR11/600 | STJMSR11/600 | Секция для средств измер. высота 600 мм | 1 | ST | 11775,45 | 11775,45 | STJ P | Заказ | 5 недель |  |  | 01.02.2018 |  | изменилась цена | 11388,25 | Шкафная продукция | Аксессуары для шкафов | Z | Z | 4011617659938 | 5.000 | KG | 0.013 | M3
MSR2/450 | STJMSR2/450 | Секция для средств измер. высота 450 мм | 1 | ST | 15115,69 | 15115,69 | STJ P | Заказ | 5 недель |  |  | 01.02.2018 |  | изменилась цена | 14618,66 | Шкафная продукция | Аксессуары для шкафов | Z | Z | 4011617659945 | 5.376 | KG | 13.944 | CDM
MSR2/600 | STJMSR2/600 | Секция для средств измер. высота 600 мм | 1 | ST | 15461,70 | 15461,70 | STJ P | Заказ | 5 недель |  |  | 01.02.2018 |  | изменилась цена | 14953,29 | Шкафная продукция | Аксессуары для шкафов | Z | Z | 4011617659952 | 6.678 | KG | 16.359 | CDM
MSR3/450 | STJMSR3/450 | Секция для средств измер. высота 450 мм | 1 | ST | 16172,71 | 16172,71 | STJ P | Заказ | 5 недель |  |  | 01.02.2018 |  | изменилась цена | 15640,92 | Шкафная продукция | Аксессуары для шкафов | Z | Z | 4011617659969 | 7.150 | KG | 23.741 | CDM
MSR3/600 | STJMSR3/600 | Секция для средств измер. высота 600 мм | 1 | ST | 16809,58 | 16809,58 | STJ P | Заказ | 5 недель |  |  | 01.02.2018 |  | изменилась цена | 16256,85 | Шкафная продукция | Аксессуары для шкафов | Z | Z | 4011617659976 | 9.755 | KG | 15.920 | CDM
MSR4/450 | STJMSR4/450 | Секция для средств измер. высота 450 мм | 1 | ST | 18096,63 | 18096,63 | STJ P | Заказ | 5 недель |  |  | 01.02.2018 |  | изменилась цена | 17501,58 | Шкафная продукция | Аксессуары для шкафов | Z | Z | 4011617659983 | 9.500 | KG | 0.027 | M3
MSR4/600 | STJMSR4/600 | Секция для средств измер. высота 600 мм | 1 | ST | 12792,54 | 12792,54 | STJ P | Заказ | 5 недель |  |  | 01.02.2018 |  | изменилась цена | 12371,90 | Шкафная продукция | Аксессуары для шкафов | Z | Z | 4011617659990 | 11.870 | KG | 0.037 | M3
MT100 | STJMT 100 | Стол монтажный | 1 | ST | 0,00 | 0,00 | STJ | Заказ | 6 недель | Временно недоступно |  |  | 04.06.2015 |  |  | Шкафная продукция | Шкафная продукция |  |  | 4011617329886 | 60.000 | KG | 0.100 | M3
N2004.1 | N2004.1 | Шильдик с символом "КЛЮЧ" | 1 | ST | 143,00 | 143,00 | NIE | Заказ | 6 недель |  |  | 01.02.2018 |  | изменилась цена | 138,00 | Электроустановочные изделия | spring® | Аксессуары для выключателей скрытой установки | Zenit | 8427238064581 | 0.001 | KG | 0.147 | CDM
N2004.2 | N2004.2 | Шильдик с символом "ВЕНТИЛЯТОР" | 1 | ST | 143,00 | 143,00 | NIE | C | 6 недель |  |  | 01.02.2018 |  | изменилась цена | 138,00 | Электроустановочные изделия | spring® | Аксессуары для выключателей скрытой установки | Zenit | 8427238064598 | 0.001 | KG | 0.147 | CDM
N2004.3 | N2004.3 | Шильдик с символом "WC" | 1 | ST | 143,00 | 143,00 | NIE | Заказ | 6 недель |  |  | 01.02.2018 |  | изменилась цена | 138,00 | Электроустановочные изделия | spring® | Аксессуары для выключателей скрытой установки | Zenit | 8427238064604 | 0.001 | KG | 0.147 | CDM
N2004.4 | N2004.4 | Шильдик с символом "СЕРВИС" | 1 | ST | 143,00 | 143,00 | NIE | Заказ | 6 недель |  |  | 01.02.2018 |  | изменилась цена | 138,00 | Электроустановочные изделия | spring® | Аксессуары для выключателей скрытой установки | Zenit | 8427238064611 | 0.001 | KG | 0.147 | CDM
N2004.5 | N2004.5 | Шильдик с символом "МЕДИЦИНСКАЯ ПОМОЩЬ" | 1 | ST | 143,00 | 143,00 | NIE | Заказ | 6 недель |  |  | 01.02.2018 |  | изменилась цена | 138,00 | Электроустановочные изделия | spring® | Аксессуары для выключателей скрытой установки | Zenit | 8427238064628 | 0.001 | KG | 0.147 | CDM
N2004.6 | N2004.6 | Шильдик с символом "ТОЧКА" | 1 | ST | 161,00 | 161,00 | NIE | Заказ | 6 недель |  |  | 01.02.2018 |  | изменилась цена | 156,00 | Электроустановочные изделия | spring® | Аксессуары для выключателей скрытой установки | Zenit | 8427238064666 | 0.001 | KG | 0.147 | CDM
N2071.8 | N2071.8 | Вставка для использования монтажных лапок | 1 | ST | 82,00 | 82,00 | NIE | Заказ | 6 недель |  |  | 01.02.2018 |  | изменилась цена | 79,00 | Электроустановочные изделия | spring® | Аксессуары для выключателей скрытой установки | Zenit | 8427238070391 | 0.006 | KG | 0.347 | CDM
N2071.9 | N2071.9 | Лапки монтажные, безвинтовые | 1 | ST | 91,00 | 91,00 | NIE | Заказ | 6 недель |  |  | 01.02.2018 |  | изменилась цена | 88,00 | Электроустановочные изделия | spring® | Аксессуары для выключателей скрытой установки | Zenit | 8427238070384 | 0.004 | KG | 0.347 | CDM
N2100 AN | N2100 AN | Заглушка 1-модульная, серия Zenit, цвет антрацит | 1 | ST | 244,00 | 244,00 | NIE | B | 7 недель |  |  | 01.02.2018 |  | изменилась цена | 236,00 | Электроустановочные изделия | spring® | Аксессуары для выключателей скрытой установки | Zenit | 8427238067155 | 0.006 | KG | 0.042 | CDM
N2100 BL | N2100 BL | Заглушка 1-модульная, серия Zenit, цвет альпийский белый | 1 | ST | 139,00 | 139,00 | NIE | B | 3 недели |  |  | 01.02.2018 |  | изменилась цена | 134,00 | Электроустановочные изделия | spring® | Аксессуары для выключателей скрытой установки | Zenit | 8427238063294 | 0.006 | KG | 0.042 | CDM
N2100 CV | N2100 CV | Заглушка 1-модульная, серия Zenit, цвет шампань | 1 | ST | 259,00 | 259,00 | NIE | C | 7 недель |  |  | 01.02.2018 |  | изменилась цена | 250,00 | Электроустановочные изделия | spring® | Аксессуары для выключателей скрытой установки | Zenit | 8427238092812 | 0.010 | KG | 0.020 | CDM
N2100 PL | N2100 PL | Заглушка 1-модульная, серия Zenit, цвет серебристый | 1 | ST | 259,00 | 259,00 | NIE | C | 7 недель |  |  | 01.02.2018 |  | изменилась цена | 250,00 | Электроустановочные изделия | spring® | Аксессуары для выключателей скрытой установки | Zenit | 8427238067124 | 0.005 | KG | 0.042 | CDM
N2101 AN | N2101 AN | Механизм 1-клавишного 1-полюсного выключателя с клавишей, 1-модульный, серия Zenit, цвет антрацит | 20 | ST | 330,00 | 6600,00 | NIE | A | 3 недели |  |  | 01.02.2018 |  | изменилась цена | 319,00 | Электроустановочные изделия | spring® | Выключатели скрытой установки | Zenit | 8427238067162 | 0.020 | KG | 0.087 | CDM
N2101 BL | N2101 BL | Механизм 1-клавишного 1-полюсного выключателя с клавишей, 1-модульный, серия Zenit, цвет альпийский белый | 1 | ST | 199,00 | 199,00 | NIE | A | 1 неделя |  |  | 01.02.2018 |  | изменилась цена | 192,00 | Электроустановочные изделия | spring® | Выключатели скрытой установки | Zenit | 8427238063300 | 0.019 | KG | 0.087 | CDM
N2101 CV | N2101 CV | Механизм 1-клавишного 1-полюсного выключателя с клавишей, 1-модульный, серия Zenit, цвет шампань | 20 | ST | 341,00 | 6820,00 | NIE | B | 7 недель |  |  | 01.02.2018 |  | изменилась цена | 330,00 | Электроустановочные изделия | spring® | Выключатели скрытой установки | Zenit | 8427238092522 | 0.020 | KG | 0.030 | CDM
N2101 PL | N2101 PL | Механизм 1-клавишного 1-полюсного выключателя с клавишей, 1-модульный, серия Zenit, цвет серебристый | 20 | ST | 326,00 | 6520,00 | NIE | B | 3 недели |  |  | 01.02.2018 |  | изменилась цена | 315,00 | Электроустановочные изделия | spring® | Выключатели скрытой установки | Zenit | 8427238067131 | 0.020 | KG | 0.087 | CDM
N2101.2 AN | N2101.2 AN | Механизм 1-клавишного 2-полюсного выключателя с клавишей, 1-модульный, серия Zenit, цвет антрацит | 1 | ST | 689,00 | 689,00 | NIE | Заказ | 6 недель |  |  | 01.02.2018 |  | изменилась цена | 666,00 | Электроустановочные изделия | spring® | Выключатели скрытой установки | Zenit | 8427238070131 | 0.023 | KG | 0.087 | CDM
N2101.2 BL | N2101.2 BL | Механизм 1-клавишного 2-полюсного выключателя с клавишей, 1-модульный, серия Zenit, цвет альпийский белый | 1 | ST | 540,00 | 540,00 | NIE | Заказ | 6 недель |  |  | 01.02.2018 |  | изменилась цена | 522,00 | Электроустановочные изделия | spring® | Выключатели скрытой установки | Zenit | 8427238063317 | 0.023 | KG | 0.087 | CDM
N2101.2 CV | N2101.2 CV | Механизм 1-клавишного 2-полюсного выключателя с клавишей, 1-модульный, серия Zenit, цвет шампань | 1 | ST | 723,00 | 723,00 | NIE | Заказ | 6 недель |  |  | 01.02.2018 |  | изменилась цена | 699,00 | Электроустановочные изделия | spring® | Выключатели скрытой установки | Zenit | 8427238092997 | 0.020 | KG | 0.030 | CDM
N2101.2 PL | N2101.2 PL | Механизм 1-клавишного 2-полюсного выключателя с клавишей, 1-модульный, серия Zenit, цвет серебристый | 1 | ST | 723,00 | 723,00 | NIE | Заказ | 6 недель |  |  | 01.02.2018 |  | изменилась цена | 699,00 | Электроустановочные изделия | spring® | Выключатели скрытой установки | Zenit | 8427238070117 | 0.023 | KG | 0.087 | CDM
N2101.5 AN | N2101.5 AN | Механизм 1-клавишного 1-полюсного выключателя с клавишей с контрольной подсветкой, 1-модульный, серия Zenit, цвет антрацит | 1 | ST | 1021,00 | 1021,00 | NIE | Заказ | 7 недель |  |  | 01.02.2018 |  | изменилась цена | 987,00 | Электроустановочные изделия | spring® | Выключатели скрытой установки | Zenit | 8427238067179 | 0.029 | KG | 0.269 | CDM
N2101.5 BL | N2101.5 BL | Механизм 1-клавишного 1-полюсного выключателя с клавишей с контрольной подсветкой, 1-модульный, серия Zenit, цвет альпийский белый | 1 | ST | 850,00 | 850,00 | NIE | C | 7 недель |  |  | 01.02.2018 |  | изменилась цена | 822,00 | Электроустановочные изделия | spring® | Выключатели скрытой установки | Zenit | 8427238063324 | 0.029 | KG | 0.212 | CDM
N2101.5 CV | N2101.5 CV | Механизм 1-клавишного 1-полюсного выключателя с клавишей с контрольной подсветкой, 1-модульный, серия Zenit, цвет шампань | 1 | ST | 1071,00 | 1071,00 | NIE | Заказ | 6 недель |  |  | 01.02.2018 |  | изменилась цена | 1036,00 | Электроустановочные изделия | spring® | Выключатели скрытой установки | Zenit | 8427238092737 | 0.030 | KG | 0.030 | CDM
N2101.5 PL | N2101.5 PL | Механизм 1-клавишного 1-полюсного выключателя с клавишей с контрольной подсветкой, 1-модульный, серия Zenit, цвет серебристый | 1 | ST | 1071,00 | 1071,00 | NIE | Заказ | 6 недель |  |  | 01.02.2018 |  | изменилась цена | 1036,00 | Электроустановочные изделия | spring® | Выключатели скрытой установки | Zenit | 8427238067148 | 0.029 | KG | 0.269 | CDM
N2101.9 AN | N2101.9 AN | Клавиша 1-клавишного 1-модульного выключателя/переключателя/кнопки с окном для шильдика с символом, серия Zenit, цвет антрацит | 1 | ST | 268,00 | 268,00 | NIE | Заказ | 6 недель |  |  | 01.02.2018 |  | изменилась цена | 259,00 | Электроустановочные изделия | spring® | Аксессуары для выключателей скрытой установки | Zenit | 8427238067193 | 0.005 | KG | 0.042 | CDM
N2101.9 BL | N2101.9 BL | Клавиша 1-клавишного 1-модульного выключателя/переключателя/кнопки с окном для шильдика с символом, серия Zenit, цвет альпийский белый | 1 | ST | 196,00 | 196,00 | NIE | Заказ | 6 недель |  |  | 01.02.2018 |  | изменилась цена | 190,00 | Электроустановочные изделия | spring® | Аксессуары для выключателей скрытой установки | Zenit | 8427238063331 | 0.005 | KG | 0.042 | CDM
N2101.9 CV | N2101.9 CV | Клавиша 1-клавишного 1-модульного выключателя/переключателя/кнопки с окном для шильдика с символом, серия Zenit, цвет шампань | 1 | ST | 277,00 | 277,00 | NIE | Заказ | 6 недель |  |  | 01.02.2018 |  | изменилась цена | 268,00 | Электроустановочные изделия | spring® | Аксессуары для выключателей скрытой установки | Zenit | 8427238093093 | 0.010 | KG | 0.010 | CDM
N2101.9 PL | N2101.9 PL | Клавиша 1-клавишного 1-модульного выключателя/переключателя/кнопки с окном для шильдика с символом, серия Zenit, цвет серебристый | 1 | ST | 277,00 | 277,00 | NIE | Заказ | 6 недель |  |  | 01.02.2018 |  | изменилась цена | 268,00 | Электроустановочные изделия | spring® | Аксессуары для выключателей скрытой установки | Zenit | 8427238067186 | 0.005 | KG | 0.042 | CDM
N2102 AN | N2102 AN | Механизм 1-клавишного переключателя с клавишей, 1-модульный, серия Zenit, цвет антрацит | 20 | ST | 375,00 | 7500,00 | NIE | B | 3 недели |  |  | 01.02.2018 |  | изменилась цена | 363,00 | Электроустановочные изделия | spring® | Выключатели скрытой установки | Zenit | 8427238067216 | 0.021 | KG | 0.087 | CDM
N2102 BL | N2102 BL | Механизм 1-клавишного переключателя с клавишей, 1-модульный, серия Zenit, цвет альпийский белый | 20 | ST | 233,00 | 4660,00 | NIE | A | 3 недели |  |  | 01.02.2018 |  | изменилась цена | 225,00 | Электроустановочные изделия | spring® | Выключатели скрытой установки | Zenit | 8427238063348 | 0.021 | KG | 0.087 | CDM
N2102 CV | N2102 CV | Механизм 1-клавишного переключателя с клавишей, 1-модульный, серия Zenit, цвет шампань | 20 | ST | 390,00 | 7800,00 | NIE | B | 7 недель |  |  | 01.02.2018 |  | изменилась цена | 377,00 | Электроустановочные изделия | spring® | Выключатели скрытой установки | Zenit | 8427238092546 | 0.020 | KG | 0.030 | CDM
N2102 PL | N2102 PL | Механизм 1-клавишного переключателя с клавишей, 1-модульный, серия Zenit, цвет серебристый | 20 | ST | 369,00 | 7380,00 | NIE | B | 7 недель |  |  | 01.02.2018 |  | изменилась цена | 357,00 | Электроустановочные изделия | spring® | Выключатели скрытой установки | Zenit | 8427238067209 | 0.021 | KG | 0.087 | CDM
N2102.5 AN | N2102.5 AN | Механизм 1-клавишного переключателя с клавишей с контрольной подсветкой, 1-модульный, серия Zenit, цвет антрацит | 1 | ST | 986,00 | 986,00 | NIE | Заказ | 6 недель |  |  | 01.02.2018 |  | изменилась цена | 954,00 | Электроустановочные изделия | spring® | Выключатели скрытой установки | Zenit | 8427238070124 | 0.031 | KG | 0.269 | CDM
N2102.5 BL | N2102.5 BL | Механизм 1-клавишного переключателя с клавишей с контрольной подсветкой, 1-модульный, серия Zenit, цвет альпийский белый | 1 | ST | 833,00 | 833,00 | NIE | Заказ | 7 недель |  |  | 01.02.2018 |  | изменилась цена | 806,00 | Электроустановочные изделия | spring® | Выключатели скрытой установки | Zenit | 8427238063355 | 0.030 | KG | 0.269 | CDM
N2102.5 CV | N2102.5 CV | Механизм 1-клавишного переключателя с клавишей с контрольной подсветкой, 1-модульный, серия Zenit, цвет шампань | 1 | ST | 1045,00 | 1045,00 | NIE | Заказ | 6 недель |  |  | 01.02.2018 |  | изменилась цена | 1011,00 | Электроустановочные изделия | spring® | Выключатели скрытой установки | Zenit | 8427238092775 | 0.030 | KG | 0.030 | CDM
N2102.5 PL | N2102.5 PL | Механизм 1-клавишного переключателя с клавишей с контрольной подсветкой, 1-модульный, серия Zenit, цвет серебристый | 1 | ST | 1045,00 | 1045,00 | NIE | Заказ | 6 недель |  |  | 01.02.2018 |  | изменилась цена | 1011,00 | Электроустановочные изделия | spring® | Выключатели скрытой установки | Zenit | 8427238067223 | 0.030 | KG | 0.269 | CDM
N2104 AN | N2104 AN | Механизм 1-клавишной кнопки с клавишей и символом "ЗВОНОК", 1-модульный, серия Zenit, цвет антрацит | 1 | ST | 509,00 | 509,00 | NIE | Заказ | 6 недель |  |  | 01.02.2018 |  | изменилась цена | 492,00 | Электроустановочные изделия | spring® | Выключатели скрытой установки | Zenit | 8427238067247 | 0.020 | KG | 0.087 | CDM
N2104 BL | N2104 BL | Механизм 1-клавишной кнопки с клавишей и символом "ЗВОНОК", 1-модульный, серия Zenit, цвет альпийский белый | 1 | ST | 398,00 | 398,00 | NIE | Заказ | 6 недель |  |  | 01.02.2018 |  | изменилась цена | 385,00 | Электроустановочные изделия | spring® | Выключатели скрытой установки | Zenit | 8427238063362 | 0.020 | KG | 0.087 | CDM
N2104 CV | N2104 CV | Механизм 1-клавишной кнопки с клавишей и символом ЗВОНОК, 1-модульный, серия Zenit, цвет шампань | 1 | ST | 516,00 | 516,00 | NIE | Заказ | 6 недель |  |  | 01.02.2018 |  | изменилась цена | 499,00 | Электроустановочные изделия | spring® | Выключатели скрытой установки | Zenit | 8427238093055 | 0.020 | KG | 0.030 | CDM
N2104 PL | N2104 PL | Механизм 1-клавишной кнопки с клавишей и символом "ЗВОНОК", 1-модульный, серия Zenit, цвет серебристый | 1 | ST | 516,00 | 516,00 | NIE | Заказ | 6 недель |  |  | 01.02.2018 |  | изменилась цена | 499,00 | Электроустановочные изделия | spring® | Выключатели скрытой установки | Zenit | 8427238067230 | 0.020 | KG | 0.087 | CDM
N2104.2 AN | N2104.2 AN | Механизм 1-клавишной кнопки с клавишей и символом "СВЕТ", 1-модульный, серия Zenit, цвет антрацит | 1 | ST | 509,00 | 509,00 | NIE | Заказ | 6 недель |  |  | 01.02.2018 |  | изменилась цена | 492,00 | Электроустановочные изделия | spring® | Выключатели скрытой установки | Zenit | 8427238067261 | 0.020 | KG | 0.087 | CDM
N2104.2 BL | N2104.2 BL | Механизм 1-клавишной кнопки с клавишей и символом "СВЕТ", 1-модульный, серия Zenit, цвет альпийский белый | 1 | ST | 396,00 | 396,00 | NIE | Заказ | 6 недель |  |  | 01.02.2018 |  | изменилась цена | 383,00 | Электроустановочные изделия | spring® | Выключатели скрытой установки | Zenit | 8427238063379 | 0.020 | KG | 0.087 | CDM
N2104.2 CV | N2104.2 CV | Механизм 1-клавишной кнопки с клавишей и символом СВЕТ, 1-модульный, серия Zenit, цвет шампань | 1 | ST | 516,00 | 516,00 | NIE | Заказ | 6 недель |  |  | 01.02.2018 |  | изменилась цена | 499,00 | Электроустановочные изделия | spring® | Выключатели скрытой установки | Zenit | 8427238093062 | 0.020 | KG | 0.030 | CDM
N2104.2 PL | N2104.2 PL | Механизм 1-клавишной кнопки с клавишей и символом "СВЕТ", 1-модульный, серия Zenit, цвет серебристый | 1 | ST | 516,00 | 516,00 | NIE | Заказ | 6 недель |  |  | 01.02.2018 |  | изменилась цена | 499,00 | Электроустановочные изделия | spring® | Выключатели скрытой установки | Zenit | 8427238067254 | 0.020 | KG | 0.087 | CDM
N2104.5 AN | N2104.5 AN | Механизм 1-клавишной кнопки с клавишей с контрольной подсветкой, 1-модульный, серия Zenit, цвет антрацит | 1 | ST | 961,00 | 961,00 | NIE | Заказ | 6 недель |  |  | 01.02.2018 |  | изменилась цена | 929,00 | Электроустановочные изделия | spring® | Выключатели скрытой установки | Zenit | 8427238067285 | 0.029 | KG | 0.269 | CDM
N2104.5 BL | N2104.5 BL | Механизм 1-клавишной кнопки с клавишей с контрольной подсветкой, 1-модульный, серия Zenit, цвет альпийский белый | 1 | ST | 804,00 | 804,00 | NIE | Заказ | 6 недель |  |  | 01.02.2018 |  | изменилась цена | 778,00 | Электроустановочные изделия | spring® | Выключатели скрытой установки | Zenit | 8427238063386 | 0.029 | KG | 0.269 | CDM
N2104.5 CV | N2104.5 CV | Механизм 1-клавишной кнопки с клавишей с контрольной подсветкой, 1-модульный, серия Zenit, цвет шампань | 5 | ST | 1026,00 | 5130,00 | NIE | Заказ | 6 недель |  |  | 01.02.2018 |  | изменилась цена | 992,00 | Электроустановочные изделия | spring® | Выключатели скрытой установки | Zenit | 8427238093154 | 0.030 | KG | 0.030 | CDM
N2104.5 PL | N2104.5 PL | Механизм 1-клавишной кнопки с клавишей с контрольной подсветкой, 1-модульный, серия Zenit, цвет серебристый | 1 | ST | 1026,00 | 1026,00 | NIE | Заказ | 6 недель |  |  | 01.02.2018 |  | изменилась цена | 992,00 | Электроустановочные изделия | spring® | Выключатели скрытой установки | Zenit | 8427238067278 | 0.029 | KG | 0.269 | CDM
N2104.6 AN | N2104.6 AN | Механизм 1-клавишной кнопки с нормально-закрытым контактом с клавишей без символа, 1-модульный, серия Zenit, цвет антрацит | 1 | ST | 482,00 | 482,00 | NIE | Заказ | 6 недель |  |  | 01.02.2018 |  | изменилась цена | 466,00 | Электроустановочные изделия | spring® | Выключатели скрытой установки | Zenit | 8427238067308 | 0.027 | KG | 0.269 | CDM
N2104.6 BL | N2104.6 BL | Механизм 1-клавишной кнопки с нормально-закрытым контактом с клавишей без символа, 1-модульный, серия Zenit, цвет альпийский белый | 1 | ST | 394,00 | 394,00 | NIE | Заказ | 6 недель |  |  | 01.02.2018 |  | изменилась цена | 381,00 | Электроустановочные изделия | spring® | Выключатели скрытой установки | Zenit | 8427238063393 | 0.027 | KG | 0.226 | CDM
N2104.6 CV | N2104.6 CV | Механизм 1-клавишной кнопки с нормально-закрытым контактом с клавишей без символа, 1-модульный, серия Zenit, цвет шампань | 5 | ST | 516,00 | 2580,00 | NIE | Заказ | 6 недель |  |  | 01.02.2018 |  | изменилась цена | 499,00 | Электроустановочные изделия | spring® | Выключатели скрытой установки | Zenit | 8427238093215 | 0.030 | KG | 0.030 | CDM
N2104.6 PL | N2104.6 PL | Механизм 1-клавишной кнопки с нормально-закрытым контактом с клавишей без символа, 1-модульный, серия Zenit, цвет серебристый | 1 | ST | 516,00 | 516,00 | NIE | Заказ | 6 недель |  |  | 01.02.2018 |  | изменилась цена | 499,00 | Электроустановочные изделия | spring® | Выключатели скрытой установки | Zenit | 8427238067292 | 0.027 | KG | 0.269 | CDM
N2104.7 AN | N2104.7 AN | Механизм 1-клавишной кнопки с нормально-открытым контактом с клавишей без символа, 1-модульный, серия Zenit, цвет антрацит | 1 | ST | 392,00 | 392,00 | NIE | C | 7 недель |  |  | 01.02.2018 |  | изменилась цена | 379,00 | Электроустановочные изделия | spring® | Выключатели скрытой установки | Zenit | 8427238067322 | 0.020 | KG | 0.087 | CDM
N2104.7 BL | N2104.7 BL | Механизм 1-клавишной кнопки с нормально-открытым контактом с клавишей без символа, 1-модульный, серия Zenit, цвет альпийский белый | 1 | ST | 285,00 | 285,00 | NIE | B | 7 недель |  |  | 01.02.2018 |  | изменилась цена | 276,00 | Электроустановочные изделия | spring® | Выключатели скрытой установки | Zenit | 8427238063409 | 0.020 | KG | 0.087 | CDM
N2104.7 CV | N2104.7 CV | Механизм 1-клавишной кнопки с нормально-открытым контактом с клавишей без символа, 1-модульный, серия Zenit, цвет шампань | 1 | ST | 414,00 | 414,00 | NIE | C | 6 недель |  |  | 01.02.2018 |  | изменилась цена | 400,00 | Электроустановочные изделия | spring® | Выключатели скрытой установки | Zenit | 8427238092973 | 0.020 | KG | 0.030 | CDM
N2104.7 PL | N2104.7 PL | Механизм 1-клавишной кнопки с нормально-открытым контактом с клавишей без символа, 1-модульный, серия Zenit, цвет серебристый | 1 | ST | 414,00 | 414,00 | NIE | C | 6 недель |  |  | 01.02.2018 |  | изменилась цена | 400,00 | Электроустановочные изделия | spring® | Выключатели скрытой установки | Zenit | 8427238067315 | 0.020 | KG | 0.087 | CDM
N2107 AN | N2107 AN | Вывод кабельный, 1-модульный, серия Zenit, цвет антрацит | 1 | ST | 396,00 | 396,00 | NIE | C | 7 недель |  |  | 01.02.2018 |  | изменилась цена | 383,00 | Электроустановочные изделия | Системы передачи данных | Системы передачи данных | Zenit | 8427238067810 | 0.016 | KG | 0.106 | CDM
N2107 BL | N2107 BL | Вывод кабельный, 1-модульный, серия Zenit, цвет альпийский белый | 1 | ST | 292,00 | 292,00 | NIE | C | 7 недель |  |  | 01.02.2018 |  | изменилась цена | 282,00 | Электроустановочные изделия | Системы передачи данных | Системы передачи данных | Zenit | 8427238067797 | 0.017 | KG | 0.106 | CDM
N2107 CV | N2107 CV | Вывод кабельный, 1-модульный, серия Zenit, цвет шампань | 1 | ST | 411,00 | 411,00 | NIE | C | 6 недель |  |  | 01.02.2018 |  | изменилась цена | 397,00 | Электроустановочные изделия | Системы передачи данных | Системы передачи данных | Zenit | 8427238092782 | 0.020 | KG | 0.020 | CDM
N2107 PL | N2107 PL | Вывод кабельный, 1-модульный, серия Zenit, цвет серебристый | 1 | ST | 411,00 | 411,00 | NIE | C | 6 недель |  |  | 01.02.2018 |  | изменилась цена | 397,00 | Электроустановочные изделия | Системы передачи данных | Системы передачи данных | Zenit | 8427238067803 | 0.016 | KG | 0.106 | CDM
N2108 AN | N2108 AN | Держатель для предохранителя, 1-модульный, серия Zenit, цвет антрацит | 1 | ST | 475,00 | 475,00 | NIE | Заказ | 6 недель |  |  | 01.02.2018 |  | изменилась цена | 459,00 | Электроустановочные изделия | Специальные устройства | Специальные устройства | Zenit | 8427238068343 | 0.023 | KG | 0.076 | CDM
N2108 BL | N2108 BL | Держатель для предохранителя, 1-модульный, серия Zenit, цвет альпийский белый | 1 | ST | 341,00 | 341,00 | NIE | Заказ | 6 недель |  |  | 01.02.2018 |  | изменилась цена | 330,00 | Электроустановочные изделия | Специальные устройства | Специальные устройства | Zenit | 8427238068329 | 0.023 | KG | 0.076 | CDM
N2108 CV | N2108 CV | Держатель для предохранителя, 1-модульный, серия Zenit, цвет шампань | 20 | ST | 436,00 | 8720,00 | NIE | Заказ | 6 недель |  |  | 01.02.2018 |  | изменилась цена | 422,00 | Электроустановочные изделия | Специальные устройства | Специальные устройства | Zenit | 8427238093222 | 0.020 | KG | 0.020 | CDM
N2108 PL | N2108 PL | Держатель для предохранителя, 1-модульный, серия Zenit, цвет серебристый | 1 | ST | 436,00 | 436,00 | NIE | Заказ | 6 недель |  |  | 01.02.2018 |  | изменилась цена | 422,00 | Электроустановочные изделия | Специальные устройства | Специальные устройства | Zenit | 8427238068336 | 0.023 | KG | 0.076 | CDM
N2110 AN | N2110 AN | Механизм 1-клавишного проходного переключателя с клавишей, 1-модульный, серия Zenit, цвет антрацит | 1 | ST | 719,00 | 719,00 | NIE | B | 7 недель |  |  | 01.02.2018 |  | изменилась цена | 695,00 | Электроустановочные изделия | spring® | Выключатели скрытой установки | Zenit | 8427238070155 | 0.023 | KG | 0.087 | CDM
N2110 BL | N2110 BL | Механизм 1-клавишного проходного переключателя с клавишей, 1-модульный, серия Zenit, цвет альпийский белый | 1 | ST | 576,00 | 576,00 | NIE | A | 3 недели |  |  | 01.02.2018 |  | изменилась цена | 557,00 | Электроустановочные изделия | spring® | Выключатели скрытой установки | Zenit | 8427238063416 | 0.023 | KG | 0.087 | CDM
N2110 CV | N2110 CV | Механизм 1-клавишного проходного переключателя с клавишей, 1-модульный, серия Zenit, цвет шампань | 1 | ST | 767,00 | 767,00 | NIE | B | 7 недель |  |  | 01.02.2018 |  | изменилась цена | 742,00 | Электроустановочные изделия | spring® | Выключатели скрытой установки | Zenit | 8427238092751 | 0.020 | KG | 0.030 | CDM
N2110 PL | N2110 PL | Механизм 1-клавишного проходного переключателя с клавишей, 1-модульный, серия Zenit, цвет серебристый | 1 | ST | 767,00 | 767,00 | NIE | B | 7 недель |  |  | 01.02.2018 |  | изменилась цена | 742,00 | Электроустановочные изделия | spring® | Выключатели скрытой установки | Zenit | 8427238070148 | 0.023 | KG | 0.087 | CDM
N2117.6 AN | N2117.6 AN | Розетка телекоммуникационная на 6 контактов, 1-модульная, тип RJ12, серия Zenit, цвет антрацит | 1 | ST | 735,00 | 735,00 | NIE | Заказ | 6 недель |  |  | 01.02.2018 |  | изменилась цена | 711,00 | Электроустановочные изделия | Системы передачи данных | Системы передачи данных | Zenit | 8427238068374 | 0.017 | KG | 0.087 | CDM
N2117.6 BL | N2117.6 BL | Розетка телекоммуникационная на 6 контактов, 1-модульная, тип RJ12, серия Zenit, цвет альпийский белый | 1 | ST | 583,00 | 583,00 | NIE | C | 6 недель |  |  | 01.02.2018 |  | изменилась цена | 564,00 | Электроустановочные изделия | Системы передачи данных | Системы передачи данных | Zenit | 8427238068350 | 0.017 | KG | 0.076 | CDM
N2117.6 CV | N2117.6 CV | Розетка телекоммуникационная на 6 контактов, 1-модульная, тип RJ12, серия Zenit, цвет шампань | 1 | ST | 779,00 | 779,00 | NIE | Заказ | 6 недель |  |  | 01.02.2018 |  | изменилась цена | 753,00 | Электроустановочные изделия | Системы передачи данных | Системы передачи данных | Zenit | 8427238093239 | 0.020 | KG | 0.030 | CDM
N2117.6 PL | N2117.6 PL | Розетка телекоммуникационная на 6 контактов, 1-модульная, тип RJ12, серия Zenit, цвет серебристый | 1 | ST | 779,00 | 779,00 | NIE | Заказ | 6 недель |  |  | 01.02.2018 |  | изменилась цена | 753,00 | Электроустановочные изделия | Системы передачи данных | Системы передачи данных | Zenit | 8427238068367 | 0.017 | KG | 0.087 | CDM
N2118.1 AN | N2118.1 AN | Накладка для суппортов и телекоммуникационных разъёмов типа 2017... и 2018..., серия Zenit, цвет антрацит | 1 | ST | 355,00 | 355,00 | NIE | B | 7 недель |  |  | 01.02.2018 |  | изменилась цена | 343,00 | Электроустановочные изделия | Системы передачи данных | Системы передачи данных | Zenit | 8427238067872 | 0.007 | KG | 0.080 | CDM
N2118.1 BL | N2118.1 BL | Накладка для суппортов и телекоммуникационных разъёмов типа 2017... и 2018..., серия Zenit, цвет альпийский белый | 1 | ST | 255,00 | 255,00 | NIE | B | 7 недель |  |  | 01.02.2018 |  | изменилась цена | 247,00 | Электроустановочные изделия | Системы передачи данных | Системы передачи данных | Zenit | 8427238067858 | 0.006 | KG | 0.080 | CDM
N2118.1 CV | N2118.1 CV | Накладка для суппортов и телекоммуникационных разъёмов типа 2017... и 2018..., серия Zenit, цвет шампань | 1 | ST | 362,00 | 362,00 | NIE | B | 7 недель |  |  | 01.02.2018 |  | изменилась цена | 350,00 | Электроустановочные изделия | Системы передачи данных | Системы передачи данных | Zenit | 8427238092768 | 0.010 | KG | 0.010 | CDM
N2118.1 PL | N2118.1 PL | Накладка для суппортов и телекоммуникационных разъёмов типа 2017... и 2018..., серия Zenit, цвет серебристый | 1 | ST | 362,00 | 362,00 | NIE | C | 7 недель |  |  | 01.02.2018 |  | изменилась цена | 350,00 | Электроустановочные изделия | Системы передачи данных | Системы передачи данных | Zenit | 8427238067865 | 0.074 | KG | 0.009 | CDM
N2119 AN | N2119 AN | Механизм зуммера, 1-модульный, серия Zenit, цвет антрацит | 1 | ST | 1446,00 | 1446,00 | NIE | Заказ | 6 недель |  |  | 01.02.2018 |  | изменилась цена | 1398,00 | Электроустановочные изделия | Мультимедийные системы | Звуковые системы | Zenit | 8427238068404 | 0.034 | KG | 0.135 | CDM
N2119 BL | N2119 BL | Механизм зуммера, 1-модульный, серия Zenit, цвет альпийский белый | 1 | ST | 1226,00 | 1226,00 | NIE | Заказ | 6 недель |  |  | 01.02.2018 |  | изменилась цена | 1186,00 | Электроустановочные изделия | Мультимедийные системы | Звуковые системы | Zenit | 8427238068381 | 0.035 | KG | 0.135 | CDM
N2119 CV | N2119 CV | Механизм зуммера, 1-модульный, серия Zenit, цвет шампань | 10 | ST | 1520,00 | 15200,00 | NIE | Заказ | 6 недель |  |  | 01.02.2018 |  | изменилась цена | 1470,00 | Электроустановочные изделия | Мультимедийные системы | Звуковые системы | Zenit | 8427238093130 | 0.030 | KG | 0.030 | CDM
N2119 PL | N2119 PL | Механизм зуммера, 1-модульный, серия Zenit, цвет серебристый | 1 | ST | 1479,00 | 1479,00 | NIE | Заказ | 6 недель |  |  | 01.02.2018 |  | изменилась цена | 1430,00 | Электроустановочные изделия | Мультимедийные системы | Звуковые системы | Zenit | 8427238068398 | 0.034 | KG | 0.135 | CDM
N2128 AN | N2128 AN | Механизм розетки US стандарта с заземлением (2P+E), 1M, 15А / 127В, серия Zenit, цвет антрацит | 1 | ST | 406,00 | 406,00 | NIE | Заказ | 6 недель |  |  | 01.02.2018 |  | изменилась цена | 393,00 | Электроустановочные изделия | FI-SCHUKOMAT Busch-Duro 2000® WS | Розетки | Zenit | 8427238077536 | 0.026 | KG | 0.004 | CDM
N2128 BL | N2128 BL | Механизм розетки US стандарта с заземлением (2P+E), 1M, 15А / 127В, серия Zenit, цвет альпийский белый | 1 | ST | 305,00 | 305,00 | NIE | Заказ | 6 недель |  |  | 01.02.2018 |  | изменилась цена | 295,00 | Электроустановочные изделия | FI-SCHUKOMAT Busch-Duro 2000® WS | Розетки | Zenit | 8427238073279 | 0.026 | KG | 0.004 | CDM
N2128 PL | N2128 PL | Механизм розетки US стандарта с заземлением (2P+E), 1M, 15А / 127В, серия Zenit, цвет серебристый | 1 | ST | 438,00 | 438,00 | NIE | Заказ | 6 недель |  |  | 01.02.2018 |  | изменилась цена | 424,00 | Электроустановочные изделия | FI-SCHUKOMAT Busch-Duro 2000® WS | Розетки | Zenit | 8427238077529 | 0.026 | KG | 0.004 | CDM
N2133 AN | N2133 AN | Механизм розетки ITA стандарта с заземлением (2P+E), 1M, 16А / 127В, серия Zenit, цвет антрацит | 1 | ST | 406,00 | 406,00 | NIE | Заказ | 6 недель |  |  | 01.02.2018 |  | изменилась цена | 393,00 | Электроустановочные изделия | FI-SCHUKOMAT Busch-Duro 2000® WS | Розетки | Zenit | 8427238080406 | 0.030 | KG | 0.004 | CDM
N2133 BL | N2133 BL | Механизм розетки ITA стандарта с заземлением (2P+E), 1M, 16А / 127В, серия Zenit, цвет альпийский белый | 1 | ST | 305,00 | 305,00 | NIE | Заказ | 6 недель |  |  | 01.02.2018 |  | изменилась цена | 295,00 | Электроустановочные изделия | FI-SCHUKOMAT Busch-Duro 2000® WS | Розетки | Zenit | 8427238080383 | 0.031 | KG | 0.004 | CDM
N2133 PL | N2133 PL | Механизм розетки ITA стандарта с заземлением (2P+E), 1M, 16А / 127В, серия Zenit, цвет серебристый | 1 | ST | 438,00 | 438,00 | NIE | Заказ | 6 недель |  |  | 01.02.2018 |  | изменилась цена | 424,00 | Электроустановочные изделия | FI-SCHUKOMAT Busch-Duro 2000® WS | Розетки | Zenit | 8427238080390 | 0.031 | KG | 0.004 | CDM
N2135 AN | N2135 AN | Розетка стандартная смешанная в сборе без заземления, 16А / 250В, серия Zenit, цвет антрацит | 10 | ST | 488,00 | 4880,00 | NIE | C | 6 недель |  |  | 01.02.2018 |  | изменилась цена | 472,00 | Электроустановочные изделия | FI-SCHUKOMAT Busch-Duro 2000® WS | Розетки | Zenit | 8427238077512 | 0.022 | KG | 0.076 | CDM
N2135 BL | N2135 BL | Розетка стандартная смешанная в сборе без заземления, 16А / 250В, серия Zenit, цвет альпийский белый | 10 | ST | 406,00 | 4060,00 | NIE | C | 7 недель |  |  | 01.02.2018 |  | изменилась цена | 393,00 | Электроустановочные изделия | FI-SCHUKOMAT Busch-Duro 2000® WS | Розетки | Zenit | 8427238068411 | 0.067 | KG | 0.028 | CDM
N2135 CV | N2135 CV | Розетка стандартная смешанная в сборе без заземления, 16А / 250В, серия Zenit, цвет шампань | 1 | ST | 570,00 | 570,00 | NIE | Заказ | 7 недель |  |  | 01.02.2018 |  | изменилась цена | 551,00 | Электроустановочные изделия | FI-SCHUKOMAT Busch-Duro 2000® WS | Розетки | Zenit | 8427238092904 | 0.020 | KG | 0.030 | CDM
N2135 PL | N2135 PL | Розетка стандартная смешанная в сборе без заземления, 16А / 250В, серия Zenit, цвет серебристый | 10 | ST | 570,00 | 5700,00 | NIE | C | 7 недель |  |  | 01.02.2018 |  | изменилась цена | 551,00 | Электроустановочные изделия | FI-SCHUKOMAT Busch-Duro 2000® WS | Розетки | Zenit | 8427238077505 | 0.022 | KG | 0.081 | CDM
N2148 BL | N2148 BL | Механизм кнопки со шнурком, 1-модульный, серия Zenit, цвет альпийский белый | 1 | ST | 1073,00 | 1073,00 | NIE | Заказ | 6 недель |  |  | 01.02.2018 |  | изменилась цена | 1038,00 | Электроустановочные изделия | spring® | Выключатели скрытой установки | Zenit | 8427238063423 | 0.037 | KG | 0.269 | CDM
N2150 AN | N2150 AN | Розетка TV одиноч.,Zenit,антрацит | 10 | ST | 418,00 | 4180,00 | NIE | C | 7 недель |  |  | 01.02.2018 |  | изменилась цена | 404,00 | Электроустановочные изделия | Системы передачи данных | Системы передачи данных | Zenit | 8427238085081 | 0.070 | KG | 0.020 | CDM
N2150 BL | N2150 BL | Розетка TV одиноч.,Zenit,бел. | 10 | ST | 318,00 | 3180,00 | NIE | C | 7 недель |  |  | 01.02.2018 |  | изменилась цена | 308,00 | Электроустановочные изделия | Системы передачи данных | Системы передачи данных | Zenit | 8427238085067 | 0.070 | KG | 0.020 | CDM
N2150 CV | N2150 CV | Розетка TV одиночная с накладкой, 1-модульная, серия Zenit, цвет шампань | 10 | ST | 482,00 | 4820,00 | NIE | E | 7 недель |  |  | 01.02.2018 |  | изменилась цена | 466,00 | Электроустановочные изделия | Системы передачи данных | Системы передачи данных | Zenit | 8427238093246 | 0.030 | KG | 0.070 | CDM
N2150 PL | N2150 PL | Розетка TV одиноч.,Zenit,Ag | 10 | ST | 482,00 | 4820,00 | NIE | C | 7 недель |  |  | 01.02.2018 |  | изменилась цена | 466,00 | Электроустановочные изделия | Системы передачи данных | Системы передачи данных | Zenit | 8427238085074 | 0.070 | KG | 0.020 | CDM
N2150.7 AN | N2150.7 AN | Механизм ТВ розетки, простой, 1-модульный, серия Zenit, цвет антрацит | 1 | ST | 883,00 | 883,00 | NIE | C | 6 недель |  |  | 01.02.2018 |  | изменилась цена | 854,00 | Электроустановочные изделия | Системы передачи данных | Системы передачи данных | Zenit | 8427238138190 | 0.035 | KG | 0.107 | CDM
N2150.7 BL | N2150.7 BL | Механизм ТВ розетки, простой, 1-модульный, серия Zenit, цвет альпийский белый | 1 | ST | 765,00 | 765,00 | NIE | B | 6 недель |  |  | 01.02.2018 |  | изменилась цена | 740,00 | Электроустановочные изделия | Системы передачи данных | Системы передачи данных | Zenit | 8427238138176 | 0.035 | KG | 0.107 | CDM
N2150.7 CV | N2150.7 CV | Механизм ТВ розетки, простой, 1-модульный, серия Zenit, цвет шампань | 10 | ST | 998,00 | 9980,00 | NIE | E | 6 недель |  |  | 01.02.2018 |  | изменилась цена | 965,00 | Электроустановочные изделия | Системы передачи данных | Системы передачи данных | Zenit | 8427238138206 | 0.035 | KG | 0.107 | CDM
N2150.7 PL | N2150.7 PL | Механизм ТВ розетки, простой, 1-модульный, серия Zenit, цвет серебристый | 10 | ST | 998,00 | 9980,00 | NIE | E | 6 недель |  |  | 01.02.2018 |  | изменилась цена | 965,00 | Электроустановочные изделия | Системы передачи данных | Системы передачи данных | Zenit | 8427238138183 | 0.035 | KG | 0.107 | CDM
N2153.1 AN | N2153.1 AN | Механизм переключателя с ключом на 3 положения, 1-модульный, серия Zenit, цвет антрацит | 1 | ST | 11776,00 | 11776,00 | NIE | Заказ | 6 недель |  |  | 01.02.2018 |  | изменилась цена | 11389,00 | Электроустановочные изделия | spring® | Выключатели скрытой установки | Zenit | 8427238067346 | 0.060 | KG | 0.299 | CDM
N2153.1 BL | N2153.1 BL | Механизм переключателя с ключом на 3 положения, 1-модульный, серия Zenit, цвет альпийский белый | 1 | ST | 11296,00 | 11296,00 | NIE | Заказ | 6 недель |  |  | 01.02.2018 |  | изменилась цена | 10925,00 | Электроустановочные изделия | spring® | Выключатели скрытой установки | Zenit | 8427238063430 | 0.053 | KG | 0.299 | CDM
N2153.1 CV | N2153.1 CV | Механизм переключателя с ключом на 3 положения, 1-модульный, серия Zenit, цвет шампань | 1 | ST | 11889,00 | 11889,00 | NIE | Заказ | 6 недель |  |  | 01.02.2018 |  | изменилась цена | 11498,00 | Электроустановочные изделия | spring® | Выключатели скрытой установки | Zenit | 8427238093253 | 0.050 | KG | 0.030 | CDM
N2153.1 PL | N2153.1 PL | Механизм переключателя с ключом на 3 положения, 1-модульный, серия Zenit, цвет серебристый | 1 | ST | 11889,00 | 11889,00 | NIE | Заказ | 6 недель |  |  | 01.02.2018 |  | изменилась цена | 11498,00 | Электроустановочные изделия | spring® | Выключатели скрытой установки | Zenit | 8427238067339 | 0.053 | KG | 0.299 | CDM
N2160.E AN | N2160.E AN | Механизм электронного поворотного светорегулятора 500 Вт, 1-модульный, серия Zenit, цвет антраци | 1 | ST | 2473,00 | 2473,00 | NIE | Заказ | 6 недель |  |  | 01.02.2018 |  | изменилась цена | 2392,00 | Электроустановочные изделия | Электронные светорегуляторы | Электронные светорегуляторы | Zenit | 8427238088020 | 0.070 | KG | 0.050 | CDM
N2160.E BL | N2160.E BL | Механизм электронного поворотного светорегулятора 500 Вт, 1-модульный, серия Zenit, цвет альпийский белый | 1 | ST | 2355,00 | 2355,00 | NIE | C | 6 недель |  |  | 01.02.2018 |  | изменилась цена | 2278,00 | Электроустановочные изделия | Электронные светорегуляторы | Электронные светорегуляторы | Zenit | 8427238088006 | 0.070 | KG | 0.050 | CDM
N2160.E PL | N2160.E PL | Механизм электронного поворотного светорегулятора 500 Вт, 1-модульный, серия Zenit, цвет серебристый | 1 | ST | 2575,00 | 2575,00 | NIE | Заказ | 6 недель |  |  | 01.02.2018 |  | изменилась цена | 2490,00 | Электроустановочные изделия | Электронные светорегуляторы | Электронные светорегуляторы | Zenit | 8427238088013 | 0.070 | KG | 0.050 | CDM
N2170 AN | N2170 AN | Вставка декоративная для клавиш выключателей/переключателей/кнопок, 1-модульная, серия Zenit, цвет антрацит | 1 | ST | 122,00 | 122,00 | NIE | Заказ | 6 недель |  |  | 01.02.2018 |  | изменилась цена | 118,00 | Электроустановочные изделия | spring® | Аксессуары для выключателей скрытой установки | Zenit | 8427238064543 | 0.001 | KG | 0.008 | CDM
N2170 BL | N2170 BL | Вставка декоративная для клавиш выключателей/переключателей/кнопок, 1-модульная, серия Zenit, цвет альпийский белый | 1 | ST | 67,00 | 67,00 | NIE | Заказ | 6 недель |  |  | 01.02.2018 |  | изменилась цена | 65,00 | Электроустановочные изделия | spring® | Аксессуары для выключателей скрытой установки | Zenit | 8427238064529 | 0.400 | KG | 0.008 | CDM
N2170 CV | N2170 CV | Вставка декоративная для клавиш выключателей/переключателей/кнопок, 1-модульная, серия Zenit, цвет шампань | 1 | ST | 122,00 | 122,00 | NIE | E | 6 недель |  |  | 01.02.2018 |  | изменилась цена | 118,00 | Электроустановочные изделия | spring® | Аксессуары для выключателей скрытой установки | Zenit | 8427238070322 | 0.001 | KG | 0.008 | CDM
N2171 BL | N2171 BL | Рамка 1-постовая, 1-модульная, серия Zenit, цвет альпийский белый | 10 | ST | 311,00 | 3110,00 | NIE | Заказ | 6 недель |  |  | 01.02.2018 |  | изменилась цена | 301,00 | Электроустановочные изделия | spring® | Аксессуары для выключателей скрытой установки | Zenit | 8427238064260 | 0.034 | KG | 0.132 | CDM
N2171.1 BL | N2171.1 BL | Рамка 1-постовая, 1-модульная, базовая, с суппортом, серия Zenit, цвет альпийский белый | 10 | ST | 131,00 | 1310,00 | NIE | Заказ | 6 недель |  |  | 01.02.2018 |  | изменилась цена | 127,00 | Электроустановочные изделия | spring® | Аксессуары для выключателей скрытой установки | Zenit | 8427238066202 | 0.021 | KG | 0.132 | CDM
N2180 BL | N2180 BL | Светосигнализатор с LED лампой, 1-модульный, серия Zenit, цвет рассеивателя белый | 1 | ST | 1501,00 | 1501,00 | NIE | Заказ | 6 недель |  |  | 01.02.2018 |  | изменилась цена | 1452,00 | Электроустановочные изделия | Механизмы устройств скрытой установки | Механизмы коммуникационных систем | Zenit | 8427238064673 | 0.028 | KG | 0.154 | CDM
N2180 RJ | N2180 RJ | Светосигнализатор с LED лампой, 1-модульный, серия Zenit, цвет рассеивателя красный | 1 | ST | 1589,00 | 1589,00 | NIE | Заказ | 6 недель |  |  | 01.02.2018 |  | изменилась цена | 1537,00 | Электроустановочные изделия | Механизмы устройств скрытой установки | Механизмы коммуникационных систем | Zenit | 8427238064680 | 0.030 | KG | 0.160 | CDM
N2180 VD | N2180 VD | Светосигнализатор с LED лампой, 1-модульный, серия Zenit, цвет рассеивателя зелёный | 1 | ST | 1589,00 | 1589,00 | NIE | Заказ | 6 недель |  |  | 01.02.2018 |  | изменилась цена | 1537,00 | Электроустановочные изделия | Механизмы устройств скрытой установки | Механизмы коммуникационных систем | Zenit | 8427238064697 | 0.030 | KG | 0.160 | CDM
N2180.4 AN | N2180.4 AN | Светосигнализатор с LED лампой, Не беспокоить, 1-модульный, серия Zenit, цвет антрацит | 1 | ST | 2128,00 | 2128,00 | NIE | Заказ | 6 недель |  |  | 01.02.2018 |  | изменилась цена | 2058,00 | Электроустановочные изделия | Механизмы устройств скрытой установки | Механизмы коммуникационных систем | Zenit | 8427238093857 | 0.030 | KG | 0.040 | CDM
N2180.4 BL | N2180.4 BL | Светосигнализатор с LED лампой, Не беспокоить, 1-модульный, серия Zenit, цвет альпийский белый | 1 | ST | 2128,00 | 2128,00 | NIE | Заказ | 6 недель |  |  | 01.02.2018 |  | изменилась цена | 2058,00 | Электроустановочные изделия | Механизмы устройств скрытой установки | Механизмы коммуникационных систем | Zenit | 8427238093833 | 0.030 | KG | 0.040 | CDM
N2180.4 PL | N2180.4 PL | Светосигнализатор с LED лампой, Не беспокоить, 1-модульный, серия Zenit, цвет серебристый | 1 | ST | 2128,00 | 2128,00 | NIE | Заказ | 6 недель |  |  | 01.02.2018 |  | изменилась цена | 2058,00 | Электроустановочные изделия | Механизмы устройств скрытой установки | Механизмы коммуникационных систем | Zenit | 8427238093840 | 0.030 | KG | 0.040 | CDM
N2180.5 AN | N2180.5 AN | Светосигнализатор с LED лампой, Уборка номера, 1-модульный, серия Zenit, цвет антрацит | 1 | ST | 2128,00 | 2128,00 | NIE | Заказ | 6 недель |  |  | 01.02.2018 |  | изменилась цена | 2058,00 | Электроустановочные изделия | Механизмы устройств скрытой установки | Механизмы коммуникационных систем | Zenit | 8427238093826 | 0.030 | KG | 0.040 | CDM
N2180.5 BL | N2180.5 BL | Светосигнализатор с LED лампой, Уборка номера, 1-модульный, серия Zenit, цвет альпийский белый | 1 | ST | 2128,00 | 2128,00 | NIE | Заказ | 6 недель |  |  | 01.02.2018 |  | изменилась цена | 2058,00 | Электроустановочные изделия | Механизмы устройств скрытой установки | Механизмы коммуникационных систем | Zenit | 8427238093802 | 0.030 | KG | 0.040 | CDM
N2180.5 PL | N2180.5 PL | Светосигнализатор с LED лампой, Уборка номера, 1-модульный, серия Zenit, цвет серебристый | 1 | ST | 2128,00 | 2128,00 | NIE | Заказ | 6 недель |  |  | 01.02.2018 |  | изменилась цена | 2058,00 | Электроустановочные изделия | Механизмы устройств скрытой установки | Механизмы коммуникационных систем | Zenit | 8427238093819 | 0.030 | KG | 0.040 | CDM
N2185 AN | N2185 AN | Механизм USB зарядного устройства, 1М, 750 мА, серия Zenit, цвет антрацит | 5 | ST | 2137,00 | 10685,00 | NIE | Заказ | 6 недель |  |  | 01.02.2018 |  | изменилась цена | 2067,00 | Электроустановочные изделия | Специальные устройства | Специальные устройства | Zenit | 8427238107288 | 0.035 | KG | 0.152 | CDM
N2185 BL | N2185 BL | Механизм USB зарядного устройства, 1М, 750 мА, серия Zenit, цвет альпийский белый | 1 | ST | 1942,00 | 1942,00 | NIE | C | 6 недель |  |  | 01.02.2018 |  | изменилась цена | 1878,00 | Электроустановочные изделия | Специальные устройства | Специальные устройства | Zenit | 8427238107271 | 0.035 | KG | 0.152 | CDM
N2185 CV | N2185 CV | Механизм USB зарядного устройства, 1М, 750 мА, серия Zenit, цвет шампань | 1 | ST | 2231,00 | 2231,00 | NIE | Заказ | 6 недель |  |  | 01.02.2018 |  | изменилась цена | 2158,00 | Электроустановочные изделия | Специальные устройства | Специальные устройства | Zenit | 8427238107301 | 0.035 | KG | 0.152 | CDM
N2185 PL | N2185 PL | Механизм USB зарядного устройства, 1М, 750 мА, серия Zenit, цвет серебристый | 1 | ST | 2231,00 | 2231,00 | NIE | Заказ | 6 недель |  |  | 01.02.2018 |  | изменилась цена | 2158,00 | Электроустановочные изделия | Специальные устройства | Специальные устройства | Zenit | 8427238107295 | 0.035 | KG | 0.152 | CDM
N2191 VD | N2191 VD | Блок светодиодной подсветки для 1-полюсных выключателей и кнопок, цвет цоколя зелёный | 10 | ST | 355,00 | 3550,00 | NIE | A | 3 недели |  |  | 01.02.2018 |  | изменилась цена | 343,00 | Электроустановочные изделия | spring® | Аксессуары для выключателей скрытой установки | Zenit | 8427238063447 | 0.003 | KG | 0.017 | CDM
N2192 RJ | N2192 RJ | Блок светодиодной подсветки для 2-полюсных выключателей, переключателей и проходных (перекрёстных) переключателей, цвет цоколя красный | 10 | ST | 355,00 | 3550,00 | NIE | B | 7 недель |  |  | 01.02.2018 |  | изменилась цена | 343,00 | Электроустановочные изделия | spring® | Аксессуары для выключателей скрытой установки | Zenit | 8427238063454 | 0.003 | KG | 0.017 | CDM
N2200 AN | N2200 AN | Заглушка 2-модульная, серия Zenit, цвет антрацит | 1 | ST | 251,00 | 251,00 | NIE | B | 7 недель |  |  | 01.02.2018 |  | изменилась цена | 243,00 | Электроустановочные изделия | spring® | Аксессуары для выключателей скрытой установки | Zenit | 8427238067360 | 0.079 | KG | 0.061 | CDM
N2200 BL | N2200 BL | Заглушка 2-модульная, серия Zenit, цвет альпийский белый | 1 | ST | 143,00 | 143,00 | NIE | B | 3 недели |  |  | 01.02.2018 |  | изменилась цена | 138,00 | Электроустановочные изделия | spring® | Аксессуары для выключателей скрытой установки | Zenit | 8427238063461 | 0.013 | KG | 0.066 | CDM
N2200 CV | N2200 CV | Заглушка 2-модульная, серия Zenit, цвет шампань | 1 | ST | 263,00 | 263,00 | NIE | C | 7 недель |  |  | 01.02.2018 |  | изменилась цена | 254,00 | Электроустановочные изделия | spring® | Аксессуары для выключателей скрытой установки | Zenit | 8427238092713 | 0.010 | KG | 0.050 | CDM
N2200 PL | N2200 PL | Заглушка 2-модульная, серия Zenit, цвет серебристый | 1 | ST | 263,00 | 263,00 | NIE | B | 7 недель |  |  | 01.02.2018 |  | изменилась цена | 254,00 | Электроустановочные изделия | spring® | Аксессуары для выключателей скрытой установки | Zenit | 8427238067353 | 0.079 | KG | 0.061 | CDM
N2201 AN | N2201 AN | Механизм 1-клавишного 1-полюсного выключателя с клавишей, 2-модульный, серия Zenit, цвет антрацит | 10 | ST | 341,00 | 3410,00 | NIE | A | 3 недели |  |  | 01.02.2018 |  | изменилась цена | 330,00 | Электроустановочные изделия | spring® | Выключатели скрытой установки | Zenit | 8427238067384 | 0.032 | KG | 0.174 | CDM
N2201 BL | N2201 BL | Механизм 1-клавишного 1-полюсного выключателя с клавишей, 2-модульный, серия Zenit, цвет альпийский белый | 10 | ST | 203,00 | 2030,00 | NIE | A | 3 недели |  |  | 01.02.2018 |  | изменилась цена | 196,00 | Электроустановочные изделия | spring® | Выключатели скрытой установки | Zenit | 8427238063478 | 0.032 | KG | 0.174 | CDM
N2201 CV | N2201 CV | Механизм 1-клавишного 1-полюсного выключателя с клавишей, 2-модульный, серия Zenit, цвет шампань | 10 | ST | 353,00 | 3530,00 | NIE | B | 7 недель |  |  | 01.02.2018 |  | изменилась цена | 341,00 | Электроустановочные изделия | spring® | Выключатели скрытой установки | Zenit | 8427238092539 | 0.030 | KG | 0.070 | CDM
N2201 PL | N2201 PL | Механизм 1-клавишного 1-полюсного выключателя с клавишей, 2-модульный, серия Zenit, цвет серебристый | 10 | ST | 337,00 | 3370,00 | NIE | A | 3 недели |  |  | 01.02.2018 |  | изменилась цена | 326,00 | Электроустановочные изделия | spring® | Выключатели скрытой установки | Zenit | 8427238067377 | 0.032 | KG | 0.174 | CDM
N2201.2 AN | N2201.2 AN | Механизм 1-клавишного 2-полюсного выключателя с клавишей, 2-модульный, серия Zenit, цвет антрацит | 1 | ST | 711,00 | 711,00 | NIE | Заказ | 6 недель |  |  | 01.02.2018 |  | изменилась цена | 688,00 | Электроустановочные изделия | spring® | Выключатели скрытой установки | Zenit | 8427238070179 | 0.035 | KG | 0.174 | CDM
N2201.2 BL | N2201.2 BL | Механизм 1-клавишного 2-полюсного выключателя с клавишей, 2-модульный, серия Zenit, цвет альпийский белый | 1 | ST | 553,00 | 553,00 | NIE | Заказ | 6 недель |  |  | 01.02.2018 |  | изменилась цена | 535,00 | Электроустановочные изделия | spring® | Выключатели скрытой установки | Zenit | 8427238063485 | 0.036 | KG | 0.174 | CDM
N2201.2 CV | N2201.2 CV | Механизм 1-клавишного 2-полюсного выключателя с клавишей, 2-модульный, серия Zenit, цвет шампань | 1 | ST | 747,00 | 747,00 | NIE | Заказ | 6 недель |  |  | 01.02.2018 |  | изменилась цена | 722,00 | Электроустановочные изделия | spring® | Выключатели скрытой установки | Zenit | 8427238093017 | 0.040 | KG | 0.070 | CDM
N2201.2 PL | N2201.2 PL | Механизм 1-клавишного 2-полюсного выключателя с клавишей, 2-модульный, серия Zenit, цвет серебристый | 1 | ST | 747,00 | 747,00 | NIE | Заказ | 6 недель |  |  | 01.02.2018 |  | изменилась цена | 722,00 | Электроустановочные изделия | spring® | Выключатели скрытой установки | Zenit | 8427238070162 | 0.036 | KG | 0.174 | CDM
N2201.5 AN | N2201.5 AN | Механизм 1-клавишного 1-полюсного выключателя с клавишей с контрольной подсветкой, 2-модульный, серия Zenit, цвет антрацит | 1 | ST | 1048,00 | 1048,00 | NIE | Заказ | 7 недель |  |  | 01.02.2018 |  | изменилась цена | 1014,00 | Электроустановочные изделия | spring® | Выключатели скрытой установки | Zenit | 8427238067407 | 0.038 | KG | 0.226 | CDM
N2201.5 BL | N2201.5 BL | Механизм 1-клавишного 1-полюсного выключателя с клавишей с контрольной подсветкой, 2-модульный, серия Zenit, цвет альпийский белый | 1 | ST | 876,00 | 876,00 | NIE | C | 7 недель |  |  | 01.02.2018 |  | изменилась цена | 847,00 | Электроустановочные изделия | spring® | Выключатели скрытой установки | Zenit | 8427238063492 | 0.038 | KG | 0.226 | CDM
N2201.5 CV | N2201.5 CV | Механизм 1-клавишного 1-полюсного выключателя с клавишей с контрольной подсветкой, 2-модульный, серия Zenit, цвет шампань | 1 | ST | 1104,00 | 1104,00 | NIE | Заказ | 6 недель |  |  | 01.02.2018 |  | изменилась цена | 1068,00 | Электроустановочные изделия | spring® | Выключатели скрытой установки | Zenit | 8427238092799 | 0.040 | KG | 0.070 | CDM
N2201.5 PL | N2201.5 PL | Механизм 1-клавишного 1-полюсного выключателя с клавишей с контрольной подсветкой, 2-модульный, серия Zenit, цвет серебристый | 1 | ST | 1104,00 | 1104,00 | NIE | E | 7 недель |  |  | 01.02.2018 |  | изменилась цена | 1068,00 | Электроустановочные изделия | spring® | Выключатели скрытой установки | Zenit | 8427238067391 | 0.038 | KG | 0.226 | CDM
N2201.9 AN | N2201.9 AN | Клавиша 1-клавишного 2-модульного выключателя/переключателя/кнопки с окном для шильдика с символом, серия Zenit, цвет антрацит | 1 | ST | 300,00 | 300,00 | NIE | Заказ | 6 недель |  |  | 01.02.2018 |  | изменилась цена | 290,00 | Электроустановочные изделия | spring® | Аксессуары для выключателей скрытой установки | Zenit | 8427238067421 | 0.008 | KG | 0.042 | CDM
N2201.9 BL | N2201.9 BL | Клавиша 1-клавишного 2-модульного выключателя/переключателя/кнопки с окном для шильдика с символом, серия Zenit, цвет альпийский белый | 1 | ST | 236,00 | 236,00 | NIE | Заказ | 6 недель |  |  | 01.02.2018 |  | изменилась цена | 228,00 | Электроустановочные изделия | spring® | Аксессуары для выключателей скрытой установки | Zenit | 8427238063508 | 0.008 | KG | 0.042 | CDM
N2201.9 CV | N2201.9 CV | Клавиша 1-клавишного 2-модульного выключателя/переключателя/кнопки с окном для шильдика с символом, серия Zenit, цвет шампань | 1 | ST | 307,00 | 307,00 | NIE | Заказ | 6 недель |  |  | 01.02.2018 |  | изменилась цена | 297,00 | Электроустановочные изделия | spring® | Аксессуары для выключателей скрытой установки | Zenit | 8427238093116 | 0.010 | KG | 0.020 | CDM
N2201.9 PL | N2201.9 PL | Клавиша 1-клавишного 2-модульного выключателя/переключателя/кнопки с окном для шильдика с символом, серия Zenit, цвет серебристый | 1 | ST | 307,00 | 307,00 | NIE | Заказ | 6 недель |  |  | 01.02.2018 |  | изменилась цена | 297,00 | Электроустановочные изделия | spring® | Аксессуары для выключателей скрытой установки | Zenit | 8427238067414 | 0.008 | KG | 0.042 | CDM
N2202 AN | N2202 AN | Механизм 1-клавишного переключателя с клавишей, 2-модульный, серия Zenit, цвет антрацит | 10 | ST | 387,00 | 3870,00 | NIE | A | 3 недели |  |  | 01.02.2018 |  | изменилась цена | 374,00 | Электроустановочные изделия | spring® | Выключатели скрытой установки | Zenit | 8427238067445 | 0.033 | KG | 0.174 | CDM
N2202 BL | N2202 BL | Механизм 1-клавишного переключателя с клавишей, 2-модульный, серия Zenit, цвет альпийский белый | 10 | ST | 240,00 | 2400,00 | NIE | A | 3 недели |  |  | 01.02.2018 |  | изменилась цена | 232,00 | Электроустановочные изделия | spring® | Выключатели скрытой установки | Zenit | 8427238063515 | 0.033 | KG | 0.174 | CDM
N2202 CV | N2202 CV | Механизм 1-клавишного переключателя с клавишей, 2-модульный, серия Zenit, цвет шампань | 10 | ST | 406,00 | 4060,00 | NIE | B | 7 недель |  |  | 01.02.2018 |  | изменилась цена | 393,00 | Электроустановочные изделия | spring® | Выключатели скрытой установки | Zenit | 8427238093505 | 0.030 | KG | 0.070 | CDM
N2202 PL | N2202 PL | Механизм 1-клавишного переключателя с клавишей, 2-модульный, серия Zenit, цвет серебристый | 10 | ST | 383,00 | 3830,00 | NIE | B | 3 недели |  |  | 01.02.2018 |  | изменилась цена | 370,00 | Электроустановочные изделия | spring® | Выключатели скрытой установки | Zenit | 8427238067438 | 0.033 | KG | 0.174 | CDM
N2202.5 AN | N2202.5 AN | Механизм 1-клавишного переключателя с клавишей с контрольной подсветкой, 2-модульный, серия Zenit, цвет антрацит | 1 | ST | 1030,00 | 1030,00 | NIE | Заказ | 6 недель |  |  | 01.02.2018 |  | изменилась цена | 996,00 | Электроустановочные изделия | spring® | Выключатели скрытой установки | Zenit | 8427238067469 | 0.040 | KG | 0.226 | CDM
N2202.5 BL | N2202.5 BL | Механизм 1-клавишного переключателя с клавишей с контрольной подсветкой, 2-модульный, серия Zenit, цвет альпийский белый | 1 | ST | 856,00 | 856,00 | NIE | Заказ | 7 недель |  |  | 01.02.2018 |  | изменилась цена | 828,00 | Электроустановочные изделия | spring® | Выключатели скрытой установки | Zenit | 8427238063522 | 0.040 | KG | 0.226 | CDM
N2202.5 CV | N2202.5 CV | Механизм 1-клавишного переключателя с клавишей с контрольной подсветкой, 2-модульный, серия Zenit, цвет шампань | 5 | ST | 1081,00 | 5405,00 | NIE | Заказ | 6 недель |  |  | 01.02.2018 |  | изменилась цена | 1045,00 | Электроустановочные изделия | spring® | Выключатели скрытой установки | Zenit | 8427238092928 | 0.040 | KG | 0.070 | CDM
N2202.5 PL | N2202.5 PL | Механизм 1-клавишного переключателя с клавишей с контрольной подсветкой, 2-модульный, серия Zenit, цвет серебристый | 1 | ST | 1081,00 | 1081,00 | NIE | Заказ | 6 недель |  |  | 01.02.2018 |  | изменилась цена | 1045,00 | Электроустановочные изделия | spring® | Выключатели скрытой установки | Zenit | 8427238067452 | 0.040 | KG | 0.226 | CDM
N2204 AN | N2204 AN | Механизм 1-клавишной кнопки с клавишей и символом "ЗВОНОК", 2-модульный, серия Zenit, цвет антрацит | 1 | ST | 528,00 | 528,00 | NIE | Заказ | 6 недель |  |  | 01.02.2018 |  | изменилась цена | 511,00 | Электроустановочные изделия | spring® | Выключатели скрытой установки | Zenit | 8427238067483 | 0.032 | KG | 0.174 | CDM
N2204 BL | N2204 BL | Механизм 1-клавишной кнопки с клавишей и символом "ЗВОНОК", 2-модульный, серия Zenit, цвет альпийский белый | 1 | ST | 450,00 | 450,00 | NIE | Заказ | 6 недель |  |  | 01.02.2018 |  | изменилась цена | 435,00 | Электроустановочные изделия | spring® | Выключатели скрытой установки | Zenit | 8427238063539 | 0.032 | KG | 0.174 | CDM
N2204 CV | N2204 CV | Механизм 1-клавишной кнопки с клавишей и символом ЗВОНОК, 2-модульный, серия Zenit, цвет шампань | 1 | ST | 558,00 | 558,00 | NIE | Заказ | 6 недель |  |  | 01.02.2018 |  | изменилась цена | 540,00 | Электроустановочные изделия | spring® | Выключатели скрытой установки | Zenit | 8427238093024 | 0.030 | KG | 0.070 | CDM
N2204 PL | N2204 PL | Механизм 1-клавишной кнопки с клавишей и символом "ЗВОНОК", 2-модульный, серия Zenit, цвет серебристый | 1 | ST | 558,00 | 558,00 | NIE | Заказ | 6 недель |  |  | 01.02.2018 |  | изменилась цена | 540,00 | Электроустановочные изделия | spring® | Выключатели скрытой установки | Zenit | 8427238067476 | 0.032 | KG | 0.174 | CDM
N2204.2 AN | N2204.2 AN | Механизм 1-клавишной кнопки с клавишей и символом "СВЕТ", 2-модульный, серия Zenit, цвет антрацит | 1 | ST | 528,00 | 528,00 | NIE | Заказ | 6 недель |  |  | 01.02.2018 |  | изменилась цена | 511,00 | Электроустановочные изделия | spring® | Выключатели скрытой установки | Zenit | 8427238067506 | 0.032 | KG | 0.174 | CDM
N2204.2 BL | N2204.2 BL | Механизм 1-клавишной кнопки с клавишей и символом "СВЕТ", 2-модульный, серия Zenit, цвет альпийский белый | 1 | ST | 450,00 | 450,00 | NIE | Заказ | 6 недель |  |  | 01.02.2018 |  | изменилась цена | 435,00 | Электроустановочные изделия | spring® | Выключатели скрытой установки | Zenit | 8427238063546 | 0.032 | KG | 0.174 | CDM
N2204.2 CV | N2204.2 CV | Механизм 1-клавишной кнопки с клавишей и символом СВЕТ, 2-модульный, серия Zenit, цвет шампань | 1 | ST | 558,00 | 558,00 | NIE | Заказ | 6 недель |  |  | 01.02.2018 |  | изменилась цена | 540,00 | Электроустановочные изделия | spring® | Выключатели скрытой установки | Zenit | 8427238093123 | 0.030 | KG | 0.070 | CDM
N2204.2 PL | N2204.2 PL | Механизм 1-клавишной кнопки с клавишей и символом "СВЕТ", 2-модульный, серия Zenit, цвет серебристый | 1 | ST | 558,00 | 558,00 | NIE | Заказ | 6 недель |  |  | 01.02.2018 |  | изменилась цена | 540,00 | Электроустановочные изделия | spring® | Выключатели скрытой установки | Zenit | 8427238067490 | 0.032 | KG | 0.174 | CDM
N2204.5 AN | N2204.5 AN | Механизм 1-клавишной кнопки с клавишей с контрольной подсветкой, 2-модульный, серия Zenit, цвет антрацит | 1 | ST | 991,00 | 991,00 | NIE | Заказ | 6 недель |  |  | 01.02.2018 |  | изменилась цена | 958,00 | Электроустановочные изделия | spring® | Выключатели скрытой установки | Zenit | 8427238067520 | 0.038 | KG | 0.269 | CDM
N2204.5 BL | N2204.5 BL | Механизм 1-клавишной кнопки с клавишей с контрольной подсветкой, 2-модульный, серия Zenit, цвет альпийский белый | 1 | ST | 831,00 | 831,00 | NIE | Заказ | 6 недель |  |  | 01.02.2018 |  | изменилась цена | 804,00 | Электроустановочные изделия | spring® | Выключатели скрытой установки | Zenit | 8427238063553 | 0.038 | KG | 0.269 | CDM
N2204.5 CV | N2204.5 CV | Механизм 1-клавишной кнопки с клавишей с контрольной подсветкой, 2-модульный, серия Zenit, цвет шампань | 5 | ST | 1057,00 | 5285,00 | NIE | Заказ | 6 недель |  |  | 01.02.2018 |  | изменилась цена | 1022,00 | Электроустановочные изделия | spring® | Выключатели скрытой установки | Zenit | 8427238093260 | 0.040 | KG | 0.070 | CDM
N2204.5 PL | N2204.5 PL | Механизм 1-клавишной кнопки с клавишей с контрольной подсветкой, 2-модульный, серия Zenit, цвет серебристый | 1 | ST | 1057,00 | 1057,00 | NIE | Заказ | 6 недель |  |  | 01.02.2018 |  | изменилась цена | 1022,00 | Электроустановочные изделия | spring® | Выключатели скрытой установки | Zenit | 8427238067513 | 0.038 | KG | 0.269 | CDM
N2204.6 AN | N2204.6 AN | Механизм 1-клавишной кнопки с нормально-закрытым контактом с клавишей без символа, 2-модульный, серия Zenit, цвет антрацит | 1 | ST | 523,00 | 523,00 | NIE | Заказ | 6 недель |  |  | 01.02.2018 |  | изменилась цена | 506,00 | Электроустановочные изделия | spring® | Выключатели скрытой установки | Zenit | 8427238067544 | 0.036 | KG | 0.269 | CDM
N2204.6 BL | N2204.6 BL | Механизм 1-клавишной кнопки с нормально-закрытым контактом с клавишей без символа, 2-модульный, серия Zenit, цвет альпийский белый | 1 | ST | 406,00 | 406,00 | NIE | Заказ | 6 недель |  |  | 01.02.2018 |  | изменилась цена | 393,00 | Электроустановочные изделия | spring® | Выключатели скрытой установки | Zenit | 8427238063560 | 0.036 | KG | 0.269 | CDM
N2204.6 CV | N2204.6 CV | Механизм 1-клавишной кнопки с нормально-закрытым контактом с клавишей без символа, 2-модульный, серия Zenit, цвет шампань | 5 | ST | 551,00 | 2755,00 | NIE | Заказ | 6 недель |  |  | 01.02.2018 |  | изменилась цена | 533,00 | Электроустановочные изделия | spring® | Выключатели скрытой установки | Zenit | 8427238093161 | 0.040 | KG | 0.070 | CDM
N2204.6 PL | N2204.6 PL | Механизм 1-клавишной кнопки с нормально-закрытым контактом с клавишей без символа, 2-модульный, серия Zenit, цвет серебристый | 1 | ST | 551,00 | 551,00 | NIE | Заказ | 6 недель |  |  | 01.02.2018 |  | изменилась цена | 533,00 | Электроустановочные изделия | spring® | Выключатели скрытой установки | Zenit | 8427238067537 | 0.036 | KG | 0.269 | CDM
N2204.7 AN | N2204.7 AN | Механизм 1-клавишной кнопки с нормально-открытым контактом с клавишей без символа, 2-модульный, серия Zenit, цвет антрацит | 1 | ST | 403,00 | 403,00 | NIE | B | 7 недель |  |  | 01.02.2018 |  | изменилась цена | 390,00 | Электроустановочные изделия | spring® | Выключатели скрытой установки | Zenit | 8427238067568 | 0.032 | KG | 0.174 | CDM
N2204.7 BL | N2204.7 BL | Механизм 1-клавишной кнопки с нормально-открытым контактом с клавишей без символа, 2-модульный, серия Zenit, цвет альпийский белый | 1 | ST | 294,00 | 294,00 | NIE | B | 7 недель |  |  | 01.02.2018 |  | изменилась цена | 284,00 | Электроустановочные изделия | spring® | Выключатели скрытой установки | Zenit | 8427238063577 | 0.032 | KG | 0.174 | CDM
N2204.7 CV | N2204.7 CV | Механизм 1-клавишной кнопки с нормально-открытым контактом с клавишей без символа, 2-модульный, серия Zenit, цвет шампань | 1 | ST | 429,00 | 429,00 | NIE | C | 7 недель |  |  | 01.02.2018 |  | изменилась цена | 415,00 | Электроустановочные изделия | spring® | Выключатели скрытой установки | Zenit | 8427238092942 | 0.030 | KG | 0.070 | CDM
N2204.7 PL | N2204.7 PL | Механизм 1-клавишной кнопки с нормально-открытым контактом с клавишей без символа, 2-модульный, серия Zenit, цвет серебристый | 1 | ST | 429,00 | 429,00 | NIE | C | 7 недель |  |  | 01.02.2018 |  | изменилась цена | 415,00 | Электроустановочные изделия | spring® | Выключатели скрытой установки | Zenit | 8427238067551 | 0.032 | KG | 0.174 | CDM
N2207 AN | N2207 AN | Вывод кабельный, 2-модульный, серия Zenit, цвет антрацит | 1 | ST | 416,00 | 416,00 | NIE | B | 7 недель |  |  | 01.02.2018 |  | изменилась цена | 402,00 | Электроустановочные изделия | Системы передачи данных | Системы передачи данных | Zenit | 8427238068039 | 0.020 | KG | 0.152 | CDM
N2207 BL | N2207 BL | Вывод кабельный, 2-модульный, серия Zenit, цвет альпийский белый | 1 | ST | 300,00 | 300,00 | NIE | B | 3 недели |  |  | 01.02.2018 |  | изменилась цена | 290,00 | Электроустановочные изделия | Системы передачи данных | Системы передачи данных | Zenit | 8427238068015 | 0.021 | KG | 0.152 | CDM
N2207 CV | N2207 CV | Вывод кабельный, 2-модульный, серия Zenit, цвет шампань | 1 | ST | 438,00 | 438,00 | NIE | C | 7 недель |  |  | 01.02.2018 |  | изменилась цена | 424,00 | Электроустановочные изделия | Системы передачи данных | Системы передачи данных | Zenit | 8427238092744 | 0.020 | KG | 0.030 | CDM
N2207 PL | N2207 PL | Вывод кабельный, 2-модульный, серия Zenit, цвет серебристый | 1 | ST | 438,00 | 438,00 | NIE | B | 7 недель |  |  | 01.02.2018 |  | изменилась цена | 424,00 | Электроустановочные изделия | Системы передачи данных | Системы передачи данных | Zenit | 8427238068022 | 0.021 | KG | 0.152 | CDM
N2208 AN | N2208 AN | Держатель для предохранителя, 2-модульный, серия Zenit, цвет антрацит | 1 | ST | 675,00 | 675,00 | NIE | Заказ | 6 недель |  |  | 01.02.2018 |  | изменилась цена | 653,00 | Электроустановочные изделия | Специальные устройства | Специальные устройства | Zenit | 8427238068473 | 0.029 | KG | 0.152 | CDM
N2208 BL | N2208 BL | Держатель для предохранителя, 2-модульный, серия Zenit, цвет альпийский белый | 1 | ST | 480,00 | 480,00 | NIE | Заказ | 6 недель |  |  | 01.02.2018 |  | изменилась цена | 464,00 | Электроустановочные изделия | Специальные устройства | Специальные устройства | Zenit | 8427238068459 | 0.029 | KG | 0.152 | CDM
N2208 CV | N2208 CV | Держатель для предохранителя, 2-модульный, серия Zenit, цвет шампань | 10 | ST | 617,00 | 6170,00 | NIE | Заказ | 6 недель |  |  | 01.02.2018 |  | изменилась цена | 597,00 | Электроустановочные изделия | Специальные устройства | Специальные устройства | Zenit | 8427238093277 | 0.030 | KG | 0.040 | CDM
N2208 PL | N2208 PL | Держатель для предохранителя, 2-модульный, серия Zenit, цвет серебристый | 1 | ST | 687,00 | 687,00 | NIE | Заказ | 6 недель |  |  | 01.02.2018 |  | изменилась цена | 664,00 | Электроустановочные изделия | Специальные устройства | Специальные устройства | Zenit | 8427238068466 | 0.029 | KG | 0.152 | CDM
N2210 AN | N2210 AN | Механизм 1-клавишного проходного переключателя с клавишей, 2-модульный, серия Zenit, цвет антрацит | 1 | ST | 751,00 | 751,00 | NIE | B | 3 недели |  |  | 01.02.2018 |  | изменилась цена | 726,00 | Электроустановочные изделия | spring® | Выключатели скрытой установки | Zenit | 8427238070193 | 0.035 | KG | 0.174 | CDM
N2210 BL | N2210 BL | Механизм 1-клавишного проходного переключателя с клавишей, 2-модульный, серия Zenit, цвет альпийский белый | 1 | ST | 592,00 | 592,00 | NIE | A | 3 недели |  |  | 01.02.2018 |  | изменилась цена | 573,00 | Электроустановочные изделия | spring® | Выключатели скрытой установки | Zenit | 8427238063584 | 0.035 | KG | 0.174 | CDM
N2210 CV | N2210 CV | Механизм 1-клавишного проходного переключателя с клавишей, 2-модульный, серия Zenit, цвет шампань | 1 | ST | 804,00 | 804,00 | NIE | B | 7 недель |  |  | 01.02.2018 |  | изменилась цена | 778,00 | Электроустановочные изделия | spring® | Выключатели скрытой установки | Zenit | 8427238092720 | 0.040 | KG | 0.070 | CDM
N2210 PL | N2210 PL | Механизм 1-клавишного проходного переключателя с клавишей, 2-модульный, серия Zenit, цвет серебристый | 1 | ST | 804,00 | 804,00 | NIE | B | 3 недели |  |  | 01.02.2018 |  | изменилась цена | 778,00 | Электроустановочные изделия | spring® | Выключатели скрытой установки | Zenit | 8427238070186 | 0.035 | KG | 0.174 | CDM
N2214.1 AN | N2214.1 AN | Механизм карточного (54 мм) выключателя с накладкой, 2-модульный, серия Zenit, цвет антрацит | 1 | ST | 1382,00 | 1382,00 | NIE | Заказ | 6 недель |  |  | 01.02.2018 |  | изменилась цена | 1337,00 | Электроустановочные изделия | spring® | Выключатели скрытой установки | Zenit | 8427238074535 | 0.066 | KG | 0.325 | CDM
N2214.1 BL | N2214.1 BL | Механизм карточного (54 мм) выключателя с накладкой, 2-модульный, серия Zenit, цвет альпийский белый | 1 | ST | 1226,00 | 1226,00 | NIE | Заказ | 6 недель |  |  | 01.02.2018 |  | изменилась цена | 1186,00 | Электроустановочные изделия | spring® | Выключатели скрытой установки | Zenit | 8427238064772 | 0.058 | KG | 0.320 | CDM
N2214.1 CV | N2214.1 CV | Механизм карточного (54 мм) выключателя с накладкой, 2-модульный, серия Zenit, цвет шампань | 1 | ST | 1430,00 | 1430,00 | NIE | Заказ | 6 недель |  |  | 01.02.2018 |  | изменилась цена | 1383,00 | Электроустановочные изделия | spring® | Выключатели скрытой установки | Zenit | 8427238093048 | 0.070 | KG | 0.070 | CDM
N2214.1 PL | N2214.1 PL | Механизм карточного (54 мм) выключателя с накладкой, 2-модульный, серия Zenit, цвет серебристый | 1 | ST | 1430,00 | 1430,00 | NIE | Заказ | 6 недель |  |  | 01.02.2018 |  | изменилась цена | 1383,00 | Электроустановочные изделия | spring® | Выключатели скрытой установки | Zenit | 8427238074528 | 0.066 | KG | 0.331 | CDM
N2214.5 AN | N2214.5 AN | Механизм карточного (54 мм) выключателя с задержкой отключения (5 - 90 сек), с накладкой, 2-модульный, серия Zenit, цвет антрацит | 1 | ST | 5750,00 | 5750,00 | NIE | Заказ | 6 недель |  |  | 01.02.2018 |  | изменилась цена | 5561,00 | Электроустановочные изделия | spring® | Выключатели скрытой установки | Zenit | 8427238073491 | 0.082 | KG | 0.344 | CDM
N2214.5 BL | N2214.5 BL | Механизм карточного (54 мм) выключателя с задержкой отключения (5 - 90 сек), с накладкой, 2-модульный, серия Zenit, цвет альпийский белый | 1 | ST | 5317,00 | 5317,00 | NIE | Заказ | 6 недель |  |  | 01.02.2018 |  | изменилась цена | 5142,00 | Электроустановочные изделия | spring® | Выключатели скрытой установки | Zenit | 8427238073477 | 0.082 | KG | 0.344 | CDM
N2214.5 CV | N2214.5 CV | Механизм карточного (54 мм) выключателя с задержкой отключения (5 - 90 сек), с накладкой, 2-модульный, серия Zenit, цвет шампань | 1 | ST | 5927,00 | 5927,00 | NIE | Заказ | 6 недель |  |  | 01.02.2018 |  | изменилась цена | 5732,00 | Электроустановочные изделия | spring® | Выключатели скрытой установки | Zenit | 8427238093147 | 0.080 | KG | 0.070 | CDM
N2214.5 PL | N2214.5 PL | Механизм карточного (54 мм) выключателя с задержкой отключения (5 - 90 сек), с накладкой, 2-модульный, серия Zenit, цвет серебристый | 1 | ST | 5927,00 | 5927,00 | NIE | Заказ | 6 недель |  |  | 01.02.2018 |  | изменилась цена | 5732,00 | Электроустановочные изделия | spring® | Выключатели скрытой установки | Zenit | 8427238073484 | 0.082 | KG | 0.344 | CDM
N2217.6 AN | N2217.6 AN | Розетка телекоммуникационная на 6 контактов, 2-модульная, тип RJ12, серия Zenit, цвет антрацит | 1 | ST | 753,00 | 753,00 | NIE | C | 7 недель |  |  | 01.02.2018 |  | изменилась цена | 728,00 | Электроустановочные изделия | Системы передачи данных | Системы передачи данных | Zenit | 8427238068060 | 0.024 | KG | 0.152 | CDM
N2217.6 BL | N2217.6 BL | Розетка телекоммуникационная на 6 контактов, 2-модульная, тип RJ12, серия Zenit, цвет альпийский белый | 1 | ST | 602,00 | 602,00 | NIE | B | 3 недели |  |  | 01.02.2018 |  | изменилась цена | 582,00 | Электроустановочные изделия | Системы передачи данных | Системы передачи данных | Zenit | 8427238068046 | 0.047 | KG | 0.320 | CDM
N2217.6 CV | N2217.6 CV | Розетка телекоммуникационная на 6 контактов, 2-модульная, тип RJ12, серия Zenit, цвет шампань | 10 | ST | 809,00 | 8090,00 | NIE | E | 7 недель |  |  | 01.02.2018 |  | изменилась цена | 782,00 | Электроустановочные изделия | Системы передачи данных | Системы передачи данных | Zenit | 8427238092706 | 0.020 | KG | 0.040 | CDM
N2217.6 PL | N2217.6 PL | Розетка телекоммуникационная на 6 контактов, 2-модульная, тип RJ12, серия Zenit, цвет серебристый | 1 | ST | 809,00 | 809,00 | NIE | C | 7 недель |  |  | 01.02.2018 |  | изменилась цена | 782,00 | Электроустановочные изделия | Системы передачи данных | Системы передачи данных | Zenit | 8427238068053 | 0.023 | KG | 0.152 | CDM
N2218.1 AN | N2218.1 AN | Накладка для 1-го суппорта/разъёма типа 2017... и/или 2018..., 2-модульная, серия Zenit, цвет антрацит | 1 | ST | 364,00 | 364,00 | NIE | A | 3 недели |  |  | 01.02.2018 |  | изменилась цена | 352,00 | Электроустановочные изделия | Системы передачи данных | Системы передачи данных | Zenit | 8427238067780 | 0.010 | KG | 0.080 | CDM
N2218.1 BL | N2218.1 BL | Накладка для 1-го суппорта/разъёма типа 2017... и/или 2018..., 2-модульная, серия Zenit, цвет альпийский белый | 1 | ST | 263,00 | 263,00 | NIE | A | 3 недели |  |  | 01.02.2018 |  | изменилась цена | 254,00 | Электроустановочные изделия | Системы передачи данных | Системы передачи данных | Zenit | 8427238067766 | 0.011 | KG | 0.080 | CDM
N2218.1 CV | N2218.1 CV | Накладка для 1-го суппорта/разъёма типа 2017... и/или 2018..., 2-модульная, серия Zenit, цвет шампань | 10 | ST | 373,00 | 3730,00 | NIE | B | 7 недель |  |  | 01.02.2018 |  | изменилась цена | 361,00 | Электроустановочные изделия | Системы передачи данных | Системы передачи данных | Zenit | 8427238092577 | 0.010 | KG | 0.020 | CDM
N2218.1 PL | N2218.1 PL | Накладка для 1-го суппорта/разъёма типа 2017... и/или 2018..., 2-модульная, серия Zenit, цвет серебристый | 1 | ST | 373,00 | 373,00 | NIE | A | 3 недели |  |  | 01.02.2018 |  | изменилась цена | 361,00 | Электроустановочные изделия | Системы передачи данных | Системы передачи данных | Zenit | 8427238067773 | 0.010 | KG | 0.080 | CDM
N2218.2 AN | N2218.2 AN | Накладка для 2-х суппортов/разъёмов типа 2017... и/или 2018..., 2-модульная, серия Zenit, цвет антрацит | 1 | ST | 572,00 | 572,00 | NIE | B | 7 недель |  |  | 01.02.2018 |  | изменилась цена | 553,00 | Электроустановочные изделия | Системы передачи данных | Системы передачи данных | Zenit | 8427238067971 | 0.009 | KG | 0.080 | CDM
N2218.2 BL | N2218.2 BL | Накладка для 2-х суппортов/разъёмов типа 2017... и/или 2018..., 2-модульная, серия Zenit, цвет альпийский белый | 1 | ST | 371,00 | 371,00 | NIE | B | 3 недели |  |  | 01.02.2018 |  | изменилась цена | 359,00 | Электроустановочные изделия | Системы передачи данных | Системы передачи данных | Zenit | 8427238067957 | 0.011 | KG | 0.080 | CDM
N2218.2 CV | N2218.2 CV | Накладка для 2-х суппортов/разъёмов типа 2017... и/или 2018..., 2-модульная, серия Zenit, цвет шампань | 10 | ST | 555,00 | 5550,00 | NIE | C | 7 недель |  |  | 01.02.2018 |  | изменилась цена | 537,00 | Электроустановочные изделия | Системы передачи данных | Системы передачи данных | Zenit | 8427238092591 | 0.010 | KG | 0.020 | CDM
N2218.2 PL | N2218.2 PL | Накладка для 2-х суппортов/разъёмов типа 2017... и/или 2018..., 2-модульная, серия Zenit, цвет серебристый | 1 | ST | 555,00 | 555,00 | NIE | B | 7 недель |  |  | 01.02.2018 |  | изменилась цена | 537,00 | Электроустановочные изделия | Системы передачи данных | Системы передачи данных | Zenit | 8427238067964 | 0.009 | KG | 0.080 | CDM
N2219 AN | N2219 AN | Механизм зуммера, 2-модульный, серия Zenit, цвет антрацит | 1 | ST | 1450,00 | 1450,00 | NIE | Заказ | 6 недель |  |  | 01.02.2018 |  | изменилась цена | 1402,00 | Электроустановочные изделия | Мультимедийные системы | Звуковые системы | Zenit | 8427238068503 | 0.039 | KG | 0.152 | CDM
N2219 BL | N2219 BL | Механизм зуммера, 2-модульный, серия Zenit, цвет альпийский белый | 1 | ST | 1233,00 | 1233,00 | NIE | Заказ | 6 недель |  |  | 01.02.2018 |  | изменилась цена | 1192,00 | Электроустановочные изделия | Мультимедийные системы | Звуковые системы | Zenit | 8427238068480 | 0.039 | KG | 0.152 | CDM
N2219 CV | N2219 CV | Механизм зуммера, 2-модульный, серия Zenit, цвет шампань | 1 | ST | 1533,00 | 1533,00 | NIE | Заказ | 6 недель |  |  | 01.02.2018 |  | изменилась цена | 1483,00 | Электроустановочные изделия | Мультимедийные системы | Звуковые системы | Zenit | 8427238093079 | 0.040 | KG | 0.070 | CDM
N2219 PL | N2219 PL | Механизм зуммера, 2-модульный, серия Zenit, цвет серебристый | 1 | ST | 1533,00 | 1533,00 | NIE | Заказ | 6 недель |  |  | 01.02.2018 |  | изменилась цена | 1483,00 | Электроустановочные изделия | Мультимедийные системы | Звуковые системы | Zenit | 8427238068497 | 0.039 | KG | 0.152 | CDM
N2221.2 AN | N2221.2 AN | N2221.2 AN Плата центральная Zenit для 2-клавишного сенсора, антрацит | 1 | ST | 959,60 | 959,60 | EIB | Заказ | 6 недель |  |  | 01.02.2018 |  | изменилась цена | 900,00 | Интеллектуальные инсталляционные системы (EIB/KNX) | ABB i-bus EIB/KNX | ABB i-bus EIB/KNX Устройства управления | ABB i-bus EIB/KNX Устройства управления | 8427238100333 | 0.028 | KG | 0.160 | CDM
N2221.2 BL | N2221.2 BL | N2221.2 BL Плата центральная Zenit для 2-клавишного сенсора, белый | 1 | ST | 827,20 | 827,20 | EIB | Заказ | 6 недель |  |  | 01.02.2018 |  | изменилась цена | 800,00 | Интеллектуальные инсталляционные системы (EIB/KNX) | ABB i-bus EIB/KNX | ABB i-bus EIB/KNX Устройства управления | ABB i-bus EIB/KNX Устройства управления | 8427238100326 | 0.028 | KG | 0.160 | CDM
N2221.2 CV | N2221.2 CV | N2221.2 CV Плата центральная Zenit для 2-клавишного сенсора, шампань | 1 | ST | 1034,00 | 1034,00 | EIB | Заказ | 6 недель |  |  | 01.02.2018 |  | изменилась цена | 1000,00 | Интеллектуальные инсталляционные системы (EIB/KNX) | ABB i-bus EIB/KNX | ABB i-bus EIB/KNX Устройства управления | ABB i-bus EIB/KNX Устройства управления | 8427238100906 | 0.028 | KG | 0.160 | CDM
N2221.2 PL | N2221.2 PL | N2221.2 PL Плата центральная Zenit для 2-клавишного сенсора, серебристый | 1 | ST | 1034,00 | 1034,00 | EIB | Заказ | 6 недель |  |  | 01.02.2018 |  | изменилась цена | 1000,00 | Интеллектуальные инсталляционные системы (EIB/KNX) | ABB i-bus EIB/KNX | ABB i-bus EIB/KNX Устройства управления | ABB i-bus EIB/KNX Устройства управления | 8427238100340 | 0.011 | KG | 0.160 | CDM
N2221.4 AN | N2221.4 AN | N2221.4 AN Плата центральная Zenit для 4-клавишного сенсора, антрацит | 1 | ST | 1034,00 | 1034,00 | EIB | Заказ | 6 недель |  |  | 01.02.2018 |  | изменилась цена | 1000,00 | Интеллектуальные инсталляционные системы (EIB/KNX) | ABB i-bus EIB/KNX | ABB i-bus EIB/KNX Устройства управления | ABB i-bus EIB/KNX Устройства управления | 8427238100449 | 0.028 | KG | 0.160 | CDM
N2221.4 BL | N2221.4 BL | N2221.4 BL Плата центральная Zenit для 4-клавишного сенсора, белый | 1 | ST | 930,60 | 930,60 | EIB | Заказ | 6 недель |  |  | 01.02.2018 |  | изменилась цена | 900,00 | Интеллектуальные инсталляционные системы (EIB/KNX) | ABB i-bus EIB/KNX | ABB i-bus EIB/KNX Устройства управления | ABB i-bus EIB/KNX Устройства управления | 8427238100432 | 0.028 | KG | 0.160 | CDM
N2221.4 CV | N2221.4 CV | N2221.4 CV Плата центральная Zenit для 4-клавишного сенсора, шампань | 1 | ST | 1034,00 | 1034,00 | EIB | Заказ | 6 недель |  |  | 01.02.2018 |  | изменилась цена | 1000,00 | Интеллектуальные инсталляционные системы (EIB/KNX) | ABB i-bus EIB/KNX | ABB i-bus EIB/KNX Устройства управления | ABB i-bus EIB/KNX Устройства управления | 8427238100913 | 0.028 | KG | 0.160 | CDM
N2221.4 PL | N2221.4 PL | N2221.4 PL Плата центральная Zenit для 4-клавишного сенсора, серебристый | 1 | ST | 1137,40 | 1137,40 | EIB | Заказ | 6 недель |  |  | 01.02.2018 |  | изменилась цена | 1100,00 | Интеллектуальные инсталляционные системы (EIB/KNX) | ABB i-bus EIB/KNX | ABB i-bus EIB/KNX Устройства управления | ABB i-bus EIB/KNX Устройства управления | 8427238100456 | 0.011 | KG | 0.185 | CDM
N2221.6 AN | N2221.6 AN | N2221.6 AN Плата центральная Zenit для 6-клавишного сенсора, антрацит | 1 | ST | 1034,00 | 1034,00 | EIB | Заказ | 6 недель |  |  | 01.02.2018 |  | изменилась цена | 1000,00 | Интеллектуальные инсталляционные системы (EIB/KNX) | ABB i-bus EIB/KNX | ABB i-bus EIB/KNX Устройства управления | ABB i-bus EIB/KNX Устройства управления | 8427238100548 | 0.011 | KG | 0.165 | CDM
N2221.6 BL | N2221.6 BL | N2221.6 BL Плата центральная Zenit для 6-клавишного сенсора, белый | 1 | ST | 930,60 | 930,60 | EIB | Заказ | 6 недель |  |  | 01.02.2018 |  | изменилась цена | 900,00 | Интеллектуальные инсталляционные системы (EIB/KNX) | ABB i-bus EIB/KNX | ABB i-bus EIB/KNX Устройства управления | ABB i-bus EIB/KNX Устройства управления | 8427238100531 | 0.011 | KG | 0.165 | CDM
N2221.6 CV | N2221.6 CV | N2221.6 CV Плата центральная Zenit для 6-клавишного сенсора, шампань | 1 | ST | 1137,40 | 1137,40 | EIB | Заказ | 6 недель |  |  | 01.02.2018 |  | изменилась цена | 1100,00 | Интеллектуальные инсталляционные системы (EIB/KNX) | ABB i-bus EIB/KNX | ABB i-bus EIB/KNX Устройства управления | ABB i-bus EIB/KNX Устройства управления | 8427238100920 | 0.011 | KG | 0.168 | CDM
N2221.6 PL | N2221.6 PL | N2221.6 PL Плата центральная Zenit для 6-клавишного сенсора, серебристый | 1 | ST | 1137,40 | 1137,40 | EIB | Заказ | 6 недель |  |  | 01.02.2018 |  | изменилась цена | 1100,00 | Интеллектуальные инсталляционные системы (EIB/KNX) | ABB i-bus EIB/KNX | ABB i-bus EIB/KNX Устройства управления | ABB i-bus EIB/KNX Устройства управления | 8427238100555 | 0.011 | KG | 0.185 | CDM
N2221.7 AN | N2221.7 AN | N2221.7 AN Плата центральная Zenit для 6-клавишного сенсора с ИК-приемником, антрацит | 1 | ST | 1137,40 | 1137,40 | EIB | Заказ | 6 недель |  |  | 01.02.2018 |  | изменилась цена | 1100,00 | Интеллектуальные инсталляционные системы (EIB/KNX) | ABB i-bus EIB/KNX | ABB i-bus EIB/KNX Устройства управления | ABB i-bus EIB/KNX Устройства управления | 8427238100661 | 0.011 | KG | 0.168 | CDM
N2221.7 BL | N2221.7 BL | N2221.7 BL Плата центральная Zenit для 6-клавишного сенсора с ИК-приемником, белый | 1 | ST | 950,60 | 950,60 | EIB | Заказ | 6 недель |  |  | 01.02.2018 |  | изменилась цена | 900,00 | Интеллектуальные инсталляционные системы (EIB/KNX) | ABB i-bus EIB/KNX | ABB i-bus EIB/KNX Устройства управления | ABB i-bus EIB/KNX Устройства управления | 8427238100654 | 0.011 | KG | 0.185 | CDM
N2221.7 CV | N2221.7 CV | N2221.7 CV Плата центральная Zenit для 6-клавишного сенсора с ИК-приемником, шампань | 1 | ST | 1137,40 | 1137,40 | EIB | Заказ | 6 недель |  |  | 01.02.2018 |  | изменилась цена | 1100,00 | Интеллектуальные инсталляционные системы (EIB/KNX) | ABB i-bus EIB/KNX | ABB i-bus EIB/KNX Устройства управления | ABB i-bus EIB/KNX Устройства управления | 8427238100937 | 0.011 | KG | 0.168 | CDM
N2221.7 PL | N2221.7 PL | N2221.7 PL Плата центральная Zenit для 6-клавишного сенсора с ИК-приемником, серебристый | 1 | ST | 1157,40 | 1157,40 | EIB | Заказ | 6 недель |  |  | 01.02.2018 |  | изменилась цена | 1100,00 | Интеллектуальные инсталляционные системы (EIB/KNX) | ABB i-bus EIB/KNX | ABB i-bus EIB/KNX Устройства управления | ABB i-bus EIB/KNX Устройства управления | 8427238100678 | 0.011 | KG | 0.185 | CDM
N2224 AN | N2224 AN | Механизм звонка "Динг-Донг", 2-модульный, серия Zenit, цвет антрацит | 1 | ST | 4223,00 | 4223,00 | NIE | Заказ | 6 недель |  |  | 01.02.2018 |  | изменилась цена | 4084,00 | Электроустановочные изделия | Мультимедийные системы | Звуковые системы | Zenit | 8427238068534 | 0.122 | KG | 0.366 | CDM
N2224 BL | N2224 BL | Механизм звонка "Динг-Донг", 2-модульный, серия Zenit, цвет альпийский белый | 1 | ST | 3848,00 | 3848,00 | NIE | Заказ | 6 недель |  |  | 01.02.2018 |  | изменилась цена | 3721,00 | Электроустановочные изделия | Мультимедийные системы | Звуковые системы | Zenit | 8427238068510 | 0.122 | KG | 0.366 | CDM
N2224 CV | N2224 CV | Механизм звонка Динг-Донг, 2-модульный, серия Zenit, цвет шампань | 1 | ST | 4426,00 | 4426,00 | NIE | Заказ | 6 недель |  |  | 01.02.2018 |  | изменилась цена | 4280,00 | Электроустановочные изделия | Мультимедийные системы | Звуковые системы | Zenit | 8427238093185 | 0.120 | KG | 0.080 | CDM
N2224 PL | N2224 PL | Механизм звонка "Динг-Донг", 2-модульный, серия Zenit, цвет серебристый | 1 | ST | 4426,00 | 4426,00 | NIE | Заказ | 6 недель |  |  | 01.02.2018 |  | изменилась цена | 4280,00 | Электроустановочные изделия | Мультимедийные системы | Звуковые системы | Zenit | 8427238068527 | 0.122 | KG | 0.366 | CDM
N2229 AN | N2229 AN | Накладка (решётка) для громковорителя 2, серия Zenit, цвет антрацит | 1 | ST | 247,00 | 247,00 | NIE | E | 6 недель |  |  | 01.02.2018 |  | изменилась цена | 239,00 | Электроустановочные изделия | Мультимедийные системы | Звуковые системы | Zenit | 8427238068565 | 0.038 | KG | 0.010 | CDM
N2229 BL | N2229 BL | Накладка (решётка) для громковорителя 2, серия Zenit, цвет альпийский белый | 1 | ST | 171,00 | 171,00 | NIE | E | 6 недель |  |  | 01.02.2018 |  | изменилась цена | 165,00 | Электроустановочные изделия | Мультимедийные системы | Звуковые системы | Zenit | 8427238068541 | 0.010 | KG | 0.010 | CDM
N2229 CV | N2229 CV | Накладка (решётка) для громковорителя 2, серия Zenit, цвет шампань | 1 | ST | 263,00 | 263,00 | NIE | E | 6 недель |  |  | 01.02.2018 |  | изменилась цена | 254,00 | Электроустановочные изделия | Мультимедийные системы | Звуковые системы | Zenit | 8427238093284 | 0.010 | KG | 0.010 | CDM
N2229 PL | N2229 PL | Накладка (решётка) для громковорителя 2, серия Zenit, цвет серебристый | 1 | ST | 263,00 | 263,00 | NIE | E | 6 недель |  |  | 01.02.2018 |  | изменилась цена | 254,00 | Электроустановочные изделия | Мультимедийные системы | Звуковые системы | Zenit | 8427238068558 | 0.010 | KG | 0.010 | CDM
N2237 AN | N2237 AN | Механизм розетки GB (британского) стандарта с заземлением (2P+E), 2M, 13А / 230В, серия Zenit, цвет антрацит | 1 | ST | 859,00 | 859,00 | NIE | Заказ | 6 недель |  |  | 01.02.2018 |  | изменилась цена | 831,00 | Электроустановочные изделия | FI-SCHUKOMAT Busch-Duro 2000® WS | Розетки | Zenit | 8427238082714 | 0.051 | KG | 0.016 | CDM
N2237 BL | N2237 BL | Механизм розетки GB (британского) стандарта с заземлением (2P+E), 2M, 13А / 230В, серия Zenit, цвет альпийский белый | 1 | ST | 730,00 | 730,00 | NIE | Заказ | 6 недель |  |  | 01.02.2018 |  | изменилась цена | 706,00 | Электроустановочные изделия | FI-SCHUKOMAT Busch-Duro 2000® WS | Розетки | Zenit | 8427238082707 | 0.052 | KG | 0.016 | CDM
N2237 PL | N2237 PL | Механизм розетки GB (британского) стандарта с заземлением (2P+E), 2M, 13А / 230В, серия Zenit, цвет серебристый | 1 | ST | 912,00 | 912,00 | NIE | Заказ | 6 недель |  |  | 01.02.2018 |  | изменилась цена | 882,00 | Электроустановочные изделия | FI-SCHUKOMAT Busch-Duro 2000® WS | Розетки | Zenit | 8427238082721 | 0.052 | KG | 0.016 | CDM
N2238 AN | N2238 AN | Механизм розетки EU/US (смешанного) стандарта с заземлением (2P+E), 2M, 13А / 127В, серия Zenit, цвет антрацит | 1 | ST | 859,00 | 859,00 | NIE | Заказ | 6 недель |  |  | 01.02.2018 |  | изменилась цена | 831,00 | Электроустановочные изделия | FI-SCHUKOMAT Busch-Duro 2000® WS | Розетки | Zenit | 8427238080857 | 0.051 | KG | 0.017 | CDM
N2238 BL | N2238 BL | Механизм розетки EU/US (смешанного) стандарта с заземлением (2P+E), 2M, 13А / 127В, серия Zenit, цвет альпийский белый | 1 | ST | 730,00 | 730,00 | NIE | Заказ | 6 недель |  |  | 01.02.2018 |  | изменилась цена | 706,00 | Электроустановочные изделия | FI-SCHUKOMAT Busch-Duro 2000® WS | Розетки | Zenit | 8427238080802 | 0.051 | KG | 0.016 | CDM
N2238 PL | N2238 PL | Механизм розетки EU/US (смешанного) стандарта с заземлением (2P+E), 2M, 13А / 127В, серия Zenit, цвет серебристый | 1 | ST | 912,00 | 912,00 | NIE | Заказ | 6 недель |  |  | 01.02.2018 |  | изменилась цена | 882,00 | Электроустановочные изделия | FI-SCHUKOMAT Busch-Duro 2000® WS | Розетки | Zenit | 8427238080840 | 0.051 | KG | 0.017 | CDM
N2239 AN | N2239 AN | Механизм розетки универсальной с заземлением (2P+E), 2M, 13А-15A / 127-230В, серия Zenit, цвет антрацит | 1 | ST | 833,00 | 833,00 | NIE | Заказ | 6 недель |  |  | 01.02.2018 |  | изменилась цена | 806,00 | Электроустановочные изделия | FI-SCHUKOMAT Busch-Duro 2000® WS | Розетки | Zenit | 8427238082752 | 0.050 | KG | 0.017 | CDM
N2239 BL | N2239 BL | Механизм розетки универсальной с заземлением (2P+E), 2M, 13А-15A / 127-230В, серия Zenit, цвет альпийский белый | 1 | ST | 709,00 | 709,00 | NIE | Заказ | 6 недель |  |  | 01.02.2018 |  | изменилась цена | 686,00 | Электроустановочные изделия | FI-SCHUKOMAT Busch-Duro 2000® WS | Розетки | Zenit | 8427238082738 | 0.051 | KG | 0.017 | CDM
N2239 CV | N2239 CV | Механизм розетки универсальной с заземлением (2P+E), 2M, 13А-15A / 127-230В, серия Zenit, цвет шампань | 1 | ST | 885,00 | 885,00 | NIE | Заказ | 6 недель |  |  | 01.02.2018 |  | изменилась цена | 856,00 | Электроустановочные изделия | FI-SCHUKOMAT Busch-Duro 2000® WS | Розетки | Zenit | 8427238139135 | 0.050 | KG | 0.063 | CDM
N2239 PL | N2239 PL | Механизм розетки универсальной с заземлением (2P+E), 2M, 13А-15A / 127-230В, серия Zenit, цвет серебристый | 1 | ST | 885,00 | 885,00 | NIE | E | 6 недель |  |  | 01.02.2018 |  | изменилась цена | 856,00 | Электроустановочные изделия | FI-SCHUKOMAT Busch-Duro 2000® WS | Розетки | Zenit | 8427238082745 | 0.050 | KG | 0.017 | CDM
N2240.3 AN | NIE N2240.3 AN | Механизм терморегулятора для тёплых полов с выносным датчиком температуры, 10А/250В, серия Zenit, цвет антрацит | 1 | ST | 7254,00 | 7254,00 | NIE | B | 7 недель |  |  | 02.03.2016 |  |  |  | Электроустановочные изделия | Механизмы устройств скрытой установки | Механизмы терморегуляторов | Механизмы терморегуляторов | 8427238099415 | 0.159 | KG | 0.830 | CDM
N2240.3 BL | NIE N2240.3 BL | Механизм терморегулятора для тёплых полов с выносным датчиком температуры, 10А/250В, серия Zenit, цвет альпийский белый | 1 | ST | 6906,00 | 6906,00 | NIE | A | 7 недель |  |  | 02.03.2016 |  |  |  | Электроустановочные изделия | Механизмы устройств скрытой установки | Механизмы терморегуляторов | Механизмы терморегуляторов | 8427238099194 | 0.159 | KG | 0.830 | CDM
N2240.3 CV | NIE N2240.3 CV | Механизм терморегулятора для тёплых полов с выносным датчиком температуры, 10А/250В, серия Zenit, цвет шампань | 1 | ST | 7599,00 | 7599,00 | NIE | B | 7 недель |  |  | 02.03.2016 |  |  |  | Электроустановочные изделия | Механизмы устройств скрытой установки | Механизмы терморегуляторов | Механизмы терморегуляторов | 8427238099422 | 0.159 | KG | 0.830 | CDM
N2240.3 PL | NIE N2240.3 PL | Механизм терморегулятора для тёплых полов с выносным датчиком температуры, 10А/250В, серия Zenit, цвет серебристый | 1 | ST | 7599,00 | 7599,00 | NIE | B | 7 недель |  |  | 02.03.2016 |  |  |  | Электроустановочные изделия | Механизмы устройств скрытой установки | Механизмы терморегуляторов | Механизмы терморегуляторов | 8427238099408 | 0.159 | KG | 0.830 | CDM
N2240.4 AN | N2240.4 AN | N2240.4 AN Плата центральная Zenit для терморегулятора KNX, антрацит | 1 | ST | 1137,40 | 1137,40 | EIB | Заказ | 6 недель |  |  | 01.02.2018 |  | изменилась цена | 1100,00 | Интеллектуальные инсталляционные системы (EIB/KNX) | ABB i-bus EIB/KNX | ABB i-bus EIB/KNX Устройства управления | ABB i-bus EIB/KNX Устройства управления | 8427238100722 | 0.028 | KG | 0.160 | CDM
N2240.4 CV | N2240.4 CV | N2240.4 CV Плата центральная Zenit для терморегулятора KNX, шампань | 1 | ST | 1137,40 | 1137,40 | EIB | Заказ | 6 недель |  |  | 01.02.2018 |  | изменилась цена | 1100,00 | Интеллектуальные инсталляционные системы (EIB/KNX) | ABB i-bus EIB/KNX | ABB i-bus EIB/KNX Устройства управления | ABB i-bus EIB/KNX Устройства управления | 8427238100944 | 0.028 | KG | 0.160 | CDM
N2240.4 PL | N2240.4 PL | N2240.4 PL Плата центральная Zenit для терморегулятора KNX, серебристый | 1 | ST | 1157,40 | 1157,40 | EIB | Заказ | 6 недель |  |  | 01.02.2018 |  | изменилась цена | 1100,00 | Интеллектуальные инсталляционные системы (EIB/KNX) | ABB i-bus EIB/KNX | ABB i-bus EIB/KNX Устройства управления | ABB i-bus EIB/KNX Устройства управления | 8427238100739 | 0.028 | KG | 0.160 | CDM
N2240.5 AN | N2240.5 AN | Накладка для механизма электронного терморегулятора 8140.5, 2-модульная, серия Zenit, цвет антрацит | 1 | ST | 848,00 | 848,00 | NIE | Заказ | 6 недель |  |  | 01.02.2018 |  | изменилась цена | 820,00 | Электроустановочные изделия | Механизмы устройств скрытой установки | Механизмы терморегуляторов | Zenit | 8427238067841 | 0.005 | KG | 0.033 | CDM
N2240.5 BL | N2240.5 BL | Накладка для механизма электронного терморегулятора 8140.5, 2-модульная, серия Zenit, цвет альпийский белый | 1 | ST | 608,00 | 608,00 | NIE | Заказ | 6 недель |  |  | 01.02.2018 |  | изменилась цена | 588,00 | Электроустановочные изделия | Механизмы устройств скрытой установки | Механизмы терморегуляторов | Zenit | 8427238067827 | 0.005 | KG | 0.033 | CDM
N2240.5 CV | N2240.5 CV | Накладка для механизма электронного терморегулятора 8140.5, 2-модульная, серия Zenit, цвет шампань | 1 | ST | 839,00 | 839,00 | NIE | Заказ | 6 недель |  |  | 01.02.2018 |  | изменилась цена | 811,00 | Электроустановочные изделия | Механизмы устройств скрытой установки | Механизмы терморегуляторов | Zenit | 8427238093000 | 0.010 | KG | 0.020 | CDM
N2240.5 PL | N2240.5 PL | Накладка для механизма электронного терморегулятора 8140.5, 2-модульная, серия Zenit, цвет серебристый | 1 | ST | 889,00 | 889,00 | NIE | Заказ | 6 недель |  |  | 01.02.2018 |  | изменилась цена | 860,00 | Электроустановочные изделия | Механизмы устройств скрытой установки | Механизмы терморегуляторов | Zenit | 8427238067834 | 0.005 | KG | 0.033 | CDM
N2241 AN | N2241 AN | Датчик движения инфракрасный пассивный, 2-модульный, серия Zenit, цвет антрацит | 1 | ST | 7599,00 | 7599,00 | NIE | C | 7 недель |  |  | 01.02.2018 |  | изменилась цена | 7349,00 | Электроустановочные изделия | Механизмы таймеров | Механизмы таймеров | Zenit | 8427238074726 | 0.079 | KG | 0.366 | CDM
N2241 BL | N2241 BL | Датчик движения инфракрасный пассивный, 2-модульный, серия Zenit, цвет альпийский белый | 1 | ST | 7171,00 | 7171,00 | NIE | C | 7 недель |  |  | 01.02.2018 |  | изменилась цена | 6935,00 | Электроустановочные изделия | Механизмы таймеров | Механизмы таймеров | Zenit | 8427238074702 | 0.079 | KG | 0.366 | CDM
N2241 CV | N2241 CV | Датчик движения инфракрасный пассивный, 2-модульный, серия Zenit, цвет шампань | 1 | ST | 7859,00 | 7859,00 | NIE | C | 7 недель |  |  | 01.02.2018 |  | изменилась цена | 7601,00 | Электроустановочные изделия | Механизмы таймеров | Механизмы таймеров | Zenit | 8427238092959 | 0.080 | KG | 0.080 | CDM
N2241 PL | N2241 PL | Датчик движения инфракрасный пассивный, 2-модульный, серия Zenit, цвет серебристый | 1 | ST | 7859,00 | 7859,00 | NIE | C | 7 недель |  |  | 01.02.2018 |  | изменилась цена | 7601,00 | Электроустановочные изделия | Механизмы таймеров | Механизмы таймеров | Zenit | 8427238074719 | 0.079 | KG | 0.366 | CDM
N2241.4 AN | N2241.4 AN | N2241.4 AN Плата центральная Zenit для датчика движения KNX, антрацит | 1 | ST | 1137,40 | 1137,40 | EIB | Заказ | 6 недель |  |  | 01.02.2018 |  | изменилась цена | 1100,00 | Интеллектуальные инсталляционные системы (EIB/KNX) | ABB i-bus EIB/KNX | ABB i-bus EIB/KNX Устройства управления | ABB i-bus EIB/KNX Устройства управления | 8427238100821 | 0.011 | KG | 0.168 | CDM
N2241.4 BL | N2241.4 BL | N2241.4 BL Плата центральная Zenit для датчика движения KNX, белый | 1 | ST | 959,60 | 959,60 | EIB | Заказ | 6 недель |  |  | 01.02.2018 |  | изменилась цена | 900,00 | Интеллектуальные инсталляционные системы (EIB/KNX) | ABB i-bus EIB/KNX | ABB i-bus EIB/KNX Устройства управления | ABB i-bus EIB/KNX Устройства управления | 8427238100814 | 0.011 | KG | 0.185 | CDM
N2241.4 CV | N2241.4 CV | N2241.4 CV Плата центральная Zenit для датчика движения KNX, шампань | 1 | ST | 1137,40 | 1137,40 | EIB | Заказ | 6 недель |  |  | 01.02.2018 |  | изменилась цена | 1100,00 | Интеллектуальные инсталляционные системы (EIB/KNX) | ABB i-bus EIB/KNX | ABB i-bus EIB/KNX Устройства управления | ABB i-bus EIB/KNX Устройства управления | 8427238100951 | 0.028 | KG | 0.160 | CDM
N2241.4 PL | N2241.4 PL | N2241.4 PL Плата центральная Zenit для датчика движения KNX, серебристый | 1 | ST | 1157,40 | 1157,40 | EIB | Заказ | 6 недель |  |  | 01.02.2018 |  | изменилась цена | 1100,00 | Интеллектуальные инсталляционные системы (EIB/KNX) | ABB i-bus EIB/KNX | ABB i-bus EIB/KNX Устройства управления | ABB i-bus EIB/KNX Устройства управления | 8427238100838 | 0.010 | KG | 0.180 | CDM
N2244 AN | N2244 AN | Механизм выключателя жалюзи кнопочный, без фиксации, 2-модульный, серия Zenit, цвет антрацит | 1 | ST | 1789,00 | 1789,00 | NIE | C | 6 недель |  |  | 01.02.2018 |  | изменилась цена | 1730,00 | Электроустановочные изделия | Управление жалюзи | Управление жалюзи скрытой установки | Zenit | 8427238067582 | 0.049 | KG | 0.212 | CDM
N2244 BL | N2244 BL | Механизм выключателя жалюзи кнопочный, без фиксации, 2-модульный, серия Zenit, цвет альпийский белый | 1 | ST | 1430,00 | 1430,00 | NIE | Заказ | 7 недель |  |  | 01.02.2018 |  | изменилась цена | 1383,00 | Электроустановочные изделия | Управление жалюзи | Управление жалюзи скрытой установки | Zenit | 8427238063591 | 0.049 | KG | 0.212 | CDM
N2244 CV | N2244 CV | Механизм выключателя жалюзи кнопочный, без фиксации, 2-модульный, серия Zenit, цвет шампань | 1 | ST | 1863,00 | 1863,00 | NIE | Заказ | 6 недель |  |  | 01.02.2018 |  | изменилась цена | 1802,00 | Электроустановочные изделия | Управление жалюзи | Управление жалюзи скрытой установки | Zenit | 8427238093086 | 0.050 | KG | 0.070 | CDM
N2244 PL | N2244 PL | Механизм выключателя жалюзи кнопочный, без фиксации, 2-модульный, серия Zenit, цвет серебристый | 1 | ST | 1863,00 | 1863,00 | NIE | C | 7 недель |  |  | 01.02.2018 |  | изменилась цена | 1802,00 | Электроустановочные изделия | Управление жалюзи | Управление жалюзи скрытой установки | Zenit | 8427238067575 | 0.049 | KG | 0.212 | CDM
N2244.1 AN | N2244.1 AN | Механизм выключателя жалюзи клавишный, с фиксацией, 2-модульный, серия Zenit, цвет антрацит | 1 | ST | 1748,00 | 1748,00 | NIE | Заказ | 7 недель |  |  | 01.02.2018 |  | изменилась цена | 1691,00 | Электроустановочные изделия | Управление жалюзи | Управление жалюзи скрытой установки | Zenit | 8427238067605 | 0.049 | KG | 0.208 | CDM
N2244.1 BL | N2244.1 BL | Механизм выключателя жалюзи клавишный, с фиксацией, 2-модульный, серия Zenit, цвет альпийский белый | 1 | ST | 1387,00 | 1387,00 | NIE | Заказ | 6 недель |  |  | 01.02.2018 |  | изменилась цена | 1341,00 | Электроустановочные изделия | Управление жалюзи | Управление жалюзи скрытой установки | Zenit | 8427238063607 | 0.051 | KG | 0.210 | CDM
N2244.1 CV | N2244.1 CV | Механизм выключателя жалюзи клавишный, с фиксацией, 2-модульный, серия Zenit, цвет шампань | 1 | ST | 1820,00 | 1820,00 | NIE | Заказ | 6 недель |  |  | 01.02.2018 |  | изменилась цена | 1760,00 | Электроустановочные изделия | Управление жалюзи | Управление жалюзи скрытой установки | Zenit | 8427238093109 | 0.050 | KG | 0.070 | CDM
N2244.1 PL | N2244.1 PL | Механизм выключателя жалюзи клавишный, с фиксацией, 2-модульный, серия Zenit, цвет серебристый | 1 | ST | 1820,00 | 1820,00 | NIE | Заказ | 6 недель |  |  | 01.02.2018 |  | изменилась цена | 1760,00 | Электроустановочные изделия | Управление жалюзи | Управление жалюзи скрытой установки | Zenit | 8427238067599 | 0.050 | KG | 0.212 | CDM
N2244.5 AN | N2244.5 AN | Механизм выключателя Не беспокоить/Уборка номера, 2-модульный, серия Zenit, цвет антрацит | 1 | ST | 2147,00 | 2147,00 | NIE | Заказ | 6 недель |  |  | 01.02.2018 |  | изменилась цена | 2076,00 | Электроустановочные изделия | spring® | Выключатели скрытой установки | Zenit | 8427238093888 | 0.050 | KG | 0.070 | CDM
N2244.5 BL | N2244.5 BL | Механизм выключателя Не беспокоить/Уборка номера, 2-модульный, серия Zenit, цвет альпийский белый | 1 | ST | 1771,00 | 1771,00 | NIE | Заказ | 6 недель |  |  | 01.02.2018 |  | изменилась цена | 1713,00 | Электроустановочные изделия | spring® | Выключатели скрытой установки | Zenit | 8427238093864 | 0.050 | KG | 0.070 | CDM
N2244.5 PL | N2244.5 PL | Механизм выключателя Не беспокоить/Уборка номера, 2-модульный, серия Zenit, цвет серебристый | 1 | ST | 2372,00 | 2372,00 | NIE | Заказ | 6 недель |  |  | 01.02.2018 |  | изменилась цена | 2294,00 | Электроустановочные изделия | spring® | Выключатели скрытой установки | Zenit | 8427238093871 | 0.050 | KG | 0.070 | CDM
N2248 BL | N2248 BL | Механизм кнопки со шнурком, 2-модульный, серия Zenit, цвет альпийский белый | 1 | ST | 1106,00 | 1106,00 | NIE | Заказ | 6 недель |  |  | 01.02.2018 |  | изменилась цена | 1070,00 | Электроустановочные изделия | spring® | Выключатели скрытой установки | Zenit | 8427238063614 | 0.046 | KG | 0.269 | CDM
N2250.1 AN | N2250.1 AN | Накладка для TV-R-SAT розетки, 2-модульная, серия Zenit, цвет антрацит | 1 | ST | 261,00 | 261,00 | NIE | C | 7 недель |  |  | 01.02.2018 |  | изменилась цена | 252,00 | Электроустановочные изделия | Системы передачи данных | Системы передачи данных | Zenit | 8427238068091 | 0.009 | KG | 0.080 | CDM
N2250.1 BL | N2250.1 BL | Накладка для TV-R-SAT розетки, 2-модульная, серия Zenit, цвет альпийский белый | 1 | ST | 181,00 | 181,00 | NIE | C | 7 недель |  |  | 01.02.2018 |  | изменилась цена | 175,00 | Электроустановочные изделия | Системы передачи данных | Системы передачи данных | Zenit | 8427238068077 | 0.009 | KG | 0.080 | CDM
N2250.1 CV | N2250.1 CV | Накладка для TV-R-SAT розетки, 2-модульная, серия Zenit, цвет шампань | 1 | ST | 265,00 | 265,00 | NIE | C | 6 недель |  |  | 01.02.2018 |  | изменилась цена | 256,00 | Электроустановочные изделия | Системы передачи данных | Системы передачи данных | Zenit | 8427238092805 | 0.010 | KG | 0.020 | CDM
N2250.1 PL | N2250.1 PL | Накладка для TV-R-SAT розетки, 2-модульная, серия Zenit, цвет серебристый | 1 | ST | 265,00 | 265,00 | NIE | Заказ | 7 недель |  |  | 01.02.2018 |  | изменилась цена | 256,00 | Электроустановочные изделия | Системы передачи данных | Системы передачи данных | Zenit | 8427238068084 | 0.009 | KG | 0.080 | CDM
N2250.7 AN | N2250.7 AN | Механизм ТВ розетки, простой, 2-модульный, серия Zenit, цвет антрацит | 10 | ST | 953,00 | 9530,00 | NIE | C | 6 недель |  |  | 01.02.2018 |  | изменилась цена | 922,00 | Электроустановочные изделия | Системы передачи данных | Системы передачи данных | Zenit | 8427238138152 | 0.042 | KG | 0.063 | CDM
N2250.7 BL | N2250.7 BL | Механизм ТВ розетки, простой, 2-модульный, серия Zenit, цвет альпийский белый | 1 | ST | 831,00 | 831,00 | NIE | A | 6 недель |  |  | 01.02.2018 |  | изменилась цена | 804,00 | Электроустановочные изделия | Системы передачи данных | Системы передачи данных | Zenit | 8427238138138 | 0.042 | KG | 0.063 | CDM
N2250.7 CV | N2250.7 CV | Механизм ТВ розетки, простой, 2-модульный, серия Zenit, цвет шампань | 10 | ST | 1083,00 | 10830,00 | NIE | C | 6 недель |  |  | 01.02.2018 |  | изменилась цена | 1047,00 | Электроустановочные изделия | Системы передачи данных | Системы передачи данных | Zenit | 8427238138169 | 0.042 | KG | 0.063 | CDM
N2250.7 PL | N2250.7 PL | Механизм ТВ розетки, простой, 2-модульный, серия Zenit, цвет серебристый | 1 | ST | 1083,00 | 1083,00 | NIE | B | 6 недель |  |  | 01.02.2018 |  | изменилась цена | 1047,00 | Электроустановочные изделия | Системы передачи данных | Системы передачи данных | Zenit | 8427238138145 | 0.042 | KG | 0.063 | CDM
N2250.8 AN | N2250.8 AN | Накладка для TV-R розетки, 2-модульная, серия Zenit, цвет антрацит | 20 | ST | 263,00 | 5260,00 | NIE | C | 7 недель |  |  | 01.02.2018 |  | изменилась цена | 254,00 | Электроустановочные изделия | Системы передачи данных | Системы передачи данных | Zenit | 8427238068121 | 0.009 | KG | 0.080 | CDM
N2250.8 BL | N2250.8 BL | Накладка для TV-R розетки, 2-модульная, серия Zenit, цвет альпийский белый | 20 | ST | 185,00 | 3700,00 | NIE | C | 7 недель |  |  | 01.02.2018 |  | изменилась цена | 179,00 | Электроустановочные изделия | Системы передачи данных | Системы передачи данных | Zenit | 8427238068107 | 0.009 | KG | 0.080 | CDM
N2250.8 CV | N2250.8 CV | Накладка для TV-R розетки, 2-модульная, серия Zenit, цвет шампань | 20 | ST | 272,00 | 5440,00 | NIE | E | 6 недель |  |  | 01.02.2018 |  | изменилась цена | 263,00 | Электроустановочные изделия | Системы передачи данных | Системы передачи данных | Zenit | 8427238092584 | 0.010 | KG | 0.020 | CDM
N2250.8 PL | N2250.8 PL | Накладка для TV-R розетки, 2-модульная, серия Zenit, цвет серебристый | 20 | ST | 272,00 | 5440,00 | NIE | C | 7 недель |  |  | 01.02.2018 |  | изменилась цена | 263,00 | Электроустановочные изделия | Системы передачи данных | Системы передачи данных | Zenit | 8427238068114 | 0.009 | KG | 0.080 | CDM
N2251.3 AN | N2251.3 AN | Розетка TV-R-SAT одиночная с накладкой, серия Zenit, цвет антрацит | 1 | ST | 1278,00 | 1278,00 | NIE | B | 3 недели |  |  | 01.02.2018 |  | изменилась цена | 1236,00 | Электроустановочные изделия | Системы передачи данных | Системы передачи данных | Zenit | 8427238060460 | 0.078 | KG | 0.152 | CDM
N2251.3 BL | N2251.3 BL | Розетка TV-R-SAT одиночная с накладкой, серия Zenit, цвет альпийский белый | 1 | ST | 881,00 | 881,00 | NIE | A | 3 недели |  |  | 01.02.2018 |  | изменилась цена | 852,00 | Электроустановочные изделия | Системы передачи данных | Системы передачи данных | Zenit | 8427238059686 | 0.078 | KG | 0.152 | CDM
N2251.3 CV | N2251.3 CV | Розетка TV-R-SAT одиночная с накладкой, серия Zenit, цвет шампань | 10 | ST | 1419,00 | 14190,00 | NIE | C | 7 недель |  |  | 01.02.2018 |  | изменилась цена | 1372,00 | Электроустановочные изделия | Системы передачи данных | Системы передачи данных | Zenit | 8427238093321 | 0.080 | KG | 0.080 | CDM
N2251.3 PL | N2251.3 PL | Розетка TV-R-SAT одиночная с накладкой, серия Zenit, цвет серебристый | 1 | ST | 1348,00 | 1348,00 | NIE | B | 3 недели |  |  | 01.02.2018 |  | изменилась цена | 1304,00 | Электроустановочные изделия | Системы передачи данных | Системы передачи данных | Zenit | 8427238060453 | 0.078 | KG | 0.152 | CDM
N2251.7 AN | N2251.7 AN | Розетка TV-R-SAT оконечная с накладкой, серия Zenit, цвет антрацит | 1 | ST | 1334,00 | 1334,00 | NIE | B | 7 недель |  |  | 01.02.2018 |  | изменилась цена | 1290,00 | Электроустановочные изделия | Системы передачи данных | Системы передачи данных | Zenit | 8427238060484 | 0.078 | KG | 0.152 | CDM
N2251.7 BL | N2251.7 BL | Розетка TV-R-SAT оконечная с накладкой, серия Zenit, цвет альпийский белый | 1 | ST | 940,00 | 940,00 | NIE | B | 7 недель |  |  | 01.02.2018 |  | изменилась цена | 909,00 | Электроустановочные изделия | Системы передачи данных | Системы передачи данных | Zenit | 8427238059693 | 0.078 | KG | 0.152 | CDM
N2251.7 CV | N2251.7 CV | Розетка TV-R-SAT оконечная с накладкой, серия Zenit, цвет шампань | 1 | ST | 1589,00 | 1589,00 | NIE | C | 7 недель |  |  | 01.02.2018 |  | изменилась цена | 1537,00 | Электроустановочные изделия | Системы передачи данных | Системы передачи данных | Zenit | 8427238093338 | 0.080 | KG | 0.080 | CDM
N2251.7 PL | N2251.7 PL | Розетка TV-R-SAT оконечная с накладкой, серия Zenit, цвет серебристый | 1 | ST | 1432,00 | 1432,00 | NIE | C | 7 недель |  |  | 01.02.2018 |  | изменилась цена | 1385,00 | Электроустановочные изделия | Системы передачи данных | Системы передачи данных | Zenit | 8427238060477 | 0.078 | KG | 0.152 | CDM
N2251.8 AN | N2251.8 AN | Розетка TV-R-SAT проходная с накладкой, серия Zenit, цвет антрацит | 1 | ST | 1400,00 | 1400,00 | NIE | E | 7 недель |  |  | 01.02.2018 |  | изменилась цена | 1354,00 | Электроустановочные изделия | Системы передачи данных | Системы передачи данных | Zenit | 8427238060507 | 0.078 | KG | 0.152 | CDM
N2251.8 BL | N2251.8 BL | Розетка TV-R-SAT проходная с накладкой, серия Zenit, цвет альпийский белый | 1 | ST | 1141,00 | 1141,00 | NIE | C | 7 недель |  |  | 01.02.2018 |  | изменилась цена | 1103,00 | Электроустановочные изделия | Системы передачи данных | Системы передачи данных | Zenit | 8427238059709 | 0.078 | KG | 0.152 | CDM
N2251.8 CV | N2251.8 CV | Розетка TV-R-SAT проходная с накладкой, серия Zenit, цвет шампань | 1 | ST | 1594,00 | 1594,00 | NIE | Заказ | 6 недель |  |  | 01.02.2018 |  | изменилась цена | 1542,00 | Электроустановочные изделия | Системы передачи данных | Системы передачи данных | Zenit | 8427238093345 | 0.080 | KG | 0.080 | CDM
N2251.8 PL | N2251.8 PL | Розетка TV-R-SAT проходная с накладкой, серия Zenit, цвет серебристый | 1 | ST | 1594,00 | 1594,00 | NIE | Заказ | 6 недель |  |  | 01.02.2018 |  | изменилась цена | 1542,00 | Электроустановочные изделия | Системы передачи данных | Системы передачи данных | Zenit | 8427238060491 | 0.078 | KG | 0.152 | CDM
N2253 BL | N2253 BL | Механизм выключателя с ключом на 2 положения, с фиксацией, 2-модульный, серия Zenit, цвет альпийский белый | 1 | ST | 8248,00 | 8248,00 | NIE | Заказ | 6 недель |  |  | 01.02.2018 |  | изменилась цена | 7977,00 | Электроустановочные изделия | spring® | Выключатели скрытой установки | Zenit | 8427238063621 | 0.116 | KG | 0.366 | CDM
N2253.1 BL | N2253.1 BL | Механизм выключателя с ключом на 3 положения, с фиксацией, 2-модульный, серия Zenit, цвет альпийский белый | 1 | ST | 5761,00 | 5761,00 | NIE | Заказ | 6 недель |  |  | 01.02.2018 |  | изменилась цена | 5572,00 | Электроустановочные изделия | spring® | Выключатели скрытой установки | Zenit | 8427238063638 | 0.116 | KG | 0.420 | CDM
N2253.2 BL | N2253.2 BL | Механизм выключателя с ключом на 2 положения, без фиксации, 2-модульный, серия Zenit, цвет альпийский белый | 1 | ST | 8248,00 | 8248,00 | NIE | Заказ | 6 недель |  |  | 01.02.2018 |  | изменилась цена | 7977,00 | Электроустановочные изделия | spring® | Выключатели скрытой установки | Zenit | 8427238063645 | 0.115 | KG | 0.302 | CDM
N2253.5 AN | N2253.5 AN | Накладка для механизма выключателя с кодовой панелью, 2-модульная, серия Zenit, цвет антрацит | 1 | ST | 915,00 | 915,00 | NIE | Заказ | 6 недель |  |  | 01.02.2018 |  | изменилась цена | 885,00 | Электроустановочные изделия | spring® | Аксессуары для выключателей скрытой установки | Zenit | 8427238067629 | 0.006 | KG | 0.033 | CDM
N2253.5 BL | N2253.5 BL | Накладка для механизма выключателя с кодовой панелью, 2-модульная, серия Zenit, цвет альпийский белый | 1 | ST | 549,00 | 549,00 | NIE | Заказ | 6 недель |  |  | 01.02.2018 |  | изменилась цена | 531,00 | Электроустановочные изделия | spring® | Аксессуары для выключателей скрытой установки | Zenit | 8427238063652 | 0.006 | KG | 0.033 | CDM
N2253.5 CV | N2253.5 CV | Накладка для механизма выключателя с кодовой панелью, 2-модульная, серия Zenit, цвет шампань | 1 | ST | 959,00 | 959,00 | NIE | Заказ | 6 недель |  |  | 01.02.2018 |  | изменилась цена | 927,00 | Электроустановочные изделия | spring® | Аксессуары для выключателей скрытой установки | Zenit | 8427238093352 | 0.010 | KG | 0.020 | CDM
N2253.5 PL | N2253.5 PL | Накладка для механизма выключателя с кодовой панелью, 2-модульная, серия Zenit, цвет серебристый | 1 | ST | 959,00 | 959,00 | NIE | Заказ | 6 недель |  |  | 01.02.2018 |  | изменилась цена | 927,00 | Электроустановочные изделия | spring® | Аксессуары для выключателей скрытой установки | Zenit | 8427238067612 | 0.006 | KG | 0.033 | CDM
N2260 AN | N2260 AN | Механизм электронного клавишного светорегулятора 40-450 Вт, 2-модульный, серия Zenit, цвет антрацит | 1 | ST | 6017,00 | 6017,00 | NIE | C | 7 недель |  |  | 01.02.2018 |  | изменилась цена | 5819,00 | Электроустановочные изделия | Электронные светорегуляторы | Электронные светорегуляторы | Zenit | 8427238068688 | 0.121 | KG | 0.366 | CDM
N2260 BL | N2260 BL | Механизм электронного клавишного светорегулятора 40-450 Вт, 2-модульный, серия Zenit, цвет альпийский белый | 1 | ST | 5403,00 | 5403,00 | NIE | C | 7 недель |  |  | 01.02.2018 |  | изменилась цена | 5225,00 | Электроустановочные изделия | Электронные светорегуляторы | Электронные светорегуляторы | Zenit | 8427238068664 | 0.116 | KG | 0.366 | CDM
N2260 CV | N2260 CV | Механизм электронного клавишного светорегулятора 40-450 Вт, 2-модульный, серия Zenit, цвет шампань | 1 | ST | 6217,00 | 6217,00 | NIE | C | 7 недель |  |  | 01.02.2018 |  | изменилась цена | 6013,00 | Электроустановочные изделия | Электронные светорегуляторы | Электронные светорегуляторы | Zenit | 8427238092966 | 0.120 | KG | 0.080 | CDM
N2260 PL | N2260 PL | Механизм электронного клавишного светорегулятора 40-450 Вт, 2-модульный, серия Zenit, цвет серебристый | 1 | ST | 6217,00 | 6217,00 | NIE | E | 7 недель |  |  | 01.02.2018 |  | изменилась цена | 6013,00 | Электроустановочные изделия | Электронные светорегуляторы | Электронные светорегуляторы | Zenit | 8427238068671 | 0.121 | KG | 0.366 | CDM
N2260.1 AN | N2260.1 AN | Механизм универсального электронного клавишного светорегулятора 60-500 Вт, 2-модульный, серия Zenit, цвет антрацит | 1 | ST | 10031,00 | 10031,00 | NIE | C | 7 недель |  |  | 01.02.2018 |  | изменилась цена | 9701,00 | Электроустановочные изделия | Электронные светорегуляторы | Электронные светорегуляторы | Zenit | 8427238070377 | 0.071 | KG | 0.366 | CDM
N2260.1 BL | N2260.1 BL | Механизм универсального электронного клавишного светорегулятора 60-500 Вт, 2-модульный, серия Zenit, цвет альпийский белый | 1 | ST | 9611,00 | 9611,00 | NIE | Заказ | 7 недель |  |  | 01.02.2018 |  | изменилась цена | 9295,00 | Электроустановочные изделия | Электронные светорегуляторы | Электронные светорегуляторы | Zenit | 8427238069760 | 0.071 | KG | 0.366 | CDM
N2260.1 CV | N2260.1 CV | Механизм универсального электронного клавишного светорегулятора 60-500 Вт, 2-модульный, серия Zenit, цвет шампань | 1 | ST | 10322,00 | 10322,00 | NIE | E | 7 недель |  |  | 01.02.2018 |  | изменилась цена | 9983,00 | Электроустановочные изделия | Электронные светорегуляторы | Электронные светорегуляторы | Zenit | 8427238092980 | 0.070 | KG | 0.080 | CDM
N2260.1 PL | N2260.1 PL | Механизм универсального электронного клавишного светорегулятора 60-500 Вт, 2-модульный, серия Zenit, цвет серебристый | 1 | ST | 10322,00 | 10322,00 | NIE | Заказ | 7 недель |  |  | 01.02.2018 |  | изменилась цена | 9983,00 | Электроустановочные изделия | Электронные светорегуляторы | Электронные светорегуляторы | Zenit | 8427238070360 | 0.071 | KG | 0.366 | CDM
N2260.2 AN | N2260.2 AN | Механизм электронного поворотного светорегулятора 60-400 Вт, 2-модульный, серия Zenit, цвет антрацит | 1 | ST | 10300,00 | 10300,00 | NIE | C | 7 недель |  |  | 01.02.2018 |  | изменилась цена | 9961,00 | Электроустановочные изделия | Электронные светорегуляторы | Электронные светорегуляторы | Zenit | 8427238068718 | 0.082 | KG | 0.366 | CDM
N2260.2 BL | N2260.2 BL | Механизм электронного поворотного светорегулятора 60-400 Вт, 2-модульный, серия Zenit, цвет альпийский белый | 1 | ST | 9643,00 | 9643,00 | NIE | C | 7 недель |  |  | 01.02.2018 |  | изменилась цена | 9326,00 | Электроустановочные изделия | Электронные светорегуляторы | Электронные светорегуляторы | Zenit | 8427238068695 | 0.081 | KG | 0.366 | CDM
N2260.2 CV | N2260.2 CV | Механизм электронного поворотного светорегулятора 60-400 Вт, 2-модульный, серия Zenit, цвет шампань | 1 | ST | 10596,00 | 10596,00 | NIE | C | 7 недель |  |  | 01.02.2018 |  | изменилась цена | 10248,00 | Электроустановочные изделия | Электронные светорегуляторы | Электронные светорегуляторы | Zenit | 8427238092935 | 0.080 | KG | 0.080 | CDM
N2260.2 PL | N2260.2 PL | Механизм электронного поворотного светорегулятора 60-400 Вт, 2-модульный, серия Zenit, цвет серебристый | 1 | ST | 10596,00 | 10596,00 | NIE | C | 7 недель |  |  | 01.02.2018 |  | изменилась цена | 10248,00 | Электроустановочные изделия | Электронные светорегуляторы | Электронные светорегуляторы | Zenit | 8427238068701 | 0.082 | KG | 0.366 | CDM
N2260.3 AN | N2260.3 AN | Механизм электронного поворотного светорегулятора для регулируемых LEDi ламп, 2-100 Вт, 2-модульный, серия Zenit, цвет антрацит | 1 | ST | 10754,00 | 10754,00 | NIE | C | 6 недель |  |  | 01.02.2018 |  | изменилась цена | 10400,00 | Электроустановочные изделия | Электронные светорегуляторы | Электронные светорегуляторы | Zenit | 8427238138343 | 0.080 | KG | 0.370 | CDM
N2260.3 BL | N2260.3 BL | Механизм электронного поворотного светорегулятора для регулируемых LEDi ламп, 2-100 Вт, 2-модульный, серия Zenit, цвет альпийский белый | 1 | ST | 9906,00 | 9906,00 | NIE | C | 6 недель |  |  | 01.02.2018 |  | изменилась цена | 9580,00 | Электроустановочные изделия | Электронные светорегуляторы | Электронные светорегуляторы | Zenit | 8427238138329 | 0.080 | KG | 0.370 | CDM
N2260.3 CV | N2260.3 CV | Механизм электронного поворотного светорегулятора для регулируемых LEDi ламп, 2-100 Вт, 2-модульный, серия Zenit, цвет шампань | 1 | ST | 10754,00 | 10754,00 | NIE | C | 6 недель |  |  | 01.02.2018 |  | изменилась цена | 10400,00 | Электроустановочные изделия | Электронные светорегуляторы | Электронные светорегуляторы | Zenit | 8427238138350 | 0.080 | KG | 0.370 | CDM
N2260.3 PL | N2260.3 PL | Механизм электронного поворотного светорегулятора для регулируемых LEDi ламп, 2-100 Вт, 2-модульный, серия Zenit, цвет серебристый | 1 | ST | 10754,00 | 10754,00 | NIE | C | 6 недель |  |  | 01.02.2018 |  | изменилась цена | 10400,00 | Электроустановочные изделия | Электронные светорегуляторы | Электронные светорегуляторы | Zenit | 8427238138336 | 0.080 | KG | 0.370 | CDM
N2260.9 AN | N2260.9 AN | Механизм электронного поворотного светорегулятора для люминесцентных ламп 700 Вт, 0/1-10 В, 50 мА, 2-модульный, серия Zenit, цвет антрацит | 1 | ST | 4699,00 | 4699,00 | NIE | Заказ | 6 недель |  |  | 01.02.2018 |  | изменилась цена | 4544,00 | Электроустановочные изделия | Электронные светорегуляторы | Электронные светорегуляторы | Zenit | 8427238078397 | 0.070 | KG | 0.330 | CDM
N2260.9 BL | N2260.9 BL | Механизм электронного поворотного светорегулятора для люминесцентных ламп 700 Вт, 0/1-10 В, 50 мА, 2-модульный, серия Zenit, цвет альпийский белый | 1 | ST | 4419,00 | 4419,00 | NIE | Заказ | 7 недель |  |  | 01.02.2018 |  | изменилась цена | 4274,00 | Электроустановочные изделия | Электронные светорегуляторы | Электронные светорегуляторы | Zenit | 8427238078373 | 0.070 | KG | 0.330 | CDM
N2260.9 PL | N2260.9 PL | Механизм электронного поворотного светорегулятора для люминесцентных ламп 700 Вт, 0/1-10 В, 50 мА, 2-модульный, серия Zenit, цвет серебристый | 1 | ST | 4699,00 | 4699,00 | NIE | Заказ | 6 недель |  |  | 01.02.2018 |  | изменилась цена | 4544,00 | Электроустановочные изделия | Электронные светорегуляторы | Электронные светорегуляторы | Zenit | 8427238078380 | 0.070 | KG | 0.330 | CDM
N2261.2 AN | N2261.2 AN | Механизм электронного выключателя жалюзи, 700 ВА, 2-модульный, серия Zenit, цвет антрацит | 1 | ST | 6989,00 | 6989,00 | NIE | Заказ | 6 недель |  |  | 01.02.2018 |  | изменилась цена | 6759,00 | Электроустановочные изделия | Управление жалюзи | Управление жалюзи скрытой установки | Zenit | 8427238077888 | 0.069 | KG | 0.305 | CDM
N2261.2 BL | N2261.2 BL | Механизм электронного выключателя жалюзи, 700 ВА, 2-модульный, серия Zenit, цвет альпийский белый | 1 | ST | 6604,00 | 6604,00 | NIE | Заказ | 6 недель |  |  | 01.02.2018 |  | изменилась цена | 6387,00 | Электроустановочные изделия | Управление жалюзи | Управление жалюзи скрытой установки | Zenit |  | 0.072 | KG | 0.320 | CDM
N2261.2 CV | N2261.2 CV | Механизм электронного выключателя жалюзи, 700 ВА, 2-модульный, серия Zenit, цвет шампань | 1 | ST | 7247,00 | 7247,00 | NIE | Заказ | 6 недель |  |  | 01.02.2018 |  | изменилась цена | 7009,00 | Электроустановочные изделия | Управление жалюзи | Управление жалюзи скрытой установки | Zenit | 8427238093192 | 0.070 | KG | 0.080 | CDM
N2261.2 PL | N2261.2 PL | Механизм электронного выключателя жалюзи, 700 ВА, 2-модульный, серия Zenit, цвет серебристый | 1 | ST | 7247,00 | 7247,00 | NIE | Заказ | 6 недель |  |  | 01.02.2018 |  | изменилась цена | 7009,00 | Электроустановочные изделия | Управление жалюзи | Управление жалюзи скрытой установки | Zenit | 8427238077871 | 0.069 | KG | 0.305 | CDM
N2262 AN | N2262 AN | Механизм электронного выключателя с таймером 9 сек - 240 сек, 1000 Вт, 2-модульный, серия Zenit, цвет антрацит | 1 | ST | 7829,00 | 7829,00 | NIE | Заказ | 6 недель |  |  | 01.02.2018 |  | изменилась цена | 7572,00 | Электроустановочные изделия | Таймеры | Накладки, элементы управления | Zenit | 8427238068749 | 0.076 | KG | 0.366 | CDM
N2262 BL | N2262 BL | Механизм электронного выключателя с таймером 9 сек - 240 сек, 1000 Вт, 2-модульный, серия Zenit, цвет альпийский белый | 1 | ST | 7035,00 | 7035,00 | NIE | Заказ | 6 недель |  |  | 01.02.2018 |  | изменилась цена | 6804,00 | Электроустановочные изделия | Таймеры | Накладки, элементы управления | Zenit | 8427238068725 | 0.076 | KG | 0.366 | CDM
N2262 CV | N2262 CV | Механизм электронного выключателя с таймером 9 сек - 240 сек, 1000 Вт, 2-модульный, серия Zenit, цвет шампань | 1 | ST | 8073,00 | 8073,00 | NIE | Заказ | 6 недель |  |  | 01.02.2018 |  | изменилась цена | 7808,00 | Электроустановочные изделия | Таймеры | Накладки, элементы управления | Zenit | 8427238093406 | 0.080 | KG | 0.080 | CDM
N2262 PL | N2262 PL | Механизм электронного выключателя с таймером 9 сек - 240 сек, 1000 Вт, 2-модульный, серия Zenit, цвет серебристый | 1 | ST | 8073,00 | 8073,00 | NIE | Заказ | 6 недель |  |  | 01.02.2018 |  | изменилась цена | 7808,00 | Электроустановочные изделия | Таймеры | Накладки, элементы управления | Zenit | 8427238068732 | 0.076 | KG | 0.366 | CDM
N2262.1 AN | N2262.1 AN | Механизм электронного выключателя на МОПТ с таймером 10 сек - 10 мин., 40-500 Вт, 2-модульный, серия Zenit, цвет антрацит | 1 | ST | 4564,00 | 4564,00 | NIE | Заказ | 6 недель |  |  | 01.02.2018 |  | изменилась цена | 4414,00 | Электроустановочные изделия | Таймеры | Накладки, элементы управления | Zenit | 8427238068770 | 0.069 | KG | 0.366 | CDM
N2262.1 BL | N2262.1 BL | Механизм электронного выключателя на МОПТ с таймером 10 сек - 10 мин., 40-500 Вт, 2-модульный, серия Zenit, цвет альпийский белый | 1 | ST | 4147,00 | 4147,00 | NIE | Заказ | 6 недель |  |  | 01.02.2018 |  | изменилась цена | 4011,00 | Электроустановочные изделия | Таймеры | Накладки, элементы управления | Zenit | 8427238068756 | 0.069 | KG | 0.366 | CDM
N2262.1 CV | N2262.1 CV | Механизм электронного выключателя на МОПТ с таймером 10 сек - 10 мин., 40-500 Вт, 2-модульный, серия Zenit, цвет шампань | 1 | ST | 5080,00 | 5080,00 | NIE | Заказ | 6 недель |  |  | 01.02.2018 |  | изменилась цена | 4913,00 | Электроустановочные изделия | Таймеры | Накладки, элементы управления | Zenit | 8427238093208 | 0.070 | KG | 0.080 | CDM
N2262.1 PL | N2262.1 PL | Механизм электронного выключателя на МОПТ с таймером 10 сек - 10 мин., 40-500 Вт, 2-модульный, серия Zenit, цвет серебристый | 1 | ST | 5080,00 | 5080,00 | NIE | Заказ | 6 недель |  |  | 01.02.2018 |  | изменилась цена | 4913,00 | Электроустановочные изделия | Таймеры | Накладки, элементы управления | Zenit | 8427238068763 | 0.069 | KG | 0.366 | CDM
N2268 AN | N2268 AN | Накладка (центральная плата) для механизма цифрового FM-радио арт.9368 и/или механизма (блока) ДУ арт.9368.2, серия Zenit, цвет антрацит | 1 | ST | 677,00 | 677,00 | NIE | Заказ | 6 недель |  |  | 01.02.2018 |  | изменилась цена | 655,00 | Электроустановочные изделия | Мультимедийные системы | Звуковые системы | Zenit | 8427238104591 | 0.010 | KG | 0.130 | CDM
N2268 BL | N2268 BL | Накладка (центральная плата) для механизма цифрового FM-радио арт.9368 и/или механизма (блока) ДУ арт.9368.2, серия Zenit, цвет альпийский белый | 1 | ST | 592,00 | 592,00 | NIE | Заказ | 6 недель |  |  | 01.02.2018 |  | изменилась цена | 573,00 | Электроустановочные изделия | Мультимедийные системы | Звуковые системы | Zenit | 8427238104584 | 0.010 | KG | 0.130 | CDM
N2268 CV | N2268 CV | Накладка (центральная плата) для механизма цифрового FM-радио арт.9368 и/или механизма (блока) ДУ арт.9368.2, серия Zenit, цвет шампань | 1 | ST | 723,00 | 723,00 | NIE | E | 6 недель |  |  | 01.02.2018 |  | изменилась цена | 699,00 | Электроустановочные изделия | Мультимедийные системы | Звуковые системы | Zenit | 8427238104614 | 0.010 | KG | 0.130 | CDM
N2268 PL | N2268 PL | Накладка (центральная плата) для механизма цифрового FM-радио арт.9368 и/или механизма (блока) ДУ арт.9368.2, серия Zenit, цвет серебристый | 1 | ST | 723,00 | 723,00 | NIE | E | 6 недель |  |  | 01.02.2018 |  | изменилась цена | 699,00 | Электроустановочные изделия | Мультимедийные системы | Звуковые системы | Zenit | 8427238104607 | 0.010 | KG | 0.130 | CDM
N2268.3 AN | N2268.3 AN | Накладка (центральная плата) для механизма медиа-комбайна арт.9368.3, серия Zenit, цвет антрацит | 1 | ST | 677,00 | 677,00 | NIE | E | 6 недель |  |  | 01.02.2018 |  | изменилась цена | 655,00 | Электроустановочные изделия | Мультимедийные системы | Звуковые системы | Zenit | 8427238104850 | 0.010 | KG | 0.130 | CDM
N2268.3 BL | N2268.3 BL | Накладка (центральная плата) для механизма медиа-комбайна арт.9368.3, серия Zenit, цвет альпийский белый | 1 | ST | 592,00 | 592,00 | NIE | E | 6 недель |  |  | 01.02.2018 |  | изменилась цена | 573,00 | Электроустановочные изделия | Мультимедийные системы | Звуковые системы | Zenit | 8427238104843 | 0.010 | KG | 0.130 | CDM
N2268.3 CV | N2268.3 CV | Накладка (центральная плата) для механизма медиа-комбайна арт.9368.3, серия Zenit, цвет шампань | 1 | ST | 723,00 | 723,00 | NIE | E | 6 недель |  |  | 01.02.2018 |  | изменилась цена | 699,00 | Электроустановочные изделия | Мультимедийные системы | Звуковые системы | Zenit | 8427238104874 | 0.010 | KG | 0.130 | CDM
N2268.3 PL | N2268.3 PL | Накладка (центральная плата) для механизма медиа-комбайна арт.9368.3, серия Zenit, цвет серебристый | 1 | ST | 723,00 | 723,00 | NIE | E | 6 недель |  |  | 01.02.2018 |  | изменилась цена | 699,00 | Электроустановочные изделия | Мультимедийные системы | Звуковые системы | Zenit | 8427238104867 | 0.010 | KG | 0.130 | CDM
N2270 AN | N2270 AN | Вставка декоративная для клавиш выключателей/переключателей/кнопок, 2-модульная, серия Zenit, цвет антрацит | 1 | ST | 127,00 | 127,00 | NIE | Заказ | 6 недель |  |  | 01.02.2018 |  | изменилась цена | 123,00 | Электроустановочные изделия | spring® | Аксессуары для выключателей скрытой установки | Zenit | 8427238064574 | 0.001 | KG | 0.008 | CDM
N2270 BL | N2270 BL | Вставка декоративная для клавиш выключателей/переключателей/кнопок, 2-модульная, серия Zenit, цвет альпийский белый | 1 | ST | 63,00 | 63,00 | NIE | Заказ | 6 недель |  |  | 01.02.2018 |  | изменилась цена | 61,00 | Электроустановочные изделия | spring® | Аксессуары для выключателей скрытой установки | Zenit | 8427238064550 | 0.001 | KG | 0.008 | CDM
N2270 CV | N2270 CV | Вставка декоративная для клавиш выключателей/переключателей/кнопок, 2-модульная, серия Zenit, цвет шампань | 1 | ST | 120,00 | 120,00 | NIE | Заказ | 6 недель |  |  | 01.02.2018 |  | изменилась цена | 116,00 | Электроустановочные изделия | spring® | Аксессуары для выключателей скрытой установки | Zenit | 8427238070339 | 0.001 | KG | 0.008 | CDM
N2271 AN | N2271 AN | Рамка 1-постовая, 2-модульная, серия Zenit, цвет антрацит | 10 | ST | 217,00 | 2170,00 | NIE | A | 3 недели |  |  | 01.02.2018 |  | изменилась цена | 210,00 | Электроустановочные изделия | spring® | Аксессуары для выключателей скрытой установки | Zenit | 8427238064314 | 0.031 | KG | 0.168 | CDM
N2271 BL | N2271 BL | Рамка 1-постовая, 2-модульная, серия Zenit, цвет альпийский белый | 10 | ST | 104,00 | 1040,00 | NIE | A | 1 неделя |  |  | 01.02.2018 |  | изменилась цена | 101,00 | Электроустановочные изделия | spring® | Аксессуары для выключателей скрытой установки | Zenit | 8427238064291 | 0.030 | KG | 0.169 | CDM
N2271 CB | N2271 CB | Рамка 1-постовая, 2-модульная, серия Zenit, стекло белое | 1 | ST | 1886,00 | 1886,00 | NIE | A | 1 неделя |  |  | 01.02.2018 |  | изменилась цена | 1824,00 | Электроустановочные изделия | spring® | Аксессуары для выключателей скрытой установки | Zenit | 8427238072814 | 0.078 | KG | 0.372 | CDM
N2271 CC | N2271 CC | Рамка 1-постовая, 2-модульная, серия Zenit, стекло Кофейное | 1 | ST | 2201,00 | 2201,00 | NIE | B | 7 недель |  |  | 01.02.2018 |  | изменилась цена | 2129,00 | Электроустановочные изделия | spring® | Аксессуары для выключателей скрытой установки | Zenit | 8427238102924 | 0.092 | KG | 0.372 | CDM
N2271 CF | N2271 CF | Рамка 1-постовая, 2-модульная, серия Zenit, стекло Графит | 1 | ST | 2201,00 | 2201,00 | NIE | B | 7 недель |  |  | 01.02.2018 |  | изменилась цена | 2129,00 | Электроустановочные изделия | spring® | Аксессуары для выключателей скрытой установки | Zenit | 8427238105284 | 0.092 | KG | 0.372 | CDM
N2271 CH | N2271 CH | Рамка 1-постовая, 2-модульная, серия Zenit, стекло Брызги шампанского | 1 | ST | 2201,00 | 2201,00 | NIE | B | 7 недель |  |  | 01.02.2018 |  | изменилась цена | 2129,00 | Электроустановочные изделия | spring® | Аксессуары для выключателей скрытой установки | Zenit | 8427238102955 | 0.092 | KG | 0.372 | CDM
N2271 CN | N2271 CN | Рамка 1-постовая, 2-модульная, серия Zenit, стекло чёрное | 1 | ST | 1886,00 | 1886,00 | NIE | B | 3 недели |  |  | 01.02.2018 |  | изменилась цена | 1824,00 | Электроустановочные изделия | spring® | Аксессуары для выключателей скрытой установки | Zenit | 8427238074801 | 0.077 | KG | 0.372 | CDM
N2271 CP | N2271 CP | Рамка 1-постовая, 2-модульная, серия Zenit, стекло Жемчужное | 1 | ST | 2201,00 | 2201,00 | NIE | B | 7 недель |  |  | 01.02.2018 |  | изменилась цена | 2129,00 | Электроустановочные изделия | spring® | Аксессуары для выключателей скрытой установки | Zenit | 8427238102887 | 0.092 | KG | 0.372 | CDM
N2271 CV | N2271 CV | Рамка 1-постовая, 2-модульная, серия Zenit, цвет шампань | 10 | ST | 244,00 | 2440,00 | NIE | A | 3 недели |  |  | 01.02.2018 |  | изменилась цена | 236,00 | Электроустановочные изделия | spring® | Аксессуары для выключателей скрытой установки | Zenit | 8427238066738 | 0.031 | KG | 0.168 | CDM
N2271 OX | N2271 OX | Рамка 1-постовая, 2-модульная, серия Zenit, натуральная сталь | 1 | ST | 3491,00 | 3491,00 | NIE | B | 3 недели |  |  | 01.02.2018 |  | изменилась цена | 3376,00 | Электроустановочные изделия | spring® | Аксессуары для выключателей скрытой установки | Zenit | 8427238072845 | 0.183 | KG | 0.362 | CDM
N2271 PL | N2271 PL | Рамка 1-постовая, 2-модульная, серия Zenit, цвет серебристый | 10 | ST | 219,00 | 2190,00 | NIE | A | 3 недели |  |  | 01.02.2018 |  | изменилась цена | 212,00 | Электроустановочные изделия | spring® | Аксессуары для выключателей скрытой установки | Zenit | 8427238066219 | 0.030 | KG | 0.169 | CDM
N2271 PZ | N2271 PZ | Рамка 1-постовая, 2-модульная, серия Zenit, натуральный сланец | 1 | ST | 3107,00 | 3107,00 | NIE | B | 7 недель |  |  | 01.02.2018 |  | изменилась цена | 3005,00 | Электроустановочные изделия | spring® | Аксессуары для выключателей скрытой установки | Zenit | 8427238072807 | 0.091 | KG | 0.372 | CDM
N2271 WG | N2271 WG | Рамка 1-постовая, 2-модульная, серия Zenit, натуральное венге | 1 | ST | 2001,00 | 2001,00 | NIE | B | 3 недели |  |  | 01.02.2018 |  | изменилась цена | 1935,00 | Электроустановочные изделия | spring® | Аксессуары для выключателей скрытой установки | Zenit | 8427238072791 | 0.038 | KG | 0.372 | CDM
N2271.1 BL | N2271.1 BL | Рамка 1-постовая, 2-модульная, базовая, серия Zenit, цвет альпийский белый | 10 | ST | 104,00 | 1040,00 | NIE | Заказ | 6 недель |  |  | 01.02.2018 |  | изменилась цена | 101,00 | Электроустановочные изделия | spring® | Аксессуары для выключателей скрытой установки | Zenit | 8427238066226 | 0.020 | KG | 0.169 | CDM
N2271.9 | N2271.9 | Суппорт стальной без монтажных лапок | 1 | ST | 42,00 | 42,00 | NIE | A | 1 неделя |  |  | 01.02.2018 |  | изменилась цена | 41,00 | Электроустановочные изделия | spring® | Аксессуары для выключателей скрытой установки | Zenit | 8427238066707 | 0.026 | KG | 0.085 | CDM
N2271.9 G | N2271.9 G | Суппорт стальной с монтажными лапками | 1 | ST | 107,00 | 107,00 | NIE | A | 3 недели |  |  | 01.02.2018 |  | изменилась цена | 103,00 | Электроустановочные изделия | spring® | Аксессуары для выключателей скрытой установки | Zenit | 8427238066677 | 0.034 | KG | 0.130 | CDM
N2272 AN | N2272 AN | Рамка 2-постовая, серия Zenit, цвет антрацит | 1 | ST | 425,00 | 425,00 | NIE | A | 3 недели |  |  | 01.02.2018 |  | изменилась цена | 411,00 | Электроустановочные изделия | spring® | Аксессуары для выключателей скрытой установки | Zenit | 8427238066264 | 0.053 | KG | 0.250 | CDM
N2272 BL | N2272 BL | Рамка 2-постовая, серия Zenit, цвет альпийский белый | 1 | ST | 208,00 | 208,00 | NIE | A | 1 неделя |  |  | 01.02.2018 |  | изменилась цена | 201,00 | Электроустановочные изделия | spring® | Аксессуары для выключателей скрытой установки | Zenit | 8427238066233 | 0.052 | KG | 0.250 | CDM
N2272 CB | N2272 CB | Рамка 2-постовая, серия Zenit, стекло белое | 1 | ST | 2231,00 | 2231,00 | NIE | A | 3 недели |  |  | 01.02.2018 |  | изменилась цена | 2158,00 | Электроустановочные изделия | spring® | Аксессуары для выключателей скрытой установки | Zenit | 8427238072883 | 0.128 | KG | 0.339 | CDM
N2272 CC | N2272 CC | Рамка 2-постовая, 2-модульная, серия Zenit, стекло Кофейное | 1 | ST | 2602,00 | 2602,00 | NIE | B | 7 недель |  |  | 01.02.2018 |  | изменилась цена | 2516,00 | Электроустановочные изделия | spring® | Аксессуары для выключателей скрытой установки | Zenit | 8427238102931 | 0.137 | KG | 0.339 | CDM
N2272 CF | N2272 CF | Рамка 2-постовая, 2-модульная, серия Zenit, стекло Графит | 1 | ST | 2602,00 | 2602,00 | NIE | B | 7 недель |  |  | 01.02.2018 |  | изменилась цена | 2516,00 | Электроустановочные изделия | spring® | Аксессуары для выключателей скрытой установки | Zenit | 8427238105291 | 0.137 | KG | 0.339 | CDM
N2272 CH | N2272 CH | Рамка 2-постовая, 2-модульная, серия Zenit, стекло Брызги шампанского | 1 | ST | 2602,00 | 2602,00 | NIE | B | 7 недель |  |  | 01.02.2018 |  | изменилась цена | 2516,00 | Электроустановочные изделия | spring® | Аксессуары для выключателей скрытой установки | Zenit | 8427238105277 | 0.137 | KG | 0.339 | CDM
N2272 CN | N2272 CN | Рамка 2-постовая, серия Zenit, стекло чёрное | 1 | ST | 2231,00 | 2231,00 | NIE | B | 3 недели |  |  | 01.02.2018 |  | изменилась цена | 2158,00 | Электроустановочные изделия | spring® | Аксессуары для выключателей скрытой установки | Zenit | 8427238074818 | 0.127 | KG | 0.339 | CDM
N2272 CP | N2272 CP | Рамка 2-постовая, 2-модульная, серия Zenit, стекло Жемчужное | 1 | ST | 2602,00 | 2602,00 | NIE | B | 7 недель |  |  | 01.02.2018 |  | изменилась цена | 2516,00 | Электроустановочные изделия | spring® | Аксессуары для выключателей скрытой установки | Zenit | 8427238102894 | 0.137 | KG | 0.339 | CDM
N2272 CV | N2272 CV | Рамка 2-постовая, серия Zenit, цвет шампань | 1 | ST | 463,00 | 463,00 | NIE | A | 3 недели |  |  | 01.02.2018 |  | изменилась цена | 448,00 | Электроустановочные изделия | spring® | Аксессуары для выключателей скрытой установки | Zenit | 8427238066745 | 0.052 | KG | 0.250 | CDM
N2272 OX | N2272 OX | Рамка 2-постовая, серия Zenit, натуральная сталь | 1 | ST | 5476,00 | 5476,00 | NIE | B | 3 недели |  |  | 01.02.2018 |  | изменилась цена | 5296,00 | Электроустановочные изделия | spring® | Аксессуары для выключателей скрытой установки | Zenit | 8427238072913 | 0.300 | KG | 0.339 | CDM
N2272 PL | N2272 PL | Рамка 2-постовая, серия Zenit, цвет серебристый | 1 | ST | 425,00 | 425,00 | NIE | A | 3 недели |  |  | 01.02.2018 |  | изменилась цена | 411,00 | Электроустановочные изделия | spring® | Аксессуары для выключателей скрытой установки | Zenit | 8427238066257 | 0.053 | KG | 0.250 | CDM
N2272 PZ | N2272 PZ | Рамка 2-постовая, серия Zenit, натуральный сланец | 1 | ST | 4975,00 | 4975,00 | NIE | B | 7 недель |  |  | 01.02.2018 |  | изменилась цена | 4811,00 | Электроустановочные изделия | spring® | Аксессуары для выключателей скрытой установки | Zenit | 8427238072876 | 0.139 | KG | 0.339 | CDM
N2272 WG | N2272 WG | Рамка 2-постовая, серия Zenit, натуральное венге | 1 | ST | 2672,00 | 2672,00 | NIE | B | 3 недели |  |  | 01.02.2018 |  | изменилась цена | 2584,00 | Электроустановочные изделия | spring® | Аксессуары для выключателей скрытой установки | Zenit | 8427238072869 | 0.061 | KG | 0.313 | CDM
N2272.1 BL | N2272.1 BL | Рамка 2-постовая, базовая, серия Zenit, цвет альпийский белый | 10 | ST | 208,00 | 2080,00 | NIE | Заказ | 6 недель |  |  | 01.02.2018 |  | изменилась цена | 201,00 | Электроустановочные изделия | spring® | Аксессуары для выключателей скрытой установки | Zenit | 8427238066271 | 0.036 | KG | 0.250 | CDM
N2272.9 | N2272.9 | Суппорт стальной на 2 поста, без монтажных лапок | 1 | ST | 77,00 | 77,00 | NIE | B | 7 недель |  |  | 01.02.2018 |  | изменилась цена | 74,00 | Электроустановочные изделия | spring® | Аксессуары для выключателей скрытой установки | Zenit | 8427238069852 | 0.049 | KG | 0.102 | CDM
N2273 AN | N2273 AN | Рамка 3-постовая, серия Zenit, цвет антрацит | 1 | ST | 650,00 | 650,00 | NIE | A | 3 недели |  |  | 01.02.2018 |  | изменилась цена | 629,00 | Электроустановочные изделия | spring® | Аксессуары для выключателей скрытой установки | Zenit | 8427238066318 | 0.079 | KG | 0.389 | CDM
N2273 BL | N2273 BL | Рамка 3-постовая, серия Zenit, цвет альпийский белый | 1 | ST | 339,00 | 339,00 | NIE | A | 3 недели |  |  | 01.02.2018 |  | изменилась цена | 328,00 | Электроустановочные изделия | spring® | Аксессуары для выключателей скрытой установки | Zenit | 8427238066288 | 0.080 | KG | 0.389 | CDM
N2273 CB | N2273 CB | Рамка 3-постовая, серия Zenit, стекло белое | 1 | ST | 3414,00 | 3414,00 | NIE | A | 3 недели |  |  | 01.02.2018 |  | изменилась цена | 3302,00 | Электроустановочные изделия | spring® | Аксессуары для выключателей скрытой установки | Zenit | 8427238072951 | 0.201 | KG | 0.471 | CDM
N2273 CC | N2273 CC | Рамка 3-постовая, 2-модульная, серия Zenit, стекло Кофейное | 1 | ST | 3977,00 | 3977,00 | NIE | C | 7 недель |  |  | 01.02.2018 |  | изменилась цена | 3846,00 | Электроустановочные изделия | spring® | Аксессуары для выключателей скрытой установки | Zenit | 8427238102948 | 0.201 | KG | 0.471 | CDM
N2273 CF | N2273 CF | Рамка 3-постовая, 2-модульная, серия Zenit, стекло Графит | 1 | ST | 3977,00 | 3977,00 | NIE | B | 7 недель |  |  | 01.02.2018 |  | изменилась цена | 3846,00 | Электроустановочные изделия | spring® | Аксессуары для выключателей скрытой установки | Zenit | 8427238105307 | 0.201 | KG | 0.471 | CDM
N2273 CH | N2273 CH | Рамка 3-постовая, 2-модульная, серия Zenit, стекло Брызги шампанского | 1 | ST | 3977,00 | 3977,00 | NIE | B | 7 недель |  |  | 01.02.2018 |  | изменилась цена | 3846,00 | Электроустановочные изделия | spring® | Аксессуары для выключателей скрытой установки | Zenit | 8427238105253 | 0.201 | KG | 0.471 | CDM
N2273 CN | N2273 CN | Рамка 3-постовая, серия Zenit, стекло чёрное | 1 | ST | 3414,00 | 3414,00 | NIE | B | 3 недели |  |  | 01.02.2018 |  | изменилась цена | 3302,00 | Электроустановочные изделия | spring® | Аксессуары для выключателей скрытой установки | Zenit | 8427238074825 | 0.202 | KG | 0.471 | CDM
N2273 CP | N2273 CP | Рамка 3-постовая, 2-модульная, серия Zenit, стекло Жемчужное | 1 | ST | 3977,00 | 3977,00 | NIE | B | 7 недель |  |  | 01.02.2018 |  | изменилась цена | 3846,00 | Электроустановочные изделия | spring® | Аксессуары для выключателей скрытой установки | Zenit | 8427238102900 | 0.201 | KG | 0.471 | CDM
N2273 CV | N2273 CV | Рамка 3-постовая, серия Zenit, цвет шампань | 1 | ST | 717,00 | 717,00 | NIE | A | 3 недели |  |  | 01.02.2018 |  | изменилась цена | 693,00 | Электроустановочные изделия | spring® | Аксессуары для выключателей скрытой установки | Zenit | 8427238066752 | 0.079 | KG | 0.389 | CDM
N2273 OX | N2273 OX | Рамка 3-постовая, серия Zenit, натуральная сталь | 1 | ST | 7686,00 | 7686,00 | NIE | C | 7 недель |  |  | 01.02.2018 |  | изменилась цена | 7433,00 | Электроустановочные изделия | spring® | Аксессуары для выключателей скрытой установки | Zenit | 8427238072982 | 0.428 | KG | 0.471 | CDM
N2273 PL | N2273 PL | Рамка 3-постовая, серия Zenit, цвет серебристый | 1 | ST | 652,00 | 652,00 | NIE | A | 3 недели |  |  | 01.02.2018 |  | изменилась цена | 631,00 | Электроустановочные изделия | spring® | Аксессуары для выключателей скрытой установки | Zenit | 8427238066301 | 0.079 | KG | 0.389 | CDM
N2273 PZ | N2273 PZ | Рамка 3-постовая, серия Zenit, натуральный сланец | 1 | ST | 6045,00 | 6045,00 | NIE | B | 7 недель |  |  | 01.02.2018 |  | изменилась цена | 5846,00 | Электроустановочные изделия | spring® | Аксессуары для выключателей скрытой установки | Zenit | 8427238072944 | 0.218 | KG | 0.471 | CDM
N2273 WG | N2273 WG | Рамка 3-постовая, серия Zenit, натуральное венге | 1 | ST | 3355,00 | 3355,00 | NIE | C | 3 недели |  |  | 01.02.2018 |  | изменилась цена | 3245,00 | Электроустановочные изделия | spring® | Аксессуары для выключателей скрытой установки | Zenit | 8427238072937 | 0.099 | KG | 0.494 | CDM
N2273.1 BL | N2273.1 BL | Рамка 3-постовая, базовая, с суппортом, серия Zenit, цвет альпийский белый | 1 | ST | 339,00 | 339,00 | NIE | Заказ | 6 недель |  |  | 01.02.2018 |  | изменилась цена | 328,00 | Электроустановочные изделия | spring® | Аксессуары для выключателей скрытой установки | Zenit | 8427238066325 | 0.058 | KG | 0.389 | CDM
N2274 AN | N2274 AN | Рамка 4-постовая, серия Zenit, цвет антрацит | 1 | ST | 876,00 | 876,00 | NIE | A | 3 недели |  |  | 01.02.2018 |  | изменилась цена | 847,00 | Электроустановочные изделия | spring® | Аксессуары для выключателей скрытой установки | Zenit | 8427238066363 | 0.103 | KG | 0.585 | CDM
N2274 BL | N2274 BL | Рамка 4-постовая, серия Zenit, цвет альпийский белый | 1 | ST | 484,00 | 484,00 | NIE | A | 3 недели |  |  | 01.02.2018 |  | изменилась цена | 468,00 | Электроустановочные изделия | spring® | Аксессуары для выключателей скрытой установки | Zenit | 8427238066332 | 0.102 | KG | 0.585 | CDM
N2274 CB | N2274 CB | Рамка 4-постовая, серия Zenit, стекло белое | 1 | ST | 3813,00 | 3813,00 | NIE | B | 3 недели |  |  | 01.02.2018 |  | изменилась цена | 3688,00 | Электроустановочные изделия | spring® | Аксессуары для выключателей скрытой установки | Zenit | 8427238073026 | 0.260 | KG | 0.587 | CDM
N2274 CC | N2274 CC | Рамка 4-постовая, 2-модульная, серия Zenit, стекло Кофейное | 1 | ST | 4442,00 | 4442,00 | NIE | C | 7 недель |  |  | 01.02.2018 |  | изменилась цена | 4296,00 | Электроустановочные изделия | spring® | Аксессуары для выключателей скрытой установки | Zenit | 8427238102955 | 0.260 | KG | 0.587 | CDM
N2274 CF | N2274 CF | Рамка 4-постовая, 2-модульная, серия Zenit, стекло Графит | 1 | ST | 4442,00 | 4442,00 | NIE | C | 7 недель |  |  | 01.02.2018 |  | изменилась цена | 4296,00 | Электроустановочные изделия | spring® | Аксессуары для выключателей скрытой установки | Zenit | 8427238105314 | 0.260 | KG | 0.587 | CDM
N2274 CH | N2274 CH | Рамка 4-постовая, 2-модульная, серия Zenit, стекло Брызги шампанского | 1 | ST | 4442,00 | 4442,00 | NIE | B | 7 недель |  |  | 01.02.2018 |  | изменилась цена | 4296,00 | Электроустановочные изделия | spring® | Аксессуары для выключателей скрытой установки | Zenit | 8427238105260 | 0.260 | KG | 0.587 | CDM
N2274 CN | N2274 CN | Рамка 4-постовая, серия Zenit, стекло чёрное | 1 | ST | 3813,00 | 3813,00 | NIE | B | 3 недели |  |  | 01.02.2018 |  | изменилась цена | 3688,00 | Электроустановочные изделия | spring® | Аксессуары для выключателей скрытой установки | Zenit | 8427238074832 | 0.261 | KG | 0.589 | CDM
N2274 CP | N2274 CP | Рамка 4-постовая, 2-модульная, серия Zenit, стекло Жемчужное | 1 | ST | 4442,00 | 4442,00 | NIE | B | 7 недель |  |  | 01.02.2018 |  | изменилась цена | 4296,00 | Электроустановочные изделия | spring® | Аксессуары для выключателей скрытой установки | Zenit | 8427238102917 | 0.260 | KG | 0.587 | CDM
N2274 CV | N2274 CV | Рамка 4-постовая, серия Zenit, цвет шампань | 1 | ST | 991,00 | 991,00 | NIE | B | 3 недели |  |  | 01.02.2018 |  | изменилась цена | 958,00 | Электроустановочные изделия | spring® | Аксессуары для выключателей скрытой установки | Zenit | 8427238066769 | 0.103 | KG | 0.585 | CDM
N2274 OX | N2274 OX | Рамка 4-постовая, серия Zenit, натуральная сталь | 1 | ST | 9774,00 | 9774,00 | NIE | C | 7 недель |  |  | 01.02.2018 |  | изменилась цена | 9453,00 | Электроустановочные изделия | spring® | Аксессуары для выключателей скрытой установки | Zenit | 8427238073057 | 0.560 | KG | 0.587 | CDM
N2274 PL | N2274 PL | Рамка 4-постовая, серия Zenit, цвет серебристый | 1 | ST | 881,00 | 881,00 | NIE | A | 3 недели |  |  | 01.02.2018 |  | изменилась цена | 852,00 | Электроустановочные изделия | spring® | Аксессуары для выключателей скрытой установки | Zenit | 8427238066356 | 0.102 | KG | 0.585 | CDM
N2274 PZ | N2274 PZ | Рамка 4-постовая, серия Zenit, натуральный сланец | 1 | ST | 6892,00 | 6892,00 | NIE | C | 7 недель |  |  | 01.02.2018 |  | изменилась цена | 6665,00 | Электроустановочные изделия | spring® | Аксессуары для выключателей скрытой установки | Zenit | 8427238073019 | 0.278 | KG | 0.616 | CDM
N2274 WG | N2274 WG | Рамка 4-постовая, серия Zenit, натуральное венге | 1 | ST | 4243,00 | 4243,00 | NIE | C | 7 недель |  |  | 01.02.2018 |  | изменилась цена | 4103,00 | Электроустановочные изделия | spring® | Аксессуары для выключателей скрытой установки | Zenit | 8427238073002 | 0.123 | KG | 0.619 | CDM
N2274.1 BL | N2274.1 BL | Рамка 4-постовая, базовая, с суппортом, серия Zenit, цвет альпийский белый | 1 | ST | 485,00 | 485,00 | NIE | Заказ | 6 недель |  |  | 01.02.2018 |  | изменилась цена | 469,00 | Электроустановочные изделия | spring® | Аксессуары для выключателей скрытой установки | Zenit | 8427238066370 | 0.070 | KG | 0.486 | CDM
N2275 AN | N2275 AN | Рамка 5-постовая, 2-модульная, серия Zenit, цвет антрацит | 1 | ST | 1289,00 | 1289,00 | NIE | B | 6 недель |  |  | 01.02.2018 |  | изменилась цена | 1247,00 | Электроустановочные изделия | spring® | Аксессуары для выключателей скрытой установки | Zenit | 8427238113289 | 0.120 | KG | 0.565 | CDM
N2275 BL | N2275 BL | Рамка 5-постовая, 2-модульная, серия Zenit, цвет альпийский белый | 1 | ST | 910,00 | 910,00 | NIE | A | 6 недель |  |  | 01.02.2018 |  | изменилась цена | 880,00 | Электроустановочные изделия | spring® | Аксессуары для выключателей скрытой установки | Zenit | 8427238113272 | 0.120 | KG | 0.565 | CDM
N2275 CV | N2275 CV | Рамка 5-постовая, 2-модульная, серия Zenit, цвет шампань | 1 | ST | 1488,00 | 1488,00 | NIE | B | 6 недель |  |  | 01.02.2018 |  | изменилась цена | 1439,00 | Электроустановочные изделия | spring® | Аксессуары для выключателей скрытой установки | Zenit | 8427238113296 | 0.120 | KG | 0.565 | CDM
N2275 PL | N2275 PL | Рамка 5-постовая, 2-модульная, серия Zenit, цвет серебристый | 1 | ST | 1368,00 | 1368,00 | NIE | B | 6 недель |  |  | 01.02.2018 |  | изменилась цена | 1323,00 | Электроустановочные изделия | spring® | Аксессуары для выключателей скрытой установки | Zenit | 8427238113319 | 0.120 | KG | 0.565 | CDM
N2280 BL | N2280 BL | Светосигнализатор с LED лампой, 2-модульный, серия Zenit, цвет рассеивателя белый | 1 | ST | 3537,00 | 3537,00 | NIE | Заказ | 6 недель |  |  | 01.02.2018 |  | изменилась цена | 3421,00 | Электроустановочные изделия | Механизмы устройств скрытой установки | Механизмы коммуникационных систем | Zenit | 8427238063157 | 0.060 | KG | 0.285 | CDM
N2280.2 RJ/VD | N2280.2 RJ/VD | Светосигнализатор с LED лампой, 2-модульный, серия Zenit, цвет рассеивателя красный/зелёный | 1 | ST | 4521,00 | 4521,00 | NIE | Заказ | 6 недель |  |  | 01.02.2018 |  | изменилась цена | 4372,00 | Электроустановочные изделия | Механизмы устройств скрытой установки | Механизмы коммуникационных систем | Zenit | 8427238063171 | 0.052 | KG | 0.288 | CDM
N2281 BL | N2281 BL | Вставка-светильник аварийныйс LED лампой, 2 Люмена, с аккумулятором на 3 часа, 2-модульный, серия Zenit, цвет рассеивателя белый | 1 | ST | 4692,00 | 4692,00 | NIE | Заказ | 6 недель |  |  | 01.02.2018 |  | изменилась цена | 4538,00 | Электроустановочные изделия | Механизмы устройств скрытой установки | Механизмы коммуникационных систем | Zenit | 8427238063164 | 0.072 | KG | 0.285 | CDM
N2281.1 | N2281.1 | Набор символов для светосигнализатора N2280... и N2281... | 1 | ST | 608,00 | 608,00 | NIE | Заказ | 6 недель |  |  | 01.02.2018 |  | изменилась цена | 588,00 | Электроустановочные изделия | Механизмы устройств скрытой установки | Механизмы коммуникационных систем | Zenit | 8427238064710 | 0.001 | KG | 0.171 | CDM
N2285 AN | N2285 AN | Механизм USB зарядного устройства, 2М, 2х750 мА / 1х1500 мА, серия Zenit, цвет антрацит | 1 | ST | 2834,00 | 2834,00 | NIE | B | 6 недель |  |  | 01.02.2018 |  | изменилась цена | 2741,00 | Электроустановочные изделия | Специальные устройства | Специальные устройства | Zenit | 8427238107325 | 0.075 | KG | 0.302 | CDM
N2285 BL | N2285 BL | Механизм USB зарядного устройства, 2М, 2х750 мА / 1х1500 мА, серия Zenit, цвет альпийский белый | 1 | ST | 2575,00 | 2575,00 | NIE | B | 6 недель |  |  | 01.02.2018 |  | изменилась цена | 2490,00 | Электроустановочные изделия | Специальные устройства | Специальные устройства | Zenit | 8427238107318 | 0.075 | KG | 0.302 | CDM
N2285 CV | N2285 CV | Механизм USB зарядного устройства, 2М, 2х750 мА / 1х1500 мА, серия Zenit, цвет шампань | 1 | ST | 2959,00 | 2959,00 | NIE | B | 6 недель |  |  | 01.02.2018 |  | изменилась цена | 2862,00 | Электроустановочные изделия | Специальные устройства | Специальные устройства | Zenit | 8427238107349 | 0.075 | KG | 0.302 | CDM
N2285 PL | N2285 PL | Механизм USB зарядного устройства, 2М, 2х750 мА / 1х1500 мА, серия Zenit, цвет серебристый | 1 | ST | 2959,00 | 2959,00 | NIE | C | 6 недель |  |  | 01.02.2018 |  | изменилась цена | 2862,00 | Электроустановочные изделия | Специальные устройства | Специальные устройства | Zenit | 8427238107332 | 0.075 | KG | 0.302 | CDM
N2287 AN | N2287 AN | Розетка французского стандарта с центральным контактом заземления, со шторками, 16А / 250 В, серия Zenit, цвет антрацит | 10 | ST | 1045,00 | 10450,00 | NIE | Заказ | 6 недель |  |  | 01.02.2018 |  | изменилась цена | 1011,00 | Электроустановочные изделия | FI-SCHUKOMAT Busch-Duro 2000® WS | Розетки | Zenit | 8427238069807 | 0.052 | KG | 0.152 | CDM
N2287 BL | N2287 BL | Розетка французского стандарта с центральным контактом заземления, со шторками, 16А / 250 В, серия Zenit, цвет альпийский белый | 10 | ST | 856,00 | 8560,00 | NIE | Заказ | 6 недель |  |  | 01.02.2018 |  | изменилась цена | 828,00 | Электроустановочные изделия | FI-SCHUKOMAT Busch-Duro 2000® WS | Розетки | Zenit | 8427238069746 | 0.053 | KG | 0.152 | CDM
N2287 CV | N2287 CV | Розетка французского стандарта с центральным контактом заземления, со шторками, 16А / 250 В, серия Zenit, цвет шампань | 10 | ST | 1096,00 | 10960,00 | NIE | Заказ | 6 недель |  |  | 01.02.2018 |  | изменилась цена | 1060,00 | Электроустановочные изделия | FI-SCHUKOMAT Busch-Duro 2000® WS | Розетки | Zenit | 8427238093413 | 0.050 | KG | 0.080 | CDM
N2287 PL | N2287 PL | Розетка французского стандарта с центральным контактом заземления, со шторками, 16А / 250 В, серия Zenit, цвет серебристый | 10 | ST | 1096,00 | 10960,00 | NIE | Заказ | 6 недель |  |  | 01.02.2018 |  | изменилась цена | 1060,00 | Электроустановочные изделия | FI-SCHUKOMAT Busch-Duro 2000® WS | Розетки | Zenit | 8427238069791 | 0.052 | KG | 0.152 | CDM
N2287 RJ | N2287 RJ | Розетка французского стандарта с центральным контактом заземления для специальных сетей, со шторками, 16А / 250 В, серия Zenit, цвет красный | 10 | ST | 774,00 | 7740,00 | NIE | Заказ | 6 недель |  |  | 01.02.2018 |  | изменилась цена | 749,00 | Электроустановочные изделия | FI-SCHUKOMAT Busch-Duro 2000® WS | Розетки | Zenit | 8427238069777 | 0.052 | KG | 0.152 | CDM
N2288 AN | N2288 AN | Розетка SCHUKO с заземлением, со шторками, 16А / 250В, серия Zenit, цвет антрацит | 10 | ST | 448,00 | 4480,00 | NIE | A | 1 неделя |  |  | 01.02.2018 |  | изменилась цена | 433,00 | Электроустановочные изделия | FI-SCHUKOMAT Busch-Duro 2000® WS | Розетки | Zenit | 8427238069821 | 0.045 | KG | 0.152 | CDM
N2288 BL | N2288 BL | Розетка SCHUKO с заземлением, со шторками, 16А / 250В, серия Zenit, цвет альпийский белый | 10 | ST | 255,00 | 2550,00 | NIE | A | 1 неделя |  |  | 01.02.2018 |  | изменилась цена | 247,00 | Электроустановочные изделия | FI-SCHUKOMAT Busch-Duro 2000® WS | Розетки | Zenit | 8427238069753 | 0.046 | KG | 0.152 | CDM
N2288 CV | N2288 CV | Розетка SCHUKO с заземлением, со шторками, 16А / 250В, серия Zenit, цвет шампань | 10 | ST | 463,00 | 4630,00 | NIE | A | 3 недели |  |  | 01.02.2018 |  | изменилась цена | 448,00 | Электроустановочные изделия | FI-SCHUKOMAT Busch-Duro 2000® WS | Розетки | Zenit | 8427238092515 | 0.050 | KG | 0.080 | CDM
N2288 NA | N2288 NA | Розетка SCHUKO с заземлением для специальных сетей, со шторками, 16А / 250В, серия Zenit, цвет оранжевый | 10 | ST | 484,00 | 4840,00 | NIE | Заказ | 6 недель |  |  | 01.02.2018 |  | изменилась цена | 468,00 | Электроустановочные изделия | FI-SCHUKOMAT Busch-Duro 2000® WS | Розетки | Zenit | 8427238068282 | 0.045 | KG | 0.152 | CDM
N2288 PL | N2288 PL | Розетка SCHUKO с заземлением, со шторками, 16А / 250В, серия Zenit, цвет серебристый | 10 | ST | 438,00 | 4380,00 | NIE | A | 1 неделя |  |  | 01.02.2018 |  | изменилась цена | 424,00 | Электроустановочные изделия | FI-SCHUKOMAT Busch-Duro 2000® WS | Розетки | Zenit | 8427238069814 | 0.045 | KG | 0.152 | CDM
N2288 RJ | N2288 RJ | Розетка SCHUKO с заземлением для специальных сетей, со шторками, 16А / 250В, серия Zenit, цвет красный | 10 | ST | 592,00 | 5920,00 | NIE | Заказ | 6 недель |  |  | 01.02.2018 |  | изменилась цена | 573,00 | Электроустановочные изделия | FI-SCHUKOMAT Busch-Duro 2000® WS | Розетки | Zenit | 8427238068268 | 0.047 | KG | 0.212 | CDM
N2288 VD | N2288 VD | Розетка SCHUKO с заземлением для специальных сетей, со шторками, 16А / 250В, серия Zenit, цвет зелёный | 10 | ST | 477,00 | 4770,00 | NIE | Заказ | 6 недель |  |  | 01.02.2018 |  | изменилась цена | 461,00 | Электроустановочные изделия | FI-SCHUKOMAT Busch-Duro 2000® WS | Розетки | Zenit | 8427238068275 | 0.047 | KG | 0.269 | CDM
N2288.1 AN | N2288.1 AN | Розетка SCHUKO с заземлением, с крышкой, со шторками, 16А / 250В, серия Zenit, цвет антрацит | 10 | ST | 869,00 | 8690,00 | NIE | B | 7 недель |  |  | 01.02.2018 |  | изменилась цена | 840,00 | Электроустановочные изделия | FI-SCHUKOMAT Busch-Duro 2000® WS | Розетки | Zenit | 8427238069845 | 0.048 | KG | 0.152 | CDM
N2288.1 BL | N2288.1 BL | Розетка SCHUKO с заземлением, с крышкой, со шторками, 16А / 250В, серия Zenit, цвет альпийский белый | 10 | ST | 585,00 | 5850,00 | NIE | B | 3 недели |  |  | 01.02.2018 |  | изменилась цена | 566,00 | Электроустановочные изделия | FI-SCHUKOMAT Busch-Duro 2000® WS | Розетки | Zenit | 8427238069784 | 0.048 | KG | 0.152 | CDM
N2288.1 CV | N2288.1 CV | Розетка SCHUKO с заземлением, с крышкой, со шторками, 16А / 250В, серия Zenit, цвет шампань | 10 | ST | 915,00 | 9150,00 | NIE | B | 7 недель |  |  | 01.02.2018 |  | изменилась цена | 885,00 | Электроустановочные изделия | FI-SCHUKOMAT Busch-Duro 2000® WS | Розетки | Zenit | 8427238092553 | 0.050 | KG | 0.080 | CDM
N2288.1 PL | N2288.1 PL | Розетка SCHUKO с заземлением, с крышкой, со шторками, 16А / 250В, серия Zenit, цвет серебристый | 10 | ST | 915,00 | 9150,00 | NIE | B | 7 недель |  |  | 01.02.2018 |  | изменилась цена | 885,00 | Электроустановочные изделия | FI-SCHUKOMAT Busch-Duro 2000® WS | Розетки | Zenit | 8427238069838 | 0.076 | KG | 0.320 | CDM
N2288.2 BL | N2288.2 BL | Розетка SCHUKO с заземлением, со шторками, в сборе, 16А / 250В, серия Zenit, цвет альпийский белый | 10 | ST | 547,00 | 5470,00 | NIE | Заказ | 6 недель |  |  | 01.02.2018 |  | изменилась цена | 529,00 | Электроустановочные изделия | FI-SCHUKOMAT Busch-Duro 2000® WS | Розетки | Zenit | 8427238068251 | 0.089 | KG | 0.446 | CDM
N2288.6 AN | N2288.6 AN | Розетка SCHUKO с заземлением и безвинтовыми клеммами, со шторками, 16А / 250В, серия Zenit, цвет антрацит | 10 | ST | 565,00 | 5650,00 | NIE | B | 3 недели |  |  | 01.02.2018 |  | изменилась цена | 546,00 | Электроустановочные изделия | FI-SCHUKOMAT Busch-Duro 2000® WS | Розетки | Zenit | 8427238068312 | 0.046 | KG | 0.152 | CDM
N2288.6 BL | N2288.6 BL | Розетка SCHUKO с заземлением и безвинтовыми клеммами, со шторками, 16А / 250В, серия Zenit, цвет альпийский белый | 10 | ST | 452,00 | 4520,00 | NIE | B | 3 недели |  |  | 01.02.2018 |  | изменилась цена | 437,00 | Электроустановочные изделия | FI-SCHUKOMAT Busch-Duro 2000® WS | Розетки | Zenit | 8427238068299 | 0.045 | KG | 0.152 | CDM
N2288.6 CV | N2288.6 CV | Розетка SCHUKO с заземлением и безвинтовыми клеммами, со шторками, 16А / 250В, серия Zenit, цвет шампань | 10 | ST | 592,00 | 5920,00 | NIE | C | 7 недель |  |  | 01.02.2018 |  | изменилась цена | 573,00 | Электроустановочные изделия | FI-SCHUKOMAT Busch-Duro 2000® WS | Розетки | Zenit | 8427238092560 | 0.050 | KG | 0.080 | CDM
N2288.6 PL | N2288.6 PL | Розетка SCHUKO с заземлением и безвинтовыми клеммами, со шторками, 16А / 250В, серия Zenit, цвет серебристый | 10 | ST | 592,00 | 5920,00 | NIE | C | 7 недель |  |  | 01.02.2018 |  | изменилась цена | 573,00 | Электроустановочные изделия | FI-SCHUKOMAT Busch-Duro 2000® WS | Розетки | Zenit | 8427238068305 | 0.045 | KG | 0.152 | CDM
N2471 AN | N2471 AN | Рамка итальянского стандарта на 1 модуль, серия Zenit, цвет антрацит | 1 | ST | 459,00 | 459,00 | NIE | Заказ | 6 недель |  |  | 01.02.2018 |  | изменилась цена | 444,00 | Электроустановочные изделия | spring® | Аксессуары для выключателей скрытой установки | Zenit | 8427238066417 | 0.049 | KG | 0.218 | CDM
N2471 BL | N2471 BL | Рамка итальянского стандарта на 1 модуль, серия Zenit, цвет альпийский белый | 1 | ST | 277,00 | 277,00 | NIE | Заказ | 6 недель |  |  | 01.02.2018 |  | изменилась цена | 268,00 | Электроустановочные изделия | spring® | Аксессуары для выключателей скрытой установки | Zenit | 8427238066387 | 0.048 | KG | 0.218 | CDM
N2471 CV | N2471 CV | Рамка итальянского стандарта на 1 модуль, серия Zenit, цвет шампань | 1 | ST | 570,00 | 570,00 | NIE | Заказ | 6 недель |  |  | 01.02.2018 |  | изменилась цена | 551,00 | Электроустановочные изделия | spring® | Аксессуары для выключателей скрытой установки | Zenit | 8427238066776 | 0.048 | KG | 0.218 | CDM
N2471 PL | N2471 PL | Рамка итальянского стандарта на 1 модуль, серия Zenit, цвет серебристый | 1 | ST | 551,00 | 551,00 | NIE | Заказ | 6 недель |  |  | 01.02.2018 |  | изменилась цена | 533,00 | Электроустановочные изделия | spring® | Аксессуары для выключателей скрытой установки | Zenit | 8427238066400 | 0.048 | KG | 0.218 | CDM
N2472 AN | N2472 AN | Рамка итальянского стандарта на 2 модуля, серия Zenit, цвет антрацит | 1 | ST | 461,00 | 461,00 | NIE | Заказ | 6 недель |  |  | 01.02.2018 |  | изменилась цена | 446,00 | Электроустановочные изделия | spring® | Аксессуары для выключателей скрытой установки | Zenit | 8427238066455 | 0.044 | KG | 0.218 | CDM
N2472 BL | N2472 BL | Рамка итальянского стандарта на 2 модуля, серия Zenit, цвет альпийский белый | 1 | ST | 274,00 | 274,00 | NIE | Заказ | 6 недель |  |  | 01.02.2018 |  | изменилась цена | 265,00 | Электроустановочные изделия | spring® | Аксессуары для выключателей скрытой установки | Zenit | 8427238066424 | 0.044 | KG | 0.218 | CDM
N2472 CV | N2472 CV | Рамка итальянского стандарта на 2 модуля, серия Zenit, цвет шампань | 1 | ST | 572,00 | 572,00 | NIE | Заказ | 6 недель |  |  | 01.02.2018 |  | изменилась цена | 553,00 | Электроустановочные изделия | spring® | Аксессуары для выключателей скрытой установки | Zenit | 8427238066783 | 0.043 | KG | 0.152 | CDM
N2472 PL | N2472 PL | Рамка итальянского стандарта на 2 модуля, серия Zenit, цвет серебристый | 1 | ST | 555,00 | 555,00 | NIE | Заказ | 6 недель |  |  | 01.02.2018 |  | изменилась цена | 537,00 | Электроустановочные изделия | spring® | Аксессуары для выключателей скрытой установки | Zenit | 8427238066448 | 0.044 | KG | 0.218 | CDM
N2473 AN | N2473 AN | Рамка итальянского стандарта на 3 модуля, серия Zenit, цвет антрацит | 1 | ST | 475,00 | 475,00 | NIE | B | 7 недель |  |  | 01.02.2018 |  | изменилась цена | 459,00 | Электроустановочные изделия | spring® | Аксессуары для выключателей скрытой установки | Zenit | 8427238066493 | 0.112 | KG | 0.255 | CDM
N2473 BL | N2473 BL | Рамка итальянского стандарта на 3 модуля, серия Zenit, цвет альпийский белый | 1 | ST | 283,00 | 283,00 | NIE | B | 3 недели |  |  | 01.02.2018 |  | изменилась цена | 274,00 | Электроустановочные изделия | spring® | Аксессуары для выключателей скрытой установки | Zenit | 8427238066462 | 0.039 | KG | 0.218 | CDM
N2473 CB | N2473 CB | Рамка итальянского стандарта на 3 модуля, серия Zenit, стекло белое | 1 | ST | 2055,00 | 2055,00 | NIE | C | 7 недель |  |  | 01.02.2018 |  | изменилась цена | 1987,00 | Электроустановочные изделия | spring® | Аксессуары для выключателей скрытой установки | Zenit | 8427238073095 | 0.096 | KG | 0.313 | CDM
N2473 CN | N2473 CN | Рамка итальянского стандарта на 3 модуля, серия Zenit, стекло чёрное | 1 | ST | 2055,00 | 2055,00 | NIE | Заказ | 7 недель |  |  | 01.02.2018 |  | изменилась цена | 1987,00 | Электроустановочные изделия | spring® | Аксессуары для выключателей скрытой установки | Zenit | 8427238074849 | 0.112 | KG | 0.255 | CDM
N2473 CV | N2473 CV | Рамка итальянского стандарта на 3 модуля, серия Zenit, цвет шампань | 1 | ST | 585,00 | 585,00 | NIE | C | 7 недель |  |  | 01.02.2018 |  | изменилась цена | 566,00 | Электроустановочные изделия | spring® | Аксессуары для выключателей скрытой установки | Zenit | 8427238066790 | 0.038 | KG | 0.182 | CDM
N2473 OX | N2473 OX | Рамка итальянского стандарта на 3 модуля, серия Zenit, натуральная сталь | 1 | ST | 4219,00 | 4219,00 | NIE | Заказ | 6 недель |  |  | 01.02.2018 |  | изменилась цена | 4080,00 | Электроустановочные изделия | spring® | Аксессуары для выключателей скрытой установки | Zenit | 8427238073125 | 0.262 | KG | 0.313 | CDM
N2473 PL | N2473 PL | Рамка итальянского стандарта на 3 модуля, серия Zenit, цвет серебристый | 1 | ST | 565,00 | 565,00 | NIE | C | 7 недель |  |  | 01.02.2018 |  | изменилась цена | 546,00 | Электроустановочные изделия | spring® | Аксессуары для выключателей скрытой установки | Zenit | 8427238066486 | 0.039 | KG | 0.218 | CDM
N2473 PZ | N2473 PZ | Рамка итальянского стандарта на 3 модуля, серия Zenit, натуральный сланец | 1 | ST | 3755,00 | 3755,00 | NIE | Заказ | 6 недель |  |  | 01.02.2018 |  | изменилась цена | 3632,00 | Электроустановочные изделия | spring® | Аксессуары для выключателей скрытой установки | Zenit | 8427238073088 | 0.115 | KG | 0.313 | CDM
N2473 WG | N2473 WG | Рамка итальянского стандарта на 3 модуля, серия Zenit, натуральное венге | 1 | ST | 2423,00 | 2423,00 | NIE | Заказ | 6 недель |  |  | 01.02.2018 |  | изменилась цена | 2343,00 | Электроустановочные изделия | spring® | Аксессуары для выключателей скрытой установки | Zenit | 8427238073071 | 0.050 | KG | 0.313 | CDM
N2473.9 | N2473.9 | Суппорт стальной для рамок итальянского стандарта, на 1-2-3 модуля, без монтажных лапок | 1 | ST | 61,00 | 61,00 | NIE | B | 3 недели |  |  | 01.02.2018 |  | изменилась цена | 59,00 | Электроустановочные изделия | spring® | Аксессуары для выключателей скрытой установки | Zenit | 8427238066684 | 0.036 | KG | 1.604 | CDM
N2474 AN | N2474 AN | Рамка итальянского стандарта на 4 модуля, серия Zenit, цвет антрацит | 1 | ST | 664,00 | 664,00 | NIE | C | 7 недель |  |  | 01.02.2018 |  | изменилась цена | 642,00 | Электроустановочные изделия | spring® | Аксессуары для выключателей скрытой установки | Zenit | 8427238066530 | 0.042 | KG | 0.194 | CDM
N2474 BL | N2474 BL | Рамка итальянского стандарта на 4 модуля, серия Zenit, цвет альпийский белый | 1 | ST | 362,00 | 362,00 | NIE | C | 7 недель |  |  | 01.02.2018 |  | изменилась цена | 350,00 | Электроустановочные изделия | spring® | Аксессуары для выключателей скрытой установки | Zenit | 8427238066509 | 0.042 | KG | 0.194 | CDM
N2474 CB | N2474 CB | Рамка итальянского стандарта на 4 модуля, серия Zenit, стекло белое | 1 | ST | 2945,00 | 2945,00 | NIE | Заказ | 6 недель |  |  | 01.02.2018 |  | изменилась цена | 2848,00 | Электроустановочные изделия | spring® | Аксессуары для выключателей скрытой установки | Zenit | 8427238073163 | 0.108 | KG | 0.339 | CDM
N2474 CN | N2474 CN | Рамка итальянского стандарта на 4 модуля, серия Zenit, стекло чёрное | 1 | ST | 2945,00 | 2945,00 | NIE | Заказ | 6 недель |  |  | 01.02.2018 |  | изменилась цена | 2848,00 | Электроустановочные изделия | spring® | Аксессуары для выключателей скрытой установки | Zenit | 8427238074856 | 0.108 | KG | 0.339 | CDM
N2474 CV | N2474 CV | Рамка итальянского стандарта на 4 модуля, серия Zenit, цвет шампань | 1 | ST | 797,00 | 797,00 | NIE | E | 7 недель |  |  | 01.02.2018 |  | изменилась цена | 771,00 | Электроустановочные изделия | spring® | Аксессуары для выключателей скрытой установки | Zenit | 8427238066806 | 0.042 | KG | 0.194 | CDM
N2474 OX | N2474 OX | Рамка итальянского стандарта на 4 модуля, серия Zenit, натуральная сталь | 1 | ST | 4750,00 | 4750,00 | NIE | Заказ | 6 недель |  |  | 01.02.2018 |  | изменилась цена | 4594,00 | Электроустановочные изделия | spring® | Аксессуары для выключателей скрытой установки | Zenit | 8427238073194 | 0.296 | KG | 0.313 | CDM
N2474 PL | N2474 PL | Рамка итальянского стандарта на 4 модуля, серия Zenit, цвет серебристый | 1 | ST | 772,00 | 772,00 | NIE | C | 7 недель |  |  | 01.02.2018 |  | изменилась цена | 747,00 | Электроустановочные изделия | spring® | Аксессуары для выключателей скрытой установки | Zenit | 8427238066523 | 0.042 | KG | 0.194 | CDM
N2474 PZ | N2474 PZ | Рамка итальянского стандарта на 4 модуля, серия Zenit, натуральный сланец | 1 | ST | 4219,00 | 4219,00 | NIE | Заказ | 6 недель |  |  | 01.02.2018 |  | изменилась цена | 4080,00 | Электроустановочные изделия | spring® | Аксессуары для выключателей скрытой установки | Zenit | 8427238073156 | 0.115 | KG | 0.326 | CDM
N2474 WG | N2474 WG | Рамка итальянского стандарта на 4 модуля, серия Zenit, натуральное венге | 1 | ST | 3143,00 | 3143,00 | NIE | Заказ | 6 недель |  |  | 01.02.2018 |  | изменилась цена | 3040,00 | Электроустановочные изделия | spring® | Аксессуары для выключателей скрытой установки | Zenit | 8427238073149 | 0.050 | KG | 0.344 | CDM
N2474.9 | N2474.9 | Суппорт стальной для рамок итальянского стандарта, на 4 модуля, без монтажных лапок | 1 | ST | 91,00 | 91,00 | NIE | C | 7 недель |  |  | 01.02.2018 |  | изменилась цена | 88,00 | Электроустановочные изделия | spring® | Аксессуары для выключателей скрытой установки | Zenit | 8427238066691 | 0.045 | KG | 0.102 | CDM
N2671 BL | N2671 BL | Цоколь для установки в мебель/перегородки на 1 модуль, серия Zenit, цвет альпийский белый | 1 | ST | 406,00 | 406,00 | NIE | Заказ | 6 недель |  |  | 01.02.2018 |  | изменилась цена | 393,00 | Электроустановочные изделия | Выключатели для поверхностного монтажа | Аксессуары для поверхностного монтажа | Zenit | 8427238072685 | 0.023 | KG | 0.136 | CDM
N2671.2 BL | N2671.2 BL | Цоколь для установки в мебель/перегородки на 2 х 1 модулю, вертикальный, серия Zenit, цвет альпийский белый | 1 | ST | 493,00 | 493,00 | NIE | Заказ | 6 недель |  |  | 01.02.2018 |  | изменилась цена | 477,00 | Электроустановочные изделия | Выключатели для поверхностного монтажа | Аксессуары для поверхностного монтажа | Zenit | 8427238072692 | 0.039 | KG | 0.272 | CDM
N2672 BL | N2672 BL | Цоколь для установки в мебель/перегородки на 2 модуля, серия Zenit, цвет альпийский белый | 1 | ST | 445,00 | 445,00 | NIE | Заказ | 6 недель |  |  | 01.02.2018 |  | изменилась цена | 430,00 | Электроустановочные изделия | Выключатели для поверхностного монтажа | Аксессуары для поверхностного монтажа | Zenit | 8427238072708 | 0.032 | KG | 0.328 | CDM
N2692 BL | N2692 BL | Адаптер для установки на DIN-рейку, 2-модульный, Zenit | 1 | ST | 192,00 | 192,00 | NIE | Заказ | 6 недель |  |  | 01.02.2018 |  | изменилась цена | 186,00 | Электроустановочные изделия | Специальные устройства | Специальные устройства | Zenit | 8427238072715 | 0.024 | KG | 0.337 | CDM
N2777 AN | N2777 AN | Рамка итальянского стандарта на 7 модулей, серия Zenit, цвет антрацит | 1 | ST | 962,00 | 962,00 | NIE | E | 6 недель |  |  | 01.02.2018 |  | изменилась цена | 930,00 | Электроустановочные изделия | spring® | Аксессуары для выключателей скрытой установки | Zenit | 8427238138527 | 0.068 | KG | 0.314 | CDM
N2777 BL | N2777 BL | Рамка итальянского стандарта на 7 модулей, серия Zenit, цвет альпийский белый | 1 | ST | 744,00 | 744,00 | NIE | E | 6 недель |  |  | 01.02.2018 |  | изменилась цена | 720,00 | Электроустановочные изделия | spring® | Аксессуары для выключателей скрытой установки | Zenit | 8427238138503 | 0.068 | KG | 0.314 | CDM
N2777 CV | N2777 CV | Рамка итальянского стандарта на 7 модулей, серия Zenit, цвет шампань | 1 | ST | 962,00 | 962,00 | NIE | Заказ | 6 недель |  |  | 01.02.2018 |  | изменилась цена | 930,00 | Электроустановочные изделия | spring® | Аксессуары для выключателей скрытой установки | Zenit | 8427238138534 | 0.068 | KG | 0.314 | CDM
N2777 PL | N2777 PL | Рамка итальянского стандарта на 7 модулей, серия Zenit, цвет серебристый | 1 | ST | 962,00 | 962,00 | NIE | E | 6 недель |  |  | 01.02.2018 |  | изменилась цена | 930,00 | Электроустановочные изделия | spring® | Аксессуары для выключателей скрытой установки | Zenit | 8427238138510 | 0.068 | KG | 0.314 | CDM
N2777.9 | N2777.9 | Суппорт стальной для рамок итальянского стандарта, на 7 модулей, без монтажных лапок | 1 | ST | 331,00 | 331,00 | NIE | C | 6 недель |  |  | 01.02.2018 |  | изменилась цена | 320,00 | Электроустановочные изделия | spring® | Аксессуары для выключателей скрытой установки | Zenit | 8427238138541 | 0.046 | KG | 0.173 | CDM
N2991 BL | N2991 BL | Цоколь для открытой установки на 1-2 модуля, без рамки, серия Zenit, цвет альпийский белый | 10 | ST | 528,00 | 5280,00 | NIE | Заказ | 6 недель |  |  | 01.02.2018 |  | изменилась цена | 511,00 | Электроустановочные изделия | Выключатели для поверхностного монтажа | Аксессуары для поверхностного монтажа | Zenit | 8427238072722 | 0.042 | KG | 0.204 | CDM
N2991.1 BL | N2991.1 BL | Цоколь для открытой установки на 1-2 модуля, с рамкой, серия Zenit, цвет альпийский белый | 1 | ST | 497,00 | 497,00 | NIE | C | 7 недель |  |  | 01.02.2018 |  | изменилась цена | 481,00 | Электроустановочные изделия | Выключатели для поверхностного монтажа | Аксессуары для поверхностного монтажа | Zenit | 8427238072739 | 0.047 | KG | 0.307 | CDM
N2993 BL | N2993 BL | Цоколь для открытой установки на 1-2-3 модуля, без рамки, серия Zenit, цвет альпийский белый | 1 | ST | 585,00 | 585,00 | NIE | E | 6 недель |  |  | 01.02.2018 |  | изменилась цена | 566,00 | Электроустановочные изделия | Выключатели для поверхностного монтажа | Аксессуары для поверхностного монтажа | Zenit | 8427238072746 | 0.086 | KG | 0.529 | CDM
N2994 BL | N2994 BL | Цоколь для открытой установки на 4 модуля, без рамки, серия Zenit, цвет альпийский белый | 1 | ST | 648,00 | 648,00 | NIE | C | 6 недель |  |  | 01.02.2018 |  | изменилась цена | 627,00 | Электроустановочные изделия | Выключатели для поверхностного монтажа | Аксессуары для поверхностного монтажа | Zenit | 8427238072753 | 0.105 | KG | 0.877 | CDM
N2999 BL | N2999 BL | Адаптер для труб, серия Zenit, цвет альпийский белый | 1 | ST | 150,00 | 150,00 | NIE | Заказ | 6 недель |  |  | 01.02.2018 |  | изменилась цена | 145,00 | Электроустановочные изделия | Выключатели для поверхностного монтажа | Аксессуары для поверхностного монтажа | Zenit | 8427238072760 | 0.007 | KG | 0.043 | CDM
N3271 AN | N3271 AN | Рамка монтажная 1-постовая, 2-модульная, рамка+набор монтажный IP55, FM, серия Zenit, цвет антрацит | 1 | ST | 1327,00 | 1327,00 | NIE | C | 6 недель |  |  | 01.02.2018 |  | изменилась цена | 1283,00 | Электроустановочные изделия | spring® | Аксессуары для выключателей скрытой установки | Zenit | 8427238106687 | 0.084 | KG | 0.254 | CDM
N3271 BL | N3271 BL | Рамка монтажная 1-постовая, 2-модульная, рамка+набор монтажный IP55, FM, серия Zenit, цвет белый | 10 | ST | 921,00 | 9210,00 | NIE | Заказ | 6 недель |  |  | 01.02.2018 |  | изменилась цена | 891,00 | Электроустановочные изделия | spring® | Аксессуары для выключателей скрытой установки | Zenit | 8427238106625 | 0.087 | KG | 0.254 | CDM
N3271 GR | N3271 GR | Рамка монтажная 1-постовая, 2-модульная, рамка+набор монтажный IP55, FM, серия Zenit, цвет серый | 1 | ST | 921,00 | 921,00 | NIE | Заказ | 6 недель |  |  | 01.02.2018 |  | изменилась цена | 891,00 | Электроустановочные изделия | spring® | Аксессуары для выключателей скрытой установки | Zenit | 8427238106656 | 0.086 | KG | 0.254 | CDM
N3272 AN | N3272 AN | Рамка монтажная 2-постовая, 2-модульная, рамка+набор монтажный IP55, FM, серия Zenit, цвет антрацит | 1 | ST | 2252,00 | 2252,00 | NIE | E | 6 недель |  |  | 01.02.2018 |  | изменилась цена | 2178,00 | Электроустановочные изделия | spring® | Аксессуары для выключателей скрытой установки | Zenit | 8427238106694 | 0.157 | KG | 0.459 | CDM
N3272 BL | N3272 BL | Рамка монтажная 2-постовая, 2-модульная, рамка+набор монтажный IP55, FM, серия Zenit, цвет белый | 1 | ST | 1716,00 | 1716,00 | NIE | Заказ | 6 недель |  |  | 01.02.2018 |  | изменилась цена | 1660,00 | Электроустановочные изделия | spring® | Аксессуары для выключателей скрытой установки | Zenit | 8427238106632 | 0.162 | KG | 0.459 | CDM
N3272 GR | N3272 GR | Рамка монтажная 2-постовая, 2-модульная, рамка+набор монтажный IP55, FM, серия Zenit, цвет серый | 1 | ST | 1716,00 | 1716,00 | NIE | Заказ | 6 недель |  |  | 01.02.2018 |  | изменилась цена | 1660,00 | Электроустановочные изделия | spring® | Аксессуары для выключателей скрытой установки | Zenit | 8427238106663 | 0.160 | KG | 0.459 | CDM
N3291 | N3291 | Коробка IP55 для открытой установки на 2 модуля, серия Zenit/Stylo | 1 | ST | 763,00 | 763,00 | NIE | Заказ | 8 недель |  |  | 01.02.2018 |  | изменилась цена | 738,00 | Электроустановочные изделия | Специальные устройства | Специальные устройства | Специальные устройства | 8427238099514 | 0.106 | KG | 0.450 | CDM
N3291.1 | N3291.1 | Коробка IP40 для открытой установки на 2 модуля, серия Zenit/Stylo | 1 | ST | 371,00 | 371,00 | NIE | Заказ | 6 недель |  |  | 01.02.2018 |  | изменилась цена | 359,00 | Электроустановочные изделия | Специальные устройства | Специальные устройства | Специальные устройства | 8427238099385 | 0.078 | KG | 0.471 | CDM
N3292 | N3292 | Коробка IP55 для открытой установки на 4 модуля, серия Zenit/Stylo | 1 | ST | 1315,00 | 1315,00 | NIE | Заказ | 6 недель |  |  | 01.02.2018 |  | изменилась цена | 1272,00 | Электроустановочные изделия | Специальные устройства | Специальные устройства | Специальные устройства | 8427238099521 | 0.204 | KG | 1.022 | CDM
N3292.1 | N3292.1 | Коробка IP40 для открытой установки на 4 модуля, серия Zenit/Stylo | 1 | ST | 743,00 | 743,00 | NIE | Заказ | 6 недель |  |  | 01.02.2018 |  | изменилась цена | 719,00 | Электроустановочные изделия | Специальные устройства | Специальные устройства | Специальные устройства | 8427238099392 | 0.140 | KG | 0.801 | CDM
N3293 | N3293 | Коробка IP55 для открытой установки на 6 модулей, серия Zenit/Stylo | 1 | ST | 1621,00 | 1621,00 | NIE | Заказ | 8 недель |  |  | 01.02.2018 |  | изменилась цена | 1568,00 | Электроустановочные изделия | Специальные устройства | Специальные устройства | Специальные устройства | 8427238099538 | 0.321 | KG | 2.380 | CDM
N3293.1 | N3293.1 | Коробка IP40 для открытой установки на 6 модулей, серия Zenit/Stylo | 1 | ST | 978,00 | 978,00 | NIE | Заказ | 6 недель |  |  | 01.02.2018 |  | изменилась цена | 946,00 | Электроустановочные изделия | Специальные устройства | Специальные устройства | Специальные устройства | 8427238099507 | 0.192 | KG | 1.094 | CDM
N3373 AN | N3373 AN | Рамка монтажная ITA, 3-модульная, рамка+набор монтажный IP55, FM, серия Zenit, цвет антрацит | 1 | ST | 1789,00 | 1789,00 | NIE | E | 6 недель |  |  | 01.02.2018 |  | изменилась цена | 1730,00 | Электроустановочные изделия | spring® | Аксессуары для выключателей скрытой установки | Zenit | 8427238106700 | 0.157 | KG | 0.345 | CDM
N3373 BL | N3373 BL | Рамка монтажная ITA, 3-модульная, рамка+набор монтажный IP55, FM, серия Zenit, цвет белый | 1 | ST | 1319,00 | 1319,00 | NIE | Заказ | 6 недель |  |  | 01.02.2018 |  | изменилась цена | 1276,00 | Электроустановочные изделия | spring® | Аксессуары для выключателей скрытой установки | Zenit | 8427238106649 | 0.157 | KG | 0.345 | CDM
N3373 GR | N3373 GR | Рамка монтажная ITA, 3-модульная, рамка+набор монтажный IP55, FM, серия Zenit, цвет серый | 1 | ST | 1319,00 | 1319,00 | NIE | E | 6 недель |  |  | 01.02.2018 |  | изменилась цена | 1276,00 | Электроустановочные изделия | spring® | Аксессуары для выключателей скрытой установки | Zenit | 8427238106670 | 0.157 | KG | 0.345 | CDM
N3391 | N3391 | Коробка IP55 для открытой установки на 3 модуля, серия Zenit/Stylo | 1 | ST | 1077,00 | 1077,00 | NIE | Заказ | 6 недель |  |  | 01.02.2018 |  | изменилась цена | 1042,00 | Электроустановочные изделия | Специальные устройства | Специальные устройства | Специальные устройства | 8427238099545 | 0.147 | KG | 0.800 | CDM
N3391.1 | N3391.1 | Коробка IP40 для открытой установки на 3 модуля, серия Zenit/Stylo | 1 | ST | 664,00 | 664,00 | NIE | Заказ | 6 недель |  |  | 01.02.2018 |  | изменилась цена | 642,00 | Электроустановочные изделия | Специальные устройства | Специальные устройства | Специальные устройства | 8427238099453 | 0.109 | KG | 0.800 | CDM
N9611.71 | N9611.71 | Датчик присутствия Zenit, ИК, потолочный, 360 град., 1200 Вт, с дополнительным сухим контактом на 2А, цвет белый | 1 | ST | 4935,00 | 4935,00 | NIE | C | 6 недель |  |  | 01.02.2018 |  | изменилась цена | 4773,00 | Электроустановочные изделия | Механизмы таймеров | Механизмы таймеров | Zenit | 8427238081748 | 0.225 | KG | 1.145 | CDM
NHP 029408P0004 | NORNHP029408P0004 | Болт М12х50 ST8.8 | 1 | ST | 79,06 | 79,06 | NOR | C | 5 недель |  |  | 02.03.2016 |  |  |  | Выключатели нагрузки / рубильники | Устройства на базе предохранителей | Аксессуары для рубильников с предохранителями | Аксессуары для рубильников с предохранителями |  | 0.050 | KG | 0.300 | CDM
NHP 400940R0001 |  | Крепеж для XLBM00 | 1 | ST | 0,00 | 0,00 | NOR | Заказ | 5 недель | Временно недоступно |  |  | 24.04.2015 |  |  | Выключатели нагрузки / рубильники | Устройства на базе предохранителей | Аксессуары для рубильников с предохранителями | Аксессуары для рубильников с предохранителями |  | 0.004 | KG | 30.000 | CCM
NHP 403631R0002 |  | Зажим двойная призма для XLP1 (3-DCP) 2x70-150мм2 | 1 | ST | 2540,94 | 2540,94 | NOR | Заказ | 4 недели |  |  | 02.03.2016 |  |  |  | Выключатели нагрузки / рубильники | Устройства на базе предохранителей | Аксессуары для выключателей нагрузки с предохранителями | Аксессуары для выключателей нагрузки с предохранителями | 7025840052425 | 0.150 | KG | 0.343 | CDM
NHP 407062R0004 |  | Крышка защитная для системы SlimLine SR - 2000мм. IP20 | 1 | ST | 25718,26 | 25718,26 | NOR | Заказ | 5 недель |  |  | 02.03.2016 |  |  |  | Выключатели нагрузки / рубильники | Устройства на базе предохранителей | Аксессуары для рубильников с предохранителями | Аксессуары для рубильников с предохранителями | 7025840006381 | 5.400 | KG | 0.500 | CDM
NHSN714003P1150 |  | Амперметр QB48, 0-150-180/5A | 1 | ST | 11292,65 | 11292,65 | NOR | Заказ | 6 недель |  |  | 02.03.2016 |  |  |  | Выключатели нагрузки / рубильники | Устройства на базе предохранителей | Аксессуары для рубильников с предохранителями | Аксессуары для рубильников с предохранителями | 7025840005629 | 0.300 | KG | 357.000 | CCM
NHSN714003P1250 |  | Амперметр QB48, 0-250-300/5A | 1 | ST | 11292,65 | 11292,65 | NOR | Заказ | 6 недель |  |  | 02.03.2016 |  |  |  | Выключатели нагрузки / рубильники | Устройства на базе предохранителей | Аксессуары для рубильников с предохранителями | Аксессуары для рубильников с предохранителями | 7025840005773 | 0.300 | KG | 357.000 | CCM
NHSN714003P1400 |  | Амперметр QB48, 0-400-480/5A (с отображением максимального значения) | 1 | ST | 11292,65 | 11292,65 | NOR | Заказ | 6 недель |  |  | 02.03.2016 |  |  |  | Выключатели нагрузки / рубильники | Устройства на базе предохранителей | Аксессуары для рубильников с предохранителями | Аксессуары для рубильников с предохранителями | 7025840005933 | 0.120 | KG | 362.880 | CCM
NHSN714003P1600 |  | Амперметр QB48, 0-700-720/5A (с отображением максимального значения) | 1 | ST | 11292,65 | 11292,65 | NOR | Заказ | 6 недель |  |  | 02.03.2016 |  |  |  | Выключатели нагрузки / рубильники | Устройства на базе предохранителей | Аксессуары для рубильников с предохранителями | Аксессуары для рубильников с предохранителями | 7025840006091 | 0.120 | KG | 362.880 | CCM
NHSN718047P5040 |  | Трансформатор тока ASК 41.4 400/5А | 1 | ST | 7977,66 | 7977,66 | NOR | Заказ | 5 недель |  |  | 02.03.2016 |  |  |  | Выключатели нагрузки / рубильники | Устройства на базе предохранителей | Аксессуары для выключателей нагрузки с предохранителями | Аксессуары для выключателей нагрузки с предохранителями | 7025840021926 | 0.120 | KG | 75.000 | CCM
NHSN718047P5060 |  | Трансформатор тока ASК 41.4 600/5А | 1 | ST | 7977,66 | 7977,66 | NOR | Заказ | 5 недель |  |  | 02.03.2016 |  |  |  | Выключатели нагрузки / рубильники | Устройства на базе предохранителей | Аксессуары для выключателей нагрузки с предохранителями | Аксессуары для выключателей нагрузки с предохранителями | 7025840021940 | 0.120 | KG | 75.000 | CCM
NHSN718055P5015 |  | Тр-р тока XR00/1 (150/5A) кл 0,5 d21мм | 1 | ST | 15627,06 | 15627,06 | NOR | Заказ | 5 недель |  |  | 02.03.2016 |  |  |  | Выключатели нагрузки / рубильники | Устройства на базе предохранителей | Аксессуары для рубильников с предохранителями | Аксессуары для рубильников с предохранителями | 7025840077930 | 0.300 | KG | 357.000 | CCM
NHSN718056P5060 |  | Тр-р тока XR2/3 (600/5A) кл 0,5 | 1 | ST | 13816,63 | 13816,63 | NOR | Заказ | 5 недель |  |  | 02.03.2016 |  |  |  | Выключатели нагрузки / рубильники | Устройства на базе предохранителей | Аксессуары для рубильников с предохранителями | Аксессуары для рубильников с предохранителями | 7025840078050 | 0.300 | KG | 357.000 | CCM
PAC0631F1 |  | Присоединения для апп. T6,фикс.,630A,3P | 1 | ST | 36518,36 | 36518,36 | STJ P | Заказ | 6 недель |  |  | 01.02.2018 |  | изменилась цена | 35317,56 | Шкафная продукция | Главные распределительные щиты | R |  | 4011617220640 | 8.450 | KG | 25.650 | CDM
PAC0631F3 |  | Присоединения для апп.T6,выкат.,630A,3P | 1 | ST | 36894,77 | 36894,77 | STJ P | Заказ | 6 недель |  |  | 01.02.2018 |  | изменилась цена | 35681,60 | Шкафная продукция | Главные распределительные щиты | R |  | 4011617220657 | 7.610 | KG | 25.650 | CDM
PAC0831F1 |  | Присоединения для апп. T6,фикс.,800A,3P | 1 | ST | 40506,88 | 40506,88 | STJ P | Заказ | 6 недель |  |  | 01.02.2018 |  | изменилась цена | 39174,93 | Шкафная продукция | Главные распределительные щиты | R |  | 4011617220664 | 9.860 | KG | 25.650 | CDM
PAC0831F3 |  | Присоединения для апп.T6,выкат.,800A,3P | 1 | ST | 41079,11 | 41079,11 | STJ P | Заказ | 6 недель |  |  | 01.02.2018 |  | изменилась цена | 39728,35 | Шкафная продукция | Главные распределительные щиты | R |  | 4011617220671 | 9.560 | KG | 25.650 | CDM
PAC1031F1 |  | Присоединения для апп. T6,фикс.,1000A,3P | 1 | ST | 45067,63 | 45067,63 | STJ P | Заказ | 6 недель |  |  | 01.02.2018 |  | изменилась цена | 43585,72 | Шкафная продукция | Главные распределительные щиты | R |  | 4011617220688 | 12.840 | KG | 25.650 | CDM
PAC1031G1 |  | Шины TBB T/X 1000А, фикс. | 1 | ST | 25522,36 | 25522,36 | STJ P | Заказ | 5 недель |  |  | 01.02.2018 |  | изменилась цена | 24683,13 | Шкафная продукция | Аксессуары для шкафов | Z | Z | 4011617203803 | 12.666 | KG | 0.026 | M3
PAC1031G3 |  | Шины TBB T/X 1000А, вык. | 1 | ST | 26330,32 | 26330,32 | STJ P | Заказ | 5 недель |  |  | 01.02.2018 |  | изменилась цена | 25464,53 | Шкафная продукция | Аксессуары для шкафов | Z | Z | 4011617203810 | 5.142 | KG | 0.015 | M3
PAC1231G1 |  | Шины TBB T/X 1250А, фикс. | 1 | ST | 28191,51 | 28191,51 | STJ P | Заказ | 5 недель |  |  | 01.02.2018 |  | изменилась цена | 27264,52 | Шкафная продукция | Аксессуары для шкафов | Z | Z | 4011617203827 | 14.781 | KG | 0.026 | M3
PAC1231G3 |  | Шины TBB T/X 1250А, вык. | 1 | ST | 28052,73 | 28052,73 | STJ P | Заказ | 5 недель |  |  | 01.02.2018 |  | изменилась цена | 27130,30 | Шкафная продукция | Аксессуары для шкафов | Z | Z | 4011617203834 | 14.034 | KG | 0.026 | M3
PAC1631G1 |  | Шины TBB T/X 1600А, фикс. | 1 | ST | 47466,84 | 47466,84 | STJ P | Заказ | 5 недель |  |  | 01.02.2018 |  | изменилась цена | 45906,03 | Шкафная продукция | Аксессуары для шкафов | Z | Z | 4011617203841 | 23.741 | KG | 0.026 | M3
PAC1631G3 |  | Шины TBB T/X 1600А, вык. | 1 | ST | 43826,21 | 43826,21 | STJ P | Заказ | 5 недель |  |  | 01.02.2018 |  | изменилась цена | 42385,12 | Шкафная продукция | Аксессуары для шкафов | Z | Z | 4011617203858 | 21.069 | KG | 0.028 | M3
PAC2031I1 |  | Шины TBB E2 2000А, фикс. | 1 | ST | 49537,14 | 49537,14 | STJ P | Заказ | 5 недель |  |  | 01.02.2018 |  | изменилась цена | 47908,26 | Шкафная продукция | Аксессуары для шкафов | Z | Z | 4011617203865 | 26.859 | KG | 0.031 | M3
PAC2031I3 |  | Шины TBB E2 2000А, вык. | 1 | ST | 60417,17 | 60417,17 | STJ P | Заказ | 5 недель |  |  | 01.02.2018 |  | изменилась цена | 58430,53 | Шкафная продукция | Аксессуары для шкафов | Z | Z | 4011617203872 | 32.918 | KG | 0.049 | M3
PAC2531J1 |  | Шины TBB E3 2500А, фикс. | 1 | ST | 68342,88 | 68342,88 | STJ P | Заказ | 5 недель |  |  | 01.02.2018 |  | изменилась цена | 66095,63 | Шкафная продукция | Аксессуары для шкафов | Z | Z | 4011617203889 | 44.074 | KG | 0.031 | M3
PAC2531J3 |  | Шины TBB E3 2500А, вык. | 1 | ST | 82458,60 | 82458,60 | STJ P | Заказ | 5 недель |  |  | 01.02.2018 |  | изменилась цена | 79747,20 | Шкафная продукция | Аксессуары для шкафов | Z | Z | 4011617203896 | 53.331 | KG | 0.049 | M3
PAC3231J1 |  | Присоединения для апп. E3,фикс.,3200A,3P | 1 | ST | 222674,72 | 222674,72 | STJ P | Заказ | 6 недель |  |  | 01.02.2018 |  | изменилась цена | 215352,73 | Шкафная продукция | Главные распределительные щиты | R |  | 4011617220749 | 72.730 | KG | 73.940 | CDM
PAC3231J3 |  | Присоединения для апп.E3,выкат.,3200A,3P | 1 | ST | 223853,41 | 223853,41 | STJ P | Заказ | 6 недель |  |  | 01.02.2018 |  | изменилась цена | 216492,66 | Шкафная продукция | Главные распределительные щиты | R |  | 4011617220756 | 72.730 | KG | 73.940 | CDM
PAH0121 |  | Держатель шин TBB L=190 2xКаб. | 1 | ST | 4264,18 | 4264,18 | STJ P | Заказ | 5 недель |  |  | 01.02.2018 |  | изменилась цена | 4123,97 | Шкафная продукция | Аксессуары для шкафов | Z | Z | 4011617203681 | 0.882 | KG | 0.003 | M3
PAH0131 |  | Держатель шин TBB L=190 3xКаб. | 1 | ST | 5811,68 | 5811,68 | STJ P | Заказ | 5 недель |  |  | 01.02.2018 |  | изменилась цена | 5620,58 | Шкафная продукция | Аксессуары для шкафов | Z | Z | 4011617203698 | 1.084 | KG | 0.003 | M3
PAH0141 |  | Держатель шин TBB L=190 4xКаб. | 1 | ST | 6340,19 | 6340,19 | STJ P | Заказ | 5 недель |  |  | 01.02.2018 |  | изменилась цена | 6131,71 | Шкафная продукция | Аксессуары для шкафов | Z | Z | 4011617203704 | 1.282 | KG | 0.003 | M3
PAH0231 |  | Держатель шин TBB L=208 3xКаб. | 1 | ST | 5901,04 | 5901,04 | STJ P | Заказ | 5 недель |  |  | 01.02.2018 |  | изменилась цена | 5707,00 | Шкафная продукция | Аксессуары для шкафов | Z | Z | 4011617203711 | 0.980 | KG | 0.003 | M3
PAH0341 |  | Держатель шин TBB L=240 4xКаб. | 1 | ST | 8516,95 | 8516,95 | STJ P | Заказ | 5 недель |  |  | 01.02.2018 |  | изменилась цена | 8236,90 | Шкафная продукция | Аксессуары для шкафов | Z | Z | 4011617203728 | 0.662 | KG | 0.003 | M3
PAH0441 |  | Держатель шин TBB L=352 4xКаб. | 1 | ST | 10459,89 | 10459,89 | STJ P | Заказ | 5 недель |  |  | 01.02.2018 |  | изменилась цена | 10115,95 | Шкафная продукция | Аксессуары для шкафов | Z | Z | 4011617203735 | 1.736 | KG | 0.003 | M3
PAH0461 |  | К-кт шинодерж.E3,стац.,3200A,L=352мм,6шт | 1 | ST | 15727,85 | 15727,85 | STJ P | Заказ | 6 недель |  |  | 01.02.2018 |  | изменилась цена | 15210,69 | Шкафная продукция | Главные распределительные щиты | R |  | 4011617230977 | 2.460 | KG | 3.090 | CDM
PAH0471 |  | К-кт шинодерж.E3,выкат,3200A,L=352мм,7шт | 1 | ST | 17290,57 | 17290,57 | STJ P | Заказ | 6 недель |  |  | 01.02.2018 |  | изменилась цена | 16722,02 | Шкафная продукция | Главные распределительные щиты | R |  | 4011617223719 | 2.780 | KG | 3.090 | CDM
PAH0721 |  | К-кт шинодерж.T6,фикс.,630A,L=170мм,2шт | 1 | ST | 5119,68 | 5119,68 | STJ P | Заказ | 6 недель |  |  | 01.02.2018 |  | изменилась цена | 4951,33 | Шкафная продукция | Главные распределительные щиты | R |  | 4011617224723 | 1.340 | KG | 2.060 | CDM
PAH0821 |  | К-кт шинодерж.T6,фикс.,800A,L=180мм,2шт | 1 | ST | 5032,23 | 5032,23 | STJ P | Заказ | 6 недель |  |  | 01.02.2018 |  | изменилась цена | 4866,76 | Шкафная продукция | Главные распределительные щиты | R |  | 4011617224730 | 1.380 | KG | 2.060 | CDM
PAH2221 | PAH2221 | Комплект шинодержателя 260 мм 2 шт | 1 | ST | 10944,67 | 10944,67 | STJ P | Заказ | 5 недель |  |  | 01.02.2018 |  | изменилась цена | 10584,79 | Шкафная продукция | Шкафы - распределительные системы | Напольные | Аксессуары для шкафов напольный | 4011617230229 | 1.070 | KG | 3.900 | CDM
PAH2231 | PAH2231 | Комплект шинодержателя 260 мм 3 шт | 1 | ST | 15028,25 | 15028,25 | STJ P | Заказ | 5 недель |  |  | 01.02.2018 |  | изменилась цена | 14534,09 | Шкафная продукция | Шкафы - распределительные системы | Напольные | Аксессуары для шкафов напольный | 4011617230236 | 1.241 | KG | 3.900 | CDM
PAT15 |  | Траверса DBB шир. 1,5 | 1 | ST | 2982,83 | 2982,83 | STJ P | Заказ | 5 недель |  |  | 01.02.2018 |  | изменилась цена | 2884,75 | Шкафная продукция | Аксессуары для шкафов | Z | Z | 4011617209522 | 0.657 | KG | 0.001 | M3
PAT2 |  | Траверса DBB шир. 2 | 1 | ST | 3028,46 | 3028,46 | STJ P | Заказ | 5 недель |  |  | 01.02.2018 |  | изменилась цена | 2928,88 | Шкафная продукция | Аксессуары для шкафов | Z | Z | 4011617209539 | 0.853 | KG | 0.002 | M3
PAT25 |  | Траверса DBB шир. 2,5 | 1 | ST | 3142,53 | 3142,53 | STJ P | Заказ | 5 недель |  |  | 01.02.2018 |  | изменилась цена | 3039,20 | Шкафная продукция | Аксессуары для шкафов | Z | Z | 4011617209546 | 1.012 | KG | 0.002 | M3
PAT3 |  | Траверса DBB шир. 3 | 1 | ST | 3260,40 | 3260,40 | STJ P | Заказ | 5 недель |  |  | 01.02.2018 |  | изменилась цена | 3153,19 | Шкафная продукция | Аксессуары для шкафов | Z | Z | 4011617209553 | 1.216 | KG | 0.002 | M3
PAT35 |  | Траверса DBB шир. 3,5 | 1 | ST | 3376,36 | 3376,36 | STJ P | Заказ | 5 недель |  |  | 01.02.2018 |  | изменилась цена | 3265,34 | Шкафная продукция | Аксессуары для шкафов | Z | Z | 4011617209560 | 1.409 | KG | 0.003 | M3
PAT4 |  | Траверса DBB шир. 4 | 1 | ST | 3488,53 | 3488,53 | STJ P | Заказ | 5 недель |  |  | 01.02.2018 |  | изменилась цена | 3373,82 | Шкафная продукция | Аксессуары для шкафов | Z | Z | 4011617209577 | 1.622 | KG | 0.003 | M3
PB0803 |  | Держатель фигурной шины In=800A 35kA | 1 | ST | 982,87 | 982,87 | TUR P | Заказ | 4 недели |  |  | 01.02.2018 |  | изменилась цена | 950,55 | Шкафная продукция | Шкафы - автоматизация и управление | IS2 | IS2 | 8015646039538 | 0.420 | KG | 0.337 | CDM
PB118 |  | Защита от прикосновения, 1 PW, H=1800 мм | 1 | ST | 12081,54 | 12081,54 | STJ P | Заказ | 6 недель |  |  | 01.02.2018 |  | изменилась цена | 11684,27 | Шкафная продукция | Главные распределительные щиты | R |  | 4011617231455 | 6.390 | KG | 46.160 | CDM
PB1560 |  | Защита от прикосн. шир. 1,5 H600 | 1 | ST | 4663,41 | 4663,41 | STJ P | Заказ | 5 недель |  |  | 01.02.2018 |  | изменилась цена | 4510,07 | Шкафная продукция | Аксессуары для шкафов | Z | Z | 4011617217695 | 3.572 | KG | 0.040 | M3
PB1603 |  | Держатель фигурной шины In=1600A 65kA | 1 | ST | 3420,09 | 3420,09 | TUR P | Заказ | 4 недели |  |  | 01.02.2018 |  | изменилась цена | 3307,63 | Шкафная продукция | Шкафы - автоматизация и управление | IS2 | IS2 | 8015646039514 | 1.166 | KG | 1.925 | CDM
PB218 |  | Защита от прикосн. шир. 2 H1800 | 1 | ST | 12779,24 | 12779,24 | STJ P | Заказ | 6 недель |  |  | 01.02.2018 |  | изменилась цена | 12359,03 | Шкафная продукция | Аксессуары для шкафов | Z |  |  | 19.550 | KG | 73.800 | CDM
PB245 |  | Защита от прикосн. шир. 2 H450 | 1 | ST | 4543,64 | 4543,64 | STJ P | Заказ | 5 недель |  |  | 01.02.2018 |  | изменилась цена | 4394,24 | Шкафная продукция | Аксессуары для шкафов | Z | Z | 4011617217664 | 3.775 | KG | 0.045 | M3
PB2560 |  | Защита от прикосн. шир. 2,5 H600 | 1 | ST | 4828,81 | 4828,81 | STJ P | Заказ | 5 недель |  |  | 01.02.2018 |  | изменилась цена | 4670,03 | Шкафная продукция | Аксессуары для шкафов | Z | Z | 4011617217718 | 2.714 | KG | 0.015 | M3
PB260 |  | Защита от прикосн. шир. 2 H600 | 1 | ST | 4925,77 | 4925,77 | STJ P | Заказ | 5 недель |  |  | 01.02.2018 |  | изменилась цена | 4763,80 | Шкафная продукция | Аксессуары для шкафов | Z | Z | 4011617217701 | 4.779 | KG | 0.065 | M3
PB275 |  | Защита от прикосновения, 2 PW, H=750 мм | 1 | ST | 6228,03 | 6228,03 | STJ P | Заказ | 6 недель |  |  | 01.02.2018 |  | изменилась цена | 6023,24 | Шкафная продукция | Главные распределительные щиты | R |  | 4011617231417 | 5.180 | KG | 64.580 | CDM
PB290 |  | Защита от прикосновения, 2 PW, H=900 мм | 1 | ST | 6579,73 | 6579,73 | STJ P | Заказ | 6 недель |  |  | 01.02.2018 |  | изменилась цена | 6363,38 | Шкафная продукция | Главные распределительные щиты | R |  | 4011617231431 | 5.560 | KG | 64.580 | CDM
PB318 |  | Защита от прикосновения, 3 PW, H=1800 мм | 1 | ST | 14731,68 | 14731,68 | STJ P | Заказ | 6 недель |  |  | 01.02.2018 |  | изменилась цена | 14247,27 | Шкафная продукция | Главные распределительные щиты | R |  | 4011617231479 | 15.370 | KG | 184.940 | CDM
PB345 |  | Защита от прикосн. шир. 3 H450 | 1 | ST | 4925,77 | 4925,77 | STJ P | Заказ | 5 недель |  |  | 01.02.2018 |  | изменилась цена | 4763,80 | Шкафная продукция | Аксессуары для шкафов | Z | Z | 4011617217671 | 4.939 | KG | 0.065 | M3
PB3560 |  | Защита от прикосн. шир. 3,5 H600 | 1 | ST | 5140,59 | 5140,59 | STJ P | Заказ | 5 недель |  |  | 01.02.2018 |  | изменилась цена | 4971,56 | Шкафная продукция | Аксессуары для шкафов | Z | Z | 4011617217732 | 3.489 | KG | 0.021 | M3
PB360 |  | Защита от прикосн. шир. 3 H600 | 1 | ST | 4982,80 | 4982,80 | STJ P | Заказ | 5 недель |  |  | 01.02.2018 |  | изменилась цена | 4818,96 | Шкафная продукция | Аксессуары для шкафов | Z | Z | 4011617217725 | 3.103 | KG | 0.018 | M3
PB375 |  | Защита от прикосновения, 3 PW, H=750 мм | 1 | ST | 7452,34 | 7452,34 | STJ P | Заказ | 6 недель |  |  | 01.02.2018 |  | изменилась цена | 7207,29 | Шкафная продукция | Главные распределительные щиты | R |  | 4011617231424 | 9.690 | KG | 184.940 | CDM
PB390 |  | Защита от прикосновения, 3 PW, H=900 мм | 1 | ST | 7805,95 | 7805,95 | STJ P | Заказ | 6 недель |  |  | 01.02.2018 |  | изменилась цена | 7549,27 | Шкафная продукция | Главные распределительные щиты | R |  | 4011617231448 | 10.270 | KG | 184.940 | CDM
PB445 |  | Защита от прикосн. шир. 4 H450 | 1 | ST | 5248,96 | 5248,96 | STJ P | Заказ | 5 недель |  |  | 01.02.2018 |  | изменилась цена | 5076,36 | Шкафная продукция | Аксессуары для шкафов | Z | Z | 4011617217688 | 6.290 | KG | 0.074 | M3
PB460 |  | Защита от прикосн. шир. 4 H600 | 1 | ST | 5300,28 | 5300,28 | STJ P | Заказ | 5 недель |  |  | 01.02.2018 |  | изменилась цена | 5126,00 | Шкафная продукция | Аксессуары для шкафов | Z | Z | 4011617217749 | 3.875 | KG | 0.024 | M3
PC013S152 |  | Ячейка втычн. 3p 160А H150 2b | 1 | ST | 16986,39 | 16986,39 | STJ P | Заказ | 5 недель |  |  | 01.02.2018 |  | изменилась цена | 16427,84 | Шкафная продукция | Аксессуары для шкафов | Z | Z | 4011617216896 | 5.443 | KG | 0.031 | M3
PC013S154 |  | Ячейка втычн. 3p 160А H150 4b | 1 | ST | 23204,90 | 23204,90 | STJ P | Заказ | 5 недель |  |  | 01.02.2018 |  | изменилась цена | 22441,88 | Шкафная продукция | Аксессуары для шкафов | Z | Z | 4011617216926 | 7.933 | KG | 0.051 | M3
PC033S202 |  | Ячейка втычн. 3p 320А H200 2b | 1 | ST | 18535,79 | 18535,79 | STJ P | Заказ | 5 недель |  |  | 01.02.2018 |  | изменилась цена | 17926,30 | Шкафная продукция | Аксессуары для шкафов | Z | Z | 4011617216902 | 6.473 | KG | 0.031 | M3
PC033S204 |  | Ячейка втычн. 3p 320А H200 4b | 1 | ST | 25054,69 | 25054,69 | STJ P | Заказ | 5 недель |  |  | 01.02.2018 |  | изменилась цена | 24230,84 | Шкафная продукция | Аксессуары для шкафов | Z | Z | 4011617216933 | 9.317 | KG | 0.054 | M3
PC063S302 |  | Ячейка втычн. 3p 630А H300 2b | 1 | ST | 22087,06 | 22087,06 | STJ P | Заказ | 5 недель |  |  | 01.02.2018 |  | изменилась цена | 21360,79 | Шкафная продукция | Аксессуары для шкафов | Z | Z | 4011617216919 | 9.286 | KG | 0.031 | M3
PC063S304 |  | Ячейка втычн. 3p 630А H300 4b | 1 | ST | 29077,42 | 29077,42 | STJ P | Заказ | 5 недель |  |  | 01.02.2018 |  | изменилась цена | 28121,30 | Шкафная продукция | Аксессуары для шкафов | Z | Z | 4011617216940 | 13.486 | KG | 0.086 | M3
PC1406K |  | Панель глухая на петлях 185х400мм ВхШ для шкафов SR | 1 | ST | 1820,73 | 1820,73 | TUR | Заказ | 6 недель |  |  | 02.03.2016 |  |  |  | Шкафная продукция | Шкафы - автоматизация и управление | SR | SR | 8015646736284 | 2.940 | KG | 1.040 | CDM
PC1406X |  | Панель глухая из нерж.ст. 185х400мм | 1 | ST | 6074,72 | 6074,72 | TUR P | Заказ | 8 недель |  |  | 02.03.2016 |  |  |  | Шкафная продукция | Шкафы - автоматизация и управление | SR | SR | 8015646775467 | 2.800 | KG | 1.040 | CDM
PC1606K |  | Панель глухая на петлях 185х600мм ВхШ для шкафов SR | 1 | ST | 2046,94 | 2046,94 | TUR | Заказ | 6 недель |  |  | 02.03.2016 |  |  |  | Шкафная продукция | Шкафы - автоматизация и управление | SR | SR | 8015646736307 | 1.355 | KG | 2.400 | CDM
PC1606X |  | Панель глухая из нерж.ст. 185х600мм | 1 | ST | 6725,58 | 6725,58 | TUR P | Заказ | 8 недель |  |  | 02.03.2016 |  |  |  | Шкафная продукция | Шкафы - автоматизация и управление | SR | SR | 8015646775481 | 1.290 | KG | 2.400 | CDM
PC1806K |  | Панель глухая на петлях 185х800мм ВхШ для шкафов SR | 1 | ST | 2262,12 | 2262,12 | TUR | Заказ | 6 недель |  |  | 02.03.2016 |  |  |  | Шкафная продукция | Шкафы - автоматизация и управление | SR | SR | 8015646736321 | 1.575 | KG | 1.520 | CDM
PC1806X |  | Панель глухая из нерж.ст. 185х800мм | 1 | ST | 8314,12 | 8314,12 | TUR P | Заказ | 8 недель |  |  | 02.03.2016 |  |  |  | Шкафная продукция | Шкафы - автоматизация и управление | SR | SR | 8015646775504 | 1.500 | KG | 1.520 | CDM
PC2606K |  | Панель глухая на петлях 370х600мм ВхШ для шкафов SR | 1 | ST | 2839,61 | 2839,61 | TUR | Заказ | 6 недель |  |  | 02.03.2016 |  |  |  | Шкафная продукция | Шкафы - автоматизация и управление | SR | SR | 8015646736345 | 2.625 | KG | 3.540 | CDM
PC2606X |  | Панель глухая из нерж.ст. 370х600мм | 1 | ST | 9913,70 | 9913,70 | TUR P | Заказ | 8 недель |  |  | 02.03.2016 |  |  |  | Шкафная продукция | Шкафы - автоматизация и управление | SR | SR | 8015646775528 | 2.500 | KG | 3.540 | CDM
PC2806K |  | Панель глухая на петлях 370х800мм ВхШ для шкафов SR | 1 | ST | 3174,33 | 3174,33 | TUR | Заказ | 6 недель |  |  | 02.03.2016 |  |  |  | Шкафная продукция | Шкафы - автоматизация и управление | SR | SR | 8015646736369 | 3.150 | KG | 4.740 | CDM
PC2806X |  | Панель глухая из нерж.ст. 370х800мм ВхГ | 1 | ST | 12072,21 | 12072,21 | TUR P | Заказ | 8 недель |  |  | 02.03.2016 |  |  |  | Шкафная продукция | Шкафы - автоматизация и управление | SR | SR | 8015646775542 | 3.000 | KG | 4.740 | CDM
PC3AAS154 |  | Ячейка втычн. 3p T1 фикс. рычаг на дверь H150 4b | 1 | ST | 20876,06 | 20876,06 | STJ P | Заказ | 5 недель |  |  | 01.02.2018 |  | изменилась цена | 20189,61 | Шкафная продукция | Аксессуары для шкафов | Z | Z | 4011617217381 | 7.984 | KG | 0.031 | M3
PC3ABS154 |  | Ячейка втычн. 3p T1 фикс. повор. рук. на дверь H150 4b | 1 | ST | 21138,40 | 21138,40 | STJ P | Заказ | 5 недель |  |  | 01.02.2018 |  | изменилась цена | 20443,33 | Шкафная продукция | Аксессуары для шкафов | Z | Z | 4011617217398 | 9.189 | KG | 0.026 | M3
PC3ACS154 |  | Ячейка втычн. 3p T1 фикс. мот.прив. на дверь H150 4b | 1 | ST | 20934,98 | 20934,98 | STJ P | Заказ | 5 недель |  |  | 01.02.2018 |  | изменилась цена | 20246,60 | Шкафная продукция | Аксессуары для шкафов | Z | Z | 4011617217404 | 6.908 | KG | 0.026 | M3
PC3BAS154 |  | Ячейка втычн. 3p T2 фикс. рычаг на дверь H150 4b | 1 | ST | 20876,06 | 20876,06 | STJ P | Заказ | 5 недель |  |  | 01.02.2018 |  | изменилась цена | 20189,61 | Шкафная продукция | Аксессуары для шкафов | Z | Z | 4011617217411 | 7.999 | KG | 0.031 | M3
PC3BBS154 |  | Ячейка втычн. 3p T2 фикс. повор. рук. на дверь H150 4b | 1 | ST | 20851,33 | 20851,33 | STJ P | Заказ | 5 недель |  |  | 01.02.2018 |  | изменилась цена | 20165,70 | Шкафная продукция | Аксессуары для шкафов | Z | Z | 4011617217428 | 6.818 | KG | 0.026 | M3
PC3BFS152 |  | Ячейка втычн. 3p T1-Т2 фикс. рычаг за дверью H150 2b, без дв. | 1 | ST | 18087,13 | 18087,13 | STJ P | Заказ | 5 недель |  |  | 01.02.2018 |  | изменилась цена | 17492,39 | Шкафная продукция | Аксессуары для шкафов | Z | Z | 4011617217015 | 6.126 | KG | 0.031 | M3
PC3BGS154 |  | Ячейка втычн. 3p T2 фикс. мот.прив. на дверь H150 4b | 1 | ST | 20851,33 | 20851,33 | STJ P | Заказ | 5 недель |  |  | 01.02.2018 |  | изменилась цена | 20165,70 | Шкафная продукция | Аксессуары для шкафов | Z | Z | 4011617217435 | 6.883 | KG | 0.026 | M3
PC3CAS204 |  | Ячейка втычн. 3p T3 фикс. рычаг на дверь H200 4b | 1 | ST | 23210,61 | 23210,61 | STJ P | Заказ | 5 недель |  |  | 01.02.2018 |  | изменилась цена | 22447,40 | Шкафная продукция | Аксессуары для шкафов | Z | Z | 4011617217459 | 9.924 | KG | 0.054 | M3
PC3CBS204 |  | Ячейка втычн. 3p T3 фикс. повор. рук. на дверь H200 4b | 1 | ST | 22923,54 | 22923,54 | STJ P | Заказ | 5 недель |  |  | 01.02.2018 |  | изменилась цена | 22169,77 | Шкафная продукция | Аксессуары для шкафов | Z | Z | 4011617217466 | 8.162 | KG | 0.026 | M3
PC3CFS202 |  | Ячейка втычн. 3p T3 фикс. рычаг за дверью H200 2b, без дв. | 1 | ST | 20016,75 | 20016,75 | STJ P | Заказ | 5 недель |  |  | 01.02.2018 |  | изменилась цена | 19358,56 | Шкафная продукция | Аксессуары для шкафов | Z | Z | 4011617217022 | 6.538 | KG | 0.031 | M3
PC3CGS204 |  | Ячейка втычн. 3p T3 фикс. мот.прив. на дверь H200 4b | 1 | ST | 22972,98 | 22972,98 | STJ P | Заказ | 5 недель |  |  | 01.02.2018 |  | изменилась цена | 22217,58 | Шкафная продукция | Аксессуары для шкафов | Z | Z | 4011617217473 | 8.591 | KG | 0.036 | M3
PC3DAS204 |  | Ячейка втычн. 3p T4 фикс. рычаг на дверь H200 4b | 1 | ST | 22972,98 | 22972,98 | STJ P | Заказ | 5 недель |  |  | 01.02.2018 |  | изменилась цена | 22217,58 | Шкафная продукция | Аксессуары для шкафов | Z | Z | 4011617217497 | 9.318 | KG | 0.036 | M3
PC3DBS204 |  | Ячейка втычн. 3p T4 фикс. повор. рук. на дверь H200 4b | 1 | ST | 22936,85 | 22936,85 | STJ P | Заказ | 5 недель |  |  | 01.02.2018 |  | изменилась цена | 22182,64 | Шкафная продукция | Аксессуары для шкафов | Z | Z | 4011617217503 | 8.670 | KG | 0.028 | M3
PC3DDS204 |  | Ячейка втычн. 3p T4 втыч. рычаг на дверь H200 4b | 1 | ST | 22972,98 | 22972,98 | STJ P | Заказ | 5 недель |  |  | 01.02.2018 |  | изменилась цена | 22217,58 | Шкафная продукция | Аксессуары для шкафов | Z | Z | 4011617217510 | 8.996 | KG | 0.036 | M3
PC3DES304 |  | Ячейка втычн. 3p T4 выкат. рычаг на дверь H200 4b | 1 | ST | 26609,79 | 26609,79 | STJ P | Заказ | 5 недель |  |  | 01.02.2018 |  | изменилась цена | 25734,81 | Шкафная продукция | Аксессуары для шкафов | Z | Z | 4011617217527 | 11.619 | KG | 0.043 | M3
PC3DFS202 |  | Ячейка втычн. 3p T4 фикс. рычаг за дверью H200 2b, без дв. | 1 | ST | 20016,75 | 20016,75 | STJ P | Заказ | 5 недель |  |  | 01.02.2018 |  | изменилась цена | 19358,56 | Шкафная продукция | Аксессуары для шкафов | Z | Z | 4011617217039 | 6.455 | KG | 0.015 | M3
PC3EAS304 |  | Ячейка втычн. 3p T5 фикс. рычаг на дверь H300 4b | 1 | ST | 26813,21 | 26813,21 | STJ P | Заказ | 5 недель |  |  | 01.02.2018 |  | изменилась цена | 25931,54 | Шкафная продукция | Аксессуары для шкафов | Z | Z | 4011617217534 | 13.020 | KG | 0.086 | M3
PC3EBS304 |  | Ячейка втычн. 3p T5 фикс. повор. рук. на дверь H300 4b | 1 | ST | 26609,79 | 26609,79 | STJ P | Заказ | 5 недель |  |  | 01.02.2018 |  | изменилась цена | 25734,81 | Шкафная продукция | Аксессуары для шкафов | Z | Z | 4011617217541 | 11.744 | KG | 0.043 | M3
PC3EDS304 |  | Ячейка втычн. 3p T5 втыч. рычаг на дверь H300 4b | 1 | ST | 26609,79 | 26609,79 | STJ P | Заказ | 5 недель |  |  | 01.02.2018 |  | изменилась цена | 25734,81 | Шкафная продукция | Аксессуары для шкафов | Z | Z | 4011617217558 | 11.901 | KG | 0.043 | M3
PC3EES304 |  | Ячейка втычн. 3p T5 выкат. рычаг на дверь H300 4b | 1 | ST | 26609,79 | 26609,79 | STJ P | Заказ | 5 недель |  |  | 01.02.2018 |  | изменилась цена | 25734,81 | Шкафная продукция | Аксессуары для шкафов | Z | Z | 4011617217565 | 11.605 | KG | 0.043 | M3
PC3EFS302 |  | Ячейка втычн. 3p T5 фикс. рычаг за дверью H300 2b, без дв. | 1 | ST | 23471,07 | 23471,07 | STJ P | Заказ | 5 недель |  |  | 01.02.2018 |  | изменилась цена | 22699,29 | Шкафная продукция | Аксессуары для шкафов | Z | Z | 4011617217046 | 8.917 | KG | 0.026 | M3
PCKFBG304 |  | Ячейка Т4-Т5 выкат. рычаг за дверью H300 4b | 1 | ST | 6612,05 | 6612,05 | STJ P | Заказ | 5 недель |  |  | 01.02.2018 |  | изменилась цена | 6394,63 | Шкафная продукция | Аксессуары для шкафов | Z | Z | 4011617215417 | 7.477 | KG | 0.086 | M3
PCKFCG304 |  | Ячейка Т5 630А выкат. рычаг за дверью H300 4b | 1 | ST | 6612,05 | 6612,05 | STJ P | Заказ | 5 недель |  |  | 01.02.2018 |  | изменилась цена | 6394,63 | Шкафная продукция | Аксессуары для шкафов | Z | Z | 4011617215424 | 7.417 | KG | 0.086 | M3
PCKFGA154 |  | Ячейка Т1-T2 фикс. повор. рук. на дверь H150 4b | 1 | ST | 5779,37 | 5779,37 | STJ P | Заказ | 5 недель |  |  | 01.02.2018 |  | изменилась цена | 5589,33 | Шкафная продукция | Аксессуары для шкафов | Z | Z | 4011617215233 | 5.377 | KG | 0.051 | M3
PCKFGB204 |  | Ячейка Т3 фикс. повор. рук. на дверь H200 4b | 1 | ST | 6203,31 | 6203,31 | STJ P | Заказ | 5 недель |  |  | 01.02.2018 |  | изменилась цена | 5999,33 | Шкафная продукция | Аксессуары для шкафов | Z | Z | 4011617215240 | 6.535 | KG | 0.086 | M3
PCKFGC204 |  | Ячейка Т4 фикс. повор. рук. на дверь H200 4b | 1 | ST | 6203,31 | 6203,31 | STJ P | Заказ | 5 недель |  |  | 01.02.2018 |  | изменилась цена | 5999,33 | Шкафная продукция | Аксессуары для шкафов | Z | Z | 4011617215257 | 6.535 | KG | 0.086 | M3
PCKFGD304 |  | Ячейка Т5 фикс. повор. рук. на дверь H300 4b | 1 | ST | 6735,62 | 6735,62 | STJ P | Заказ | 5 недель |  |  | 01.02.2018 |  | изменилась цена | 6514,14 | Шкафная продукция | Аксессуары для шкафов | Z | Z | 4011617215264 | 7.213 | KG | 0.086 | M3
PCKFGG154 |  | Ячейка Т1-Т2 фикс. рычаг за дверью H150 4b | 1 | ST | 5663,39 | 5663,39 | STJ P | Заказ | 5 недель |  |  | 01.02.2018 |  | изменилась цена | 5477,17 | Шкафная продукция | Аксессуары для шкафов | Z | Z | 4011617215059 | 5.535 | KG | 0.025 | M3
PCKFGG204 |  | Ячейка Т3-Т4 фикс. рычаг за дверью H200 4b | 1 | ST | 6087,34 | 6087,34 | STJ P | Заказ | 5 недель |  |  | 01.02.2018 |  | изменилась цена | 5887,18 | Шкафная продукция | Аксессуары для шкафов | Z | Z | 4011617215066 | 5.905 | KG | 0.046 | M3
PCKFGG304 |  | Ячейка Т5 фикс. рычаг за дверью H300 4b | 1 | ST | 6621,55 | 6621,55 | STJ P | Заказ | 5 недель |  |  | 01.02.2018 |  | изменилась цена | 6403,82 | Шкафная продукция | Аксессуары для шкафов | Z | Z | 4011617215073 | 6.847 | KG | 0.074 | M3
PCKFGG404 |  | Ячейка универс. неглуб. Н400 4b | 1 | ST | 7670,97 | 7670,97 | STJ P | Заказ | 5 недель |  |  | 01.02.2018 |  | изменилась цена | 7418,73 | Шкафная продукция | Аксессуары для шкафов | Z | Z | 4011617215080 | 6.527 | KG | 0.074 | M3
PCKFGG604 |  | Ячейка универс. неглуб. Н600 4b | 1 | ST | 9127,21 | 9127,21 | STJ P | Заказ | 5 недель |  |  | 01.02.2018 |  | изменилась цена | 8827,09 | Шкафная продукция | Аксессуары для шкафов | Z | Z | 4011617215097 | 8.967 | KG | 0.185 | M3
PCKFGG804 |  | Ячейка универс. неглуб. Н800 4b | 1 | ST | 11976,97 | 11976,97 | STJ P | Заказ | 5 недель |  |  | 01.02.2018 |  | изменилась цена | 11583,14 | Шкафная продукция | Аксессуары для шкафов | Z | Z | 4011617215103 | 11.296 | KG | 0.185 | M3
PCKFGG904 |  | Ячейка универс. неглуб. Н900 4b | 1 | ST | 12617,64 | 12617,64 | STJ P | Заказ | 5 недель |  |  | 01.02.2018 |  | изменилась цена | 12202,75 | Шкафная продукция | Аксессуары для шкафов | Z | Z | 4011617215110 | 12.124 | KG | 0.185 | M3
PCKFGM204 |  | Ячейка Т4 фикс. мот.прив. на дверь H200 4b | 1 | ST | 6089,25 | 6089,25 | STJ P | Заказ | 5 недель |  |  | 01.02.2018 |  | изменилась цена | 5889,02 | Шкафная продукция | Аксессуары для шкафов | Z | Z | 4011617215479 | 6.096 | KG | 0.051 | M3
PCKFGN304 |  | Ячейка Т5 фикс. мот.прив. на дверь H300 4b | 1 | ST | 6612,05 | 6612,05 | STJ P | Заказ | 5 недель |  |  | 01.02.2018 |  | изменилась цена | 6394,63 | Шкафная продукция | Аксессуары для шкафов | Z | Z | 4011617215486 | 7.148 | KG | 0.051 | M3
PCKFSG154 |  | Ячейка T2 втыч. рычаг за дверью H150 4b | 1 | ST | 5672,91 | 5672,91 | STJ P | Заказ | 5 недель |  |  | 01.02.2018 |  | изменилась цена | 5486,37 | Шкафная продукция | Аксессуары для шкафов | Z | Z | 4011617215325 | 5.535 | KG | 0.051 | M3
PCKFUG204 |  | Ячейка T3-Т4 втыч. рычаг за дверью H200 4b | 1 | ST | 6089,25 | 6089,25 | STJ P | Заказ | 5 недель |  |  | 01.02.2018 |  | изменилась цена | 5889,02 | Шкафная продукция | Аксессуары для шкафов | Z | Z | 4011617215349 | 6.096 | KG | 0.051 | M3
PCKFVG304 |  | Ячейка T5 400А втыч. рычаг за дверью H300 4b | 1 | ST | 6612,05 | 6612,05 | STJ P | Заказ | 5 недель |  |  | 01.02.2018 |  | изменилась цена | 6394,63 | Шкафная продукция | Аксессуары для шкафов | Z | Z | 4011617215356 | 7.157 | KG | 0.051 | M3
PCKFWG304 |  | Ячейка T5 630А втыч. рычаг за дверью H300 4b | 1 | ST | 6465,66 | 6465,66 | STJ P | Заказ | 5 недель |  |  | 01.02.2018 |  | изменилась цена | 6253,06 | Шкафная продукция | Аксессуары для шкафов | Z | Z | 4011617215363 | 3.543 | KG | 0.051 | M3
PCKTGG154 |  | Ячейка универс. глуб. Н150 4b | 1 | ST | 6026,50 | 6026,50 | STJ P | Заказ | 5 недель |  |  | 01.02.2018 |  | изменилась цена | 5828,34 | Шкафная продукция | Аксессуары для шкафов | Z | Z | 4011617215127 | 4.820 | KG | 0.086 | M3
PCKTGG204 |  | Ячейка универс. глуб. Н250 4b | 1 | ST | 6450,45 | 6450,45 | STJ P | Заказ | 5 недель |  |  | 01.02.2018 |  | изменилась цена | 6238,35 | Шкафная продукция | Аксессуары для шкафов | Z | Z | 4011617215134 | 5.430 | KG | 0.086 | M3
PCKTGG304 |  | Ячейка универс. глуб. Н300 4b | 1 | ST | 6851,58 | 6851,58 | STJ P | Заказ | 5 недель |  |  | 01.02.2018 |  | изменилась цена | 6626,29 | Шкафная продукция | Аксессуары для шкафов | Z | Z | 4011617215141 | 6.673 | KG | 0.086 | M3
PCKTGG404 |  | Ячейка универс. глуб. Н400 4b | 1 | ST | 7904,81 | 7904,81 | STJ P | Заказ | 5 недель |  |  | 01.02.2018 |  | изменилась цена | 7644,88 | Шкафная продукция | Аксессуары для шкафов | Z | Z | 4011617215158 | 8.192 | KG | 0.086 | M3
PCKTGG604 |  | Ячейка универс. глуб. Н600 4b | 1 | ST | 9304,01 | 9304,01 | STJ P | Заказ | 5 недель |  |  | 01.02.2018 |  | изменилась цена | 8998,08 | Шкафная продукция | Аксессуары для шкафов | Z | Z | 4011617215165 | 11.012 | KG | 0.185 | M3
PCKTGG804 |  | Ячейка универс. глуб. Н800 4b | 1 | ST | 12153,77 | 12153,77 | STJ P | Заказ | 5 недель |  |  | 01.02.2018 |  | изменилась цена | 11754,13 | Шкафная продукция | Аксессуары для шкафов | Z | Z | 4011617215172 | 13.722 | KG | 0.185 | M3
PCKTGG904 |  | Ячейка универс. глуб. Н900 4b | 1 | ST | 12794,45 | 12794,45 | STJ P | Заказ | 5 недель |  |  | 01.02.2018 |  | изменилась цена | 12373,74 | Шкафная продукция | Аксессуары для шкафов | Z | Z | 4011617215189 | 14.738 | KG | 0.185 | M3
PCS154 |  | Ячейка универс. с дверью и м/п Н150 4b | 1 | ST | 6543,61 | 6543,61 | STJ P | Заказ | 5 недель |  |  | 01.02.2018 |  | изменилась цена | 6328,44 | Шкафная продукция | Аксессуары для шкафов | Z | Z | 4011617217121 | 5.662 | KG | 0.028 | M3
PCS204 |  | Ячейка универс. с дверью и м/п Н200 4b | 1 | ST | 7039,80 | 7039,80 | STJ P | Заказ | 5 недель |  |  | 01.02.2018 |  | изменилась цена | 6808,32 | Шкафная продукция | Аксессуары для шкафов | Z | Z | 4011617217138 | 6.493 | KG | 0.028 | M3
PCS304 |  | Ячейка универс. с дверью и м/п Н300 4b | 1 | ST | 7619,64 | 7619,64 | STJ P | Заказ | 5 недель |  |  | 01.02.2018 |  | изменилась цена | 7369,09 | Шкафная продукция | Аксессуары для шкафов | Z | Z | 4011617217145 | 8.556 | KG | 0.051 | M3
PCS404 |  | Ячейка универс. с дверью и м/п Н400 4b | 1 | ST | 8855,35 | 8855,35 | STJ P | Заказ | 5 недель |  |  | 01.02.2018 |  | изменилась цена | 8564,17 | Шкафная продукция | Аксессуары для шкафов | Z | Z | 4011617217152 | 10.368 | KG | 0.051 | M3
PCS604 |  | Ячейка универс. с дверью и м/п Н600 4b | 1 | ST | 10589,16 | 10589,16 | STJ P | Заказ | 5 недель |  |  | 01.02.2018 |  | изменилась цена | 10240,97 | Шкафная продукция | Аксессуары для шкафов | Z | Z | 4011617217169 | 11.746 | KG | 0.185 | M3
PCS804 |  | Ячейка универс. с дверью и м/п Н800 4b | 1 | ST | 13948,42 | 13948,42 | STJ P | Заказ | 5 недель |  |  | 01.02.2018 |  | изменилась цена | 13489,77 | Шкафная продукция | Аксессуары для шкафов | Z | Z | 4011617217176 | 14.866 | KG | 0.185 | M3
PCS904 |  | Ячейка универс. с дверью и м/п Н900 4b | 1 | ST | 14697,45 | 14697,45 | STJ P | Заказ | 5 недель |  |  | 01.02.2018 |  | изменилась цена | 14214,17 | Шкафная продукция | Аксессуары для шкафов | Z | Z | 4011617217183 | 16.456 | KG | 0.185 | M3
PF1060 | TURPF 1060 | Плата монтажная для шкафов SR 1000х600мм ВхШ | 1 | ST | 0,00 | 0,00 | TUR | Заказ | 6 недель | Снятие с заменой | 9CNB85071R001 | 02.03.2016 | 15.03.2017 |  |  | Шкафная продукция | Шкафы - автоматизация и управление | SR | SR | 8015646007858 | 9.450 | KG | 5.376 | CDM
PF1080 | TURPF 1080 | Плата монтажная для шкафов SR 1000х800мм ВхШ | 1 | ST | 0,00 | 0,00 | TUR | Заказ | 6 недель | Снятие с заменой | 9CNB85071R002 | 02.03.2016 | 15.03.2017 |  |  | Шкафная продукция | Шкафы - автоматизация и управление | SR | SR | 8015646007889 | 12.600 | KG | 7.296 | CDM
PF1260 | TURPF 1260 | Плата монтажная для шкафов SR 1200х600мм ВхШ | 1 | ST | 8680,66 | 8680,66 | TUR | Заказ | 6 недель |  |  | 02.03.2016 |  |  |  | Шкафная продукция | Шкафы - автоматизация и управление | SR | SR | 8015646007933 | 11.550 | KG | 6.496 | CDM
PF1280 | TURPF 1280 | Плата монтажная для шкафов SR 1200х800мм ВхШ | 1 | ST | 9401,60 | 9401,60 | TUR | Заказ | 6 недель |  |  | 02.03.2016 |  |  |  | Шкафная продукция | Шкафы - автоматизация и управление | SR | SR | 8015646007957 | 15.225 | KG | 13.983 | CDM
PF3020 | TURPF 3020 | Плата монтажная для шкафов SR 300х200мм ВхШ | 1 | ST | 0,00 | 0,00 | TUR | Заказ | 6 недель | Снятие с заменой | 9CNB850069R001 | 02.03.2016 | 15.03.2017 |  |  | Шкафная продукция | Шкафы - автоматизация и управление | SR | SR | 8015646008268 | 0.735 | KG | 3.000 | CDM
PF3030 | TURPF 3030 | Плата монтажная для шкафов SR 300х300мм ВхШ | 1 | ST | 0,00 | 0,00 | TUR | Заказ | 6 недель | Снятие с заменой | 9CNB850069R002 | 02.03.2016 | 15.03.2017 |  |  | Шкафная продукция | Шкафы - автоматизация и управление | SR | SR | 8015646008275 | 1.071 | KG | 4.500 | CDM
PF3040 | TURPF 3040 | Плата монтажная для шкафов SR 300х400мм ВхШ | 1 | ST | 0,00 | 0,00 | TUR | Заказ | 6 недель | Снятие с заменой | 9CNB850069R003 | 02.03.2016 | 15.03.2017 |  |  | Шкафная продукция | Шкафы - автоматизация и управление | SR | SR | 8015646008305 | 1.502 | KG | 6.000 | CDM
PF4030 | TURPF 4030 | Плата монтажная для шкафов SR 400х300мм ВхШ | 1 | ST | 1850,16 | 1850,16 | TUR | Заказ | 6 недель |  |  | 02.03.2016 |  |  |  | Шкафная продукция | Шкафы - автоматизация и управление | SR | SR | 8015646008398 | 1.502 | KG | 6.000 | CDM
PF4040 | TURPF 4040 | Плата монтажная для шкафов SR 400х400мм ВхШ | 1 | ST | 0,00 | 0,00 | TUR | Заказ | 6 недель | Снятие с заменой | 9CNB850069R004 | 02.03.2016 | 15.03.2017 |  |  | Шкафная продукция | Шкафы - автоматизация и управление | SR | SR | 8015646008404 | 2.100 | KG | 8.000 | CDM
PF4060 | TURPF 4060 | Плата монтажная для шкафов SR 400х600мм ВхШ | 1 | ST | 0,00 | 0,00 | TUR | Заказ | 6 недель | Снятие с заменой | 9CNB850070R001 | 02.03.2016 | 15.03.2017 |  |  | Шкафная продукция | Шкафы - автоматизация и управление | SR | SR | 8015646008411 | 3.455 | KG | 12.000 | CDM
PF5030 | TURPF 5030 | Плата монтажная для шкафов SR 500х300мм ВхШ | 1 | ST | 0,00 | 0,00 | TUR | Заказ | 6 недель | Снятие с заменой | 9CNB850069R005 | 02.03.2016 | 15.03.2017 |  |  | Шкафная продукция | Шкафы - автоматизация и управление | SR | SR | 8015646008428 | 1.943 | KG | 6.000 | CDM
PF5040 | TURPF 5040 | Плата монтажная для шкафов SR 500х400мм ВхШ | 1 | ST | 0,00 | 0,00 | TUR | Заказ | 6 недель | Снятие с заменой | 9CNB850069R006 | 02.03.2016 | 15.03.2017 |  |  | Шкафная продукция | Шкафы - автоматизация и управление | SR | SR | 8015646008435 | 2.699 | KG | 4.968 | CDM
PF5050 |  | Плата монтажная нерж.ст. 500х500мм ВхШ | 1 | ST | 3417,95 | 3417,95 | TUR P | Заказ | 8 недель |  |  | 02.03.2016 |  |  |  | Шкафная продукция | Шкафы - автоматизация и управление | SR | SR | 8015646776129 | 3.950 | KG | 10.000 | CDM
PF6040 | TURPF 6040 | Плата монтажная для шкафов SR 600х400мм ВхШ | 1 | ST | 2604,20 | 2604,20 | TUR | Заказ | 6 недель |  |  | 02.03.2016 |  |  |  | Шкафная продукция | Шкафы - автоматизация и управление | SR | SR | 8015646008442 | 3.455 | KG | 18.061 | CDM
PF6060 | TURPF 6060 | Плата монтажная для шкафов SR 600х600мм ВхШ | 1 | ST | 0,00 | 0,00 | TUR | Заказ | 6 недель | Снятие с заменой | 9CNB850070R002 | 02.03.2016 | 15.03.2017 |  |  | Шкафная продукция | Шкафы - автоматизация и управление | SR | SR | 8015646008459 | 5.303 | KG | 14.400 | CDM
PF7050 | TURPF 7050 | Плата монтажная для шкафов SR 700х500мм ВхШ | 1 | ST | 0,00 | 0,00 | TUR | Заказ | 6 недель | Снятие с заменой | 9CNB85070R003 | 02.03.2016 | 15.03.2017 |  |  | Шкафная продукция | Шкафы - автоматизация и управление | SR | SR | 8015646008596 | 5.145 | KG | 14.000 | CDM
PF8060 | TURPF 8060 | Плата монтажная для шкафов SR 800х600мм ВхШ | 1 | ST | 0,00 | 0,00 | TUR | Заказ | 6 недель | Снятие с заменой | 9CNB85070R004 | 02.03.2016 | 15.03.2017 |  |  | Шкафная продукция | Шкафы - автоматизация и управление | SR | SR | 8015646008602 | 7.266 | KG | 4.256 | CDM
PF8080 | TURPF 8080 | Плата монтажная для шкафов SR 800х800мм ВхШ | 1 | ST | 0,00 | 0,00 | TUR | Заказ | 6 недель | Снятие с заменой | 9CNB85070R005 | 02.03.2016 | 15.03.2017 |  |  | Шкафная продукция | Шкафы - автоматизация и управление | SR | SR | 8015646026163 | 9.818 | KG | 5.730 | CDM
PFFA1860 |  | Рама фиксир.спец.исп.H=1800мм W=600мм | 1 | ST | 7912,64 | 7912,64 | TUR P | Заказ | 4 недели |  |  | 26.10.2015 |  |  |  | Шкафная продукция | Главные распределительные щиты | Главные распределительные щиты |  | 8015646811264 | 7.470 | KG | 15.840 | CDM
PHC103R1 |  | Шины медные MBB, 1000 A, 3P, 1 PW | 1 | ST | 22703,01 | 22703,01 | STJ P | Заказ | 6 недель |  |  | 01.02.2018 |  | изменилась цена | 21956,49 | Шкафная продукция | Главные распределительные щиты | R |  | 4011617219064 | 3.740 | KG | 8.190 | CDM
PHC103R15 |  | Шины MBB 1000A 3p шир. 1,5 | 1 | ST | 25750,49 | 25750,49 | STJ P | Заказ | 5 недель |  |  | 01.02.2018 |  | изменилась цена | 24903,76 | Шкафная продукция | Аксессуары для шкафов | Z | Z | 4011617202301 | 5.108 | KG | 0.008 | M3
PHC103R2 |  | Шины MBB 1000A 3p шир. 2 | 1 | ST | 27691,52 | 27691,52 | STJ P | Заказ | 5 недель |  |  | 01.02.2018 |  | изменилась цена | 26780,97 | Шкафная продукция | Аксессуары для шкафов | Z | Z | 4011617202318 | 6.511 | KG | 0.010 | M3
PHC103R25 |  | Шины MBB 1000A 3p шир. 2,5 | 1 | ST | 30223,79 | 30223,79 | STJ P | Заказ | 5 недель |  |  | 01.02.2018 |  | изменилась цена | 29229,97 | Шкафная продукция | Аксессуары для шкафов | Z | Z | 4011617202325 | 7.919 | KG | 0.012 | M3
PHC103R3 |  | Шины MBB 1000A 3p шир. 3 | 1 | ST | 32839,72 | 32839,72 | STJ P | Заказ | 5 недель |  |  | 01.02.2018 |  | изменилась цена | 31759,88 | Шкафная продукция | Аксессуары для шкафов | Z | Z | 4011617202332 | 9.322 | KG | 0.014 | M3
PHC103R35 |  | Шины MBB 1000A 3p шир. 3,5 | 1 | ST | 35640,05 | 35640,05 | STJ P | Заказ | 5 недель |  |  | 01.02.2018 |  | изменилась цена | 34468,13 | Шкафная продукция | Аксессуары для шкафов | Z | Z | 4011617202349 | 11.022 | KG | 0.025 | M3
PHC103R4 |  | Шины MBB 1000A 3p шир. 4 | 1 | ST | 39094,36 | 39094,36 | STJ P | Заказ | 5 недель |  |  | 01.02.2018 |  | изменилась цена | 37808,86 | Шкафная продукция | Аксессуары для шкафов | Z | Z | 4011617202356 | 12.453 | KG | 0.028 | M3
PHC103R66 |  | Шины медные угл. cекции ,1000A,3P,D=625 | 1 | ST | 32910,06 | 32910,06 | STJ P | Заказ | 6 недель |  |  | 01.02.2018 |  | изменилась цена | 31827,91 | Шкафная продукция | Главные распределительные щиты | R |  | 4011617218722 | 10.490 | KG | 28.680 | CDM
PHC123R1 |  | Шины медные MBB, 1250 A, 3P, 1 PW | 1 | ST | 25737,18 | 25737,18 | STJ P | Заказ | 6 недель |  |  | 01.02.2018 |  | изменилась цена | 24890,89 | Шкафная продукция | Главные распределительные щиты | R |  | 4011617219071 | 5.310 | KG | 8.190 | CDM
PHC123R15 |  | Шины MBB 1250A 3p шир. 1,5 | 1 | ST | 29526,09 | 29526,09 | STJ P | Заказ | 5 недель |  |  | 01.02.2018 |  | изменилась цена | 28555,21 | Шкафная продукция | Аксессуары для шкафов | Z | Z | 4011617202424 | 7.418 | KG | 0.008 | M3
PHC123R2 |  | Шины MBB 1250A 3p шир. 2 | 1 | ST | 33288,38 | 33288,38 | STJ P | Заказ | 5 недель |  |  | 01.02.2018 |  | изменилась цена | 32193,79 | Шкафная продукция | Аксессуары для шкафов | Z | Z | 4011617202431 | 9.493 | KG | 0.010 | M3
PHC123R25 |  | Шины MBB 1250A 3p шир. 2,5 | 1 | ST | 37069,68 | 37069,68 | STJ P | Заказ | 5 недель |  |  | 01.02.2018 |  | изменилась цена | 35850,75 | Шкафная продукция | Аксессуары для шкафов | Z | Z | 4011617202448 | 11.567 | KG | 0.012 | M3
PHC123R3 |  | Шины MBB 1250A 3p шир. 3 | 1 | ST | 40854,78 | 40854,78 | STJ P | Заказ | 5 недель |  |  | 01.02.2018 |  | изменилась цена | 39511,39 | Шкафная продукция | Аксессуары для шкафов | Z | Z | 4011617202455 | 13.642 | KG | 0.014 | M3
PHC123R35 |  | Шины MBB 1250A 3p шир. 3,5 | 1 | ST | 44940,26 | 44940,26 | STJ P | Заказ | 5 недель |  |  | 01.02.2018 |  | изменилась цена | 43462,53 | Шкафная продукция | Аксессуары для шкафов | Z | Z | 4011617202462 | 16.002 | KG | 0.025 | M3
PHC123R4 |  | Шины MBB 1250A 3p шир. 4 | 1 | ST | 48710,16 | 48710,16 | STJ P | Заказ | 5 недель |  |  | 01.02.2018 |  | изменилась цена | 47108,47 | Шкафная продукция | Аксессуары для шкафов | Z | Z | 4011617202479 | 18.105 | KG | 0.028 | M3
PHC123R66 |  | Шины медные угл. cекции ,1250A,3P,D=625 | 1 | ST | 48698,75 | 48698,75 | STJ P | Заказ | 6 недель |  |  | 01.02.2018 |  | изменилась цена | 47097,44 | Шкафная продукция | Главные распределительные щиты | R |  | 4011617218739 | 15.030 | KG | 28.680 | CDM
PHC163R1 |  | Шины медные MBB, 1600 A, 3P, 1 PW | 1 | ST | 28394,93 | 28394,93 | STJ P | Заказ | 6 недель |  |  | 01.02.2018 |  | изменилась цена | 27461,25 | Шкафная продукция | Главные распределительные щиты | R |  | 4011617219088 | 7.090 | KG | 8.190 | CDM
PHC163R15 |  | Шины MBB 1600A 3p шир. 1,5 | 1 | ST | 33115,38 | 33115,38 | STJ P | Заказ | 5 недель |  |  | 01.02.2018 |  | изменилась цена | 32026,48 | Шкафная продукция | Аксессуары для шкафов | Z | Z | 4011617202547 | 9.734 | KG | 0.008 | M3
PHC163R2 |  | Шины MBB 1600A 3p шир. 2 | 1 | ST | 37898,56 | 37898,56 | STJ P | Заказ | 5 недель |  |  | 01.02.2018 |  | изменилась цена | 36652,38 | Шкафная продукция | Аксессуары для шкафов | Z | Z | 4011617202554 | 12.475 | KG | 0.010 | M3
PHC163R25 |  | Шины MBB 1600A 3p шир. 2,5 | 1 | ST | 42714,06 | 42714,06 | STJ P | Заказ | 5 недель |  |  | 01.02.2018 |  | изменилась цена | 41309,54 | Шкафная продукция | Аксессуары для шкафов | Z | Z | 4011617202561 | 15.215 | KG | 0.012 | M3
PHC163R3 |  | Шины MBB 1600A 3p шир. 3 | 1 | ST | 47501,05 | 47501,05 | STJ P | Заказ | 5 недель |  |  | 01.02.2018 |  | изменилась цена | 45939,12 | Шкафная продукция | Аксессуары для шкафов | Z | Z | 4011617202578 | 17.956 | KG | 0.014 | M3
PHC163R35 |  | Шины MBB 1600A 3p шир. 3,5 | 1 | ST | 52628,34 | 52628,34 | STJ P | Заказ | 5 недель |  |  | 01.02.2018 |  | изменилась цена | 50897,81 | Шкафная продукция | Аксессуары для шкафов | Z | Z | 4011617202585 | 20.988 | KG | 0.025 | M3
PHC163R4 |  | Шины MBB 1600A 3p шир. 4 | 1 | ST | 57419,13 | 57419,13 | STJ P | Заказ | 5 недель |  |  | 01.02.2018 |  | изменилась цена | 55531,07 | Шкафная продукция | Аксессуары для шкафов | Z | Z | 4011617202592 | 23.757 | KG | 0.028 | M3
PHC163R66 |  | Шины медные угл. cекции ,1600A,3P,D=625 | 1 | ST | 57424,82 | 57424,82 | STJ P | Заказ | 6 недель |  |  | 01.02.2018 |  | изменилась цена | 55536,58 | Шкафная продукция | Главные распределительные щиты | R |  | 4011617218746 | 19.850 | KG | 28.680 | CDM
PHC203R1 |  | Шины медные MBB, 2000 A, 3P, 1 PW | 1 | ST | 37499,33 | 37499,33 | STJ P | Заказ | 6 недель |  |  | 01.02.2018 |  | изменилась цена | 36266,28 | Шкафная продукция | Главные распределительные щиты | R |  | 4011617219095 | 10.350 | KG | 8.190 | CDM
PHC203R15 |  | Шины MBB 2000A 3p шир. 1,5 | 1 | ST | 44582,85 | 44582,85 | STJ P | Заказ | 5 недель |  |  | 01.02.2018 |  | изменилась цена | 43116,88 | Шкафная продукция | Аксессуары для шкафов | Z | Z | 4011617202660 | 14.366 | KG | 0.008 | M3
PHC203R2 |  | Шины MBB 2000A 3p шир. 2 | 1 | ST | 51769,04 | 51769,04 | STJ P | Заказ | 5 недель |  |  | 01.02.2018 |  | изменилась цена | 50066,77 | Шкафная продукция | Аксессуары для шкафов | Z | Z | 4011617202677 | 18.439 | KG | 0.010 | M3
PHC203R25 |  | Шины MBB 2000A 3p шир. 2,5 | 1 | ST | 58974,23 | 58974,23 | STJ P | Заказ | 5 недель |  |  | 01.02.2018 |  | изменилась цена | 57035,04 | Шкафная продукция | Аксессуары для шкафов | Z | Z | 4011617202684 | 22.517 | KG | 0.012 | M3
PHC203R3 |  | Шины MBB 2000A 3p шир. 3 | 1 | ST | 66215,54 | 66215,54 | STJ P | Заказ | 5 недель |  |  | 01.02.2018 |  | изменилась цена | 64038,24 | Шкафная продукция | Аксессуары для шкафов | Z | Z | 4011617202691 | 27.138 | KG | 0.029 | M3
PHC203R35 |  | Шины MBB 2000A 3p шир. 3,5 | 1 | ST | 73679,29 | 73679,29 | STJ P | Заказ | 5 недель |  |  | 01.02.2018 |  | изменилась цена | 71256,57 | Шкафная продукция | Аксессуары для шкафов | Z | Z | 4011617202707 | 30.984 | KG | 0.025 | M3
PHC203R4 |  | Шины MBB 2000A 3p шир. 4 | 1 | ST | 80871,18 | 80871,18 | STJ P | Заказ | 5 недель |  |  | 01.02.2018 |  | изменилась цена | 78211,97 | Шкафная продукция | Аксессуары для шкафов | Z | Z | 4011617202714 | 35.085 | KG | 0.028 | M3
PHC203R66 |  | Шины медные угл. cекции ,2000A,3P,D=625 | 1 | ST | 81025,16 | 81025,16 | STJ P | Заказ | 6 недель |  |  | 01.02.2018 |  | изменилась цена | 78360,89 | Шкафная продукция | Главные распределительные щиты | R |  | 4011617218753 | 41.260 | KG | 60.330 | CDM
PHC253R1 |  | Шины медные MBB, 2500 A, 3P, 1 PW | 1 | ST | 44801,48 | 44801,48 | STJ P | Заказ | 6 недель |  |  | 01.02.2018 |  | изменилась цена | 43328,32 | Шкафная продукция | Главные распределительные щиты | R |  | 4011617219101 | 12.060 | KG | 8.190 | CDM
PHC253R15 |  | Шины MBB 2500A 3p шир. 1,5 | 1 | ST | 54727,16 | 54727,16 | STJ P | Заказ | 5 недель |  |  | 01.02.2018 |  | изменилась цена | 52927,62 | Шкафная продукция | Аксессуары для шкафов | Z | Z | 4011617202783 | 18.998 | KG | 0.008 | M3
PHC253R2 |  | Шины MBB 2500A 3p шир. 2 | 1 | ST | 64770,70 | 64770,70 | STJ P | Заказ | 5 недель |  |  | 01.02.2018 |  | изменилась цена | 62640,91 | Шкафная продукция | Аксессуары для шкафов | Z | Z | 4011617202790 | 24.409 | KG | 0.010 | M3
PHC253R25 |  | Шины MBB 2500A 3p шир. 2,5 | 1 | ST | 74890,29 | 74890,29 | STJ P | Заказ | 5 недель |  |  | 01.02.2018 |  | изменилась цена | 72427,75 | Шкафная продукция | Аксессуары для шкафов | Z | Z | 4011617202806 | 30.438 | KG | 0.029 | M3
PHC253R3 |  | Шины MBB 2500A 3p шир. 3 | 1 | ST | 84911,03 | 84911,03 | STJ P | Заказ | 5 недель |  |  | 01.02.2018 |  | изменилась цена | 82118,98 | Шкафная продукция | Аксессуары для шкафов | Z | Z | 4011617202813 | 35.778 | KG | 0.029 | M3
PHC253R35 |  | Шины MBB 2500A 3p шир. 3,5 | 1 | ST | 95481,18 | 95481,18 | STJ P | Заказ | 5 недель |  |  | 01.02.2018 |  | изменилась цена | 92341,57 | Шкафная продукция | Аксессуары для шкафов | Z | Z | 4011617202820 | 40.956 | KG | 0.025 | M3
PHC253R4 |  | Шины MBB 2500A 3p шир. 4 | 1 | ST | 105528,53 | 105528,53 | STJ P | Заказ | 5 недель |  |  | 01.02.2018 |  | изменилась цена | 102058,54 | Шкафная продукция | Аксессуары для шкафов | Z | Z | 4011617202837 | 46.395 | KG | 0.028 | M3
PHC253R66 |  | Шины медные угл. cекции ,2500A,3P,D=625 | 1 | ST | 115454,21 | 115454,21 | STJ P | Заказ | 6 недель |  |  | 01.02.2018 |  | изменилась цена | 111657,84 | Шкафная продукция | Главные распределительные щиты | R |  | 4011617218760 | 53.140 | KG | 60.330 | CDM
PHC323R1 |  | Шины медные MBB, 3200 A, 3P, 1 PW | 1 | ST | 58574,99 | 58574,99 | STJ P | Заказ | 6 недель |  |  | 01.02.2018 |  | изменилась цена | 56648,93 | Шкафная продукция | Главные распределительные щиты | R |  | 4011617219118 | 13.540 | KG | 8.190 | CDM
PHC323R15 |  | Шины медные MBB, 3200 A, 3P, 1,5 PW | 1 | ST | 68361,90 | 68361,90 | STJ P | Заказ | 6 недель |  |  | 01.02.2018 |  | изменилась цена | 66114,02 | Шкафная продукция | Главные распределительные щиты | R |  | 4011617218906 | 18.910 | KG | 8.190 | CDM
PHC323R2 |  | Шины медные MBB, 3200 A, 3P, 2 PW | 1 | ST | 78158,29 | 78158,29 | STJ P | Заказ | 6 недель |  |  | 01.02.2018 |  | изменилась цена | 75588,29 | Шкафная продукция | Главные распределительные щиты | R |  | 4011617218913 | 22.880 | KG | 10.240 | CDM
PHC323R25 |  | Шины медные MBB, 3200 A, 3P, 2,5 PW | 1 | ST | 88361,54 | 88361,54 | STJ P | Заказ | 6 недель |  |  | 01.02.2018 |  | изменилась цена | 85456,03 | Шкафная продукция | Главные распределительные щиты | R |  | 4011617218920 | 34.320 | KG | 57.000 | CDM
PHC323R3 |  | Шины медные MBB, 3200 A, 3P, 3 PW | 1 | ST | 98283,42 | 98283,42 | STJ P | Заказ | 6 недель |  |  | 01.02.2018 |  | изменилась цена | 95051,66 | Шкафная продукция | Главные распределительные щиты | R |  | 4011617218937 | 43.200 | KG | 85.860 | CDM
PHC323R35 |  | Шины медные MBB, 3200 A, 3P, 3,5 PW | 1 | ST | 108830,75 | 108830,75 | STJ P | Заказ | 6 недель |  |  | 01.02.2018 |  | изменилась цена | 105252,18 | Шкафная продукция | Главные распределительные щиты | R |  | 4011617218944 | 47.840 | KG | 85.860 | CDM
PHC323R4 |  | Шины медные MBB, 3200 A, 3P, 4 PW | 1 | ST | 118619,55 | 118619,55 | STJ P | Заказ | 6 недель |  |  | 01.02.2018 |  | изменилась цена | 114719,10 | Шкафная продукция | Главные распределительные щиты | R |  | 4011617218951 | 52.880 | KG | 85.860 | CDM
PHC323R66 |  | Шины медные угл. cекции ,3200A,3P,D=625 | 1 | ST | 137624,91 | 137624,91 | STJ P | Заказ | 6 недель |  |  | 01.02.2018 |  | изменилась цена | 133099,53 | Шкафная продукция | Главные распределительные щиты | R |  | 4011617218777 | 50.990 | KG | 85.860 | CDM
PHH103R2 |  | Шиножержатели МВВ 1000А 3р 2шт. | 1 | ST | 7969,44 | 7969,44 | STJ P | Заказ | 5 недель |  |  | 01.02.2018 |  | изменилась цена | 7707,39 | Шкафная продукция | Аксессуары для шкафов | Z | Z | 4011617202103 | 3.037 | KG | 0.008 | M3
PHH103R3 |  | Шиножержатели МВВ 1000А 3р 3шт. | 1 | ST | 11935,15 | 11935,15 | STJ P | Заказ | 5 недель |  |  | 01.02.2018 |  | изменилась цена | 11542,70 | Шкафная продукция | Аксессуары для шкафов | Z | Z | 4011617202202 | 4.399 | KG | 0.008 | M3
PHH104R2 | PHH104R2 | Шинодержатель 1000А 4-пол 2 опоры | 1 | ST | 11788,76 | 11788,76 | STJ P | Заказ | 5 недель |  |  | 01.02.2018 |  | изменилась цена | 11401,12 | Шкафная продукция | Шкафы - распределительные системы | Напольные | Аксессуары для шкафов напольный | 4011617202110 | 4.204 | KG | 9.750 | CDM
PHH104R3 | PHH104R3 | Шинодержатель 1000А 4-пол 3 опоры | 1 | ST | 17404,63 | 17404,63 | STJ P | Заказ | 5 недель |  |  | 01.02.2018 |  | изменилась цена | 16832,33 | Шкафная продукция | Шкафы - распределительные системы | Напольные | Аксессуары для шкафов напольный | 4011617202219 | 6.152 | KG | 9.750 | CDM
PHH123R2 |  | Шиножержатели МВВ 1250А 3р 2шт. | 1 | ST | 7969,44 | 7969,44 | STJ P | Заказ | 5 недель |  |  | 01.02.2018 |  | изменилась цена | 7707,39 | Шкафная продукция | Аксессуары для шкафов | Z | Z | 4011617202127 | 3.175 | KG | 0.008 | M3
PHH123R3 |  | Шиножержатели МВВ 1250А 3р 3шт. | 1 | ST | 11935,15 | 11935,15 | STJ P | Заказ | 5 недель |  |  | 01.02.2018 |  | изменилась цена | 11542,70 | Шкафная продукция | Аксессуары для шкафов | Z | Z | 4011617202226 | 4.606 | KG | 0.008 | M3
PHH163R2 |  | Шиножержатели МВВ 1600А 3р 2шт. | 1 | ST | 7969,44 | 7969,44 | STJ P | Заказ | 5 недель |  |  | 01.02.2018 |  | изменилась цена | 7707,39 | Шкафная продукция | Аксессуары для шкафов | Z | Z | 4011617202141 | 3.355 | KG | 0.008 | M3
PHH163R3 |  | Шиножержатели МВВ 1600А 3р 3шт. | 1 | ST | 11733,63 | 11733,63 | STJ P | Заказ | 5 недель |  |  | 01.02.2018 |  | изменилась цена | 11347,80 | Шкафная продукция | Аксессуары для шкафов | Z | Z | 4011617202240 | 5.754 | KG | 0.008 | M3
PHH203R2 |  | Шиножержатели МВВ 2000А 3р 2шт. | 1 | ST | 7969,44 | 7969,44 | STJ P | Заказ | 5 недель |  |  | 01.02.2018 |  | изменилась цена | 7707,39 | Шкафная продукция | Аксессуары для шкафов | Z | Z | 4011617202165 | 3.679 | KG | 0.008 | M3
PHH203R3 |  | Шиножержатели МВВ 2000А 3р 3шт. | 1 | ST | 11935,15 | 11935,15 | STJ P | Заказ | 5 недель |  |  | 01.02.2018 |  | изменилась цена | 11542,70 | Шкафная продукция | Аксессуары для шкафов | Z | Z | 4011617202264 | 5.362 | KG | 0.008 | M3
PHH253R2 |  | Шиножержатели МВВ 2500А 3р 2шт. | 1 | ST | 7834,46 | 7834,46 | STJ P | Заказ | 5 недель |  |  | 01.02.2018 |  | изменилась цена | 7576,85 | Шкафная продукция | Аксессуары для шкафов | Z | Z | 4011617202189 | 4.033 | KG | 0.008 | M3
PHH253R3 |  | Шиножержатели МВВ 2500А 3р 3шт. | 1 | ST | 11733,63 | 11733,63 | STJ P | Заказ | 5 недель |  |  | 01.02.2018 |  | изменилась цена | 11347,80 | Шкафная продукция | Аксессуары для шкафов | Z | Z | 4011617202288 | 5.934 | KG | 0.008 | M3
PHH323R2 |  | Шинодержатель МВВ 3200А, 3P, 2 шт. | 1 | ST | 8127,23 | 8127,23 | STJ P | Заказ | 6 недель |  |  | 01.02.2018 |  | изменилась цена | 7859,99 | Шкафная продукция | Главные распределительные щиты | R |  | 4011617218982 | 8.980 | KG | 7.800 | CDM
PHH323R3 |  | Шинодержатель МВВ 3200А, 3P, 3 шт. | 1 | ST | 12302,06 | 12302,06 | STJ P | Заказ | 6 недель |  |  | 01.02.2018 |  | изменилась цена | 11897,54 | Шкафная продукция | Главные распределительные щиты | R |  | 4011617218999 | 13.360 | KG | 7.800 | CDM
PKA15 |  | Рейка фиксации кабеля шир. 1,5 | 1 | ST | 1127,36 | 1127,36 | STJ P | Заказ | 5 недель |  |  | 01.02.2018 |  | изменилась цена | 1090,29 | Шкафная продукция | Аксессуары для шкафов | Z | Z | 4011617212416 | 0.696 | KG | 0.001 | M3
PKA2 |  | Рейка фиксации кабеля шир. 2 | 1 | ST | 1288,95 | 1288,95 | STJ P | Заказ | 5 недель |  |  | 01.02.2018 |  | изменилась цена | 1246,57 | Шкафная продукция | Аксессуары для шкафов | Z | Z | 4011617212423 | 0.931 | KG | 0.001 | M3
PKA25 |  | Рейка фиксации кабеля шир. 2,5 | 1 | ST | 1448,64 | 1448,64 | STJ P | Заказ | 5 недель |  |  | 01.02.2018 |  | изменилась цена | 1401,01 | Шкафная продукция | Аксессуары для шкафов | Z | Z | 4011617212430 | 0.996 | KG | 0.002 | M3
PKA3 |  | Рейка фиксации кабеля шир. 3 | 1 | ST | 1615,95 | 1615,95 | STJ P | Заказ | 5 недель |  |  | 01.02.2018 |  | изменилась цена | 1562,81 | Шкафная продукция | Аксессуары для шкафов | Z | Z | 4011617212447 | 1.145 | KG | 0.002 | M3
PKA35 |  | Рейка фиксации кабеля шир. 3,5 | 1 | ST | 1775,64 | 1775,64 | STJ P | Заказ | 5 недель |  |  | 01.02.2018 |  | изменилась цена | 1717,25 | Шкафная продукция | Аксессуары для шкафов | Z | Z | 4011617212454 | 1.294 | KG | 0.002 | M3
PKA4 |  | Рейка фиксации кабеля шир. 4 | 1 | ST | 1937,23 | 1937,23 | STJ P | Заказ | 5 недель |  |  | 01.02.2018 |  | изменилась цена | 1873,53 | Шкафная продукция | Аксессуары для шкафов | Z | Z | 4011617212461 | 1.444 | KG | 0.003 | M3
PKB64 |  | Рейка фиксации кабеля глуб. 4 | 1 | ST | 3349,75 | 3349,75 | STJ P | Заказ | 5 недель |  |  | 01.02.2018 |  | изменилась цена | 3239,60 | Шкафная продукция | Аксессуары для шкафов | Z | Z | 4011617212485 | 2.222 | KG | 0.003 | M3
PM107 | PM107 | Крышка защитная для монтажной коробоки | 100 | ST | 61,62 | 6162,00 | ABJ | Заказ | 5 недель |  |  | 01.02.2018 |  | изменилась цена | 59,59 | Электроустановочные изделия | Электроустановочные изделия |  |  | 6410011525067 | 0.020 | KG | 0.218 | CDM
PM1414K |  | Комплект для мод.оборудования на 14 модулей для шкафов SR | 1 | ST | 2111,31 | 2111,31 | TUR | C | 6 недель |  |  | 02.03.2016 |  |  |  | Шкафная продукция | Шкафы - автоматизация и управление | SR | SR | 8015646736161 | 2.520 | KG | 2.592 | CDM
PM1414X |  | К-кт для мод.оборуд.14 мод нерж. 185х400 | 1 | ST | 5471,66 | 5471,66 | TUR P | Заказ | 8 недель |  |  | 02.03.2016 |  |  |  | Шкафная продукция | Шкафы - автоматизация и управление | SR | SR | 8015646775344 | 2.400 | KG | 2.592 | CDM
PM1625K |  | Комплект для мод.оборудования на 25 модулей для шкафов SR | 1 | ST | 2208,79 | 2208,79 | TUR | C | 6 недель |  |  | 02.03.2016 |  |  |  | Шкафная продукция | Шкафы - автоматизация и управление | SR | SR | 8015646736185 | 3.150 | KG | 5.899 | CDM
PM1625X |  | К-кт для мод.оборуд.25 мод нерж. 185х600 | 1 | ST | 5960,72 | 5960,72 | TUR P | Заказ | 8 недель |  |  | 02.03.2016 |  |  |  | Шкафная продукция | Шкафы - автоматизация и управление | SR | SR | 8015646775368 | 3.000 | KG | 5.899 | CDM
PM1836K |  | Комплект для мод.оборудования на 36 модулей для шкафов SR | 1 | ST | 2773,40 | 2773,40 | TUR | Заказ | 6 недель |  |  | 02.03.2016 |  |  |  | Шкафная продукция | Шкафы - автоматизация и управление | SR | SR | 8015646736208 | 3.885 | KG | 7.123 | CDM
PM1836X |  | К-кт для мод.оборуд.36 мод нерж. 185х600 | 1 | ST | 7521,69 | 7521,69 | TUR P | Заказ | 8 недель |  |  | 02.03.2016 |  |  |  | Шкафная продукция | Шкафы - автоматизация и управление | SR | SR | 8015646775382 | 3.700 | KG | 7.123 | CDM
PMA1586 |  | Монтажная рама 1,5PW H8 D6 | 1 | ST | 16642,29 | 16642,29 | STJ P | Заказ | 5 недель |  |  | 01.02.2018 |  | изменилась цена | 16095,06 | Шкафная продукция | Аксессуары для шкафов | Z | Z | 4011617208457 | 10.709 | KG | 0.030 | M3
PMA186 |  | Каркас монтажный TriLine,1PW,OH8,D625 | 1 | ST | 7112,04 | 7112,04 | STJ P | Заказ | 6 недель |  |  | 01.02.2018 |  | изменилась цена | 6878,18 | Шкафная продукция | Главные распределительные щиты | R |  | 4011617222170 | 11.220 | KG | 29.710 | CDM
PMA2586 |  | Монтажная рама 2,5PW H8 D6 | 1 | ST | 17153,69 | 17153,69 | STJ P | Заказ | 5 недель |  |  | 01.02.2018 |  | изменилась цена | 16589,64 | Шкафная продукция | Аксессуары для шкафов | Z | Z | 4011617208471 | 10.493 | KG | 0.030 | M3
PMA286 |  | Монтажная рама 2PW H8 D6 | 1 | ST | 16862,81 | 16862,81 | STJ P | Заказ | 5 недель |  |  | 01.02.2018 |  | изменилась цена | 16308,33 | Шкафная продукция | Аксессуары для шкафов | Z | Z | 4011617208464 | 12.055 | KG | 0.030 | M3
PMA3586 |  | Монтажная рама 3,5PW H8 D6 | 1 | ST | 17813,37 | 17813,37 | STJ P | Заказ | 5 недель |  |  | 01.02.2018 |  | изменилась цена | 17227,63 | Шкафная продукция | Аксессуары для шкафов | Z | Z | 4011617208495 | 10.965 | KG | 0.045 | M3
PMA386 |  | Монтажная рама 3PW H8 D6 | 1 | ST | 17448,36 | 17448,36 | STJ P | Заказ | 5 недель |  |  | 01.02.2018 |  | изменилась цена | 16874,62 | Шкафная продукция | Аксессуары для шкафов | Z | Z | 4011617208488 | 12.889 | KG | 0.030 | M3
PMA486 |  | Монтажная рама 4PW H8 D6 | 1 | ST | 18108,04 | 18108,04 | STJ P | Заказ | 5 недель |  |  | 01.02.2018 |  | изменилась цена | 17512,61 | Шкафная продукция | Аксессуары для шкафов | Z | Z | 4011617208501 | 14.181 | KG | 0.045 | M3
PMB486 |  | Монтажная рама 4PW H8 D6 | 1 | ST | 26676,33 | 26676,33 | STJ P | Заказ | 5 недель |  |  | 01.02.2018 |  | изменилась цена | 25799,16 | Шкафная продукция | Аксессуары для шкафов | Z | Z | 4011617208518 | 25.609 | KG | 0.067 | M3
PMCKFG15 |  | Монтажная плата неглуб. Н150 2b | 1 | ST | 0,00 | 0,00 | STJ P | Заказ | 4 недели | Продажи прекращены |  |  | 12.12.2011 |  |  | Шкафная продукция | Аксессуары для шкафов | Z | Z | 4011617215677 | 1.607 | KG | 8.190 | CDM
PMCKFG20 |  | Монтажная плата неглуб. Н200 2b | 1 | ST | 0,00 | 0,00 | STJ P | Заказ | 4 недели | Продажи прекращены |  |  | 12.12.2011 |  |  | Шкафная продукция | Аксессуары для шкафов | Z | Z | 4011617215684 | 2.006 | KG | 10.240 | CDM
PMCKFG30 |  | Монтажная плата неглуб. Н300 2b | 1 | ST | 0,00 | 0,00 | STJ P | Заказ | 4 недели | Продажи прекращены |  |  | 12.12.2011 |  |  | Шкафная продукция | Аксессуары для шкафов | Z | Z | 4011617215691 | 3.213 | KG | 12.290 | CDM
PMCKFG40 |  | Монтажная плата неглуб. Н400 2b | 1 | ST | 0,00 | 0,00 | STJ P | Заказ | 4 недели | Продажи прекращены |  |  | 12.12.2011 |  |  | Шкафная продукция | Аксессуары для шкафов | Z | Z | 4011617215707 | 4.022 | KG | 14.340 | CDM
PMCKFG60 |  | Монтажная плата неглуб. Н600 2b | 1 | ST | 0,00 | 0,00 | STJ P | Заказ | 4 недели | Продажи прекращены |  |  | 12.12.2011 |  |  | Шкафная продукция | Аксессуары для шкафов | Z | Z | 4011617215714 | 6.426 | KG | 24.650 | CDM
PMCKFG80 |  | Монтажная плата неглуб. Н800 2b | 1 | ST | 0,00 | 0,00 | STJ P | Заказ | 4 недели | Продажи прекращены |  |  | 12.12.2011 |  |  | Шкафная продукция | Аксессуары для шкафов | Z | Z | 4011617215721 | 8.033 | KG | 27.730 | CDM
PMCKFG90 |  | Монтажная плата неглуб. Н900 2b | 1 | ST | 0,00 | 0,00 | STJ P | Заказ | 4 недели | Продажи прекращены |  |  | 12.12.2011 |  |  | Шкафная продукция | Аксессуары для шкафов | Z | Z | 4011617215738 | 9.240 | KG | 8.190 | CDM
PMCKTG15 |  | Монтажная плата глуб. Н150 2b | 1 | ST | 0,00 | 0,00 | STJ P | Заказ | 4 недели | Продажи прекращены |  |  | 12.12.2011 |  |  | Шкафная продукция | Аксессуары для шкафов | Z | Z | 4011617215745 | 1.932 | KG | 10.240 | CDM
PMCKTG20 |  | Монтажная плата глуб. Н200 2b | 1 | ST | 0,00 | 0,00 | STJ P | Заказ | 4 недели | Продажи прекращены |  |  | 12.12.2011 |  |  | Шкафная продукция | Аксессуары для шкафов | Z | Z | 4011617215752 | 2.415 | KG | 12.290 | CDM
PMCKTG30 |  | Монтажная плата глуб. Н300 2b | 1 | ST | 0,00 | 0,00 | STJ P | Заказ | 4 недели | Продажи прекращены |  |  | 12.12.2011 |  |  | Шкафная продукция | Аксессуары для шкафов | Z | Z | 4011617215769 | 3.854 | KG | 14.340 | CDM
PMCKTG40 |  | Монтажная плата глуб. Н400 2b | 1 | ST | 0,00 | 0,00 | STJ P | Заказ | 4 недели | Продажи прекращены |  |  | 12.12.2011 |  |  | Шкафная продукция | Аксессуары для шкафов | Z | Z | 4011617215776 | 4.820 | KG | 24.650 | CDM
PMCKTG60 |  | Монтажная плата глуб. Н600 2b | 1 | ST | 0,00 | 0,00 | STJ P | Заказ | 4 недели | Продажи прекращены |  |  | 12.12.2011 |  |  | Шкафная продукция | Аксессуары для шкафов | Z | Z | 4011617215783 | 7.707 | KG | 27.730 | CDM
PMCKTG80 |  | Монтажная плата глуб. Н800 2b | 1 | ST | 0,00 | 0,00 | STJ P | Заказ | 4 недели | Продажи прекращены |  |  | 12.12.2011 |  |  | Шкафная продукция | Аксессуары для шкафов | Z | Z | 4011617215790 | 9.639 | KG | 8.190 | CDM
PMCKTG90 |  | Монтажная плата глуб. Н900 2b | 1 | ST | 0,00 | 0,00 | STJ P | Заказ | 4 недели | Продажи прекращены |  |  | 12.12.2011 |  |  | Шкафная продукция | Аксессуары для шкафов | Z | Z | 4011617215806 | 11.088 | KG | 10.240 | CDM
PMD866 |  | Каркас угловой секция, OH 8, D 625 | 1 | ST | 9980,81 | 9980,81 | STJ P | Заказ | 6 недель |  |  | 01.02.2018 |  | изменилась цена | 9652,62 | Шкафная продукция | Главные распределительные щиты | R |  | 4011617222194 | 17.360 | KG | 67.200 | CDM
PME121 |  | Монт. основ. E2 фикс. шир.2 средн. | 1 | ST | 7530,28 | 7530,28 | STJ P | Заказ | 5 недель |  |  | 01.02.2018 |  | изменилась цена | 7282,67 | Шкафная продукция | Аксессуары для шкафов | Z | Z | 4011617213338 | 6.623 | KG | 0.051 | M3
PME124 |  | Монт. основ. E2 фикс. шир.2 верхн. | 1 | ST | 7421,92 | 7421,92 | STJ P | Заказ | 5 недель |  |  | 01.02.2018 |  | изменилась цена | 7177,87 | Шкафная продукция | Аксессуары для шкафов | Z | Z | 4011617213345 | 5.629 | KG | 0.028 | M3
PME125 |  | Монт. основ. E2 фикс. шир.2 нижн. | 1 | ST | 7530,28 | 7530,28 | STJ P | Заказ | 5 недель |  |  | 01.02.2018 |  | изменилась цена | 7282,67 | Шкафная продукция | Аксессуары для шкафов | Z | Z | 4011617213352 | 6.628 | KG | 0.051 | M3
PME131 |  | Монт. основ. E3 фикс. шир.2 средн. | 1 | ST | 8170,96 | 8170,96 | STJ P | Заказ | 5 недель |  |  | 01.02.2018 |  | изменилась цена | 7902,28 | Шкафная продукция | Аксессуары для шкафов | Z | Z | 4011617213390 | 8.247 | KG | 0.054 | M3
PME134 |  | Монт. основ. E3 фикс. шир.2 верхн. | 1 | ST | 0,00 | 0,00 | STJ P | Заказ | 5 недель | Временно недоступно |  |  | 04.06.2015 |  |  | Шкафная продукция | Аксессуары для шкафов | Z | Z | 4011617213406 | 7.383 | KG | 0.036 | M3
PME135 |  | Монт. основ. E3 фикс. шир.2 нижн. | 1 | ST | 0,00 | 0,00 | STJ P | Заказ | 5 недель | Временно недоступно |  |  | 04.06.2015 |  |  | Шкафная продукция | Аксессуары для шкафов | Z | Z | 4011617213413 | 8.491 | KG | 0.054 | M3
PME321 |  | Монт. основ. E2 выкат. шир.2 средн. | 1 | ST | 7530,28 | 7530,28 | STJ P | Заказ | 5 недель |  |  | 01.02.2018 |  | изменилась цена | 7282,67 | Шкафная продукция | Аксессуары для шкафов | Z | Z | 4011617213369 | 8.176 | KG | 0.051 | M3
PME324 |  | Монт. основ. E2 выкат. шир.2 верхн. | 1 | ST | 0,00 | 0,00 | STJ P | Заказ | 5 недель | Временно недоступно |  |  | 04.06.2015 |  |  | Шкафная продукция | Аксессуары для шкафов | Z | Z | 4011617213376 | 7.567 | KG | 0.051 | M3
PME325 |  | Монт. основ. E2 выкат. шир.2 нижн. | 1 | ST | 0,00 | 0,00 | STJ P | Заказ | 5 недель | Временно недоступно |  |  | 04.06.2015 |  |  | Шкафная продукция | Аксессуары для шкафов | Z | Z | 4011617213383 | 7.968 | KG | 0.051 | M3
PME331 |  | Монт. основ. E3 выкат. шир.2 средн. | 1 | ST | 8323,05 | 8323,05 | STJ P | Заказ | 5 недель |  |  | 01.02.2018 |  | изменилась цена | 8049,37 | Шкафная продукция | Аксессуары для шкафов | Z | Z | 4011617213420 | 10.827 | KG | 0.086 | M3
PME334 |  | Монт. основ. E3 выкат. шир.2 верхн. | 1 | ST | 0,00 | 0,00 | STJ P | Заказ | 5 недель | Временно недоступно |  |  | 04.06.2015 |  |  | Шкафная продукция | Аксессуары для шкафов | Z | Z | 4011617213437 | 9.487 | KG | 0.043 | M3
PME335 |  | Монт. основ. E3 выкат. шир.2 нижн. | 1 | ST | 0,00 | 0,00 | STJ P | Заказ | 5 недель | Временно недоступно |  |  | 04.06.2015 |  |  | Шкафная продукция | Аксессуары для шкафов | Z | Z | 4011617213444 | 11.148 | KG | 0.086 | M3
PMF2586 |  | Каркас монтажный TriLine,2,5PW,OH8,D625 | 1 | ST | 16077,66 | 16077,66 | STJ P | Заказ | 6 недель |  |  | 01.02.2018 |  | изменилась цена | 15548,99 | Шкафная продукция | Главные распределительные щиты | R |  | 4011617222163 | 12.120 | KG | 29.710 | CDM
PMKFB30 |  | Монт. плата Т4-Т5 выкат. рычаг за дверью Н300 2b | 1 | ST | 0,00 | 0,00 | STJ P | Заказ | 4 недели | Продажи прекращены |  |  | 12.12.2011 |  |  | Шкафная продукция | Аксессуары для шкафов | Z | Z | 4011617215950 | 3.854 | KG | 12.290 | CDM
PMKFC30 |  | Монт. плата Т5 630А выкат. рычаг за дверью Н300 2b | 1 | ST | 0,00 | 0,00 | STJ P | Заказ | 4 недели | Продажи прекращены |  |  | 12.12.2011 |  |  | Шкафная продукция | Аксессуары для шкафов | Z | Z | 4011617215967 | 3.854 | KG | 14.340 | CDM
PMKFS15 |  | Монт. плата Т2 втыч. рычаг за дверью Н200 2b | 1 | ST | 0,00 | 0,00 | STJ P | Заказ | 4 недели | Продажи прекращены |  |  | 12.12.2011 |  |  | Шкафная продукция | Аксессуары для шкафов | Z | Z | 4011617215868 | 2.415 | KG | 24.650 | CDM
PMKFU20 |  | Монт. плата Т3-Т4 втыч. рычаг за дверью Н200 2b | 1 | ST | 0,00 | 0,00 | STJ P | Заказ | 4 недели | Продажи прекращены |  |  | 12.12.2011 |  |  | Шкафная продукция | Аксессуары для шкафов | Z | Z | 4011617215882 | 2.415 | KG | 27.730 | CDM
PMKFV30 |  | Монт. плата Т5 400А втыч. рычаг за дверью Н300 2b | 1 | ST | 0,00 | 0,00 | STJ P | Заказ | 4 недели | Продажи прекращены |  |  | 12.12.2011 |  |  | Шкафная продукция | Аксессуары для шкафов | Z | Z | 4011617215899 | 3.854 | KG | 8.190 | CDM
PMKFW30 |  | Монт. плата Т5 630А втыч. рычаг за дверью Н300 2b | 1 | ST | 0,00 | 0,00 | STJ P | Заказ | 4 недели | Продажи прекращены |  |  | 12.12.2011 |  |  | Шкафная продукция | Аксессуары для шкафов | Z | Z | 4011617215905 | 3.854 | KG | 10.240 | CDM
PMM258 |  | Комплект монтажный для XR, 2,5PW,OH8 | 1 | ST | 14937,00 | 14937,00 | STJ P | Заказ | 6 недель |  |  | 01.02.2018 |  | изменилась цена | 14445,84 | Шкафная продукция | Главные распределительные щиты | R |  | 4011617224525 | 13.290 | KG | 44.680 | CDM
PMM48 |  | Монтажный компл. XR Н8 шир. 4 | 1 | ST | 12461,76 | 12461,76 | STJ P | Заказ | 5 недель |  |  | 01.02.2018 |  | изменилась цена | 12051,99 | Шкафная продукция | Аксессуары для шкафов | Z | Z | 4011617214328 | 12.386 | KG | 0.016 | M3
PMR135 | PMR135 | Муфта-фиксатор для монт. коробок | 100 | ST | 36,51 | 3651,00 | ABJ | Заказ | 5 недель |  |  | 01.02.2018 |  | изменилась цена | 35,31 | Электроустановочные изделия | Электроустановочные изделия |  |  | 6410011527894 | 0.002 | KG | 0.017 | CDM
PMR345 | PMR345 | Перегородка для монтажной коробки AU17.2 | 100 | ST | 86,71 | 8671,00 | ABJ | Заказ | 5 недель |  |  | 01.02.2018 |  | изменилась цена | 83,86 | Электроустановочные изделия | Электроустановочные изделия |  |  | 6410011523940 | 0.004 | KG | 0.055 | CDM
PMR38 | PMR38 | Муфта концевая торцевая D16/20/25 | 100 | ST | 9,13 | 913,00 | ABJ | D | 5 недель |  |  | 01.02.2018 |  | изменилась цена | 8,83 | Электроустановочные изделия | Электроустановочные изделия |  |  | 6410011310915 | 0.002 | KG | 0.055 | CDM
PMR399 | PMR399 | Кольцо подъемное 60 мм для монт.кор. | 50 | ST | 184,84 | 9242,00 | ABJ | Заказ | 5 недель |  |  | 01.02.2018 |  | изменилась цена | 178,76 | Электроустановочные изделия | Электроустановочные изделия |  |  | 6410011523971 | 0.033 | KG | 0.576 | CDM
PMR410 | PMR410 | Кольцо подъемное 28 мм для монт.кор. | 50 | ST | 121,55 | 6077,50 | ABJ | C | 4 недели |  |  | 01.02.2018 |  | изменилась цена | 116,97 | Электроустановочные изделия | Электроустановочные изделия |  |  | 6410011523964 | 0.019 | KG | 0.147 | CDM
PMR474 | PMR474 | Соединитель коробок c/c 71 mm | 100 | ST | 14,59 | 1459,00 | ABJ | C | 4 недели |  |  | 01.02.2018 |  | изменилась цена | 13,24 | Электроустановочные изделия | Электроустановочные изделия |  |  | 6410011527740 | 0.003 | KG | 1.134 | CDM
PMR490 | PMR490 | Соединитель коробок c/c 85 mm | 50 | ST | 57,05 | 2852,50 | ABJ | Заказ | 5 недель |  |  | 01.02.2018 |  | изменилась цена | 55,17 | Электроустановочные изделия | Электроустановочные изделия |  |  | 6410011527887 | 0.006 | KG | 0.578 | CDM
PMR502 | PMR502 | Соединитель коробок c/c 100 mm | 50 | ST | 75,36 | 3768,00 | ABJ | Заказ | 5 недель |  |  | 01.02.2018 |  | изменилась цена | 70,62 | Электроустановочные изделия | Электроустановочные изделия |  |  | 6410011527924 | 0.008 | KG | 0.882 | CDM
PMR576 | PMR576 | Защитная крышка для шины выравнивания потенциалов | 25 | ST | 203,10 | 5077,50 | ABJ | Заказ | 5 недель |  |  | 01.02.2018 |  | изменилась цена | 196,42 | Электроустановочные изделия | Электроустановочные изделия |  |  | 6410019130973 | 0.056 | KG | 0.544 | CDM
PMR577 | PMR577 | Опора крепежная, 42-90 мм | 20 | ST | 29,17 | 583,40 | ABJ | D | 4 недели |  |  | 01.02.2018 |  | изменилась цена | 28,69 | Электроустановочные изделия | Электроустановочные изделия |  |  | 6410011527764 | 0.012 | KG | 0.578 | CDM
PMR577.65 | PMR577.65 | Опора крепежная, 42-65 мм | 100 | ST | 31,95 | 3195,00 | ABJ | Заказ | 5 недель |  |  | 01.02.2018 |  | изменилась цена | 30,90 | Электроустановочные изделия | Электроустановочные изделия |  |  | 6418677307256 | 0.009 | KG | 0.094 | CDM
PMR94 | PMR94 | Кольцо подъемное 14 мм для монт.кор. | 50 | ST | 46,19 | 2309,50 | ABJ | C | 4 недели |  |  | 01.02.2018 |  | изменилась цена | 44,14 | Электроустановочные изделия | Электроустановочные изделия |  |  | 6410011523902 | 1.550 | KG | 2.520 | CDM
PMS258 |  | Комплект монт.для каб.отсека 2,5PW, OH8 | 1 | ST | 17659,38 | 17659,38 | STJ P | Заказ | 6 недель |  |  | 01.02.2018 |  | изменилась цена | 17078,70 | Шкафная продукция | Главные распределительные щиты | R |  | 4011617224532 | 16.310 | KG | 44.680 | CDM
PMS48 |  | Монтажный компл. ячеек Н8 шир. 4 | 1 | ST | 14798,22 | 14798,22 | STJ P | Заказ | 5 недель |  |  | 01.02.2018 |  | изменилась цена | 14311,62 | Шкафная продукция | Аксессуары для шкафов | Z | Z | 4011617214335 | 17.204 | KG | 0.016 | M3
PMT151 |  | Монт. компл. Т7/Х1 шир. 1,5 средн. | 1 | ST | 1769,93 | 1769,93 | STJ P | Заказ | 5 недель |  |  | 01.02.2018 |  | изменилась цена | 1711,73 | Шкафная продукция | Аксессуары для шкафов | Z | Z | 4011617209416 | 0.413 | KG | 0.001 | M3
PMT152 |  | Монт. компл. Т7/Х1 шир. 1,5 средн.+верхн/нижн | 1 | ST | 2587,41 | 2587,41 | STJ P | Заказ | 5 недель |  |  | 01.02.2018 |  | изменилась цена | 2502,33 | Шкафная продукция | Аксессуары для шкафов | Z | Z | 4011617209454 | 1.027 | KG | 0.002 | M3
PMT21 |  | К-кт монтажный для T6/T7/X1 , 2PW | 1 | ST | 5701,41 | 5701,41 | STJ P | Заказ | 6 недель |  |  | 01.02.2018 |  | изменилась цена | 5513,94 | Шкафная продукция | Главные распределительные щиты | R |  | 4011617222224 | 2.110 | KG | 3.090 | CDM
PMT22 |  | К-кт монтажный для T6/T7/X1 , 2PW | 1 | ST | 8579,70 | 8579,70 | STJ P | Заказ | 6 недель |  |  | 01.02.2018 |  | изменилась цена | 8297,58 | Шкафная продукция | Главные распределительные щиты | R |  | 4011617222231 | 2.910 | KG | 6.900 | CDM
PMT251 |  | Монт. компл. Т7/Х1 шир. 2,5 средн. | 1 | ST | 2243,30 | 2243,30 | STJ P | Заказ | 5 недель |  |  | 01.02.2018 |  | изменилась цена | 2169,54 | Шкафная продукция | Аксессуары для шкафов | Z | Z | 4011617209423 | 0.420 | KG | 0.002 | M3
PMT31 |  | Монт. компл. Т7/Х1 шир. 3 средн. | 1 | ST | 2574,10 | 2574,10 | STJ P | Заказ | 5 недель |  |  | 01.02.2018 |  | изменилась цена | 2489,46 | Шкафная продукция | Аксессуары для шкафов | Z | Z | 4011617209430 | 2.819 | KG | 0.002 | M3
PMT3F11 |  | Плата монтажная ,Tmax T6, 3p, фиксир. | 1 | ST | 3448,61 | 3448,61 | STJ P | Заказ | 6 недель |  |  | 01.02.2018 |  | изменилась цена | 3335,21 | Шкафная продукция | Главные распределительные щиты | R |  | 4011617222293 | 6.160 | KG | 28.230 | CDM
PMT3F13 |  | Плата монтажная ,Tmax T6, 3p, фиксир. | 1 | ST | 3448,61 | 3448,61 | STJ P | Заказ | 6 недель |  |  | 01.02.2018 |  | изменилась цена | 3335,21 | Шкафная продукция | Главные распределительные щиты | R |  | 4011617222309 | 6.180 | KG | 28.230 | CDM
PMT3F31 |  | Плата монтажная ,Tmax T6, 3p, выкатн. | 1 | ST | 3317,43 | 3317,43 | STJ P | Заказ | 6 недель |  |  | 01.02.2018 |  | изменилась цена | 3208,35 | Шкафная продукция | Главные распределительные щиты | R |  | 4011617222316 | 7.580 | KG | 28.230 | CDM
PMT3F34 |  | Плата монтажная ,Tmax T6, 3p, выкатн. | 1 | ST | 3448,61 | 3448,61 | STJ P | Заказ | 6 недель |  |  | 01.02.2018 |  | изменилась цена | 3335,21 | Шкафная продукция | Главные распределительные щиты | R |  | 4011617222323 | 7.810 | KG | 28.230 | CDM
PMT3F35 |  | Плата монтажная ,Tmax T6, 3p, выкатн. | 1 | ST | 3448,61 | 3448,61 | STJ P | Заказ | 6 недель |  |  | 01.02.2018 |  | изменилась цена | 3335,21 | Шкафная продукция | Главные распределительные щиты | R |  | 4011617222330 | 7.810 | KG | 28.230 | CDM
PMT3G11 |  | Монт. плата Т7/Х1 фикс. средн. | 1 | ST | 3072,19 | 3072,19 | STJ P | Заказ | 5 недель |  |  | 01.02.2018 |  | изменилась цена | 2971,17 | Шкафная продукция | Аксессуары для шкафов | Z | Z | 4011617213505 | 4.380 | KG | 0.028 | M3
PMT3G13 |  | Монт. плата Т7/Х1 фикс. верхн/нижн | 1 | ST | 3072,19 | 3072,19 | STJ P | Заказ | 5 недель |  |  | 01.02.2018 |  | изменилась цена | 2971,17 | Шкафная продукция | Аксессуары для шкафов | Z | Z | 4011617213512 | 4.594 | KG | 0.028 | M3
PMT3G19 |  | Монт. плата Т7/Х1 фикс. универс. | 1 | ST | 2522,76 | 2522,76 | STJ P | Заказ | 5 недель |  |  | 01.02.2018 |  | изменилась цена | 2439,81 | Шкафная продукция | Аксессуары для шкафов | Z | Z | 4011617216308 | 6.250 | KG | 0.028 | M3
PMT3G31 |  | Монт. плата Т7/Х1 выкатн. средн. | 1 | ST | 3180,55 | 3180,55 | STJ P | Заказ | 5 недель |  |  | 01.02.2018 |  | изменилась цена | 3075,97 | Шкафная продукция | Аксессуары для шкафов | Z | Z | 4011617213529 | 5.686 | KG | 0.051 | M3
PMT3G34 |  | Монт. плата Т7/Х1 выкатн. верхн. | 1 | ST | 3180,55 | 3180,55 | STJ P | Заказ | 5 недель |  |  | 01.02.2018 |  | изменилась цена | 3075,97 | Шкафная продукция | Аксессуары для шкафов | Z | Z | 4011617213536 | 5.470 | KG | 0.051 | M3
PMT3G35 |  | Монт. плата Т7/Х1 выкатн. нижн. | 1 | ST | 3180,55 | 3180,55 | STJ P | Заказ | 5 недель |  |  | 01.02.2018 |  | изменилась цена | 3075,97 | Шкафная продукция | Аксессуары для шкафов | Z | Z | 4011617213543 | 5.471 | KG | 0.051 | M3
PMT3G39 |  | Монт. плата Т7/Х1 выкатн. универс. | 1 | ST | 2631,13 | 2631,13 | STJ P | Заказ | 5 недель |  |  | 01.02.2018 |  | изменилась цена | 2544,61 | Шкафная продукция | Аксессуары для шкафов | Z | Z | 4011617216315 | 6.740 | KG | 0.051 | M3
PMT41 |  | Монт. компл. Т7/Х1 шир. 4 средн. | 1 | ST | 3091,19 | 3091,19 | STJ P | Заказ | 5 недель |  |  | 01.02.2018 |  | изменилась цена | 2989,55 | Шкафная продукция | Аксессуары для шкафов | Z | Z | 4011617209447 | 3.647 | KG | 0.003 | M3
PMT4G31 | PMT4G31 | Плата для выкатного Tmax Т7/Х1 4-пол. | 1 | ST | 7037,90 | 7037,90 | STJ P | Заказ | 5 недель |  |  | 01.02.2018 |  | изменилась цена | 6806,48 | Шкафная продукция | Шкафы - распределительные системы | Напольные | Аксессуары для шкафов напольный | 4011617228622 | 6.531 | KG | 39.500 | CDM
PMU258 |  | Комплект монтажный для SA, 2,5PW,OH8 | 1 | ST | 18724,00 | 18724,00 | STJ P | Заказ | 6 недель |  |  | 01.02.2018 |  | изменилась цена | 18108,32 | Шкафная продукция | Главные распределительные щиты | R |  | 4011617225157 | 17.440 | KG | 44.680 | CDM
PMU48 |  | Монтажный компл. SA Н8 шир.4 | 1 | ST | 15315,32 | 15315,32 | STJ P | Заказ | 5 недель |  |  | 01.02.2018 |  | изменилась цена | 14811,72 | Шкафная продукция | Аксессуары для шкафов | Z | Z | 4011617214342 | 16.597 | KG | 0.016 | M3
PNC12D66 |  | N-проводник угл.секции 1000/1250 A | 1 | ST | 9906,67 | 9906,67 | STJ P | Заказ | 6 недель |  |  | 01.02.2018 |  | изменилась цена | 9580,92 | Шкафная продукция | Главные распределительные щиты | R |  | 4011617219903 | 2.500 | KG | 15.400 | CDM
PNC12HD1 |  | N-проводник горизонт. 1000/1250 A, 1PW | 1 | ST | 8669,05 | 8669,05 | STJ P | Заказ | 6 недель |  |  | 01.02.2018 |  | изменилась цена | 8383,99 | Шкафная продукция | Главные распределительные щиты | R |  | 4011617219347 | 2.100 | KG | 8.190 | CDM
PNC12HD15 |  | Шина N 1250A гориз. шир. 1,5 | 1 | ST | 9874,35 | 9874,35 | STJ P | Заказ | 5 недель |  |  | 01.02.2018 |  | изменилась цена | 9549,66 | Шкафная продукция | Аксессуары для шкафов | Z | Z | 4011617205876 | 2.770 | KG | 0.008 | M3
PNC12HD2 |  | Шина N 1250A гориз. шир. 2 | 1 | ST | 11132,88 | 11132,88 | STJ P | Заказ | 5 недель |  |  | 01.02.2018 |  | изменилась цена | 10766,81 | Шкафная продукция | Аксессуары для шкафов | Z | Z | 4011617205883 | 3.508 | KG | 0.010 | M3
PNC12HD25 |  | Шина N 1250A гориз. шир. 2,5 | 1 | ST | 12393,32 | 12393,32 | STJ P | Заказ | 5 недель |  |  | 01.02.2018 |  | изменилась цена | 11985,80 | Шкафная продукция | Аксессуары для шкафов | Z | Z | 4011617205890 | 4.254 | KG | 0.012 | M3
PNC12HD3 |  | Шина N 1250A гориз. шир. 3 | 1 | ST | 13661,35 | 13661,35 | STJ P | Заказ | 5 недель |  |  | 01.02.2018 |  | изменилась цена | 13212,14 | Шкафная продукция | Аксессуары для шкафов | Z | Z | 4011617205906 | 4.982 | KG | 0.014 | M3
PNC12HD35 |  | Шина N 1250A гориз. шир. 3,5 | 1 | ST | 15062,46 | 15062,46 | STJ P | Заказ | 5 недель |  |  | 01.02.2018 |  | изменилась цена | 14567,18 | Шкафная продукция | Аксессуары для шкафов | Z | Z | 4011617205913 | 6.051 | KG | 0.025 | M3
PNC12HD4 |  | Шина N 1250A гориз. шир. 4 | 1 | ST | 16712,62 | 16712,62 | STJ P | Заказ | 5 недель |  |  | 01.02.2018 |  | изменилась цена | 16163,08 | Шкафная продукция | Аксессуары для шкафов | Z | Z | 4011617205920 | 6.734 | KG | 0.028 | M3
PNC12HK15 |  | Шина N 1250A гориз. шир. 1,5 для каб. подкл. | 1 | ST | 11159,50 | 11159,50 | STJ P | Заказ | 5 недель |  |  | 01.02.2018 |  | изменилась цена | 10792,55 | Шкафная продукция | Аксессуары для шкафов | Z | Z | 4011617205579 | 2.823 | KG | 0.008 | M3
PNC12HK2 |  | Шина N 1250A гориз. шир. 2 для каб. подкл. | 1 | ST | 12159,48 | 12159,48 | STJ P | Заказ | 5 недель |  |  | 01.02.2018 |  | изменилась цена | 11759,65 | Шкафная продукция | Аксессуары для шкафов | Z | Z | 4011617205586 | 3.649 | KG | 0.010 | M3
PNC12HK25 |  | Шина N 1250A гориз. шир. 2,5 для каб. подкл. | 1 | ST | 13418,01 | 13418,01 | STJ P | Заказ | 5 недель |  |  | 01.02.2018 |  | изменилась цена | 12976,80 | Шкафная продукция | Аксессуары для шкафов | Z | Z | 4011617205593 | 4.387 | KG | 0.012 | M3
PNC12HK3 |  | Шина N 1250A гориз. шир. 3 для каб. подкл. | 1 | ST | 14691,75 | 14691,75 | STJ P | Заказ | 5 недель |  |  | 01.02.2018 |  | изменилась цена | 14208,66 | Шкафная продукция | Аксессуары для шкафов | Z | Z | 4011617205609 | 5.181 | KG | 0.014 | M3
PNC12HK35 |  | Шина N 1250A гориз. шир. 3,5 для каб. подкл. | 1 | ST | 16087,17 | 16087,17 | STJ P | Заказ | 5 недель |  |  | 01.02.2018 |  | изменилась цена | 15558,19 | Шкафная продукция | Аксессуары для шкафов | Z | Z | 4011617205616 | 6.223 | KG | 0.025 | M3
PNC12HK4 |  | Шина N 1250A гориз. шир. 4 для каб. подкл. | 1 | ST | 17355,20 | 17355,20 | STJ P | Заказ | 5 недель |  |  | 01.02.2018 |  | изменилась цена | 16784,53 | Шкафная продукция | Аксессуары для шкафов | Z | Z | 4011617205623 | 7.054 | KG | 0.028 | M3
PNC12VA11 |  | Шина N 1250А верт. для каб. отсека | 1 | ST | 39280,67 | 39280,67 | STJ P | Заказ | 5 недель |  |  | 01.02.2018 |  | изменилась цена | 37989,04 | Шкафная продукция | Аксессуары для шкафов | Z | Z | 4011617208242 | 11.814 | KG | 0.030 | M3
PNC12VU11 |  | N-шина верт для пер.панели 1000/1250 А | 1 | ST | 16494,01 | 16494,01 | STJ P | Заказ | 6 недель |  |  | 01.02.2018 |  | изменилась цена | 15951,65 | Шкафная продукция | Главные распределительные щиты | R |  | 4011617221937 | 13.580 | KG | 44.680 | CDM
PNC16D66 |  | N-проводник угл.секции 1600 A | 1 | ST | 11104,36 | 11104,36 | STJ P | Заказ | 6 недель |  |  | 01.02.2018 |  | изменилась цена | 10739,23 | Шкафная продукция | Главные распределительные щиты | R |  | 4011617219910 | 3.080 | KG | 15.400 | CDM
PNC16HD1 |  | N-проводник горизонт. 1600 A, 1PW | 1 | ST | 9429,49 | 9429,49 | STJ P | Заказ | 6 недель |  |  | 01.02.2018 |  | изменилась цена | 9119,43 | Шкафная продукция | Главные распределительные щиты | R |  | 4011617219354 | 2.650 | KG | 8.190 | CDM
PNC16HD15 |  | Шина N 1600A гориз. шир. 1,5 | 1 | ST | 11068,25 | 11068,25 | STJ P | Заказ | 5 недель |  |  | 01.02.2018 |  | изменилась цена | 10704,30 | Шкафная продукция | Аксессуары для шкафов | Z | Z | 4011617205937 | 3.542 | KG | 0.008 | M3
PNC16HD2 |  | Шина N 1600A гориз. шир. 2 | 1 | ST | 12670,87 | 12670,87 | STJ P | Заказ | 5 недель |  |  | 01.02.2018 |  | изменилась цена | 12254,23 | Шкафная продукция | Аксессуары для шкафов | Z | Z | 4011617205944 | 4.510 | KG | 0.010 | M3
PNC16HD25 |  | Шина N 1600A гориз. шир. 2,5 | 1 | ST | 14279,21 | 14279,21 | STJ P | Заказ | 5 недель |  |  | 01.02.2018 |  | изменилась цена | 13809,68 | Шкафная продукция | Аксессуары для шкафов | Z | Z | 4011617205951 | 5.466 | KG | 0.012 | M3
PNC16HD3 |  | Шина N 1600A гориз. шир. 3 | 1 | ST | 15881,85 | 15881,85 | STJ P | Заказ | 5 недель |  |  | 01.02.2018 |  | изменилась цена | 15359,62 | Шкафная продукция | Аксессуары для шкафов | Z | Z | 4011617205968 | 6.427 | KG | 0.014 | M3
PNC16HD35 |  | Шина N 1600A гориз. шир. 3,5 | 1 | ST | 17621,36 | 17621,36 | STJ P | Заказ | 5 недель |  |  | 01.02.2018 |  | изменилась цена | 17041,93 | Шкафная продукция | Аксессуары для шкафов | Z | Z | 4011617205975 | 7.681 | KG | 0.025 | M3
PNC16HD4 |  | Шина N 1600A гориз. шир. 4 | 1 | ST | 19229,69 | 19229,69 | STJ P | Заказ | 5 недель |  |  | 01.02.2018 |  | изменилась цена | 18597,38 | Шкафная продукция | Аксессуары для шкафов | Z | Z | 4011617205982 | 8.628 | KG | 0.028 | M3
PNC16HK15 |  | Шина N 1600A гориз. шир. 1,5 для каб. подкл. | 1 | ST | 12091,04 | 12091,04 | STJ P | Заказ | 5 недель |  |  | 01.02.2018 |  | изменилась цена | 11693,46 | Шкафная продукция | Аксессуары для шкафов | Z | Z | 4011617205630 | 3.596 | KG | 0.008 | M3
PNC16HK2 |  | Шина N 1600A гориз. шир. 2 для каб. подкл. | 1 | ST | 13693,68 | 13693,68 | STJ P | Заказ | 5 недель |  |  | 01.02.2018 |  | изменилась цена | 13243,40 | Шкафная продукция | Аксессуары для шкафов | Z | Z | 4011617205647 | 4.600 | KG | 0.010 | M3
PNC16HK25 |  | Шина N 1600A гориз. шир. 2,5 для каб. подкл. | 1 | ST | 15305,81 | 15305,81 | STJ P | Заказ | 5 недель |  |  | 01.02.2018 |  | изменилась цена | 14802,52 | Шкафная продукция | Аксессуары для шкафов | Z | Z | 4011617205654 | 5.633 | KG | 0.012 | M3
PNC16HK3 |  | Шина N 1600A гориз. шир. 3 для каб. подкл. | 1 | ST | 16908,44 | 16908,44 | STJ P | Заказ | 5 недель |  |  | 01.02.2018 |  | изменилась цена | 16352,46 | Шкафная продукция | Аксессуары для шкафов | Z | Z | 4011617205661 | 6.594 | KG | 0.014 | M3
PNC16HK35 |  | Шина N 1600A гориз. шир. 3,5 для каб. подкл. | 1 | ST | 18646,05 | 18646,05 | STJ P | Заказ | 5 недель |  |  | 01.02.2018 |  | изменилась цена | 18032,93 | Шкафная продукция | Аксессуары для шкафов | Z | Z | 4011617205678 | 7.727 | KG | 0.025 | M3
PNC16HK4 |  | Шина N 1600A гориз. шир. 4 для каб. подкл. | 1 | ST | 20254,40 | 20254,40 | STJ P | Заказ | 5 недель |  |  | 01.02.2018 |  | изменилась цена | 19588,39 | Шкафная продукция | Аксессуары для шкафов | Z | Z | 4011617205685 | 8.949 | KG | 0.028 | M3
PNC16VA11 |  | Шина N 1600А верт. для каб. отсека | 1 | ST | 44930,75 | 44930,75 | STJ P | Заказ | 5 недель |  |  | 01.02.2018 |  | изменилась цена | 43453,34 | Шкафная продукция | Аксессуары для шкафов | Z | Z | 4011617208266 | 15.623 | KG | 0.030 | M3
PNC16VU11 |  | N-шина верт для пер.панели 1600 А | 1 | ST | 17014,90 | 17014,90 | STJ P | Заказ | 6 недель |  |  | 01.02.2018 |  | изменилась цена | 16455,42 | Шкафная продукция | Главные распределительные щиты | R |  | 4011617221944 | 18.590 | KG | 44.680 | CDM
PNC20D66 |  | N-проводник угл.секции 2000 A | 1 | ST | 14927,49 | 14927,49 | STJ P | Заказ | 6 недель |  |  | 01.02.2018 |  | изменилась цена | 14436,64 | Шкафная продукция | Главные распределительные щиты | R |  | 4011617219927 | 4.180 | KG | 15.400 | CDM
PNC20HD1 |  | N-проводник горизонт. 2000 A, 1PW | 1 | ST | 12556,81 | 12556,81 | STJ P | Заказ | 6 недель |  |  | 01.02.2018 |  | изменилась цена | 12143,92 | Шкафная продукция | Главные распределительные щиты | R |  | 4011617219361 | 3.710 | KG | 8.190 | CDM
PNC20HD15 |  | Шина N 2000A гориз. шир. 1,5 | 1 | ST | 14889,47 | 14889,47 | STJ P | Заказ | 5 недель |  |  | 01.02.2018 |  | изменилась цена | 14399,87 | Шкафная продукция | Аксессуары для шкафов | Z | Z | 4011617205999 | 5.064 | KG | 0.008 | M3
PNC20HD2 |  | Шина N 2000A гориз. шир. 2 | 1 | ST | 17288,67 | 17288,67 | STJ P | Заказ | 5 недель |  |  | 01.02.2018 |  | изменилась цена | 16720,18 | Шкафная продукция | Аксессуары для шкафов | Z | Z | 4011617206002 | 6.477 | KG | 0.010 | M3
PNC20HD25 |  | Шина N 2000A гориз. шир. 2,5 | 1 | ST | 19701,16 | 19701,16 | STJ P | Заказ | 5 недель |  |  | 01.02.2018 |  | изменилась цена | 19053,35 | Шкафная продукция | Аксессуары для шкафов | Z | Z | 4011617206019 | 7.888 | KG | 0.012 | M3
PNC20HD3 |  | Шина N 2000A гориз. шир. 3 | 1 | ST | 22094,66 | 22094,66 | STJ P | Заказ | 5 недель |  |  | 01.02.2018 |  | изменилась цена | 21368,14 | Шкафная продукция | Аксессуары для шкафов | Z | Z | 4011617206026 | 9.301 | KG | 0.014 | M3
PNC20HD35 |  | Шина N 2000A гориз. шир. 3,5 | 1 | ST | 24642,14 | 24642,14 | STJ P | Заказ | 5 недель |  |  | 01.02.2018 |  | изменилась цена | 23831,86 | Шкафная продукция | Аксессуары для шкафов | Z | Z | 4011617206033 | 11.005 | KG | 0.025 | M3
PNC20HD4 |  | Шина N 2000A гориз. шир. 4 | 1 | ST | 27052,75 | 27052,75 | STJ P | Заказ | 5 недель |  |  | 01.02.2018 |  | изменилась цена | 26163,20 | Шкафная продукция | Аксессуары для шкафов | Z | Z | 4011617206040 | 12.401 | KG | 0.028 | M3
PNC20HK15 |  | Шина N 2000A гориз. шир. 1,5 для каб. подкл. | 1 | ST | 15912,27 | 15912,27 | STJ P | Заказ | 5 недель |  |  | 01.02.2018 |  | изменилась цена | 15389,04 | Шкафная продукция | Аксессуары для шкафов | Z | Z | 4011617205692 | 5.224 | KG | 0.008 | M3
PNC20HK2 |  | Шина N 2000A гориз. шир. 2 для каб. подкл. | 1 | ST | 18315,26 | 18315,26 | STJ P | Заказ | 5 недель |  |  | 01.02.2018 |  | изменилась цена | 17713,02 | Шкафная продукция | Аксессуары для шкафов | Z | Z | 4011617205708 | 6.756 | KG | 0.010 | M3
PNC20HK25 |  | Шина N 2000A гориз. шир. 2,5 для каб. подкл. | 1 | ST | 20727,77 | 20727,77 | STJ P | Заказ | 5 недель |  |  | 01.02.2018 |  | изменилась цена | 20046,20 | Шкафная продукция | Аксессуары для шкафов | Z | Z | 4011617205715 | 8.319 | KG | 0.012 | M3
PNC20HK3 |  | Шина N 2000A гориз. шир. 3 для каб. подкл. | 1 | ST | 23117,46 | 23117,46 | STJ P | Заказ | 5 недель |  |  | 01.02.2018 |  | изменилась цена | 22357,31 | Шкафная продукция | Аксессуары для шкафов | Z | Z | 4011617205722 | 9.774 | KG | 0.014 | M3
PNC20HK35 |  | Шина N 2000A гориз. шир. 3,5 для каб. подкл. | 1 | ST | 25670,64 | 25670,64 | STJ P | Заказ | 5 недель |  |  | 01.02.2018 |  | изменилась цена | 24826,54 | Шкафная продукция | Аксессуары для шкафов | Z | Z | 4011617205739 | 11.641 | KG | 0.025 | M3
PNC20HK4 |  | Шина N 2000A гориз. шир. 4 для каб. подкл. | 1 | ST | 28079,35 | 28079,35 | STJ P | Заказ | 5 недель |  |  | 01.02.2018 |  | изменилась цена | 27156,04 | Шкафная продукция | Аксессуары для шкафов | Z | Z | 4011617205746 | 13.115 | KG | 0.028 | M3
PNC20VA11 |  | Шина N 2000А верт. для каб. отсека | 1 | ST | 69015,87 | 69015,87 | STJ P | Заказ | 5 недель |  |  | 01.02.2018 |  | изменилась цена | 66746,49 | Шкафная продукция | Аксессуары для шкафов | Z | Z | 4011617208280 | 19.047 | KG | 0.030 | M3
PNC20VU11 |  | N-шина верт для пер.панели 2000 А | 1 | ST | 14760,19 | 14760,19 | STJ P | Заказ | 6 недель |  |  | 01.02.2018 |  | изменилась цена | 14274,85 | Шкафная продукция | Главные распределительные щиты | R |  | 4011617221951 | 37.740 | KG | 91.260 | CDM
PNC25D66 |  | N-проводник угл.секции 2500 A | 1 | ST | 18309,56 | 18309,56 | STJ P | Заказ | 6 недель |  |  | 01.02.2018 |  | изменилась цена | 17707,50 | Шкафная продукция | Главные распределительные щиты | R |  | 4011617219934 | 5.340 | KG | 15.400 | CDM
PNC25HD1 |  | N-проводник горизонт. 2500 A, 1PW | 1 | ST | 14832,43 | 14832,43 | STJ P | Заказ | 6 недель |  |  | 01.02.2018 |  | изменилась цена | 14344,71 | Шкафная продукция | Главные распределительные щиты | R |  | 4011617219378 | 4.860 | KG | 8.190 | CDM
PNC25HD15 |  | Шина N 2500A гориз. шир. 1,5 | 1 | ST | 18273,44 | 18273,44 | STJ P | Заказ | 5 недель |  |  | 01.02.2018 |  | изменилась цена | 17672,57 | Шкафная продукция | Аксессуары для шкафов | Z | Z | 4011617206057 | 6.601 | KG | 0.008 | M3
PNC25HD2 |  | Шина N 2500A гориз. шир. 2 | 1 | ST | 21626,99 | 21626,99 | STJ P | Заказ | 5 недель |  |  | 01.02.2018 |  | изменилась цена | 20915,85 | Шкафная продукция | Аксессуары для шкафов | Z | Z | 4011617206064 | 8.471 | KG | 0.010 | M3
PNC25HD25 |  | Шина N 2500A гориз. шир. 2,5 | 1 | ST | 24974,84 | 24974,84 | STJ P | Заказ | 5 недель |  |  | 01.02.2018 |  | изменилась цена | 24153,62 | Шкафная продукция | Аксессуары для шкафов | Z | Z | 4011617206071 | 10.329 | KG | 0.012 | M3
PNC25HD3 |  | Шина N 2500A гориз. шир. 3 | 1 | ST | 28326,49 | 28326,49 | STJ P | Заказ | 5 недель |  |  | 01.02.2018 |  | изменилась цена | 27395,06 | Шкафная продукция | Аксессуары для шкафов | Z | Z | 4011617206088 | 12.190 | KG | 0.014 | M3
PNC25HD35 |  | Шина N 2500A гориз. шир. 3,5 | 1 | ST | 31911,98 | 31911,98 | STJ P | Заказ | 5 недель |  |  | 01.02.2018 |  | изменилась цена | 30862,65 | Шкафная продукция | Аксессуары для шкафов | Z | Z | 4011617206095 | 14.341 | KG | 0.025 | M3
PNC25HD4 |  | Шина N 2500A гориз. шир. 4 | 1 | ST | 35265,53 | 35265,53 | STJ P | Заказ | 5 недель |  |  | 01.02.2018 |  | изменилась цена | 34105,93 | Шкафная продукция | Аксессуары для шкафов | Z | Z | 4011617206101 | 16.180 | KG | 0.028 | M3
PNC25HK15 |  | Шина N 2500A гориз. шир. 1,5 для каб. подкл. | 1 | ST | 19301,94 | 19301,94 | STJ P | Заказ | 5 недель |  |  | 01.02.2018 |  | изменилась цена | 18667,25 | Шкафная продукция | Аксессуары для шкафов | Z | Z | 4011617205753 | 6.779 | KG | 0.008 | M3
PNC25HK2 |  | Шина N 2500A гориз. шир. 2 для каб. подкл. | 1 | ST | 22653,59 | 22653,59 | STJ P | Заказ | 5 недель |  |  | 01.02.2018 |  | изменилась цена | 21908,69 | Шкафная продукция | Аксессуары для шкафов | Z | Z | 4011617205760 | 8.746 | KG | 0.010 | M3
PNC25HK25 |  | Шина N 2500A гориз. шир. 2,5 для каб. подкл. | 1 | ST | 26005,23 | 26005,23 | STJ P | Заказ | 5 недель |  |  | 01.02.2018 |  | изменилась цена | 25150,13 | Шкафная продукция | Аксессуары для шкафов | Z | Z | 4011617205777 | 10.769 | KG | 0.012 | M3
PNC25HK3 |  | Шина N 2500A гориз. шир. 3 для каб. подкл. | 1 | ST | 29351,19 | 29351,19 | STJ P | Заказ | 5 недель |  |  | 01.02.2018 |  | изменилась цена | 28386,06 | Шкафная продукция | Аксессуары для шкафов | Z | Z | 4011617205784 | 12.657 | KG | 0.014 | M3
PNC25HK35 |  | Шина N 2500A гориз. шир. 3,5 для каб. подкл. | 1 | ST | 32938,58 | 32938,58 | STJ P | Заказ | 5 недель |  |  | 01.02.2018 |  | изменилась цена | 31855,49 | Шкафная продукция | Аксессуары для шкафов | Z | Z | 4011617205791 | 14.987 | KG | 0.025 | M3
PNC25HK4 |  | Шина N 2500A гориз. шир. 4 для каб. подкл. | 1 | ST | 36288,32 | 36288,32 | STJ P | Заказ | 5 недель |  |  | 01.02.2018 |  | изменилась цена | 35095,09 | Шкафная продукция | Аксессуары для шкафов | Z | Z | 4011617205807 | 16.915 | KG | 0.028 | M3
PNC25VU11 |  | N-шина верт для пер.панели 2500 А | 1 | ST | 15277,29 | 15277,29 | STJ P | Заказ | 6 недель |  |  | 01.02.2018 |  | изменилась цена | 14774,94 | Шкафная продукция | Главные распределительные щиты | R |  | 4011617221968 | 49.980 | KG | 91.260 | CDM
PNC32D66 |  | N-проводник угл.секции 3200 A | 1 | ST | 21440,68 | 21440,68 | STJ P | Заказ | 6 недель |  |  | 01.02.2018 |  | изменилась цена | 20735,67 | Шкафная продукция | Главные распределительные щиты | R |  | 4011617219941 | 5.340 | KG | 15.400 | CDM
PNC32HD1 |  | N-проводник горизонт. 3200 A, 1PW | 1 | ST | 15338,13 | 15338,13 | STJ P | Заказ | 6 недель |  |  | 01.02.2018 |  | изменилась цена | 14833,78 | Шкафная продукция | Главные распределительные щиты | R |  | 4011617219385 | 4.860 | KG | 8.190 | CDM
PNC32HD15 |  | N-проводник горизонт. 3200 A, 1,5PW | 1 | ST | 18853,27 | 18853,27 | STJ P | Заказ | 6 недель |  |  | 01.02.2018 |  | изменилась цена | 18233,34 | Шкафная продукция | Главные распределительные щиты | R |  | 4011617219392 | 6.610 | KG | 8.190 | CDM
PNC32HD2 |  | N-проводник горизонт. 3200 A, 2PW | 1 | ST | 22381,73 | 22381,73 | STJ P | Заказ | 6 недель |  |  | 01.02.2018 |  | изменилась цена | 21645,77 | Шкафная продукция | Главные распределительные щиты | R |  | 4011617219408 | 8.480 | KG | 10.240 | CDM
PNC32HD25 |  | N-проводник горизонт. 3200 A, 2,5PW | 1 | ST | 25811,33 | 25811,33 | STJ P | Заказ | 6 недель |  |  | 01.02.2018 |  | изменилась цена | 24962,60 | Шкафная продукция | Главные распределительные щиты | R |  | 4011617219415 | 10.340 | KG | 12.290 | CDM
PNC32HD3 |  | N-проводник горизонт. 3200 A, 3PW | 1 | ST | 29240,92 | 29240,92 | STJ P | Заказ | 6 недель |  |  | 01.02.2018 |  | изменилась цена | 28279,42 | Шкафная продукция | Главные распределительные щиты | R |  | 4011617219422 | 12.200 | KG | 14.340 | CDM
PNC32HD35 |  | N-проводник горизонт. 3200 A, 3,5PW | 1 | ST | 32902,45 | 32902,45 | STJ P | Заказ | 6 недель |  |  | 01.02.2018 |  | изменилась цена | 31820,55 | Шкафная продукция | Главные распределительные щиты | R |  | 4011617219439 | 14.350 | KG | 24.650 | CDM
PNC32HD4 |  | N-проводник горизонт. 3200 A, 4PW | 1 | ST | 36337,75 | 36337,75 | STJ P | Заказ | 6 недель |  |  | 01.02.2018 |  | изменилась цена | 35142,89 | Шкафная продукция | Главные распределительные щиты | R |  | 4011617219446 | 16.190 | KG | 27.730 | CDM
PNC32HK15 |  | N-проводник горизонт. 3200 A, 1,5PW | 1 | ST | 19900,79 | 19900,79 | STJ P | Заказ | 6 недель |  |  | 01.02.2018 |  | изменилась цена | 19246,41 | Шкафная продукция | Главные распределительные щиты | R |  | 4011617219453 | 6.790 | KG | 8.190 | CDM
PNC32HK2 |  | N-проводник горизонт. 3200 A, 2PW | 1 | ST | 23328,48 | 23328,48 | STJ P | Заказ | 6 недель |  |  | 01.02.2018 |  | изменилась цена | 22561,39 | Шкафная продукция | Главные распределительные щиты | R |  | 4011617219460 | 8.750 | KG | 10.240 | CDM
PNC32HK25 |  | N-проводник горизонт. 3200 A, 2,5PW | 1 | ST | 26855,04 | 26855,04 | STJ P | Заказ | 6 недель |  |  | 01.02.2018 |  | изменилась цена | 25971,99 | Шкафная продукция | Главные распределительные щиты | R |  | 4011617219477 | 10.780 | KG | 12.290 | CDM
PNC32HK3 |  | N-проводник горизонт. 3200 A, 3PW | 1 | ST | 30288,43 | 30288,43 | STJ P | Заказ | 6 недель |  |  | 01.02.2018 |  | изменилась цена | 29292,49 | Шкафная продукция | Главные распределительные щиты | R |  | 4011617219484 | 12.670 | KG | 14.340 | CDM
PNC32HK35 |  | N-проводник горизонт. 3200 A, 3,5PW | 1 | ST | 33948,06 | 33948,06 | STJ P | Заказ | 6 недель |  |  | 01.02.2018 |  | изменилась цена | 32831,78 | Шкафная продукция | Главные распределительные щиты | R |  | 4011617219491 | 15.000 | KG | 24.650 | CDM
PNC32HK4 |  | N-проводник горизонт. 3200 A, 4PW | 1 | ST | 37381,46 | 37381,46 | STJ P | Заказ | 6 недель |  |  | 01.02.2018 |  | изменилась цена | 36152,28 | Шкафная продукция | Главные распределительные щиты | R |  | 4011617219507 | 16.920 | KG | 27.730 | CDM
PNC32VU11 |  | N-шина верт для пер.панели 3200 А | 1 | ST | 110564,57 | 110564,57 | STJ P | Заказ | 6 недель |  |  | 01.02.2018 |  | изменилась цена | 106928,98 | Шкафная продукция | Главные распределительные щиты | R |  | 4011617221975 | 49.990 | KG | 140.400 | CDM
PNHH2 |  | Комплект горизонт. шинодерж. N | 1 | ST | 2579,80 | 2579,80 | STJ P | Заказ | 5 недель |  |  | 01.02.2018 |  | изменилась цена | 2494,97 | Шкафная продукция | Аксессуары для шкафов | Z | Z | 4011617203018 | 0.346 | KG | 0.300 | CDM
PNHH2A |  | Комплект горизонт. шинодерж. N устан. | 1 | ST | 2836,45 | 2836,45 | STJ P | Заказ | 5 недель |  |  | 01.02.2018 |  | изменилась цена | 2743,18 | Шкафная продукция | Аксессуары для шкафов | Z | Z | 4011617202905 | 0.931 | KG | 29.710 | CDM
PNHV2I |  | К-кт шинодержателя N, верт., 2 шт. | 1 | ST | 2064,60 | 2064,60 | STJ P | Заказ | 6 недель |  |  | 01.02.2018 |  | изменилась цена | 1996,71 | Шкафная продукция | Главные распределительные щиты | R |  | 4011617230298 | 0.950 | KG | 1.630 | CDM
PNHV4 |  | Комплект верт. шинодерж. N | 1 | ST | 2005,67 | 2005,67 | STJ P | Заказ | 5 недель |  |  | 01.02.2018 |  | изменилась цена | 1939,72 | Шкафная продукция | Аксессуары для шкафов | Z | Z | 4011617208310 | 0.633 | KG | 0.469 | CDM
PNHV4A |  | Комплект верт. шинодерж. N устан. | 1 | ST | 2570,30 | 2570,30 | STJ P | Заказ | 5 недель |  |  | 01.02.2018 |  | изменилась цена | 2485,78 | Шкафная продукция | Аксессуары для шкафов | Z | Z | 4011617208303 | 0.628 | KG | 30.190 | CDM
PP36 | PP36 | Шина заземления, 1 метр 35 мм2 | 1 | ST | 2561,09 | 2561,09 | ABJ | Заказ | 4 недели |  |  | 01.02.2018 |  | изменилась цена | 2421,02 | Электроустановочные изделия | Электроустановочные изделия |  |  | 6410050260974 | 0.410 | KG | 2.600 | CDM
PPC12D66 |  | PE-проводник угл.секции 1000/1250 A | 1 | ST | 8612,01 | 8612,01 | STJ P | Заказ | 6 недель |  |  | 01.02.2018 |  | изменилась цена | 8328,83 | Шкафная продукция | Главные распределительные щиты | R |  | 4011617220008 | 3.180 | KG | 28.230 | CDM
PPC12HD1 |  | PE-проводник горизонт. 1000/1250 A, 1PW | 1 | ST | 4878,24 | 4878,24 | STJ P | Заказ | 6 недель |  |  | 01.02.2018 |  | изменилась цена | 4717,83 | Шкафная продукция | Главные распределительные щиты | R |  | 4011617219682 | 1.340 | KG | 8.190 | CDM
PPC12HD15 |  | Шина PE 1250A гориз. шир. 1,5 | 1 | ST | 5450,47 | 5450,47 | STJ P | Заказ | 5 недель |  |  | 01.02.2018 |  | изменилась цена | 5271,25 | Шкафная продукция | Аксессуары для шкафов | Z | Z | 4011617207085 | 1.659 | KG | 0.008 | M3
PPC12HD2 |  | Шина PE 1250A гориз. шир. 2 | 1 | ST | 6085,44 | 6085,44 | STJ P | Заказ | 5 недель |  |  | 01.02.2018 |  | изменилась цена | 5885,34 | Шкафная продукция | Аксессуары для шкафов | Z | Z | 4011617207092 | 2.062 | KG | 0.010 | M3
PPC12HD25 |  | Шина PE 1250A гориз. шир. 2,5 | 1 | ST | 6718,51 | 6718,51 | STJ P | Заказ | 5 недель |  |  | 01.02.2018 |  | изменилась цена | 6497,59 | Шкафная продукция | Аксессуары для шкафов | Z | Z | 4011617207108 | 2.471 | KG | 0.012 | M3
PPC12HD3 |  | Шина PE 1250A гориз. шир. 3 | 1 | ST | 7353,48 | 7353,48 | STJ P | Заказ | 5 недель |  |  | 01.02.2018 |  | изменилась цена | 7111,68 | Шкафная продукция | Аксессуары для шкафов | Z | Z | 4011617207115 | 2.863 | KG | 0.014 | M3
PPC12HD35 |  | Шина PE 1250A гориз. шир. 3,5 | 1 | ST | 8077,80 | 8077,80 | STJ P | Заказ | 5 недель |  |  | 01.02.2018 |  | изменилась цена | 7812,19 | Шкафная продукция | Аксессуары для шкафов | Z | Z | 4011617207122 | 3.596 | KG | 0.025 | M3
PPC12HD4 |  | Шина PE 1250A гориз. шир. 4 | 1 | ST | 8923,79 | 8923,79 | STJ P | Заказ | 5 недель |  |  | 01.02.2018 |  | изменилась цена | 8630,36 | Шкафная продукция | Аксессуары для шкафов | Z | Z | 4011617207146 | 3.943 | KG | 0.028 | M3
PPC12HK15 |  | Шина PE 1250A гориз. шир. 1,5 для каб. подкл. | 1 | ST | 6098,75 | 6098,75 | STJ P | Заказ | 5 недель |  |  | 01.02.2018 |  | изменилась цена | 5898,21 | Шкафная продукция | Аксессуары для шкафов | Z | Z | 4011617206781 | 1.771 | KG | 0.008 | M3
PPC12HK2 |  | Шина PE 1250A гориз. шир. 2 для каб. подкл. | 1 | ST | 6593,04 | 6593,04 | STJ P | Заказ | 5 недель |  |  | 01.02.2018 |  | изменилась цена | 6376,25 | Шкафная продукция | Аксессуары для шкафов | Z | Z | 4011617206798 | 2.254 | KG | 0.010 | M3
PPC12HK25 |  | Шина PE 1250A гориз. шир. 2,5 для каб. подкл. | 1 | ST | 7229,90 | 7229,90 | STJ P | Заказ | 5 недель |  |  | 01.02.2018 |  | изменилась цена | 6992,17 | Шкафная продукция | Аксессуары для шкафов | Z | Z | 4011617206804 | 2.737 | KG | 0.012 | M3
PPC12HK3 |  | Шина PE 1250A гориз. шир. 3 для каб. подкл. | 1 | ST | 7874,39 | 7874,39 | STJ P | Заказ | 5 недель |  |  | 01.02.2018 |  | изменилась цена | 7615,46 | Шкафная продукция | Аксессуары для шкафов | Z | Z | 4011617206811 | 3.189 | KG | 0.014 | M3
PPC12HK35 |  | Шина PE 1250A гориз. шир. 3,5 для каб. подкл. | 1 | ST | 8594,91 | 8594,91 | STJ P | Заказ | 5 недель |  |  | 01.02.2018 |  | изменилась цена | 8312,29 | Шкафная продукция | Аксессуары для шкафов | Z | Z | 4011617206828 | 3.965 | KG | 0.025 | M3
PPC12HK4 |  | Шина PE 1250A гориз. шир. 4 для каб. подкл. | 1 | ST | 9235,57 | 9235,57 | STJ P | Заказ | 5 недель |  |  | 01.02.2018 |  | изменилась цена | 8931,89 | Шкафная продукция | Аксессуары для шкафов | Z | Z | 4011617206835 | 4.448 | KG | 0.028 | M3
PPC12VA11 |  | Шина PE 1250А верт. для каб. отсека | 1 | ST | 20550,97 | 20550,97 | STJ P | Заказ | 5 недель |  |  | 01.02.2018 |  | изменилась цена | 19875,21 | Шкафная продукция | Аксессуары для шкафов | Z | Z | 4011617208099 | 6.193 | KG | 0.030 | M3
PPC12VU11 |  | PE-шина верт для пер.панели 1000/1250 A | 1 | ST | 12096,75 | 12096,75 | STJ P | Заказ | 6 недель |  |  | 01.02.2018 |  | изменилась цена | 11698,98 | Шкафная продукция | Главные распределительные щиты | R |  | 4011617222033 | 6.770 | KG | 44.680 | CDM
PPC16D66 |  | PE-проводник угл.секции 1600 A | 1 | ST | 9891,46 | 9891,46 | STJ P | Заказ | 6 недель |  |  | 01.02.2018 |  | изменилась цена | 9566,21 | Шкафная продукция | Главные распределительные щиты | R |  | 4011617220015 | 3.800 | KG | 28.230 | CDM
PPC16HD1 |  | PE-проводник горизонт. 1600 A, 1PW | 1 | ST | 5209,03 | 5209,03 | STJ P | Заказ | 6 недель |  |  | 01.02.2018 |  | изменилась цена | 5037,75 | Шкафная продукция | Главные распределительные щиты | R |  | 4011617219699 | 1.620 | KG | 8.190 | CDM
PPC16HD15 |  | Шина PE 1600A гориз. шир. 1,5 | 1 | ST | 6045,52 | 6045,52 | STJ P | Заказ | 5 недель |  |  | 01.02.2018 |  | изменилась цена | 5846,73 | Шкафная продукция | Аксессуары для шкафов | Z | Z | 4011617207153 | 2.043 | KG | 0.008 | M3
PPC16HD2 |  | Шина PE 1600A гориз. шир. 2 | 1 | ST | 6847,79 | 6847,79 | STJ P | Заказ | 5 недель |  |  | 01.02.2018 |  | изменилась цена | 6622,62 | Шкафная продукция | Аксессуары для шкафов | Z | Z | 4011617207160 | 2.563 | KG | 0.010 | M3
PPC16HD25 |  | Шина PE 1600A гориз. шир. 2,5 | 1 | ST | 7659,56 | 7659,56 | STJ P | Заказ | 5 недель |  |  | 01.02.2018 |  | изменилась цена | 7407,70 | Шкафная продукция | Аксессуары для шкафов | Z | Z | 4011617207177 | 3.071 | KG | 0.012 | M3
PPC16HD3 |  | Шина PE 1600A гориз. шир. 3 | 1 | ST | 8467,53 | 8467,53 | STJ P | Заказ | 5 недель |  |  | 01.02.2018 |  | изменилась цена | 8189,10 | Шкафная продукция | Аксессуары для шкафов | Z | Z | 4011617207184 | 3.584 | KG | 0.014 | M3
PPC16HD35 |  | Шина PE 1600A гориз. шир. 3,5 | 1 | ST | 9355,34 | 9355,34 | STJ P | Заказ | 5 недель |  |  | 01.02.2018 |  | изменилась цена | 9047,72 | Шкафная продукция | Аксессуары для шкафов | Z | Z | 4011617207191 | 4.390 | KG | 0.025 | M3
PPC16HD4 |  | Шина PE 1600A гориз. шир. 4 | 1 | ST | 10174,73 | 10174,73 | STJ P | Заказ | 5 недель |  |  | 01.02.2018 |  | изменилась цена | 9840,16 | Шкафная продукция | Аксессуары для шкафов | Z | Z | 4011617207207 | 4.889 | KG | 0.028 | M3
PPC16HK15 |  | Шина PE 1600A гориз. шир. 1,5 для каб. подкл. | 1 | ST | 6555,01 | 6555,01 | STJ P | Заказ | 5 недель |  |  | 01.02.2018 |  | изменилась цена | 6339,47 | Шкафная продукция | Аксессуары для шкафов | Z | Z | 4011617206842 | 2.157 | KG | 0.008 | M3
PPC16HK2 |  | Шина PE 1600A гориз. шир. 2 для каб. подкл. | 1 | ST | 7366,78 | 7366,78 | STJ P | Заказ | 5 недель |  |  | 01.02.2018 |  | изменилась цена | 7124,55 | Шкафная продукция | Аксессуары для шкафов | Z | Z | 4011617206859 | 2.751 | KG | 0.010 | M3
PPC16HK25 |  | Шина PE 1600A гориз. шир. 2,5 для каб. подкл. | 1 | ST | 8174,76 | 8174,76 | STJ P | Заказ | 5 недель |  |  | 01.02.2018 |  | изменилась цена | 7905,96 | Шкафная продукция | Аксессуары для шкафов | Z | Z | 4011617206866 | 3.345 | KG | 0.012 | M3
PPC16HK3 |  | Шина PE 1600A гориз. шир. 3 для каб. подкл. | 1 | ST | 8977,02 | 8977,02 | STJ P | Заказ | 5 недель |  |  | 01.02.2018 |  | изменилась цена | 8681,84 | Шкафная продукция | Аксессуары для шкафов | Z | Z | 4011617206873 | 3.948 | KG | 0.014 | M3
PPC16HK35 |  | Шина PE 1600A гориз. шир. 3,5 для каб. подкл. | 1 | ST | 9874,35 | 9874,35 | STJ P | Заказ | 5 недель |  |  | 01.02.2018 |  | изменилась цена | 9549,66 | Шкафная продукция | Аксессуары для шкафов | Z | Z | 4011617206880 | 4.839 | KG | 0.025 | M3
PPC16HK4 |  | Шина PE 1600A гориз. шир. 4 для каб. подкл. | 1 | ST | 10676,62 | 10676,62 | STJ P | Заказ | 5 недель |  |  | 01.02.2018 |  | изменилась цена | 10325,55 | Шкафная продукция | Аксессуары для шкафов | Z | Z | 4011617206897 | 5.440 | KG | 0.028 | M3
PPC16VA11 |  | Шина PE 1600А верт. для каб. отсека | 1 | ST | 22891,23 | 22891,23 | STJ P | Заказ | 5 недель |  |  | 01.02.2018 |  | изменилась цена | 22138,52 | Шкафная продукция | Аксессуары для шкафов | Z | Z | 4011617208105 | 7.608 | KG | 0.030 | M3
PPC16VU11 |  | PE-шина верт для пер.панели 1600 А | 1 | ST | 12096,75 | 12096,75 | STJ P | Заказ | 6 недель |  |  | 01.02.2018 |  | изменилась цена | 11698,98 | Шкафная продукция | Главные распределительные щиты | R |  | 4011617222040 | 8.380 | KG | 44.680 | CDM
PPC20D66 |  | PE-проводник угл.секции 2000 A | 1 | ST | 13404,70 | 13404,70 | STJ P | Заказ | 6 недель |  |  | 01.02.2018 |  | изменилась цена | 12963,93 | Шкафная продукция | Главные распределительные щиты | R |  | 4011617220022 | 5.010 | KG | 28.230 | CDM
PPC20HD1 |  | PE-проводник горизонт. 2000 A, 1PW | 1 | ST | 6678,59 | 6678,59 | STJ P | Заказ | 6 недель |  |  | 01.02.2018 |  | изменилась цена | 6458,98 | Шкафная продукция | Главные распределительные щиты | R |  | 4011617219705 | 2.160 | KG | 8.190 | CDM
PPC20HD15 |  | Шина PE 2000A гориз. шир. 1,5 | 1 | ST | 7950,43 | 7950,43 | STJ P | Заказ | 5 недель |  |  | 01.02.2018 |  | изменилась цена | 7689,00 | Шкафная продукция | Аксессуары для шкафов | Z | Z | 4011617207214 | 2.818 | KG | 0.008 | M3
PPC20HD2 |  | Шина PE 2000A гориз. шир. 2 | 1 | ST | 9165,23 | 9165,23 | STJ P | Заказ | 5 недель |  |  | 01.02.2018 |  | изменилась цена | 8863,86 | Шкафная продукция | Аксессуары для шкафов | Z | Z | 4011617207221 | 3.559 | KG | 0.010 | M3
PPC20HD25 |  | Шина PE 2000A гориз. шир. 2,5 | 1 | ST | 10370,53 | 10370,53 | STJ P | Заказ | 5 недель |  |  | 01.02.2018 |  | изменилась цена | 10029,53 | Шкафная продукция | Аксессуары для шкафов | Z | Z | 4011617207238 | 4.298 | KG | 0.012 | M3
PPC20HD3 |  | Шина PE 2000A гориз. шир. 3 | 1 | ST | 11573,93 | 11573,93 | STJ P | Заказ | 5 недель |  |  | 01.02.2018 |  | изменилась цена | 11193,36 | Шкафная продукция | Аксессуары для шкафов | Z | Z | 4011617207245 | 5.039 | KG | 0.014 | M3
PPC20HD35 |  | Шина PE 2000A гориз. шир. 3,5 | 1 | ST | 12872,39 | 12872,39 | STJ P | Заказ | 5 недель |  |  | 01.02.2018 |  | изменилась цена | 12449,12 | Шкафная продукция | Аксессуары для шкафов | Z | Z | 4011617207252 | 6.071 | KG | 0.025 | M3
PPC20HD4 |  | Шина PE 2000A гориз. шир. 4 | 1 | ST | 14083,40 | 14083,40 | STJ P | Заказ | 5 недель |  |  | 01.02.2018 |  | изменилась цена | 13620,31 | Шкафная продукция | Аксессуары для шкафов | Z | Z | 4011617207269 | 6.795 | KG | 0.028 | M3
PPC20HK15 |  | Шина PE 2000A гориз. шир. 1,5 для каб. подкл. | 1 | ST | 8471,33 | 8471,33 | STJ P | Заказ | 5 недель |  |  | 01.02.2018 |  | изменилась цена | 8192,78 | Шкафная продукция | Аксессуары для шкафов | Z | Z | 4011617206903 | 2.996 | KG | 0.008 | M3
PPC20HK2 |  | Шина PE 2000A гориз. шир. 2 для каб. подкл. | 1 | ST | 9670,93 | 9670,93 | STJ P | Заказ | 5 недель |  |  | 01.02.2018 |  | изменилась цена | 9352,93 | Шкафная продукция | Аксессуары для шкафов | Z | Z | 4011617206910 | 3.866 | KG | 0.010 | M3
PPC20HK25 |  | Шина PE 2000A гориз. шир. 2,5 для каб. подкл. | 1 | ST | 10881,93 | 10881,93 | STJ P | Заказ | 5 недель |  |  | 01.02.2018 |  | изменилась цена | 10524,11 | Шкафная продукция | Аксессуары для шкафов | Z | Z | 4011617206927 | 4.737 | KG | 0.012 | M3
PPC20HK3 |  | Шина PE 2000A гориз. шир. 3 для каб. подкл. | 1 | ST | 12085,33 | 12085,33 | STJ P | Заказ | 5 недель |  |  | 01.02.2018 |  | изменилась цена | 11687,94 | Шкафная продукция | Аксессуары для шкафов | Z | Z | 4011617206934 | 5.609 | KG | 0.014 | M3
PPC20HK35 |  | Шина PE 2000A гориз. шир. 3,5 для каб. подкл. | 1 | ST | 13385,69 | 13385,69 | STJ P | Заказ | 5 недель |  |  | 01.02.2018 |  | изменилась цена | 12945,54 | Шкафная продукция | Аксессуары для шкафов | Z | Z | 4011617206941 | 6.724 | KG | 0.025 | M3
PPC20HK4 |  | Шина PE 2000A гориз. шир. 4 для каб. подкл. | 1 | ST | 14598,60 | 14598,60 | STJ P | Заказ | 5 недель |  |  | 01.02.2018 |  | изменилась цена | 14118,57 | Шкафная продукция | Аксессуары для шкафов | Z | Z | 4011617206958 | 7.580 | KG | 0.028 | M3
PPC20VA11 |  | Шина PE 2000А верт. для каб. отсека | 1 | ST | 25642,12 | 25642,12 | STJ P | Заказ | 5 недель |  |  | 01.02.2018 |  | изменилась цена | 24798,96 | Шкафная продукция | Аксессуары для шкафов | Z | Z | 4011617208112 | 2.902 | KG | 0.030 | M3
PPC20VU11 |  | PE-шина верт для пер.панели 2000 А | 1 | ST | 12096,75 | 12096,75 | STJ P | Заказ | 6 недель |  |  | 01.02.2018 |  | изменилась цена | 11698,98 | Шкафная продукция | Главные распределительные щиты | R |  | 4011617222057 | 11.600 | KG | 44.680 | CDM
PPC25D66 |  | PE-проводник угл.секции 2500 A | 1 | ST | 16522,51 | 16522,51 | STJ P | Заказ | 6 недель |  |  | 01.02.2018 |  | изменилась цена | 15979,22 | Шкафная продукция | Главные распределительные щиты | R |  | 4011617220039 | 6.280 | KG | 28.230 | CDM
PPC25HD1 |  | PE-проводник горизонт. 2500 A, 1PW | 1 | ST | 7912,41 | 7912,41 | STJ P | Заказ | 6 недель |  |  | 01.02.2018 |  | изменилась цена | 7652,23 | Шкафная продукция | Главные распределительные щиты | R |  | 4011617219712 | 2.760 | KG | 8.190 | CDM
PPC25HD15 |  | Шина PE 2500A гориз. шир. 1,5 | 1 | ST | 9651,91 | 9651,91 | STJ P | Заказ | 5 недель |  |  | 01.02.2018 |  | изменилась цена | 9334,54 | Шкафная продукция | Аксессуары для шкафов | Z | Z | 4011617207276 | 3.578 | KG | 0.008 | M3
PPC25HD2 |  | Шина PE 2500A гориз. шир. 2 | 1 | ST | 11330,59 | 11330,59 | STJ P | Заказ | 5 недель |  |  | 01.02.2018 |  | изменилась цена | 10958,02 | Шкафная продукция | Аксессуары для шкафов | Z | Z | 4011617207283 | 4.552 | KG | 0.010 | M3
PPC25HD25 |  | Шина PE 2500A гориз. шир. 2,5 | 1 | ST | 13009,27 | 13009,27 | STJ P | Заказ | 5 недель |  |  | 01.02.2018 |  | изменилась цена | 12581,50 | Шкафная продукция | Аксессуары для шкафов | Z | Z | 4011617207290 | 5.514 | KG | 0.012 | M3
PPC25HD3 |  | Шина PE 2500A гориз. шир. 3 | 1 | ST | 14691,75 | 14691,75 | STJ P | Заказ | 5 недель |  |  | 01.02.2018 |  | изменилась цена | 14208,66 | Шкафная продукция | Аксессуары для шкафов | Z | Z | 4011617207306 | 6.479 | KG | 0.014 | M3
PPC25HD35 |  | Шина PE 2500A гориз. шир. 3,5 | 1 | ST | 16507,31 | 16507,31 | STJ P | Заказ | 5 недель |  |  | 01.02.2018 |  | изменилась цена | 15964,52 | Шкафная продукция | Аксессуары для шкафов | Z | Z | 4011617207313 | 7.734 | KG | 0.025 | M3
PPC25HD4 |  | Шина PE 2500A гориз. шир. 4 | 1 | ST | 18195,49 | 18195,49 | STJ P | Заказ | 5 недель |  |  | 01.02.2018 |  | изменилась цена | 17597,19 | Шкафная продукция | Аксессуары для шкафов | Z | Z | 4011617207337 | 8.677 | KG | 0.028 | M3
PPC25HK15 |  | Шина PE 2500A гориз. шир. 1,5 для каб. подкл. | 1 | ST | 10157,61 | 10157,61 | STJ P | Заказ | 5 недель |  |  | 01.02.2018 |  | изменилась цена | 9823,61 | Шкафная продукция | Аксессуары для шкафов | Z | Z | 4011617206965 | 3.767 | KG | 0.008 | M3
PPC25HK2 |  | Шина PE 2500A гориз. шир. 2 для каб. подкл. | 1 | ST | 11834,39 | 11834,39 | STJ P | Заказ | 5 недель |  |  | 01.02.2018 |  | изменилась цена | 11445,25 | Шкафная продукция | Аксессуары для шкафов | Z | Z | 4011617206972 | 4.900 | KG | 0.010 | M3
PPC25HK25 |  | Шина PE 2500A гориз. шир. 2,5 для каб. подкл. | 1 | ST | 13518,77 | 13518,77 | STJ P | Заказ | 5 недель |  |  | 01.02.2018 |  | изменилась цена | 13074,25 | Шкафная продукция | Аксессуары для шкафов | Z | Z | 4011617206989 | 5.965 | KG | 0.012 | M3
PPC25HK3 |  | Шина PE 2500A гориз. шир. 3 для каб. подкл. | 1 | ST | 15199,35 | 15199,35 | STJ P | Заказ | 5 недель |  |  | 01.02.2018 |  | изменилась цена | 14699,56 | Шкафная продукция | Аксессуары для шкафов | Z | Z | 4011617206996 | 7.057 | KG | 0.014 | M3
PPC25HK35 |  | Шина PE 2500A гориз. шир. 3,5 для каб. подкл. | 1 | ST | 17016,81 | 17016,81 | STJ P | Заказ | 5 недель |  |  | 01.02.2018 |  | изменилась цена | 16457,26 | Шкафная продукция | Аксессуары для шкафов | Z | Z | 4011617207009 | 8.405 | KG | 0.025 | M3
PPC25HK4 |  | Шина PE 2500A гориз. шир. 4 для каб. подкл. | 1 | ST | 18699,28 | 18699,28 | STJ P | Заказ | 5 недель |  |  | 01.02.2018 |  | изменилась цена | 18084,41 | Шкафная продукция | Аксессуары для шкафов | Z | Z | 4011617207016 | 9.537 | KG | 0.028 | M3
PPC25VU11 |  | PE-шина верт для пер.панели 2500 А | 1 | ST | 12096,75 | 12096,75 | STJ P | Заказ | 6 недель |  |  | 01.02.2018 |  | изменилась цена | 11698,98 | Шкафная продукция | Главные распределительные щиты | R |  | 4011617222064 | 14.020 | KG | 44.680 | CDM
PPC32D66 |  | PE-проводник угл.секции 3200 A | 1 | ST | 19298,13 | 19298,13 | STJ P | Заказ | 6 недель |  |  | 01.02.2018 |  | изменилась цена | 18663,57 | Шкафная продукция | Главные распределительные щиты | R |  | 4011617220046 | 6.240 | KG | 28.230 | CDM
PPC32HD1 |  | PE-проводник горизонт. 3200 A, 1PW | 1 | ST | 8117,73 | 8117,73 | STJ P | Заказ | 6 недель |  |  | 01.02.2018 |  | изменилась цена | 7850,80 | Шкафная продукция | Главные распределительные щиты | R |  | 4011617219729 | 2.760 | KG | 8.190 | CDM
PPC32HD15 |  | PE-проводник горизонт. 3200 A, 1,5PW | 1 | ST | 9921,87 | 9921,87 | STJ P | Заказ | 6 недель |  |  | 01.02.2018 |  | изменилась цена | 9595,62 | Шкафная продукция | Главные распределительные щиты | R |  | 4011617219736 | 3.590 | KG | 8.190 | CDM
PPC32HD2 |  | PE-проводник горизонт. 3200 A, 2PW | 1 | ST | 11735,53 | 11735,53 | STJ P | Заказ | 6 недель |  |  | 01.02.2018 |  | изменилась цена | 11349,64 | Шкафная продукция | Главные распределительные щиты | R |  | 4011617219743 | 4.560 | KG | 10.240 | CDM
PPC32HD25 |  | PE-проводник горизонт. 3200 A, 2,5PW | 1 | ST | 13456,03 | 13456,03 | STJ P | Заказ | 6 недель |  |  | 01.02.2018 |  | изменилась цена | 13013,57 | Шкафная продукция | Главные распределительные щиты | R |  | 4011617219750 | 5.520 | KG | 12.290 | CDM
PPC32HD3 |  | PE-проводник горизонт. 3200 A, 3PW | 1 | ST | 15176,54 | 15176,54 | STJ P | Заказ | 6 недель |  |  | 01.02.2018 |  | изменилась цена | 14677,50 | Шкафная продукция | Главные распределительные щиты | R |  | 4011617219767 | 6.490 | KG | 14.340 | CDM
PPC32HD35 |  | PE-проводник горизонт. 3200 A, 3,5PW | 1 | ST | 17030,11 | 17030,11 | STJ P | Заказ | 6 недель |  |  | 01.02.2018 |  | изменилась цена | 16470,13 | Шкафная продукция | Главные распределительные щиты | R |  | 4011617219774 | 7.740 | KG | 24.650 | CDM
PPC32HD4 |  | PE-проводник горизонт. 3200 A, 4PW | 1 | ST | 18756,32 | 18756,32 | STJ P | Заказ | 6 недель |  |  | 01.02.2018 |  | изменилась цена | 18139,57 | Шкафная продукция | Главные распределительные щиты | R |  | 4011617219781 | 8.690 | KG | 27.730 | CDM
PPC32HK15 |  | PE-проводник горизонт. 3200 A, 1,5PW | 1 | ST | 10492,20 | 10492,20 | STJ P | Заказ | 6 недель |  |  | 01.02.2018 |  | изменилась цена | 10147,20 | Шкафная продукция | Главные распределительные щиты | R |  | 4011617219798 | 3.780 | KG | 8.190 | CDM
PPC32HK2 |  | PE-проводник горизонт. 3200 A, 2PW | 1 | ST | 12210,81 | 12210,81 | STJ P | Заказ | 6 недель |  |  | 01.02.2018 |  | изменилась цена | 11809,29 | Шкафная продукция | Главные распределительные щиты | R |  | 4011617219804 | 4.910 | KG | 10.240 | CDM
PPC32HK25 |  | PE-проводник горизонт. 3200 A, 2,5PW | 1 | ST | 13931,31 | 13931,31 | STJ P | Заказ | 6 недель |  |  | 01.02.2018 |  | изменилась цена | 13473,22 | Шкафная продукция | Главные распределительные щиты | R |  | 4011617219811 | 5.970 | KG | 12.290 | CDM
PPC32HK3 |  | PE-проводник горизонт. 3200 A, 3PW | 1 | ST | 15748,77 | 15748,77 | STJ P | Заказ | 6 недель |  |  | 01.02.2018 |  | изменилась цена | 15230,92 | Шкафная продукция | Главные распределительные щиты | R |  | 4011617219828 | 7.070 | KG | 14.340 | CDM
PPC32HK35 |  | PE-проводник горизонт. 3200 A, 2,5PW | 1 | ST | 17505,39 | 17505,39 | STJ P | Заказ | 6 недель |  |  | 01.02.2018 |  | изменилась цена | 16929,78 | Шкафная продукция | Главные распределительные щиты | R |  | 4011617219835 | 8.410 | KG | 24.650 | CDM
PPC32HK4 |  | PE-проводник горизонт. 3200 A, 4PW | 1 | ST | 19326,65 | 19326,65 | STJ P | Заказ | 6 недель |  |  | 01.02.2018 |  | изменилась цена | 18691,15 | Шкафная продукция | Главные распределительные щиты | R |  | 4011617219842 | 9.550 | KG | 27.730 | CDM
PPC32VU11 |  | PE-шина верт для пер.панели 3200 А | 1 | ST | 33020,32 | 33020,32 | STJ P | Заказ | 6 недель |  |  | 01.02.2018 |  | изменилась цена | 31934,55 | Шкафная продукция | Главные распределительные щиты | R |  | 4011617222071 | 14.370 | KG | 29.710 | CDM
PPHH2 |  | Комплект держателей гориз. шины PE | 1 | ST | 1490,47 | 1490,47 | STJ P | Заказ | 5 недель |  |  | 01.02.2018 |  | изменилась цена | 1441,46 | Шкафная продукция | Аксессуары для шкафов | Z | Z | 4011617203100 | 0.625 | KG | 0.001 | M3
PPHH3 |  | К-кт шинодержателя PE, гориз.,3шт. | 1 | ST | 3845,94 | 3845,94 | STJ P | Заказ | 6 недель |  |  | 01.02.2018 |  | изменилась цена | 3719,48 | Шкафная продукция | Главные распределительные щиты | R |  | 4011617218654 | 0.940 | KG | 0.550 | CDM
PPHV41 |  | К-кт шинодержателя PE, верт.,4шт.1PW | 1 | ST | 15653,72 | 15653,72 | STJ P | Заказ | 6 недель |  |  | 01.02.2018 |  | изменилась цена | 15138,99 | Шкафная продукция | Главные распределительные щиты | R |  | 4011617223108 | 2.760 | KG | 50.870 | CDM
PPHV42 |  | Комплект держателей верт. шины PE | 1 | ST | 16216,44 | 16216,44 | STJ P | Заказ | 6 недель |  |  | 01.02.2018 |  | изменилась цена | 15683,21 | Шкафная продукция | Шкафы - специальное назначение | Шкафы - огнестойкие |  |  | 5.743 | KG | 39.500 | CDM
PPHV43 |  | К-кт шинодержателя PE, верт.,4шт.3PW | 1 | ST | 7623,43 | 7623,43 | STJ P | Заказ | 6 недель |  |  | 01.02.2018 |  | изменилась цена | 7372,76 | Шкафная продукция | Главные распределительные щиты | R |  | 4011617223696 | 8.650 | KG | 5.150 | CDM
PPHV44 |  | Комплект держателей верт. шины PE | 1 | ST | 4804,10 | 4804,10 | STJ P | Заказ | 5 недель |  |  | 01.02.2018 |  | изменилась цена | 4646,13 | Шкафная продукция | Аксессуары для шкафов | Z | Z | 4011617208136 | 4.937 | KG | 0.004 | M3
PPHV44A |  | Комплект держателей верт. шины PE устан. | 1 | ST | 5260,36 | 5260,36 | STJ P | Заказ | 5 недель |  |  | 01.02.2018 |  | изменилась цена | 5087,39 | Шкафная продукция | Аксессуары для шкафов | Z | Z | 4011617208129 | 4.888 | KG | 2.890 | CDM
PRN1066K |  | Глухая дверь для шкафов SR2 1000x600мм ВхШ | 1 | ST | 0,00 | 0,00 | TUR | Заказ | 6 недель | Снятие с заменой | 9CNB113012400 | 02.03.2016 | 15.03.2017 |  |  | Шкафная продукция | Шкафы - автоматизация и управление | SR | SR | 8015646753861 | 8.925 | KG | 9.000 | CDM
PRN1086K |  | Глухая дверь для шкафов SR2 1000x800мм ВхШ | 1 | ST | 0,00 | 0,00 | TUR | Заказ | 6 недель | Снятие с заменой | 9CNB113012700 | 02.03.2016 | 15.03.2017 |  |  | Шкафная продукция | Шкафы - автоматизация и управление | SR | SR | 8015646753878 | 12.075 | KG | 44.000 | CDM
PRN1086X |  | Дверь глухая нерж.сталь 1000x800мм ВхШ | 1 | ST | 48674,95 | 48674,95 | TUR P | Заказ | 8 недель |  |  | 02.03.2016 |  |  |  | Шкафная продукция | Шкафы - автоматизация и управление | SR | SR | 8015646775955 | 11.500 | KG | 44.000 | CDM
PRN1266K |  | Глухая дверь для шкафов SR2 1200x600мм ВхШ | 1 | ST | 0,00 | 0,00 | TUR | Заказ | 6 недель | Снятие с заменой | 9CNB113012500 | 02.03.2016 | 15.03.2017 |  |  | Шкафная продукция | Шкафы - автоматизация и управление | SR | SR | 8015646753885 | 10.500 | KG | 39.600 | CDM
PRN1266X |  | Дверь глухая нерж.сталь 1200x600мм ВхШ | 1 | ST | 51942,13 | 51942,13 | TUR P | Заказ | 8 недель |  |  | 02.03.2016 |  |  |  | Шкафная продукция | Шкафы - автоматизация и управление | SR | SR | 8015646775962 | 10.000 | KG | 39.600 | CDM
PRN1286K |  | Глухая дверь для шкафов SR2 1200x800мм ВхШ | 1 | ST | 11362,11 | 11362,11 | TUR | Заказ | 6 недель | Снятие с заменой | 9CNB113012800 | 02.03.2016 | 21.11.2017 |  |  | Шкафная продукция | Шкафы - автоматизация и управление | SR | SR | 8015646753908 | 13.650 | KG | 52.800 | CDM
PRN1286X |  | Дверь глухая нерж.сталь 1200x800мм ВхШ | 1 | ST | 61041,34 | 61041,34 | TUR P | Заказ | 8 недель |  |  | 02.03.2016 |  |  |  | Шкафная продукция | Шкафы - автоматизация и управление | SR | SR | 8015646775986 | 13.000 | KG | 52.800 | CDM
PRN3006K |  | Глухая дверь для шкафов SR2 300x300мм ВхШ | 1 | ST | 0,00 | 0,00 | TUR | Заказ | 6 недель | Снятие с заменой | 9CNB113011300 | 02.03.2016 | 15.03.2017 |  |  | Шкафная продукция | Шкафы - автоматизация и управление | SR | SR | 8015646753939 | 1.575 | KG | 4.950 | CDM
PRN3026K |  | Глухая дверь для шкафов SR2 300x200мм ВхШ | 1 | ST | 0,00 | 0,00 | TUR | Заказ | 6 недель | Снятие с заменой | 9CNB113011200 | 02.03.2016 | 15.03.2017 |  |  | Шкафная продукция | Шкафы - автоматизация и управление | SR | SR | 8015646753922 | 1.050 | KG | 3.300 | CDM
PRN3026X |  | Дверь глухая нерж.сталь 300x200мм ВхШ | 1 | ST | 8930,05 | 8930,05 | TUR P | Заказ | 8 недель |  |  | 02.03.2016 |  |  |  | Шкафная продукция | Шкафы - автоматизация и управление | SR | SR | 8015646775801 | 1.000 | KG | 3.300 | CDM
PRN3046K |  | Глухая дверь для шкафов SR2 300x400мм ВхШ | 1 | ST | 0,00 | 0,00 | TUR | Заказ | 6 недель | Снятие с заменой | 9CNB113011400 | 02.03.2016 | 15.03.2017 |  |  | Шкафная продукция | Шкафы - автоматизация и управление | SR | SR | 8015646753946 | 1.785 | KG | 6.600 | CDM
PRN3046X |  | Дверь глухая нерж.сталь 300x400мм ВхШ | 1 | ST | 12969,45 | 12969,45 | TUR P | Заказ | 8 недель |  |  | 02.03.2016 |  |  |  | Шкафная продукция | Шкафы - автоматизация и управление | SR | SR | 8015646775825 | 1.700 | KG | 6.600 | CDM
PRN4036K |  | Глухая дверь для шкафов SR2 400x300мм ВхШ | 1 | ST | 0,00 | 0,00 | TUR | Заказ | 6 недель | Снятие с заменой | 9CNB113011500 | 02.03.2016 | 15.03.2017 |  |  | Шкафная продукция | Шкафы - автоматизация и управление | SR | SR | 8015646753953 | 2.205 | KG | 4.704 | CDM
PRN4036X |  | Дверь глухая нерж.сталь 400x300мм ВхШ | 1 | ST | 12960,25 | 12960,25 | TUR P | Заказ | 8 недель |  |  | 02.03.2016 |  |  |  | Шкафная продукция | Шкафы - автоматизация и управление | SR | SR | 8015646775832 | 2.100 | KG | 4.700 | CDM
PRN4046K |  | Глухая дверь для шкафов SR2 400x400мм ВхШ | 1 | ST | 0,00 | 0,00 | TUR | Заказ | 6 недель | Снятие с заменой | 9CNB113011600 | 02.03.2016 | 15.03.2017 |  |  | Шкафная продукция | Шкафы - автоматизация и управление | SR | SR | 8015646753977 | 2.741 | KG | 8.800 | CDM
PRN4046X |  | Дверь глухая нерж.сталь 400x400мм ВхШ | 1 | ST | 17005,16 | 17005,16 | TUR P | Заказ | 8 недель |  |  | 02.03.2016 |  |  |  | Шкафная продукция | Шкафы - автоматизация и управление | SR | SR | 8015646775856 | 2.610 | KG | 8.800 | CDM
PRN4066K |  | Глухая дверь для шкафов SR2 400x600мм ВхШ | 1 | ST | 0,00 | 0,00 | TUR | Заказ | 6 недель | Снятие с заменой | 9CNB113011700 | 02.03.2016 | 15.03.2017 |  |  | Шкафная продукция | Шкафы - автоматизация и управление | SR | SR | 8015646753984 | 3.675 | KG | 13.200 | CDM
PRN4066X |  | Дверь глухая нерж.сталь 400x600мм ВхШ | 1 | ST | 20599,61 | 20599,61 | TUR P | Заказ | 8 недель |  |  | 02.03.2016 |  |  |  | Шкафная продукция | Шкафы - автоматизация и управление | SR | SR | 8015646775863 | 3.500 | KG | 13.200 | CDM
PRN5036K |  | Глухая дверь для шкафов SR2 500x300мм ВхШ | 1 | ST | 0,00 | 0,00 | TUR | Заказ | 6 недель | Снятие с заменой | 9CNB113011800 | 02.03.2016 | 15.03.2017 |  |  | Шкафная продукция | Шкафы - автоматизация и управление | SR | SR | 8015646753991 | 2.625 | KG | 10.482 | CDM
PRN5046K |  | Глухая дверь для шкафов SR2 500x400мм ВхШ | 1 | ST | 0,00 | 0,00 | TUR | Заказ | 6 недель | Снятие с заменой | 9CNB113011900 | 02.03.2016 | 15.03.2017 |  |  | Шкафная продукция | Шкафы - автоматизация и управление | SR | SR | 8015646754004 | 3.150 | KG | 11.000 | CDM
PRN5046X |  | Дверь глухая нерж.сталь 500x400мм ВхШ | 1 | ST | 19603,09 | 19603,09 | TUR P | Заказ | 8 недель |  |  | 02.03.2016 |  |  |  | Шкафная продукция | Шкафы - автоматизация и управление | SR | SR | 8015646775870 | 3.000 | KG | 11.000 | CDM
PRN5056X |  | Дверь глухая нерж.сталь 500x500мм ВхШ | 1 | ST | 24026,75 | 24026,75 | TUR P | Заказ | 8 недель |  |  | 02.03.2016 |  |  |  | Шкафная продукция | Шкафы - автоматизация и управление | SR | SR | 8015646775887 | 3.420 | KG | 13.750 | CDM
PRN6046K |  | Глухая дверь для шкафов SR2 600x400мм ВхШ | 1 | ST | 0,00 | 0,00 | TUR | Заказ | 6 недель | Снятие с заменой | 9CNB113012000 | 02.03.2016 | 15.03.2017 |  |  | Шкафная продукция | Шкафы - автоматизация и управление | SR | SR | 8015646754011 | 3.675 | KG | 13.200 | CDM
PRN6046X |  | Дверь глухая нерж.сталь 600x400мм ВхШ | 1 | ST | 20695,22 | 20695,22 | TUR P | Заказ | 8 недель |  |  | 02.03.2016 |  |  |  | Шкафная продукция | Шкафы - автоматизация и управление | SR | SR | 8015646775894 | 3.500 | KG | 13.200 | CDM
PRN6066K |  | Глухая дверь для шкафов SR2 600x600мм ВхШ | 1 | ST | 0,00 | 0,00 | TUR | Заказ | 6 недель | Снятие с заменой | 9CNB113012100 | 02.03.2016 | 15.03.2017 |  |  | Шкафная продукция | Шкафы - автоматизация и управление | SR | SR | 8015646754028 | 5.250 | KG | 19.800 | CDM
PRN6066X |  | Дверь глухая нерж.сталь 600x600мм ВхШ | 1 | ST | 26628,36 | 26628,36 | TUR P | Заказ | 8 недель |  |  | 02.03.2016 |  |  |  | Шкафная продукция | Шкафы - автоматизация и управление | SR | SR | 8015646775900 | 5.000 | KG | 19.800 | CDM
PRN6086X |  | Дверь глухая нерж.сталь 600x800мм ВхШ | 1 | ST | 34133,51 | 34133,51 | TUR P | Заказ | 8 недель |  |  | 02.03.2016 |  |  |  | Шкафная продукция | Шкафы - автоматизация и управление | SR | SR | 8015646775917 | 6.200 | KG | 26.400 | CDM
PRN7056K |  | Глухая дверь для шкафов SR2 700x500мм ВхШ | 1 | ST | 0,00 | 0,00 | TUR | Заказ | 6 недель | Снятие с заменой | 9CNB113012200 | 02.03.2016 | 15.03.2017 |  |  | Шкафная продукция | Шкафы - автоматизация и управление | SR | SR | 8015646754035 | 5.250 | KG | 19.250 | CDM
PRN7056X |  | Дверь глухая нерж.сталь 700x500мм ВхШ | 1 | ST | 27448,38 | 27448,38 | TUR P | Заказ | 8 недель |  |  | 02.03.2016 |  |  |  | Шкафная продукция | Шкафы - автоматизация и управление | SR | SR | 8015646775924 | 5.000 | KG | 19.250 | CDM
PRN8066K |  | Глухая дверь для шкафов SR2 800x600мм ВхШ | 1 | ST | 0,00 | 0,00 | TUR | Заказ | 6 недель | Снятие с заменой | 9CNB113012300 | 02.03.2016 | 15.03.2017 |  |  | Шкафная продукция | Шкафы - автоматизация и управление | SR | SR | 8015646754042 | 6.510 | KG | 26.400 | CDM
PRN8066X |  | Дверь глухая нерж.сталь 800x600мм ВхШ | 1 | ST | 34133,51 | 34133,51 | TUR P | Заказ | 8 недель |  |  | 02.03.2016 |  |  |  | Шкафная продукция | Шкафы - автоматизация и управление | SR | SR | 8015646775931 | 6.200 | KG | 26.400 | CDM
PRN8086K |  | Глухая дверь для шкафов SR2 800x800мм ВхШ | 1 | ST | 0,00 | 0,00 | TUR | Заказ | 6 недель | Снятие с заменой | 9CNB113012600 | 02.03.2016 | 15.03.2017 |  |  | Шкафная продукция | Шкафы - автоматизация и управление | SR | SR | 8015646754059 | 8.925 | KG | 35.200 | CDM
PRN8086X |  | Дверь глухая нерж.сталь 800x800мм ВхШ | 1 | ST | 43293,38 | 43293,38 | TUR P | Заказ | 8 недель |  |  | 02.03.2016 |  |  |  | Шкафная продукция | Шкафы - автоматизация и управление | SR | SR | 8015646775948 | 8.500 | KG | 35.200 | CDM
PS2476K |  | Панель для измер.приборов 185х400мм ВхШ для шкафов SR | 1 | ST | 2409,25 | 2409,25 | TUR | Заказ | 6 недель |  |  | 02.03.2016 |  |  |  | Шкафная продукция | Шкафы - автоматизация и управление | SR | SR | 8015646736222 | 1.050 | KG | 4.000 | CDM
PS2476X |  | Панель нерж.ст.для изм. приборов 185х400 | 1 | ST | 5725,38 | 5725,38 | TUR P | Заказ | 8 недель |  |  | 02.03.2016 |  |  |  | Шкафная продукция | Шкафы - автоматизация и управление | SR | SR | 8015646775405 | 1.000 | KG | 4.000 | CDM
PS2676K |  | Панель для измер.приборов 185х600мм ВхШ для шкафов SR | 1 | ST | 2633,63 | 2633,63 | TUR | Заказ | 6 недель |  |  | 02.03.2016 |  |  |  | Шкафная продукция | Шкафы - автоматизация и управление | SR | SR | 8015646736246 | 1.365 | KG | 1.638 | CDM
PS2676X |  | Панель нерж.ст.для изм. приборов 185х600 | 1 | ST | 6322,93 | 6322,93 | TUR P | Заказ | 8 недель |  |  | 02.03.2016 |  |  |  | Шкафная продукция | Шкафы - автоматизация и управление | SR | SR | 8015646775429 | 1.300 | KG | 1.638 | CDM
PS2876K |  | Панель для измер.приборов 185х800мм ВхШ для шкафов SR | 1 | ST | 2852,48 | 2852,48 | TUR | Заказ | 6 недель |  |  | 02.03.2016 |  |  |  | Шкафная продукция | Шкафы - автоматизация и управление | SR | SR | 8015646736260 | 1.890 | KG | 8.000 | CDM
PS2876X |  | Панель нерж.ст.для изм. приборов 185х800 | 1 | ST | 7848,96 | 7848,96 | TUR P | Заказ | 8 недель |  |  | 02.03.2016 |  |  |  | Шкафная продукция | Шкафы - автоматизация и управление | SR | SR | 8015646775443 | 1.800 | KG | 8.000 | CDM
PT-81 | PT-81 | Центральная плата вызывной кнопки Signal Impressivo, антрацит | 1 | ST | 654,58 | 654,58 | ABJ | Заказ | 4 недели |  |  | 01.02.2018 |  | изменилась цена | 620,15 | Электроустановочные изделия | spring® | Аксессуары для выключателей скрытой установки | Аксессуары для выключателей скрытой установки | 6418677330773 | 0.000 | KG | 0.160 | CDM
PT-83 | PT-83 | Центральная плата вызывной кнопки Signal Impressivo, алюминий | 1 | ST | 1050,53 | 1050,53 | ABJ | Заказ | 4 недели |  |  | 01.02.2018 |  | изменилась цена | 993,13 | Электроустановочные изделия | spring® | Аксессуары для выключателей скрытой установки | Аксессуары для выключателей скрытой установки | 6418677330780 | 0.000 | KG | 0.160 | CDM
PT-84 | PT-84 | Центральная плата вызывной кнопки Signal Impressivo, белый | 1 | ST | 736,97 | 736,97 | ABJ | Заказ | 4 недели |  |  | 01.02.2018 |  | изменилась цена | 840,85 | Электроустановочные изделия | spring® | Аксессуары для выключателей скрытой установки | Аксессуары для выключателей скрытой установки | 6418677330087 | 0.000 | KG | 0.160 | CDM
PTBGAA154 |  | Компл. перегор. Т7/Х1 фикс. шир.1,5 4b | 1 | ST | 9878,15 | 9878,15 | STJ P | Заказ | 5 недель |  |  | 01.02.2018 |  | изменилась цена | 9553,34 | Шкафная продукция | Аксессуары для шкафов | Z | Z | 4011617210849 | 6.399 | KG | 0.028 | M3
PTBGAA24 |  | К-кт внутр. секц. 4b, T6/T7/X1,фикс,2PW | 1 | ST | 12300,16 | 12300,16 | STJ P | Заказ | 6 недель |  |  | 01.02.2018 |  | изменилась цена | 11895,71 | Шкафная продукция | Главные распределительные щиты | R |  | 4011617222965 | 8.090 | KG | 28.230 | CDM
PTBGAB252 |  | Компл. перегор. Т7/Х1 фикс. шир.2,5 2b | 1 | ST | 11397,13 | 11397,13 | STJ P | Заказ | 5 недель |  |  | 01.02.2018 |  | изменилась цена | 11022,37 | Шкафная продукция | Аксессуары для шкафов | Z | Z | 4011617210788 | 8.371 | KG | 0.036 | M3
PTBGAC42 |  | Компл. перегор. Т7/Х1 фикс. шир.4 2b | 1 | ST | 14691,75 | 14691,75 | STJ P | Заказ | 5 недель |  |  | 01.02.2018 |  | изменилась цена | 14208,66 | Шкафная продукция | Аксессуары для шкафов | Z | Z | 4011617210825 | 12.262 | KG | 0.046 | M3
PTBGAG154 |  | Компл. перегор. Т7/Х1 фикс. шир.1,5 4b | 1 | ST | 11245,05 | 11245,05 | STJ P | Заказ | 5 недель |  |  | 01.02.2018 |  | изменилась цена | 10875,29 | Шкафная продукция | Аксессуары для шкафов | Z | Z | 4011617211112 | 8.812 | KG | 0.040 | M3
PTBGAG24 |  | К-кт внутр. секц. 4b, T6/T7/X1,фикс,2PW | 1 | ST | 2739,49 | 2739,49 | STJ P | Заказ | 6 недель |  |  | 01.02.2018 |  | изменилась цена | 2649,41 | Шкафная продукция | Главные распределительные щиты | R |  | 4011617223023 | 11.630 | KG | 50.870 | CDM
PTBGAH154 |  | Компл. перегор. Т7/Х1 фикс. шир.1,5 4b | 1 | ST | 4691,93 | 4691,93 | STJ P | Заказ | 5 недель |  |  | 01.02.2018 |  | изменилась цена | 4537,65 | Шкафная продукция | Аксессуары для шкафов | Z | Z | 4011617211136 | 3.952 | KG | 0.028 | M3
PTBGCA154 |  | Компл. перегор. Т7/Х1 вык. шир.1,5 4b | 1 | ST | 9878,15 | 9878,15 | STJ P | Заказ | 5 недель |  |  | 01.02.2018 |  | изменилась цена | 9553,34 | Шкафная продукция | Аксессуары для шкафов | Z | Z | 4011617210856 | 5.880 | KG | 0.028 | M3
PTBGCA24 |  | К-кт внутр. секц. 4b, T6/T7/X1,фикс,2PW | 1 | ST | 14045,38 | 14045,38 | STJ P | Заказ | 6 недель |  |  | 01.02.2018 |  | изменилась цена | 13583,54 | Шкафная продукция | Главные распределительные щиты | R |  | 4011617222972 | 8.540 | KG | 50.870 | CDM
PTBGCB32 |  | Компл. перегор. Т7/Х1 вык. шир.3 2b | 1 | ST | 12250,73 | 12250,73 | STJ P | Заказ | 5 недель |  |  | 01.02.2018 |  | изменилась цена | 11847,90 | Шкафная продукция | Аксессуары для шкафов | Z | Z | 4011617210801 | 9.221 | KG | 0.036 | M3
PTBGCG154 |  | Компл. перегор. Т7/Х1 вык. шир.1,5 4b | 1 | ST | 11298,28 | 11298,28 | STJ P | Заказ | 5 недель |  |  | 01.02.2018 |  | изменилась цена | 10926,77 | Шкафная продукция | Аксессуары для шкафов | Z | Z | 4011617211129 | 8.021 | KG | 0.051 | M3
PTBGCG24 |  | К-кт внутр. секц. 4b, T6/T7/X1,фикс,2PW | 1 | ST | 2684,37 | 2684,37 | STJ P | Заказ | 6 недель |  |  | 01.02.2018 |  | изменилась цена | 2596,10 | Шкафная продукция | Главные распределительные щиты | R |  | 4011617223030 | 10.450 | KG | 39.500 | CDM
PTBGCH154 |  | Компл. перегор. Т7/Х1 вык. шир.1,5 4b | 1 | ST | 4349,73 | 4349,73 | STJ P | Заказ | 5 недель |  |  | 01.02.2018 |  | изменилась цена | 4206,70 | Шкафная продукция | Аксессуары для шкафов | Z | Z | 4011617211143 | 3.089 | KG | 0.028 | M3
PTBGDA154 |  | Компл. перегор. Т7/Х1 фикс. шир.1,5 4b | 1 | ST | 9984,61 | 9984,61 | STJ P | Заказ | 5 недель |  |  | 01.02.2018 |  | изменилась цена | 9656,30 | Шкафная продукция | Аксессуары для шкафов | Z | Z | 4011617210863 | 7.433 | KG | 0.051 | M3
PTBGDA24 |  | К-кт внутр. секц. 4b, T6/T7/X1,фикс,2PW | 1 | ST | 11746,94 | 11746,94 | STJ P | Заказ | 6 недель |  |  | 01.02.2018 |  | изменилась цена | 11360,68 | Шкафная продукция | Главные распределительные щиты | R |  | 4011617222989 | 9.240 | KG | 50.870 | CDM
PTBGDB252 |  | Компл. перегор. Т7/Х1 фикс. шир.2,5 2b | 1 | ST | 11431,36 | 11431,36 | STJ P | Заказ | 5 недель |  |  | 01.02.2018 |  | изменилась цена | 11055,47 | Шкафная продукция | Аксессуары для шкафов | Z | Z | 4011617210795 | 9.311 | KG | 0.043 | M3
PTBGDC42 |  | Компл. перегор. Т7/Х1 фикс. шир.4 2b | 1 | ST | 14016,86 | 14016,86 | STJ P | Заказ | 5 недель |  |  | 01.02.2018 |  | изменилась цена | 13555,96 | Шкафная продукция | Аксессуары для шкафов | Z | Z | 4011617210832 | 13.195 | KG | 0.046 | M3
PTBGFA154 |  | Компл. перегор. Т7/Х1 вык. шир.1,5 4b | 1 | ST | 9984,61 | 9984,61 | STJ P | Заказ | 5 недель |  |  | 01.02.2018 |  | изменилась цена | 9656,30 | Шкафная продукция | Аксессуары для шкафов | Z | Z | 4011617210870 | 6.943 | KG | 0.051 | M3
PTBGFA24 |  | К-кт внутр. секц. 4b, T6/T7/X1,фикс,2PW | 1 | ST | 13281,13 | 13281,13 | STJ P | Заказ | 6 недель |  |  | 01.02.2018 |  | изменилась цена | 12844,42 | Шкафная продукция | Главные распределительные щиты | R |  | 4011617222996 | 7.690 | KG | 28.230 | CDM
PTBGFB32 |  | Компл. перегор. Т7/Х1 вык. шир.3 2b | 1 | ST | 12284,95 | 12284,95 | STJ P | Заказ | 5 недель |  |  | 01.02.2018 |  | изменилась цена | 11881,00 | Шкафная продукция | Аксессуары для шкафов | Z | Z | 4011617210818 | 10.315 | KG | 0.043 | M3
PTBIAK24 |  | Компл. перегор. Е2 фикс. шир.2 4b | 1 | ST | 13292,54 | 13292,54 | STJ P | Заказ | 5 недель |  |  | 01.02.2018 |  | изменилась цена | 12855,45 | Шкафная продукция | Аксессуары для шкафов | Z | Z | 4011617210887 | 9.318 | KG | 0.051 | M3
PTBIAM24 |  | Компл. перегор. Е2 фикс. шир.2 4b | 1 | ST | 19045,29 | 19045,29 | STJ P | Заказ | 5 недель |  |  | 01.02.2018 |  | изменилась цена | 18419,04 | Шкафная продукция | Аксессуары для шкафов | Z | Z | 4011617211150 | 12.761 | KG | 0.051 | M3
PTBIAN24 |  | Компл. перегор. Е2 фикс. шир.2 4b | 1 | ST | 19045,29 | 19045,29 | STJ P | Заказ | 5 недель |  |  | 01.02.2018 |  | изменилась цена | 18419,04 | Шкафная продукция | Аксессуары для шкафов | Z | Z | 4011617211167 | 14.445 | KG | 0.051 | M3
PTBIAQ24 |  | Компл. перегор. Е2 фикс. шир.2 4b | 1 | ST | 10153,81 | 10153,81 | STJ P | Заказ | 5 недель |  |  | 01.02.2018 |  | изменилась цена | 9819,93 | Шкафная продукция | Аксессуары для шкафов | Z | Z | 4011617211174 | 7.614 | KG | 0.051 | M3
PTBICK24 |  | Компл. перегор. Е2 вык. шир.2 4b | 1 | ST | 10952,27 | 10952,27 | STJ P | Заказ | 5 недель |  |  | 01.02.2018 |  | изменилась цена | 10592,14 | Шкафная продукция | Аксессуары для шкафов | Z | Z | 4011617210894 | 7.168 | KG | 0.051 | M3
PTBICQ24 |  | Компл. перегор. Е2 вык. шир.2 4b | 1 | ST | 8733,68 | 8733,68 | STJ P | Заказ | 5 недель |  |  | 01.02.2018 |  | изменилась цена | 8446,50 | Шкафная продукция | Аксессуары для шкафов | Z | Z | 4011617211181 | 5.683 | KG | 0.051 | M3
PTBIDK24 |  | Компл. перегор. Е2 фикс. шир.2 4b | 1 | ST | 11748,84 | 11748,84 | STJ P | Заказ | 5 недель |  |  | 01.02.2018 |  | изменилась цена | 11362,51 | Шкафная продукция | Аксессуары для шкафов | Z | Z | 4011617210900 | 9.703 | KG | 0.051 | M3
PTBIFK24 |  | К-кт внутр. секц. 4b, E1/E2, выкатн, 2PW | 1 | ST | 11374,32 | 11374,32 | STJ P | Заказ | 6 недель |  |  | 01.02.2018 |  | изменилась цена | 11000,31 | Шкафная продукция | Главные распределительные щиты | R |  | 4011617223986 | 7.910 | KG | 50.870 | CDM
PTBJAK34 |  | Компл. перегор. Е3 фикс. шир.3 4b | 1 | ST | 15108,09 | 15108,09 | STJ P | Заказ | 5 недель |  |  | 01.02.2018 |  | изменилась цена | 14611,31 | Шкафная продукция | Аксессуары для шкафов | Z | Z | 4011617210917 | 12.103 | KG | 0.086 | M3
PTBJAQ34 |  | Компл. перегор. Е3 фикс. шир.3 4b | 1 | ST | 11351,51 | 11351,51 | STJ P | Заказ | 5 недель |  |  | 01.02.2018 |  | изменилась цена | 10978,25 | Шкафная продукция | Аксессуары для шкафов | Z | Z | 4011617211198 | 9.039 | KG | 0.043 | M3
PTBJCK34 |  | Компл. перегор. Е3 вык. шир.3 4b | 1 | ST | 14167,05 | 14167,05 | STJ P | Заказ | 5 недель |  |  | 01.02.2018 |  | изменилась цена | 13701,21 | Шкафная продукция | Аксессуары для шкафов | Z | Z | 4011617210924 | 10.967 | KG | 0.036 | M3
PTBJCQ34 |  | Компл. перегор. Е3 вык. шир.3 4b | 1 | ST | 9355,34 | 9355,34 | STJ P | Заказ | 5 недель |  |  | 01.02.2018 |  | изменилась цена | 9047,72 | Шкафная продукция | Аксессуары для шкафов | Z | Z | 4011617211204 | 7.441 | KG | 0.043 | M3
PTBJDK34 |  | Компл. перегор. Е3 фикс. шир.3 4b | 1 | ST | 14195,56 | 14195,56 | STJ P | Заказ | 5 недель |  |  | 01.02.2018 |  | изменилась цена | 13728,78 | Шкафная продукция | Аксессуары для шкафов | Z | Z | 4011617210931 | 12.624 | KG | 0.086 | M3
PTBJFK34 |  | К-кт внутр. секц. 4b, E3, выкатн, 3PW | 1 | ST | 15838,12 | 15838,12 | STJ P | Заказ | 6 недель |  |  | 01.02.2018 |  | изменилась цена | 15317,33 | Шкафная продукция | Главные распределительные щиты | R |  | 4011617223993 | 11.400 | KG | 43.020 | CDM
PTBMA264 |  | Компл. перегор. XR шир.2 4b | 1 | ST | 5433,36 | 5433,36 | STJ P | Заказ | 5 недель |  |  | 01.02.2018 |  | изменилась цена | 5254,70 | Шкафная продукция | Аксессуары для шкафов | Z | Z | 4011617213758 | 4.674 | KG | 0.028 | M3
PTBMA364 |  | Компл. перегор. XR шир.3 4b | 1 | ST | 5720,43 | 5720,43 | STJ P | Заказ | 5 недель |  |  | 01.02.2018 |  | изменилась цена | 5532,33 | Шкафная продукция | Аксессуары для шкафов | Z | Z | 4011617213765 | 6.067 | KG | 0.029 | M3
PTBMA464 |  | Комплект внутр. секц. 4b, XR/SA, 4PW | 1 | ST | 8197,57 | 8197,57 | STJ P | Заказ | 6 недель |  |  | 01.02.2018 |  | изменилась цена | 7928,02 | Шкафная продукция | Главные распределительные щиты | R |  | 4011617223337 | 8.690 | KG | 46.160 | CDM
PTBMB264 |  | Компл. перегор. XR шир.2 4b | 1 | ST | 2781,32 | 2781,32 | STJ P | Заказ | 5 недель |  |  | 01.02.2018 |  | изменилась цена | 2689,86 | Шкафная продукция | Аксессуары для шкафов | Z | Z | 4011617213772 | 2.454 | KG | 0.028 | M3
PTBMB364 |  | Компл. перегор. XR шир.3 4b | 1 | ST | 3070,29 | 3070,29 | STJ P | Заказ | 5 недель |  |  | 01.02.2018 |  | изменилась цена | 2969,33 | Шкафная продукция | Аксессуары для шкафов | Z | Z | 4011617213789 | 2.884 | KG | 0.029 | M3
PTBMB464 |  | Комплект внутр. секц. 4b, XR/SA, 4PW | 1 | ST | 5028,42 | 5028,42 | STJ P | Заказ | 6 недель |  |  | 01.02.2018 |  | изменилась цена | 4863,08 | Шкафная продукция | Главные распределительные щиты | R |  | 4011617223344 | 4.780 | KG | 46.160 | CDM
PTBNA264 |  | Компл. перегор. XLBM шир.2 4b | 1 | ST | 10722,24 | 10722,24 | STJ P | Заказ | 5 недель |  |  | 01.02.2018 |  | изменилась цена | 10369,67 | Шкафная продукция | Аксессуары для шкафов | Z | Z | 4011617213796 | 5.940 | KG | 0.026 | M3
PTBNA364 |  | Компл. перегор. XLBM шир.3 4b | 1 | ST | 11336,30 | 11336,30 | STJ P | Заказ | 5 недель |  |  | 01.02.2018 |  | изменилась цена | 10963,54 | Шкафная продукция | Аксессуары для шкафов | Z | Z | 4011617213802 | 8.025 | KG | 0.029 | M3
PTBNA464 |  | Комплект внутр. секц. 4b,InLine, 4PW | 1 | ST | 14739,28 | 14739,28 | STJ P | Заказ | 6 недель |  |  | 01.02.2018 |  | изменилась цена | 14254,62 | Шкафная продукция | Главные распределительные щиты | R |  | 4011617223351 | 13.310 | KG | 46.160 | CDM
PTBNB264 |  | Компл. перегор. XLBM шир.2 4b | 1 | ST | 5421,95 | 5421,95 | STJ P | Заказ | 5 недель |  |  | 01.02.2018 |  | изменилась цена | 5243,67 | Шкафная продукция | Аксессуары для шкафов | Z | Z | 4011617213819 | 3.742 | KG | 0.026 | M3
PTBNB364 |  | Компл. перегор. XLBM шир.3 4b | 1 | ST | 5754,65 | 5754,65 | STJ P | Заказ | 5 недель |  |  | 01.02.2018 |  | изменилась цена | 5565,43 | Шкафная продукция | Аксессуары для шкафов | Z | Z | 4011617213826 | 4.868 | KG | 0.029 | M3
PTBNB464 |  | Комплект внутр. секц. 4b,InLine, 4PW | 1 | ST | 8197,57 | 8197,57 | STJ P | Заказ | 6 недель |  |  | 01.02.2018 |  | изменилась цена | 7928,02 | Шкафная продукция | Главные распределительные щиты | R |  | 4011617223368 | 9.400 | KG | 46.160 | CDM
PTBRA264 |  | К-кт внутр.секционирования 4b,WO, 2PW | 1 | ST | 13073,91 | 13073,91 | STJ P | Заказ | 6 недель |  |  | 01.02.2018 |  | изменилась цена | 12644,01 | Шкафная продукция | Главные распределительные щиты | R |  | 4011617225300 | 7.270 | KG | 25.650 | CDM
PTBRA364 |  | К-кт внутр.секционирования 4b,WO, 3PW | 1 | ST | 13777,32 | 13777,32 | STJ P | Заказ | 6 недель |  |  | 01.02.2018 |  | изменилась цена | 13324,29 | Шкафная продукция | Главные распределительные щиты | R |  | 4011617225317 | 9.950 | KG | 35.900 | CDM
PTBRA464 |  | К-кт внутр.секционирования 4b,WO, 4PW | 1 | ST | 14739,28 | 14739,28 | STJ P | Заказ | 6 недель |  |  | 01.02.2018 |  | изменилась цена | 14254,62 | Шкафная продукция | Главные распределительные щиты | R |  | 4011617225324 | 13.010 | KG | 46.160 | CDM
PTBRB264 |  | К-кт внутр.секционирования 4b,WO, 2PW | 1 | ST | 6534,10 | 6534,10 | STJ P | Заказ | 6 недель |  |  | 01.02.2018 |  | изменилась цена | 6319,25 | Шкафная продукция | Главные распределительные щиты | R |  | 4011617225331 | 5.300 | KG | 25.650 | CDM
PTBRB364 |  | К-кт внутр.секционирования 4b,WO, 3PW | 1 | ST | 6971,36 | 6971,36 | STJ P | Заказ | 6 недель |  |  | 01.02.2018 |  | изменилась цена | 6742,13 | Шкафная продукция | Главные распределительные щиты | R |  | 4011617225348 | 7.190 | KG | 35.900 | CDM
PTBRB464 |  | К-кт внутр.секционирования 4b,WO, 4PW | 1 | ST | 8197,57 | 8197,57 | STJ P | Заказ | 6 недель |  |  | 01.02.2018 |  | изменилась цена | 7928,02 | Шкафная продукция | Главные распределительные щиты | R |  | 4011617225355 | 9.100 | KG | 46.160 | CDM
PTBVA264 |  | К-кт секционирования SL/EF, 4b,2PW,D 625 | 1 | ST | 21014,83 | 21014,83 | STJ P | Заказ | 6 недель |  |  | 01.02.2018 |  | изменилась цена | 20323,82 | Шкафная продукция | Главные распределительные щиты | R |  | 4011617213833 | 5.750 | KG | 25.650 | CDM
PTBVA364 |  | К-кт секционирования SL/EF, 4b,3PW,D 625 | 1 | ST | 22128,88 | 22128,88 | STJ P | Заказ | 6 недель |  |  | 01.02.2018 |  | изменилась цена | 21401,24 | Шкафная продукция | Главные распределительные щиты | R |  | 4011617213840 | 7.710 | KG | 35.900 | CDM
PTBVA464 |  | К-кт секционирования SL/EF, 4b,4PW,D 625 | 1 | ST | 14739,28 | 14739,28 | STJ P | Заказ | 6 недель |  |  | 01.02.2018 |  | изменилась цена | 14254,62 | Шкафная продукция | Главные распределительные щиты | R |  | 4011617223375 | 13.200 | KG | 46.160 | CDM
PTBVB264 |  | К-кт секционирования SL/EF, 4b,2PW,D 625 | 1 | ST | 10471,30 | 10471,30 | STJ P | Заказ | 6 недель |  |  | 01.02.2018 |  | изменилась цена | 10126,98 | Шкафная продукция | Главные распределительные щиты | R |  | 4011617213857 | 3.110 | KG | 25.650 | CDM
PTBVB364 |  | К-кт секционирования SL/EF, 4b,3PW,D 625 | 1 | ST | 11100,56 | 11100,56 | STJ P | Заказ | 6 недель |  |  | 01.02.2018 |  | изменилась цена | 10735,55 | Шкафная продукция | Главные распределительные щиты | R |  | 4011617213864 | 4.550 | KG | 35.900 | CDM
PTBVB464 |  | К-кт секционирования SL/EF, 4b,4PW,D 625 | 1 | ST | 8197,57 | 8197,57 | STJ P | Заказ | 6 недель |  |  | 01.02.2018 |  | изменилась цена | 7928,02 | Шкафная продукция | Главные распределительные щиты | R |  | 4011617223382 | 9.290 | KG | 46.160 | CDM
PTCH |  | Перегор. гориз. между ячейками | 1 | ST | 4123,50 | 4123,50 | STJ P | Заказ | 5 недель |  |  | 01.02.2018 |  | изменилась цена | 3987,91 | Шкафная продукция | Аксессуары для шкафов | Z | Z | 4011617218401 | 1.432 | KG | 0.005 | M3
PTCMA2586 |  | К-кт секционирования 4b,XR/SA, 2,5PW,OH8 | 1 | ST | 13741,20 | 13741,20 | STJ P | Заказ | 6 недель |  |  | 01.02.2018 |  | изменилась цена | 13289,36 | Шкафная продукция | Главные распределительные щиты | R |  | 4011617225126 | 14.740 | KG | 73.810 | CDM
PTCSA2586 |  | К-кт внутрен. секц.для каб.отсека 4b, 2,5PW | 1 | ST | 15406,57 | 15406,57 | STJ P | Заказ | 6 недель |  |  | 01.02.2018 |  | изменилась цена | 14899,97 | Шкафная продукция | Главные распределительные щиты | R |  | 4011617225133 | 10.680 | KG | 73.810 | CDM
PTCVC15 |  | Перегор. яч. с бол. каб. вводами Н150 | 1 | ST | 1152,07 | 1152,07 | STJ P | Заказ | 5 недель |  |  | 01.02.2018 |  | изменилась цена | 1114,19 | Шкафная продукция | Аксессуары для шкафов | Z | Z | 4011617216094 | 0.199 | KG | 0.003 | M3
PTCVC20 |  | Перегор. яч. с бол. каб. вводами Н200 | 1 | ST | 2093,12 | 2093,12 | STJ P | Заказ | 5 недель |  |  | 01.02.2018 |  | изменилась цена | 2024,29 | Шкафная продукция | Аксессуары для шкафов | Z | Z | 4011617216100 | 0.326 | KG | 0.004 | M3
PTCVC30 |  | Перегор. яч. с бол. каб. вводами Н300 | 1 | ST | 2990,44 | 2990,44 | STJ P | Заказ | 5 недель |  |  | 01.02.2018 |  | изменилась цена | 2892,11 | Шкафная продукция | Аксессуары для шкафов | Z | Z | 4011617216117 | 0.478 | KG | 0.006 | M3
PTCVD15 |  | Перегор. яч. с мал. каб. вводами Н150 | 1 | ST | 880,21 | 880,21 | STJ P | Заказ | 5 недель |  |  | 01.02.2018 |  | изменилась цена | 851,27 | Шкафная продукция | Аксессуары для шкафов | Z | Z | 4011617216124 | 0.109 | KG | 0.001 | M3
PTCVD20 |  | Перегор. яч. с мал. каб. вводами Н200 | 1 | ST | 967,66 | 967,66 | STJ P | Заказ | 5 недель |  |  | 01.02.2018 |  | изменилась цена | 935,84 | Шкафная продукция | Аксессуары для шкафов | Z | Z | 4011617216131 | 0.135 | KG | 0.001 | M3
PTCVD30 |  | Перегор. яч. с мал. каб. вводами Н300 | 1 | ST | 980,97 | 980,97 | STJ P | Заказ | 5 недель |  |  | 01.02.2018 |  | изменилась цена | 948,71 | Шкафная продукция | Аксессуары для шкафов | Z | Z | 4011617216148 | 0.181 | KG | 0.002 | M3
PTCVG15 |  | Перегор. яч. глухая Н150 | 1 | ST | 292,77 | 292,77 | STJ P | Заказ | 5 недель |  |  | 01.02.2018 |  | изменилась цена | 283,14 | Шкафная продукция | Аксессуары для шкафов | Z | Z | 4011617216063 | 0.097 | KG | 0.213 | CDM
PTCVG20 |  | Перегор. яч. глухая Н200 | 1 | ST | 370,72 | 370,72 | STJ P | Заказ | 5 недель |  |  | 01.02.2018 |  | изменилась цена | 358,53 | Шкафная продукция | Аксессуары для шкафов | Z | Z | 4011617216070 | 0.120 | KG | 0.305 | CDM
PTCVG30 |  | Перегор. яч. глухая Н300 | 1 | ST | 412,53 | 412,53 | STJ P | Заказ | 5 недель |  |  | 01.02.2018 |  | изменилась цена | 398,97 | Шкафная продукция | Аксессуары для шкафов | Z | Z | 4011617216087 | 0.163 | KG | 0.479 | CDM
PTKA158 |  | Перегородка ТВВ отсека шир.1,5 | 1 | ST | 5944,76 | 5944,76 | STJ P | Заказ | 5 недель |  |  | 01.02.2018 |  | изменилась цена | 5749,28 | Шкафная продукция | Аксессуары для шкафов | Z | Z | 4011617210566 | 5.201 | KG | 0.040 | M3
PTKA258 |  | Перегородка ТВВ отсека шир.2,5 | 1 | ST | 6469,47 | 6469,47 | STJ P | Заказ | 5 недель |  |  | 01.02.2018 |  | изменилась цена | 6256,74 | Шкафная продукция | Аксессуары для шкафов | Z | Z | 4011617210580 | 6.692 | KG | 0.031 | M3
PTKA28 |  | Перегородка ТВВ отсека шир.2 | 1 | ST | 6186,20 | 6186,20 | STJ P | Заказ | 5 недель |  |  | 01.02.2018 |  | изменилась цена | 5982,79 | Шкафная продукция | Аксессуары для шкафов | Z | Z | 4011617210573 | 5.756 | KG | 0.031 | M3
PTKA358 |  | Перегородка ТВВ отсека шир.3,5 | 1 | ST | 7043,60 | 7043,60 | STJ P | Заказ | 5 недель |  |  | 01.02.2018 |  | изменилась цена | 6811,99 | Шкафная продукция | Аксессуары для шкафов | Z | Z | 4011617210603 | 8.814 | KG | 0.043 | M3
PTKA38 |  | Перегородка ТВВ отсека шир.3 | 1 | ST | 6760,33 | 6760,33 | STJ P | Заказ | 5 недель |  |  | 01.02.2018 |  | изменилась цена | 6538,04 | Шкафная продукция | Аксессуары для шкафов | Z | Z | 4011617210597 | 7.989 | KG | 0.043 | M3
PTKA48 |  | Перегородка ТВВ отсека шир.4 | 1 | ST | 7516,97 | 7516,97 | STJ P | Заказ | 5 недель |  |  | 01.02.2018 |  | изменилась цена | 7269,80 | Шкафная продукция | Аксессуары для шкафов | Z | Z | 4011617210610 | 11.503 | KG | 0.074 | M3
PTKMB486 |  | Компл. перегородок д/шкафа с XR H8 шир.4 | 1 | ST | 12490,28 | 12490,28 | STJ P | Заказ | 5 недель |  |  | 01.02.2018 |  | изменилась цена | 12079,57 | Шкафная продукция | Аксессуары для шкафов | Z | Z | 4011617214892 | 20.062 | KG | 0.074 | M3
PTKSB486 |  | Компл. перегородок д/шкафа с яч. H8 шир.4 | 1 | ST | 12779,24 | 12779,24 | STJ P | Заказ | 5 недель |  |  | 01.02.2018 |  | изменилась цена | 12359,03 | Шкафная продукция | Аксессуары для шкафов | Z | Z | 4011617214908 | 17.582 | KG | 0.074 | M3
PTMB15606 |  | Комплект перегор. MSR Н600 шир.1,5 | 1 | ST | 6102,55 | 6102,55 | STJ P | Заказ | 5 недель |  |  | 01.02.2018 |  | изменилась цена | 5901,89 | Шкафная продукция | Аксессуары для шкафов | Z | Z | 4011617210269 | 5.427 | KG | 0.049 | M3
PTMB25606 |  | Комплект перегор. MSR Н600 шир.2,5 | 1 | ST | 6863,00 | 6863,00 | STJ P | Заказ | 5 недель |  |  | 01.02.2018 |  | изменилась цена | 6637,33 | Шкафная продукция | Аксессуары для шкафов | Z | Z | 4011617210283 | 8.346 | KG | 0.065 | M3
PTMB2606 |  | Комплект перегор. MSR Н600 шир.2 | 1 | ST | 6425,74 | 6425,74 | STJ P | Заказ | 5 недель |  |  | 01.02.2018 |  | изменилась цена | 6214,45 | Шкафная продукция | Аксессуары для шкафов | Z | Z | 4011617210276 | 6.589 | KG | 0.045 | M3
PTMB35606 |  | Комплект перегор. MSR Н600 шир.3,5 | 1 | ST | 8102,52 | 8102,52 | STJ P | Заказ | 5 недель |  |  | 01.02.2018 |  | изменилась цена | 7836,09 | Шкафная продукция | Аксессуары для шкафов | Z | Z | 4011617210306 | 11.325 | KG | 0.074 | M3
PTMB3606 |  | Комплект перегор. MSR Н600 шир.3 | 1 | ST | 7769,83 | 7769,83 | STJ P | Заказ | 5 недель |  |  | 01.02.2018 |  | изменилась цена | 7514,34 | Шкафная продукция | Аксессуары для шкафов | Z | Z | 4011617210290 | 9.433 | KG | 0.065 | M3
PTMB4606 |  | Комплект перегор. MSR Н600 шир.4 | 1 | ST | 8484,64 | 8484,64 | STJ P | Заказ | 5 недель |  |  | 01.02.2018 |  | изменилась цена | 8205,65 | Шкафная продукция | Аксессуары для шкафов | Z | Z | 4011617210313 | 12.136 | KG | 0.083 | M3
PTMM1560 |  | Компл. дополн. MSR д/модулей CombiLine Н600 шир.1,5 | 1 | ST | 4347,84 | 4347,84 | STJ P | Заказ | 5 недель |  |  | 01.02.2018 |  | изменилась цена | 4204,87 | Шкафная продукция | Аксессуары для шкафов | Z | Z | 4011617210443 | 4.199 | KG | 0.015 | M3
PTMM245 |  | Компл. дополн. MSR д/модулей CombiLine Н450 шир.2 | 1 | ST | 4347,84 | 4347,84 | STJ P | Заказ | 5 недель |  |  | 01.02.2018 |  | изменилась цена | 4204,87 | Шкафная продукция | Аксессуары для шкафов | Z | Z | 4011617210412 | 2.840 | KG | 0.015 | M3
PTMM2560 |  | Компл. дополн. MSR д/модулей CombiLine Н600 шир.2,5 | 1 | ST | 4979,00 | 4979,00 | STJ P | Заказ | 5 недель |  |  | 01.02.2018 |  | изменилась цена | 4815,28 | Шкафная продукция | Аксессуары для шкафов | Z | Z | 4011617210467 | 5.158 | KG | 0.028 | M3
PTMM260 |  | Компл. дополн. MSR д/модулей CombiLine Н600 шир.2 | 1 | ST | 4691,93 | 4691,93 | STJ P | Заказ | 5 недель |  |  | 01.02.2018 |  | изменилась цена | 4537,65 | Шкафная продукция | Аксессуары для шкафов | Z | Z | 4011617210450 | 2.943 | KG | 0.028 | M3
PTMM345 |  | Компл. дополн. MSR д/модулей CombiLine Н450 шир.3 | 1 | ST | 4693,83 | 4693,83 | STJ P | Заказ | 5 недель |  |  | 01.02.2018 |  | изменилась цена | 4539,49 | Шкафная продукция | Аксессуары для шкафов | Z | Z | 4011617210429 | 3.712 | KG | 0.029 | M3
PTMM3560 |  | Компл. дополн. MSR д/модулей CombiLine Н600 шир.3,5 | 1 | ST | 5530,32 | 5530,32 | STJ P | Заказ | 5 недель |  |  | 01.02.2018 |  | изменилась цена | 5348,47 | Шкафная продукция | Аксессуары для шкафов | Z | Z | 4011617210481 | 5.433 | KG | 0.025 | M3
PTMM360 |  | Компл. дополн. MSR д/модулей CombiLine Н600 шир.3 | 1 | ST | 5262,26 | 5262,26 | STJ P | Заказ | 5 недель |  |  | 01.02.2018 |  | изменилась цена | 5089,23 | Шкафная продукция | Аксессуары для шкафов | Z | Z | 4011617210474 | 3.376 | KG | 0.029 | M3
PTMM445 |  | Компл. дополн. MSR д/модулей CombiLine Н450 шир.4 | 1 | ST | 4977,10 | 4977,10 | STJ P | Заказ | 5 недель |  |  | 01.02.2018 |  | изменилась цена | 4813,44 | Шкафная продукция | Аксессуары для шкафов | Z | Z | 4011617210436 | 4.088 | KG | 0.028 | M3
PTMM460 |  | Компл. дополн. MSR д/модулей CombiLine Н600 шир.4 | 1 | ST | 5828,79 | 5828,79 | STJ P | Заказ | 5 недель |  |  | 01.02.2018 |  | изменилась цена | 5637,13 | Шкафная продукция | Аксессуары для шкафов | Z | Z | 4011617210498 | 3.782 | KG | 0.028 | M3
PTMS15606 |  | Комплект перегор. с повор. платой MSR Н600 шир.1,5 | 1 | ST | 7406,71 | 7406,71 | STJ P | Заказ | 5 недель |  |  | 01.02.2018 |  | изменилась цена | 7163,16 | Шкафная продукция | Аксессуары для шкафов | Z | Z | 4011617210351 | 8.296 | KG | 0.031 | M3
PTMS2456 |  | Комплект перегор. с повор. платой MSR Н450 шир.2 | 1 | ST | 7370,59 | 7370,59 | STJ P | Заказ | 5 недель |  |  | 01.02.2018 |  | изменилась цена | 7128,23 | Шкафная продукция | Аксессуары для шкафов | Z | Z | 4011617210320 | 9.995 | KG | 0.040 | M3
PTMS25606 |  | Комплект перегор. с повор. платой MSR Н450 шир.2,5 | 1 | ST | 7997,96 | 7997,96 | STJ P | Заказ | 5 недель |  |  | 01.02.2018 |  | изменилась цена | 7734,97 | Шкафная продукция | Аксессуары для шкафов | Z | Z | 4011617210375 | 13.839 | KG | 87.260 | CDM
PTMS2606 |  | Комплект перегор. с повор. платой MSR Н600 шир.2 | 1 | ST | 7564,51 | 7564,51 | STJ P | Заказ | 5 недель |  |  | 01.02.2018 |  | изменилась цена | 7315,77 | Шкафная продукция | Аксессуары для шкафов | Z | Z | 4011617210368 | 10.475 | KG | 0.040 | M3
PTMS3456 |  | Комплект перегор. с повор. платой MSR Н450 шир.3 | 1 | ST | 7997,96 | 7997,96 | STJ P | Заказ | 5 недель |  |  | 01.02.2018 |  | изменилась цена | 7734,97 | Шкафная продукция | Аксессуары для шкафов | Z | Z | 4011617210337 | 14.434 | KG | 0.065 | M3
PTMS35606 |  | Комплект перегор. с повор. платой MSR Н600 шир.3,5 | 1 | ST | 8669,05 | 8669,05 | STJ P | Заказ | 5 недель |  |  | 01.02.2018 |  | изменилась цена | 8383,99 | Шкафная продукция | Аксессуары для шкафов | Z | Z | 4011617210399 | 17.741 | KG | 0.074 | M3
PTMS3606 |  | Комплект перегор. с повор. платой MSR Н600 шир.3 | 1 | ST | 8343,96 | 8343,96 | STJ P | Заказ | 5 недель |  |  | 01.02.2018 |  | изменилась цена | 8069,59 | Шкафная продукция | Аксессуары для шкафов | Z | Z | 4011617210382 | 15.069 | KG | 0.065 | M3
PTMS4456 |  | Комплект перегор. с повор. платой MSR Н450 шир.4 | 1 | ST | 8940,90 | 8940,90 | STJ P | Заказ | 5 недель |  |  | 01.02.2018 |  | изменилась цена | 8646,91 | Шкафная продукция | Аксессуары для шкафов | Z | Z | 4011617210344 | 18.567 | KG | 0.083 | M3
PTMS4606 |  | Комплект перегор. с повор. платой MSR Н600 шир.4 | 1 | ST | 9056,87 | 9056,87 | STJ P | Заказ | 5 недель |  |  | 01.02.2018 |  | изменилась цена | 8759,06 | Шкафная продукция | Аксессуары для шкафов | Z | Z | 4011617210405 | 19.307 | KG | 0.083 | M3
PTN1066K |  | Дверь со стеклом для шкафов SR2 1000x600мм ВхШ | 1 | ST | 19993,11 | 19993,11 | TUR | Заказ | 6 недель |  |  | 02.03.2016 |  |  |  | Шкафная продукция | Шкафы - автоматизация и управление | SR | SR | 8015646754066 | 10.500 | KG | 33.000 | CDM
PTN1086K |  | Дверь со стеклом для шкафов SR2 1000x800мм ВхШ | 1 | ST | 21398,20 | 21398,20 | TUR | Заказ | 6 недель |  |  | 02.03.2016 |  |  |  | Шкафная продукция | Шкафы - автоматизация и управление | SR | SR | 8015646754073 | 15.750 | KG | 16.000 | CDM
PTN1086X |  | Дверь со стеклом нерж.ст.1000x800мм ВхШ | 1 | ST | 67770,59 | 67770,59 | TUR P | Заказ | 8 недель |  |  | 02.03.2016 |  |  |  | Шкафная продукция | Шкафы - автоматизация и управление | SR | SR | 8015646776044 | 15.000 | KG | 16.000 | CDM
PTN1266K |  | Дверь со стеклом для шкафов SR2 1200x600мм ВхШ | 1 | ST | 21398,20 | 21398,20 | TUR | Заказ | 6 недель |  |  | 02.03.2016 |  |  |  | Шкафная продукция | Шкафы - автоматизация и управление | SR | SR | 8015646754080 | 16.800 | KG | 39.600 | CDM
PTN1286K |  | Дверь со стеклом для шкафов SR2 1200x800мм ВхШ | 1 | ST | 22652,49 | 22652,49 | TUR | Заказ | 6 недель |  |  | 02.03.2016 |  |  |  | Шкафная продукция | Шкафы - автоматизация и управление | SR | SR | 8015646754097 | 19.950 | KG | 19.200 | CDM
PTN4036X |  | Дверь со стеклом нерж.ст.400x300мм ВхШ | 1 | ST | 20836,79 | 20836,79 | TUR P | Заказ | 8 недель |  |  | 02.03.2016 |  |  |  | Шкафная продукция | Шкафы - автоматизация и управление | SR | SR | 8015646775993 | 2.100 | KG | 4.700 | CDM
PTN5046K |  | Дверь со стеклом для шкафов SR2 500x400мм ВхШ | 1 | ST | 8853,54 | 8853,54 | TUR | Заказ | 6 недель |  |  | 02.03.2016 |  |  |  | Шкафная продукция | Шкафы - автоматизация и управление | SR | SR | 8015646754103 | 7.350 | KG | 9.639 | CDM
PTN5046X |  | Дверь со стеклом нерж.ст.500x400мм ВхШ | 1 | ST | 26306,61 | 26306,61 | TUR P | Заказ | 8 недель |  |  | 02.03.2016 |  |  |  | Шкафная продукция | Шкафы - автоматизация и управление | SR | SR | 8015646776006 | 7.000 | KG | 9.640 | CDM
PTN6046K |  | Дверь со стеклом для шкафов SR2 600x400мм ВхШ | 1 | ST | 10996,12 | 10996,12 | TUR | Заказ | 6 недель |  |  | 02.03.2016 |  |  |  | Шкафная продукция | Шкафы - автоматизация и управление | SR | SR | 8015646754110 | 9.450 | KG | 13.200 | CDM
PTN6046X |  | Дверь со стеклом нерж.ст.600x400мм ВхШ | 1 | ST | 31307,59 | 31307,59 | TUR P | Заказ | 8 недель |  |  | 02.03.2016 |  |  |  | Шкафная продукция | Шкафы - автоматизация и управление | SR | SR | 8015646776013 | 9.000 | KG | 13.200 | CDM
PTN7056K |  | Дверь со стеклом для шкафов SR2 700x500мм ВхШ | 1 | ST | 13348,36 | 13348,36 | TUR | Заказ | 6 недель |  |  | 02.03.2016 |  |  |  | Шкафная продукция | Шкафы - автоматизация и управление | SR | SR | 8015646754127 | 9.450 | KG | 19.250 | CDM
PTN7056X |  | Дверь со стеклом нерж.ст.700x500мм ВхШ | 1 | ST | 35170,47 | 35170,47 | TUR P | Заказ | 8 недель |  |  | 02.03.2016 |  |  |  | Шкафная продукция | Шкафы - автоматизация и управление | SR | SR | 8015646776020 | 9.000 | KG | 19.250 | CDM
PTN8066K |  | Дверь со стеклом для шкафов SR2 800x600мм ВхШ | 1 | ST | 13942,40 | 13942,40 | TUR | Заказ | 6 недель |  |  | 02.03.2016 |  |  |  | Шкафная продукция | Шкафы - автоматизация и управление | SR | SR | 8015646754134 | 11.550 | KG | 26.400 | CDM
PTN8066X |  | Дверь со стеклом нерж.ст.800x600мм ВхШ | 1 | ST | 44817,58 | 44817,58 | TUR P | Заказ | 8 недель |  |  | 02.03.2016 |  |  |  | Шкафная продукция | Шкафы - автоматизация и управление | SR | SR | 8015646776037 | 11.000 | KG | 26.400 | CDM
PTU184 |  | К-кт внутр. секц. 4b,панель перехода,1PW | 1 | ST | 15543,45 | 15543,45 | STJ P | Заказ | 6 недель |  |  | 01.02.2018 |  | изменилась цена | 15032,35 | Шкафная продукция | Главные распределительные щиты | R |  | 4011617223559 | 6.650 | KG | 20.520 | CDM
PTU284 |  | К-кт внутр. секц. 4b,панель перехода,2PW | 1 | ST | 16083,36 | 16083,36 | STJ P | Заказ | 6 недель |  |  | 01.02.2018 |  | изменилась цена | 15554,51 | Шкафная продукция | Главные распределительные щиты | R | R | 4011617223566 | 11.940 | KG | 20.520 | CDM
PTU384 |  | К-кт внутр. секц. 4b,панель перехода,3PW | 1 | ST | 25393,09 | 25393,09 | STJ P | Заказ | 6 недель |  |  | 01.02.2018 |  | изменилась цена | 24558,11 | Шкафная продукция | Главные распределительные щиты | R |  | 4011617223573 | 6.380 | KG | 30.770 | CDM
PTW86 |  | Комплект перегор. шкаф/шкаф | 1 | ST | 7642,45 | 7642,45 | STJ P | Заказ | 5 недель |  |  | 01.02.2018 |  | изменилась цена | 7391,15 | Шкафная продукция | Аксессуары для шкафов | Z | Z | 4011617209591 | 9.988 | KG | 0.040 | M3
PUC063F1 |  | К-кт подключения,T6,3P,фикс.,630A | 1 | ST | 24176,38 | 24176,38 | STJ P | Заказ | 6 недель |  |  | 01.02.2018 |  | изменилась цена | 23381,41 | Шкафная продукция | Главные распределительные щиты | R |  | 4011617221654 | 5.560 | KG | 8.190 | CDM
PUC063F3 |  | К-кт подключения,T6,3P,выкат.,630A | 1 | ST | 25029,97 | 25029,97 | STJ P | Заказ | 6 недель |  |  | 01.02.2018 |  | изменилась цена | 24206,93 | Шкафная продукция | Главные распределительные щиты | R |  | 4011617221661 | 5.260 | KG | 8.190 | CDM
PUC083F1 |  | К-кт подключения,T6,3P,фикс.,800A | 1 | ST | 26836,02 | 26836,02 | STJ P | Заказ | 6 недель |  |  | 01.02.2018 |  | изменилась цена | 25953,60 | Шкафная продукция | Главные распределительные щиты | R |  | 4011617221678 | 7.060 | KG | 8.190 | CDM
PUC083F3 |  | К-кт подключения,T6,3P,выкат.,800A | 1 | ST | 27689,62 | 27689,62 | STJ P | Заказ | 6 недель |  |  | 01.02.2018 |  | изменилась цена | 26779,13 | Шкафная продукция | Главные распределительные щиты | R |  | 4011617221685 | 6.670 | KG | 8.190 | CDM
PUC103F1 |  | К-кт подключения,T6,3P,фикс.,1000A | 1 | ST | 29784,64 | 29784,64 | STJ P | Заказ | 6 недель |  |  | 01.02.2018 |  | изменилась цена | 28805,26 | Шкафная продукция | Главные распределительные щиты | R |  | 4011617221692 | 8.650 | KG | 8.190 | CDM
PUC103G1 |  | Шина CBB-BR 1000A 3p T7/X1 фикс. | 1 | ST | 28912,03 | 28912,03 | STJ P | Заказ | 5 недель |  |  | 01.02.2018 |  | изменилась цена | 27961,34 | Шкафная продукция | Аксессуары для шкафов | Z | Z | 4011617204527 | 7.391 | KG | 0.008 | M3
PUC103G3 |  | Шина CBB-BR 1000A 3p T7/X1 вык. | 1 | ST | 29841,67 | 29841,67 | STJ P | Заказ | 5 недель |  |  | 01.02.2018 |  | изменилась цена | 28860,42 | Шкафная продукция | Аксессуары для шкафов | Z | Z | 4011617204534 | 7.910 | KG | 0.008 | M3
PUC123G1 |  | Шина CBB-BR 1250A 3p T7/X1 фикс. | 1 | ST | 31136,33 | 31136,33 | STJ P | Заказ | 5 недель |  |  | 01.02.2018 |  | изменилась цена | 30112,50 | Шкафная продукция | Аксессуары для шкафов | Z | Z | 4011617204541 | 8.693 | KG | 0.008 | M3
PUC123G3 |  | Шина CBB-BR 1250A 3p T7/X1 вык. | 1 | ST | 32254,17 | 32254,17 | STJ P | Заказ | 5 недель |  |  | 01.02.2018 |  | изменилась цена | 31193,59 | Шкафная продукция | Аксессуары для шкафов | Z | Z | 4011617204558 | 9.317 | KG | 0.008 | M3
PUC163G1 |  | Шина CBB-BR 1600A 3p T7/X1 фикс. | 1 | ST | 51044,71 | 51044,71 | STJ P | Заказ | 5 недель |  |  | 01.02.2018 |  | изменилась цена | 49366,26 | Шкафная продукция | Аксессуары для шкафов | Z | Z | 4011617204565 | 15.055 | KG | 0.021 | M3
PUC163G3 |  | Шина CBB-BR 1600A 3p T7/X1 вык. | 1 | ST | 51953,44 | 51953,44 | STJ P | Заказ | 5 недель |  |  | 01.02.2018 |  | изменилась цена | 50245,11 | Шкафная продукция | Аксессуары для шкафов | Z | Z | 4011617204572 | 16.099 | KG | 0.021 | M3
PUC203I1 |  | Шина CBB-BR 2000A 3p Е2 фикс. | 1 | ST | 60531,24 | 60531,24 | STJ P | Заказ | 5 недель |  |  | 01.02.2018 |  | изменилась цена | 58540,85 | Шкафная продукция | Аксессуары для шкафов | Z | Z | 4011617204589 | 22.213 | KG | 0.031 | M3
PVA303 |  | К-кт подключений IL/SL/EF/Wo,L=30мм,3шт. | 1 | ST | 3068,38 | 3068,38 | STJ P | Заказ | 6 недель |  |  | 01.02.2018 |  | изменилась цена | 2967,49 | Шкафная продукция | Главные распределительные щиты | R |  | 4011617221852 | 0.610 | KG | 0.440 | CDM
PVA306 |  | К-кт подключений IL/SL/EF/Wo,L=30мм,6шт. | 1 | ST | 3610,20 | 3610,20 | STJ P | Заказ | 6 недель |  |  | 01.02.2018 |  | изменилась цена | 3491,49 | Шкафная продукция | Главные распределительные щиты | R |  | 4011617225379 | 1.230 | KG | 1.520 | CDM
PVC103HS2 |  | Шина DBB 1000A гор. шир.2 | 1 | ST | 32343,53 | 32343,53 | STJ P | Заказ | 5 недель |  |  | 01.02.2018 |  | изменилась цена | 31280,01 | Шкафная продукция | Аксессуары для шкафов | Z | Z | 4011617203322 | 7.381 | KG | 0.010 | M3
PVC103HS3 |  | Шина DBB 1000A гор. шир.3 | 1 | ST | 41548,68 | 41548,68 | STJ P | Заказ | 5 недель |  |  | 01.02.2018 |  | изменилась цена | 40182,48 | Шкафная продукция | Аксессуары для шкафов | Z | Z | 4011617203339 | 10.810 | KG | 0.014 | M3
PVC103HS4 |  | Шины уст.на ребро,IL/SL/EF,3P,1000A,4PW | 1 | ST | 52301,34 | 52301,34 | STJ P | Заказ | 6 недель |  |  | 01.02.2018 |  | изменилась цена | 50581,57 | Шкафная продукция | Главные распределительные щиты | R |  | 4011617220121 | 11.360 | KG | 27.730 | CDM
PVC103VL8 |  | Шина DBB 1000A верт. Н8 | 1 | ST | 47324,25 | 47324,25 | STJ P | Заказ | 5 недель |  |  | 01.02.2018 |  | изменилась цена | 45768,13 | Шкафная продукция | Аксессуары для шкафов | Z | Z | 4011617214564 | 13.089 | KG | 0.030 | M3
PVC123HL2 |  | Шина DBB 1250A гор. шир.2 | 1 | ST | 24370,28 | 24370,28 | STJ P | Заказ | 5 недель |  |  | 01.02.2018 |  | изменилась цена | 23568,94 | Шкафная продукция | Аксессуары для шкафов | Z | Z | 4011617203452 | 9.362 | KG | 0.010 | M3
PVC123HL3 |  | Шина DBB 1250A гор. шир.3 | 1 | ST | 31577,38 | 31577,38 | STJ P | Заказ | 5 недель |  |  | 01.02.2018 |  | изменилась цена | 30539,05 | Шкафная продукция | Аксессуары для шкафов | Z | Z | 4011617203476 | 13.535 | KG | 0.014 | M3
PVC123HL4 |  | Шины уст.плашмя, IL/SL/EF,3P,1250A,4PW | 1 | ST | 40043,00 | 40043,00 | STJ P | Заказ | 6 недель |  |  | 01.02.2018 |  | изменилась цена | 38726,31 | Шкафная продукция | Главные распределительные щиты | R |  | 4011617220169 | 17.980 | KG | 27.730 | CDM
PVC123HS2 |  | Шина DBB 1250A гор. шир.2 | 1 | ST | 34887,21 | 34887,21 | STJ P | Заказ | 5 недель |  |  | 01.02.2018 |  | изменилась цена | 33740,05 | Шкафная продукция | Аксессуары для шкафов | Z | Z | 4011617203346 | 8.806 | KG | 0.010 | M3
PVC123HS3 |  | Шина DBB 1250A гор. шир.3 | 1 | ST | 45282,46 | 45282,46 | STJ P | Заказ | 5 недель |  |  | 01.02.2018 |  | изменилась цена | 43793,48 | Шкафная продукция | Аксессуары для шкафов | Z | Z | 4011617203353 | 12.907 | KG | 0.014 | M3
PVC123HS4 |  | Шины уст.на ребро,IL/SL/EF,3P,1250A,4PW | 1 | ST | 57622,55 | 57622,55 | STJ P | Заказ | 6 недель |  |  | 01.02.2018 |  | изменилась цена | 55727,80 | Шкафная продукция | Главные распределительные щиты | R |  | 4011617220138 | 16.860 | KG | 27.730 | CDM
PVC123VL8 |  | Шина DBB 1250A верт. Н8 | 1 | ST | 59763,18 | 59763,18 | STJ P | Заказ | 5 недель |  |  | 01.02.2018 |  | изменилась цена | 57798,05 | Шкафная продукция | Аксессуары для шкафов | Z | Z | 4011617214571 | 19.284 | KG | 0.030 | M3
PVC123VS8 |  | Шина DBB 1250A верт. Н8 | 1 | ST | 63995,06 | 63995,06 | STJ P | Заказ | 5 недель |  |  | 01.02.2018 |  | изменилась цена | 61890,77 | Шкафная продукция | Аксессуары для шкафов | Z | Z | 4011617214601 | 26.406 | KG | 0.030 | M3
PVC163HL2 |  | Шина DBB 1600A гор. шир.2 | 1 | ST | 32752,26 | 32752,26 | STJ P | Заказ | 5 недель |  |  | 01.02.2018 |  | изменилась цена | 31675,30 | Шкафная продукция | Аксессуары для шкафов | Z | Z | 4011617203483 | 12.092 | KG | 0.010 | M3
PVC163HL3 |  | Шина DBB 1600A гор. шир.3 | 1 | ST | 42803,41 | 42803,41 | STJ P | Заказ | 5 недель |  |  | 01.02.2018 |  | изменилась цена | 41395,95 | Шкафная продукция | Аксессуары для шкафов | Z | Z | 4011617203490 | 17.609 | KG | 0.014 | M3
PVC163HL4 |  | Шины уст.плашмя, IL/SL/EF,3P,1600A,4PW | 1 | ST | 54677,72 | 54677,72 | STJ P | Заказ | 6 недель |  |  | 01.02.2018 |  | изменилась цена | 52879,81 | Шкафная продукция | Главные распределительные щиты | R |  | 4011617220176 | 23.290 | KG | 27.730 | CDM
PVC163HS2 |  | Шина DBB 1600A гор. шир.2 | 1 | ST | 40917,52 | 40917,52 | STJ P | Заказ | 5 недель |  |  | 01.02.2018 |  | изменилась цена | 39572,07 | Шкафная продукция | Аксессуары для шкафов | Z | Z | 4011617203360 | 11.656 | KG | 0.010 | M3
PVC163HS3 |  | Шина DBB 1600A гор. шир.3 | 1 | ST | 54172,04 | 54172,04 | STJ P | Заказ | 5 недель |  |  | 01.02.2018 |  | изменилась цена | 52390,75 | Шкафная продукция | Аксессуары для шкафов | Z | Z | 4011617203377 | 17.101 | KG | 0.014 | M3
PVC163HS4 |  | Шины уст.на ребро,IL/SL/EF,3P,1600A,4PW | 1 | ST | 69690,76 | 69690,76 | STJ P | Заказ | 6 недель |  |  | 01.02.2018 |  | изменилась цена | 67399,19 | Шкафная продукция | Главные распределительные щиты | R |  | 4011617220145 | 22.810 | KG | 27.730 | CDM
PVC163VL8 |  | Шина DBB 1600A верт. Н8 | 1 | ST | 74046,20 | 74046,20 | STJ P | Заказ | 5 недель |  |  | 01.02.2018 |  | изменилась цена | 71611,41 | Шкафная продукция | Аксессуары для шкафов | Z | Z | 4011617214588 | 25.506 | KG | 0.030 | M3
PVC163VS8 |  | Шина DBB 1600A верт. Н8 | 1 | ST | 83542,23 | 83542,23 | STJ P | Заказ | 5 недель |  |  | 01.02.2018 |  | изменилась цена | 80795,19 | Шкафная продукция | Аксессуары для шкафов | Z | Z | 4011617214618 | 34.767 | KG | 0.030 | M3
PVC203HL2 |  | Шина DBB 2000A гор. шир.2 | 1 | ST | 37054,47 | 37054,47 | STJ P | Заказ | 5 недель |  |  | 01.02.2018 |  | изменилась цена | 35836,04 | Шкафная продукция | Аксессуары для шкафов | Z | Z | 4011617203506 | 15.252 | KG | 0.010 | M3
PVC203HL3 |  | Шина DBB 2000A гор. шир.3 | 1 | ST | 49094,18 | 49094,18 | STJ P | Заказ | 5 недель |  |  | 01.02.2018 |  | изменилась цена | 47479,86 | Шкафная продукция | Аксессуары для шкафов | Z | Z | 4011617203513 | 22.429 | KG | 0.014 | M3
PVC203HL4 |  | Шины уст.плашмя, IL/SL/EF,3P,2000A,4PW | 1 | ST | 63141,46 | 63141,46 | STJ P | Заказ | 6 недель |  |  | 01.02.2018 |  | изменилась цена | 61065,24 | Шкафная продукция | Главные распределительные щиты | R |  | 4011617220183 | 37.450 | KG | 69.620 | CDM
PVC203HS2 |  | Шина DBB 2000A гор. шир.2 | 1 | ST | 47280,52 | 47280,52 | STJ P | Заказ | 5 недель |  |  | 01.02.2018 |  | изменилась цена | 45725,84 | Шкафная продукция | Аксессуары для шкафов | Z | Z | 4011617203384 | 14.573 | KG | 0.010 | M3
PVC203HS3 |  | Шина DBB 2000A гор. шир.3 | 1 | ST | 62599,64 | 62599,64 | STJ P | Заказ | 5 недель |  |  | 01.02.2018 |  | изменилась цена | 60541,24 | Шкафная продукция | Аксессуары для шкафов | Z | Z | 4011617203421 | 21.681 | KG | 0.014 | M3
PVC203HS4 |  | Шины уст.на ребро, IL/SL/EF,3P,2000A,4PW | 1 | ST | 80625,93 | 80625,93 | STJ P | Заказ | 6 недель |  |  | 01.02.2018 |  | изменилась цена | 77974,79 | Шкафная продукция | Главные распределительные щиты | R |  | 4011617220152 | 35.020 | KG | 69.620 | CDM
PVC203VL8 |  | Шина DBB 2000A верт. Н8 | 1 | ST | 88201,84 | 88201,84 | STJ P | Заказ | 5 недель |  |  | 01.02.2018 |  | изменилась цена | 85301,59 | Шкафная продукция | Аксессуары для шкафов | Z | Z | 4011617214595 | 32.083 | KG | 0.045 | M3
PVC203VS8 |  | Шина DBB 2000A верт. Н8 | 1 | ST | 102228,21 | 102228,21 | STJ P | Заказ | 5 недель |  |  | 01.02.2018 |  | изменилась цена | 98866,74 | Шкафная продукция | Аксессуары для шкафов | Z | Z | 4011617214625 | 43.639 | KG | 0.045 | M3
PVH12HM2 |  | Шинодержатель гор.DBB 1250A для XR шир.2 | 1 | ST | 10496,01 | 10496,01 | STJ P | Заказ | 5 недель |  |  | 01.02.2018 |  | изменилась цена | 10150,88 | Шкафная продукция | Аксессуары для шкафов | Z | Z | 4011617202936 | 8.236 | KG | 0.032 | M3
PVH12HM3 |  | Шинодержатель гор.DBB 1250A для XR шир.3 | 1 | ST | 11705,12 | 11705,12 | STJ P | Заказ | 5 недель |  |  | 01.02.2018 |  | изменилась цена | 11320,23 | Шкафная продукция | Аксессуары для шкафов | Z | Z | 4011617202943 | 10.881 | KG | 0.030 | M3
PVH12HM4 |  | К-кт шинодержателя гориз.XR,1250A,4PW | 1 | ST | 17779,15 | 17779,15 | STJ P | Заказ | 6 недель |  |  | 01.02.2018 |  | изменилась цена | 17194,54 | Шкафная продукция | Главные распределительные щиты | R |  | 4011617223467 | 14.120 | KG | 27.730 | CDM
PVH12HU2 |  | К-кт шинодержателя гориз.SA,1250A,2PW | 1 | ST | 19925,50 | 19925,50 | STJ P | Заказ | 6 недель |  |  | 01.02.2018 |  | изменилась цена | 19270,31 | Шкафная продукция | Главные распределительные щиты | R |  | 4011617203025 | 8.580 | KG | 31.820 | CDM
PVH12HU3 |  | К-кт шинодержателя гориз.SA,1250A,3PW | 1 | ST | 22225,84 | 22225,84 | STJ P | Заказ | 6 недель |  |  | 01.02.2018 |  | изменилась цена | 21495,01 | Шкафная продукция | Главные распределительные щиты | R |  | 4011617203032 | 11.240 | KG | 29.970 | CDM
PVH12HU4 |  | К-кт шинодержателя гориз.SA,1250A,4PW | 1 | ST | 17779,15 | 17779,15 | STJ P | Заказ | 6 недель |  |  | 01.02.2018 |  | изменилась цена | 17194,54 | Шкафная продукция | Главные распределительные щиты | R |  | 4011617223498 | 13.530 | KG | 27.730 | CDM
PVH12VM6 |  | Шинодержатель верт.DBB 1250A для XR Н8 | 1 | ST | 19923,60 | 19923,60 | STJ P | Заказ | 5 недель |  |  | 01.02.2018 |  | изменилась цена | 19268,47 | Шкафная продукция | Аксессуары для шкафов | Z | Z | 4011617214700 | 6.940 | KG | 0.010 | M3
PVH12VU6 |  | К-кт шинодержателя верт.SA,1250A,6 pcs. | 1 | ST | 38792,08 | 38792,08 | STJ P | Заказ | 6 недель |  |  | 01.02.2018 |  | изменилась цена | 37516,52 | Шкафная продукция | Главные распределительные щиты | R |  | 4011617214731 | 6.840 | KG | 9.750 | CDM
PVH16HM2 |  | Шинодержатель гор.DBB 1600A для XR шир.2 | 1 | ST | 11454,17 | 11454,17 | STJ P | Заказ | 5 недель |  |  | 01.02.2018 |  | изменилась цена | 11077,53 | Шкафная продукция | Аксессуары для шкафов | Z | Z | 4011617202950 | 9.042 | KG | 0.032 | M3
PVH16HM3 |  | Шинодержатель гор.DBB 1600A для XR шир.3 | 1 | ST | 12676,58 | 12676,58 | STJ P | Заказ | 5 недель |  |  | 01.02.2018 |  | изменилась цена | 12259,75 | Шкафная продукция | Аксессуары для шкафов | Z | Z | 4011617202967 | 10.931 | KG | 0.030 | M3
PVH16HM4 |  | К-кт шинодержателя гориз.XR,1600A,4PW | 1 | ST | 19408,40 | 19408,40 | STJ P | Заказ | 6 недель |  |  | 01.02.2018 |  | изменилась цена | 18770,21 | Шкафная продукция | Главные распределительные щиты | R |  | 4011617223474 | 14.140 | KG | 27.730 | CDM
PVH16HU2 |  | К-кт шинодержателя гориз.SA,1600A,2PW | 1 | ST | 21832,31 | 21832,31 | STJ P | Заказ | 6 недель |  |  | 01.02.2018 |  | изменилась цена | 21114,42 | Шкафная продукция | Главные распределительные щиты | R |  | 4011617203049 | 8.630 | KG | 31.820 | CDM
PVH16HU3 |  | К-кт шинодержателя гориз.SA,1600A,3PW | 1 | ST | 24031,89 | 24031,89 | STJ P | Заказ | 6 недель |  |  | 01.02.2018 |  | изменилась цена | 23241,67 | Шкафная продукция | Главные распределительные щиты | R |  | 4011617203056 | 11.240 | KG | 29.970 | CDM
PVH16HU4 |  | К-кт шинодержателя гориз.SA,1600A,4PW | 1 | ST | 19408,40 | 19408,40 | STJ P | Заказ | 6 недель |  |  | 01.02.2018 |  | изменилась цена | 18770,21 | Шкафная продукция | Главные распределительные щиты | R |  | 4011617223504 | 14.520 | KG | 27.730 | CDM
PVH16VM6 |  | Шинодержатель верт.DBB 1600A для XR Н8 | 1 | ST | 22729,64 | 22729,64 | STJ P | Заказ | 5 недель |  |  | 01.02.2018 |  | изменилась цена | 21982,24 | Шкафная продукция | Аксессуары для шкафов | Z | Z | 4011617214717 | 7.089 | KG | 0.010 | M3
PVH16VU6 |  | К-кт шинодержателя верт.SA,1600A,6 pcs. | 1 | ST | 44212,13 | 44212,13 | STJ P | Заказ | 6 недель |  |  | 01.02.2018 |  | изменилась цена | 42758,35 | Шкафная продукция | Главные распределительные щиты | R |  | 4011617214748 | 6.990 | KG | 9.750 | CDM
PVH20HM2 |  | Шинодержатель гор.DBB 2000A для XR шир.2 | 1 | ST | 11591,05 | 11591,05 | STJ P | Заказ | 5 недель |  |  | 01.02.2018 |  | изменилась цена | 11209,91 | Шкафная продукция | Аксессуары для шкафов | Z | Z | 4011617202974 | 8.422 | KG | 0.032 | M3
PVH20HM3 |  | Шинодержатель гор.DBB 2000A для XR шир.3 | 1 | ST | 12800,15 | 12800,15 | STJ P | Заказ | 5 недель |  |  | 01.02.2018 |  | изменилась цена | 12379,26 | Шкафная продукция | Аксессуары для шкафов | Z | Z | 4011617202981 | 11.067 | KG | 0.030 | M3
PVH20HM4 |  | К-кт шинодержателя гориз.XR,2000A,4PW | 1 | ST | 19611,82 | 19611,82 | STJ P | Заказ | 6 недель |  |  | 01.02.2018 |  | изменилась цена | 18966,94 | Шкафная продукция | Главные распределительные щиты | R |  | 4011617223481 | 14.300 | KG | 27.730 | CDM
PVH20HN |  | Шинодержатель гор.DBB 2000A для XLBM | 1 | ST | 0,00 | 0,00 | STJ P | Заказ | 4 недели | Продажи прекращены |  |  | 12.12.2011 |  |  | Шкафная продукция | Аксессуары для шкафов | Z | Z | 4011617203087 | 1.955 | KG | 0.004 | M3
PVH20HN3 |  | К-кт шинодержателя гориз.IL,2000A,3PW | 1 | ST | 5043,63 | 5043,63 | STJ P | Заказ | 6 недель |  |  | 01.02.2018 |  | изменилась цена | 4877,79 | Шкафная продукция | Главные распределительные щиты | R |  | 4011617224662 | 1.980 | KG | 4.320 | CDM
PVH20HN4 |  | К-кт шинодержателя гориз.IL,2000A,4PW | 1 | ST | 6636,76 | 6636,76 | STJ P | Заказ | 6 недель |  |  | 01.02.2018 |  | изменилась цена | 6418,53 | Шкафная продукция | Главные распределительные щиты | R |  | 4011617224679 | 2.290 | KG | 4.320 | CDM
PVH20HR3 |  | К-кт шинодержателя гориз.WO,2000A,3PW | 1 | ST | 5043,63 | 5043,63 | STJ P | Заказ | 6 недель |  |  | 01.02.2018 |  | изменилась цена | 4877,79 | Шкафная продукция | Главные распределительные щиты | R |  | 4011617224686 | 2.200 | KG | 4.320 | CDM
PVH20HR4 |  | К-кт шинодержателя гориз.WO,2000A,4PW | 1 | ST | 6636,76 | 6636,76 | STJ P | Заказ | 6 недель |  |  | 01.02.2018 |  | изменилась цена | 6418,53 | Шкафная продукция | Главные распределительные щиты | R |  | 4011617224693 | 2.500 | KG | 4.320 | CDM
PVH20HU2 |  | К-кт шинодержателя гориз.SA,2000A,2PW | 1 | ST | 22033,83 | 22033,83 | STJ P | Заказ | 6 недель |  |  | 01.02.2018 |  | изменилась цена | 21309,31 | Шкафная продукция | Главные распределительные щиты | R |  | 4011617203063 | 8.760 | KG | 31.820 | CDM
PVH20HU3 |  | К-кт шинодержателя гориз.SA,2000A,3PW | 1 | ST | 24233,40 | 24233,40 | STJ P | Заказ | 6 недель |  |  | 01.02.2018 |  | изменилась цена | 23436,56 | Шкафная продукция | Главные распределительные щиты | R |  | 4011617203070 | 11.430 | KG | 29.970 | CDM
PVH20HU4 |  | К-кт шинодержателя гориз.SA,2000A,4PW | 1 | ST | 19611,82 | 19611,82 | STJ P | Заказ | 6 недель |  |  | 01.02.2018 |  | изменилась цена | 18966,94 | Шкафная продукция | Главные распределительные щиты | R |  | 4011617223511 | 14.760 | KG | 27.730 | CDM
PVH20VM6 |  | Шинодержатель верт.DBB 2000A для XR Н8 | 1 | ST | 23486,28 | 23486,28 | STJ P | Заказ | 5 недель |  |  | 01.02.2018 |  | изменилась цена | 22714,00 | Шкафная продукция | Аксессуары для шкафов | Z | Z | 4011617214724 | 7.497 | KG | 0.010 | M3
PVH20VS4 |  | Шинодержатель верт.DBB до 2000А для каб. подкл. | 1 | ST | 23486,28 | 23486,28 | STJ P | Заказ | 5 недель |  |  | 01.02.2018 |  | изменилась цена | 22714,00 | Шкафная продукция | Аксессуары для шкафов | Z | Z | 4011617214762 | 3.597 | KG | 0.010 | M3
PVH20VU6 |  | К-кт шинодержателя верт.SA,2000A,6 pcs. | 1 | ST | 45016,31 | 45016,31 | STJ P | Заказ | 6 недель |  |  | 01.02.2018 |  | изменилась цена | 43536,08 | Шкафная продукция | Главные распределительные щиты | R |  | 4011617214755 | 7.390 | KG | 9.750 | CDM
PWA00311 |  | Набор подключения MBB-CB, 2500A, 3 шт. | 1 | ST | 933,44 | 933,44 | STJ P | Заказ | 6 недель |  |  | 01.02.2018 |  | изменилась цена | 902,75 | Шкафная продукция | Главные распределительные щиты | R |  | 4011617226024 | 0.430 | KG | 1.630 | CDM
PWA00312 |  | Набор подключения MBB-CB, 3 шт. | 1 | ST | 1760,43 | 1760,43 | STJ P | Заказ | 6 недель |  |  | 01.02.2018 |  | изменилась цена | 1702,54 | Шкафная продукция | Главные распределительные щиты | R |  | 4011617223825 | 0.470 | KG | 1.630 | CDM
PWA00321 |  | Набор подключения MBB-CB, 3200A, 3 шт. | 1 | ST | 3144,44 | 3144,44 | STJ P | Заказ | 6 недель |  |  | 01.02.2018 |  | изменилась цена | 3041,04 | Шкафная продукция | Главные распределительные щиты | R |  | 4011617226017 | 0.430 | KG | 1.630 | CDM
PWA00322 |  | Набор подключения MBB-CB, 3 шт. | 1 | ST | 5517,01 | 5517,01 | STJ P | Заказ | 6 недель |  |  | 01.02.2018 |  | изменилась цена | 5335,60 | Шкафная продукция | Главные распределительные щиты | R |  | 4011617223832 | 1.840 | KG | 1.630 | CDM
PWA00611 |  | Набор подключения CBB 6шт. | 1 | ST | 1904,91 | 1904,91 | STJ P | Заказ | 6 недель |  |  | 01.02.2018 |  | изменилась цена | 1842,27 | Шкафная продукция | Аксессуары для шкафов | Z |  |  | 7.760 | KG | 1.630 | CDM
PWA00621 |  | Набор подключения MBB-CB, 6 шт. | 1 | ST | 6454,26 | 6454,26 | STJ P | Заказ | 6 недель |  |  | 01.02.2018 |  | изменилась цена | 6242,03 | Шкафная продукция | Главные распределительные щиты | R |  | 4011617223856 | 2.650 | KG | 1.630 | CDM
PWA00811 | PWA00811 | Комплект для подключения аппарата 8 шт. | 1 | ST | 4328,82 | 4328,82 | STJ P | Заказ | 5 недель |  |  | 01.02.2018 |  | изменилась цена | 4186,48 | Шкафная продукция | Шкафы - распределительные системы | Напольные | Аксессуары для шкафов напольный | 4011617228936 | 1.067 | KG | 1.630 | CDM
PWA20913 |  | К-кт подключений для E3, L=30мм, 9 шт. | 1 | ST | 14859,05 | 14859,05 | STJ P | Заказ | 6 недель |  |  | 01.02.2018 |  | изменилась цена | 14370,45 | Шкафная продукция | Главные распределительные щиты | R |  | 4011617223863 | 3.110 | KG | 1.630 | CDM
PWA20923 |  | К-кт подключений для E3, L=30мм, 9 шт. | 1 | ST | 14954,10 | 14954,10 | STJ P | Заказ | 6 недель |  |  | 01.02.2018 |  | изменилась цена | 14462,38 | Шкафная продукция | Главные распределительные щиты | R |  | 4011617225430 | 2.730 | KG | 1.630 | CDM
PWA30312 |  | К-кт подключений для E2, L=30мм, 3 шт. | 1 | ST | 2806,04 | 2806,04 | STJ P | Заказ | 6 недель |  |  | 01.02.2018 |  | изменилась цена | 2713,77 | Шкафная продукция | Главные распределительные щиты | R |  | 4011617224075 | 1.010 | KG | 1.630 | CDM
PWA30611 |  | Шина соединительная, 30мм, 6шт. | 1 | ST | 9397,17 | 9397,17 | STJ P | Заказ | 5 недель |  |  | 01.02.2018 |  | изменилась цена | 9088,17 | Шкафная продукция | Главные распределительные щиты | Z |  |  | 2.200 | KG | 0.630 | CDM
PWA30612 |  | К-кт подключений для E3, L=30мм, 6 шт. | 1 | ST | 5612,07 | 5612,07 | STJ P | Заказ | 6 недель |  |  | 01.02.2018 |  | изменилась цена | 5427,53 | Шкафная продукция | Главные распределительные щиты | R |  | 4011617224082 | 1.920 | KG | 1.630 | CDM
PWA30923 |  | Набор подключения MBB-CB, L=30мм, 9 шт. | 1 | ST | 27410,15 | 27410,15 | STJ P | Заказ | 6 недель |  |  | 01.02.2018 |  | изменилась цена | 26508,85 | Шкафная продукция | Главные распределительные щиты | R |  | 4011617223870 | 4.480 | KG | 1.630 | CDM
PWA31211 |  | Набор подключения MBB-CB, L=30мм, 12 шт. | 1 | ST | 18883,69 | 18883,69 | STJ P | Заказ | 6 недель |  |  | 01.02.2018 |  | изменилась цена | 18262,76 | Шкафная продукция | Главные распределительные щиты | R |  | 4011617224068 | 2.910 | KG | 1.630 | CDM
PWA31212 |  | Набор подключения CBB 30мм, 12шт. | 1 | ST | 19170,76 | 19170,76 | STJ P | Заказ | 6 недель |  |  | 01.02.2018 |  | изменилась цена | 18540,39 | Шкафная продукция | Аксессуары для шкафов | Z |  |  | 3.796 | KG | 1.580 | CDM
PWA31822 |  | Набор подключения MBB-CB, L=30мм, 12 шт. | 1 | ST | 26676,33 | 26676,33 | STJ P | Заказ | 6 недель |  |  | 01.02.2018 |  | изменилась цена | 25799,16 | Шкафная продукция | Главные распределительные щиты | R |  | 4011617231332 | 11.560 | KG | 2.060 | CDM
PWA40111 | PWA40111 | Комплект для подключения аппарата 40 мм 1 шт. | 1 | ST | 1880,19 | 1880,19 | STJ P | Заказ | 5 недель |  |  | 01.02.2018 |  | изменилась цена | 1818,37 | Шкафная продукция | Шкафы - распределительные системы | Напольные | Аксессуары для шкафов напольный | 4011617232285 | 0.423 | KG | 0.550 | CDM
PWA40311 |  | Набор подключения CBB 40мм, 3шт. | 1 | ST | 2758,51 | 2758,51 | STJ P | Заказ | 5 недель |  |  | 01.02.2018 |  | изменилась цена | 2667,80 | Шкафная продукция | Аксессуары для шкафов | Z | Z | 4011617204428 | 0.958 | KG | 0.005 | M3
PWA40312 |  | Набор подключения CBB 40мм, 3шт. | 1 | ST | 2817,44 | 2817,44 | STJ P | Заказ | 5 недель |  |  | 01.02.2018 |  | изменилась цена | 2724,80 | Шкафная продукция | Аксессуары для шкафов | Z | Z | 4011617204435 | 1.229 | KG | 0.005 | M3
PWA40321 |  | Набор подключения MBB-CB, L=40мм, 3 шт. | 1 | ST | 5838,29 | 5838,29 | STJ P | Заказ | 6 недель |  |  | 01.02.2018 |  | изменилась цена | 5646,32 | Шкафная продукция | Главные распределительные щиты | R |  | 4011617223887 | 2.110 | KG | 1.630 | CDM
PWA40322 |  | Набор подключения MBB-CB, L=40мм, 3 шт. | 1 | ST | 5967,58 | 5967,58 | STJ P | Заказ | 6 недель |  |  | 01.02.2018 |  | изменилась цена | 5771,35 | Шкафная продукция | Главные распределительные щиты | R |  | 4011617223894 | 2.160 | KG | 1.630 | CDM
PWA40411 | PWA40411 | Комплект для подключения аппарата 40 мм 4 шт. | 1 | ST | 7385,80 | 7385,80 | STJ P | Заказ | 5 недель |  |  | 01.02.2018 |  | изменилась цена | 7142,94 | Шкафная продукция | Шкафы - распределительные системы | Напольные | Аксессуары для шкафов напольный | 4011617229018 | 1.277 | KG | 1.630 | CDM
PWA40611 |  | Набор подключения CBB 40мм, 6шт. | 1 | ST | 5492,30 | 5492,30 | STJ P | Заказ | 5 недель |  |  | 01.02.2018 |  | изменилась цена | 5311,70 | Шкафная продукция | Аксессуары для шкафов | Z | Z | 4011617204442 | 1.824 | KG | 0.005 | M3
PWA40612 |  | Набор подключения CBB 40мм, 6шт. | 1 | ST | 5604,47 | 5604,47 | STJ P | Заказ | 5 недель |  |  | 01.02.2018 |  | изменилась цена | 5420,18 | Шкафная продукция | Аксессуары для шкафов | Z | Z | 4011617204459 | 2.370 | KG | 0.005 | M3
PWA40621 |  | К-кт подключений XR/SL/SA/EF,L=40мм,6шт. | 1 | ST | 20033,86 | 20033,86 | STJ P | Заказ | 6 недель |  |  | 01.02.2018 |  | изменилась цена | 19375,11 | Шкафная продукция | Главные распределительные щиты | R |  | 4011617223900 | 4.130 | KG | 1.630 | CDM
PWA40622 |  | К-кт подключений для E3, L=40мм, 6 шт. | 1 | ST | 20415,99 | 20415,99 | STJ P | Заказ | 6 недель |  |  | 01.02.2018 |  | изменилась цена | 19744,67 | Шкафная продукция | Главные распределительные щиты | R |  | 4011617223917 | 4.230 | KG | 1.630 | CDM
PWA40811 | PWA40811 | Комплект для подключения аппарата 8 шт. | 1 | ST | 14954,10 | 14954,10 | STJ P | Заказ | 5 недель |  |  | 01.02.2018 |  | изменилась цена | 14462,38 | Шкафная продукция | Шкафы - распределительные системы | Напольные | Аксессуары для шкафов напольный | 4011617229032 | 2.861 | KG | 1.630 | CDM
PWC063RFB |  | Присоединения для апп. T6,фикс.,630A,3P | 1 | ST | 29647,76 | 29647,76 | STJ P | Заказ | 6 недель |  |  | 01.02.2018 |  | изменилась цена | 28672,88 | Шкафная продукция | Главные распределительные щиты | R |  | 4011617221302 | 7.600 | KG | 39.500 | CDM
PWC063RFC |  | Присоединения для апп.T6,фикс.,630A,3P | 1 | ST | 35079,22 | 35079,22 | STJ P | Заказ | 6 недель |  |  | 01.02.2018 |  | изменилась цена | 33925,74 | Шкафная продукция | Главные распределительные щиты | R |  | 4011617221319 | 8.960 | KG | 43.020 | CDM
PWC063RFD |  | Присоединения для апп.T6,фикс.,630A,3P | 1 | ST | 25706,76 | 25706,76 | STJ P | Заказ | 6 недель |  |  | 01.02.2018 |  | изменилась цена | 24861,47 | Шкафная продукция | Главные распределительные щиты | R |  | 4011617221326 | 6.130 | KG | 30.730 | CDM
PWC063RFS |  | Присоединения для апп.T6,выкат.,630A,3P | 1 | ST | 27501,41 | 27501,41 | STJ P | Заказ | 6 недель |  |  | 01.02.2018 |  | изменилась цена | 26597,11 | Шкафная продукция | Главные распределительные щиты | R |  | 4011617221333 | 6.250 | KG | 28.230 | CDM
PWC063RFT |  | Присоединения для апп.T6,выкат.,630A,3P | 1 | ST | 32195,24 | 32195,24 | STJ P | Заказ | 6 недель |  |  | 01.02.2018 |  | изменилась цена | 31136,60 | Шкафная продукция | Главные распределительные щиты | R |  | 4011617221340 | 7.750 | KG | 35.900 | CDM
PWC063RFU |  | Присоединения для апп.T6,выкат.,630A,3P | 1 | ST | 23035,71 | 23035,71 | STJ P | Заказ | 6 недель |  |  | 01.02.2018 |  | изменилась цена | 22278,25 | Шкафная продукция | Главные распределительные щиты | R |  | 4011617221357 | 5.100 | KG | 28.230 | CDM
PWC083RFB |  | Присоединения для апп. T6,фикс.,800A,3P | 1 | ST | 32875,83 | 32875,83 | STJ P | Заказ | 6 недель |  |  | 01.02.2018 |  | изменилась цена | 31794,81 | Шкафная продукция | Главные распределительные щиты | R |  | 4011617221364 | 9.400 | KG | 39.500 | CDM
PWC083RFC |  | Присоединения для апп. T6,фикс.,800A,3P | 1 | ST | 38974,58 | 38974,58 | STJ P | Заказ | 6 недель |  |  | 01.02.2018 |  | изменилась цена | 37693,02 | Шкафная продукция | Главные распределительные щиты | R |  | 4011617221371 | 11.210 | KG | 43.020 | CDM
PWC083RFD |  | Присоединения для апп. T6,фикс.,800A,3P | 1 | ST | 28556,53 | 28556,53 | STJ P | Заказ | 6 недель |  |  | 01.02.2018 |  | изменилась цена | 27617,53 | Шкафная продукция | Главные распределительные щиты | R |  | 4011617221388 | 7.630 | KG | 30.730 | CDM
PWC083RFS |  | Присоединения для апп.T6,выкат.,800A,3P | 1 | ST | 30541,28 | 30541,28 | STJ P | Заказ | 6 недель |  |  | 01.02.2018 |  | изменилась цена | 29537,02 | Шкафная продукция | Главные распределительные щиты | R |  | 4011617221395 | 7.800 | KG | 28.230 | CDM
PWC083RFT |  | Присоединения для апп.T6,выкат.,800A,3P | 1 | ST | 35708,49 | 35708,49 | STJ P | Заказ | 6 недель |  |  | 01.02.2018 |  | изменилась цена | 34534,32 | Шкафная продукция | Главные распределительные щиты | R |  | 4011617221401 | 9.860 | KG | 35.900 | CDM
PWC083RFU |  | Присоединения для апп.T6,выкат.,800A,3P | 1 | ST | 25588,89 | 25588,89 | STJ P | Заказ | 6 недель |  |  | 01.02.2018 |  | изменилась цена | 24747,48 | Шкафная продукция | Главные распределительные щиты | R |  | 4011617221418 | 6.220 | KG | 25.650 | CDM
PWC103HN1 |  | Шина СВВ 1000А верт. 3р. для соед с DBB XLBM | 1 | ST | 35624,84 | 35624,84 | STJ P | Заказ | 5 недель |  |  | 01.02.2018 |  | изменилась цена | 34453,42 | Шкафная продукция | Аксессуары для шкафов | Z | Z | 4011617205289 | 12.961 | KG | 0.040 | M3
PWC103HR1 |  | Шины соед. MBB-DBB для WO,1000A,3P | 1 | ST | 36731,28 | 36731,28 | STJ P | Заказ | 6 недель |  |  | 01.02.2018 |  | изменилась цена | 35523,48 | Шкафная продукция | Главные распределительные щиты | R |  | 4011617224907 | 12.410 | KG | 30.730 | CDM
PWC103HV1 |  | Шины соед. MBB-DBB для SL/EF,1000A,3P | 1 | ST | 42018,25 | 42018,25 | STJ P | Заказ | 6 недель |  |  | 01.02.2018 |  | изменилась цена | 40636,61 | Шкафная продукция | Главные распределительные щиты | R |  | 4011617205296 | 12.150 | KG | 30.730 | CDM
PWC103RFB |  | Присоединения для апп.T6,фикс.,1000A,3P | 1 | ST | 36486,03 | 36486,03 | STJ P | Заказ | 6 недель |  |  | 01.02.2018 |  | изменилась цена | 35286,30 | Шкафная продукция | Главные распределительные щиты | R |  | 4011617221425 | 10.740 | KG | 39.500 | CDM
PWC103RFC |  | Присоединения для апп.T6,фикс.,1000A,3P | 1 | ST | 43252,08 | 43252,08 | STJ P | Заказ | 6 недель |  |  | 01.02.2018 |  | изменилась цена | 41829,86 | Шкафная продукция | Главные распределительные щиты | R |  | 4011617221432 | 13.460 | KG | 43.020 | CDM
PWC103RFD |  | Присоединения для апп.T6,фикс.,1000A,3P | 1 | ST | 31693,35 | 31693,35 | STJ P | Заказ | 6 недель |  |  | 01.02.2018 |  | изменилась цена | 30651,21 | Шкафная продукция | Главные распределительные щиты | R |  | 4011617221449 | 9.180 | KG | 30.730 | CDM
PWC103RGB |  | Шина СВВ 1000А 3р. для фикс. Т7/Х1 | 1 | ST | 35371,99 | 35371,99 | STJ P | Заказ | 5 недель |  |  | 01.02.2018 |  | изменилась цена | 34208,89 | Шкафная продукция | Аксессуары для шкафов | Z | Z | 4011617204695 | 11.812 | KG | 0.051 | M3
PWC103RGC |  | Шина СВВ 1000А 3р. для фикс. Т7/Х1 | 1 | ST | 41911,79 | 41911,79 | STJ P | Заказ | 5 недель |  |  | 01.02.2018 |  | изменилась цена | 40533,65 | Шкафная продукция | Аксессуары для шкафов | Z | Z | 4011617204701 | 14.707 | KG | 0.043 | M3
PWC103RGD |  | Шина СВВ 1000А 3р. для фикс. Т7/Х1 | 1 | ST | 30691,47 | 30691,47 | STJ P | Заказ | 5 недель |  |  | 01.02.2018 |  | изменилась цена | 29682,27 | Шкафная продукция | Аксессуары для шкафов | Z | Z | 4011617204718 | 9.142 | KG | 0.031 | M3
PWC103RGS |  | Шина СВВ 1000А 3р. для вык. Т7/Х1 | 1 | ST | 33596,36 | 33596,36 | STJ P | Заказ | 5 недель |  |  | 01.02.2018 |  | изменилась цена | 32491,64 | Шкафная продукция | Аксессуары для шкафов | Z | Z | 4011617204725 | 10.085 | KG | 0.028 | M3
PWC103RGT |  | Шина СВВ 1000А 3р. для вык. Т7/Х1 | 1 | ST | 38411,86 | 38411,86 | STJ P | Заказ | 5 недель |  |  | 01.02.2018 |  | изменилась цена | 37148,80 | Шкафная продукция | Аксессуары для шкафов | Z | Z | 4011617204732 | 12.719 | KG | 0.036 | M3
PWC103RGU |  | Шина СВВ 1000А 3р. для вык. Т7/Х1 | 1 | ST | 27495,70 | 27495,70 | STJ P | Заказ | 5 недель |  |  | 01.02.2018 |  | изменилась цена | 26591,59 | Шкафная продукция | Аксессуары для шкафов | Z | Z | 4011617204749 | 7.256 | KG | 0.021 | M3
PWC103VS6 |  | Шина СВВ 1000А 3р. для соед с DBB подк. каб. | 1 | ST | 19391,28 | 19391,28 | STJ P | Заказ | 5 недель |  |  | 01.02.2018 |  | изменилась цена | 18753,66 | Шкафная продукция | Аксессуары для шкафов | Z | Z | 4011617214427 | 3.442 | KG | 0.005 | M3
PWC123HM1 |  | Шина СВВ 1250А верт. 3р. для соед с гор. DBB XR | 1 | ST | 36408,09 | 36408,09 | STJ P | Заказ | 5 недель |  |  | 01.02.2018 |  | изменилась цена | 35210,92 | Шкафная продукция | Аксессуары для шкафов | Z | Z | 4011617205302 | 12.983 | KG | 0.026 | M3
PWC123HN1 |  | Шина СВВ 1250А верт. 3р. для соед с DBB XLBM | 1 | ST | 39658,99 | 39658,99 | STJ P | Заказ | 5 недель |  |  | 01.02.2018 |  | изменилась цена | 38354,92 | Шкафная продукция | Аксессуары для шкафов | Z | Z | 4011617205319 | 14.810 | KG | 0.031 | M3
PWC123HR1 |  | Шины соед. MBB-DBB для WO,1250A,3P | 1 | ST | 41006,87 | 41006,87 | STJ P | Заказ | 6 недель |  |  | 01.02.2018 |  | изменилась цена | 39658,48 | Шкафная продукция | Главные распределительные щиты | R |  | 4011617224914 | 14.690 | KG | 30.730 | CDM
PWC123HV1 |  | Шины соед. MBB-DBB для SL/EF,1250A,3P | 1 | ST | 46617,03 | 46617,03 | STJ P | Заказ | 6 недель |  |  | 01.02.2018 |  | изменилась цена | 45084,17 | Шкафная продукция | Главные распределительные щиты | R |  | 4011617205326 | 14.210 | KG | 30.730 | CDM
PWC123RGB |  | Шина СВВ 1250А 3р. для фикс. Т7/Х1 | 1 | ST | 38864,33 | 38864,33 | STJ P | Заказ | 5 недель |  |  | 01.02.2018 |  | изменилась цена | 37586,39 | Шкафная продукция | Аксессуары для шкафов | Z | Z | 4011617204756 | 13.726 | KG | 0.051 | M3
PWC123RGC |  | Шина СВВ 1250А 3р. для фикс. Т7/Х1 | 1 | ST | 46337,57 | 46337,57 | STJ P | Заказ | 5 недель |  |  | 01.02.2018 |  | изменилась цена | 44813,90 | Шкафная продукция | Аксессуары для шкафов | Z | Z | 4011617204763 | 17.173 | KG | 0.043 | M3
PWC123RGD |  | Шина СВВ 1250А 3р. для фикс. Т7/Х1 | 1 | ST | 33256,06 | 33256,06 | STJ P | Заказ | 5 недель |  |  | 01.02.2018 |  | изменилась цена | 32162,53 | Шкафная продукция | Аксессуары для шкафов | Z | Z | 4011617204770 | 10.618 | KG | 0.031 | M3
PWC123RGS |  | Шина СВВ 1250А 3р. для вык. Т7/Х1 | 1 | ST | 36885,27 | 36885,27 | STJ P | Заказ | 5 недель |  |  | 01.02.2018 |  | изменилась цена | 35672,41 | Шкафная продукция | Аксессуары для шкафов | Z | Z | 4011617204787 | 11.774 | KG | 0.028 | M3
PWC123RGT |  | Шина СВВ 1250А 3р. для вык. Т7/Х1 | 1 | ST | 43198,84 | 43198,84 | STJ P | Заказ | 5 недель |  |  | 01.02.2018 |  | изменилась цена | 41778,38 | Шкафная продукция | Аксессуары для шкафов | Z | Z | 4011617204794 | 14.870 | KG | 0.036 | M3
PWC123RGU |  | Шина СВВ 1250А 3р. для вык. Т7/Х1 | 1 | ST | 30140,15 | 30140,15 | STJ P | Заказ | 5 недель |  |  | 01.02.2018 |  | изменилась цена | 29149,08 | Шкафная продукция | Аксессуары для шкафов | Z | Z | 4011617204800 | 8.427 | KG | 0.021 | M3
PWC123VM6 |  | Шина СВВ 1250А верт. 3р. для соед с верт. DBB XR | 1 | ST | 24524,28 | 24524,28 | STJ P | Заказ | 5 недель |  |  | 01.02.2018 |  | изменилась цена | 23717,87 | Шкафная продукция | Аксессуары для шкафов | Z | Z | 4011617214434 | 7.517 | KG | 0.021 | M3
PWC123VS6 |  | Шина СВВ 1250А 3р. для соед с DBB подк. каб. | 1 | ST | 21275,28 | 21275,28 | STJ P | Заказ | 5 недель |  |  | 01.02.2018 |  | изменилась цена | 20575,71 | Шкафная продукция | Аксессуары для шкафов | Z | Z | 4011617214441 | 4.665 | KG | 0.005 | M3
PWC163HM1 |  | Шина СВВ 1600А верт. 3р. для соед с DBB XR | 1 | ST | 53345,05 | 53345,05 | STJ P | Заказ | 5 недель |  |  | 01.02.2018 |  | изменилась цена | 51590,96 | Шкафная продукция | Аксессуары для шкафов | Z | Z | 4011617205333 | 16.558 | KG | 0.026 | M3
PWC163HN1 |  | Шина СВВ 1600А верт. 3р. для соед с DBB XLBM | 1 | ST | 58400,09 | 58400,09 | STJ P | Заказ | 5 недель |  |  | 01.02.2018 |  | изменилась цена | 56479,78 | Шкафная продукция | Аксессуары для шкафов | Z | Z | 4011617205340 | 19.054 | KG | 0.031 | M3
PWC163HR1 |  | Шины соед. MBB-DBB для WO,1600A,3P | 1 | ST | 49559,95 | 49559,95 | STJ P | Заказ | 6 недель |  |  | 01.02.2018 |  | изменилась цена | 47930,32 | Шкафная продукция | Главные распределительные щиты | R |  | 4011617224921 | 18.820 | KG | 30.730 | CDM
PWC163RGB |  | Шина СВВ 1600А 3р. для фикс. Т7/Х1 | 1 | ST | 65474,11 | 65474,11 | STJ P | Заказ | 5 недель |  |  | 01.02.2018 |  | изменилась цена | 63321,19 | Шкафная продукция | Аксессуары для шкафов | Z | Z | 4011617204862 | 22.781 | KG | 0.043 | M3
PWC163RGC |  | Шина СВВ 1600А 3р. для фикс. Т7/Х1 | 1 | ST | 79403,52 | 79403,52 | STJ P | Заказ | 5 недель |  |  | 01.02.2018 |  | изменилась цена | 76792,57 | Шкафная продукция | Аксессуары для шкафов | Z | Z | 4011617204879 | 27.943 | KG | 0.043 | M3
PWC163RGD |  | Шина СВВ 1600А 3р. для фикс. Т7/Х1 | 1 | ST | 79430,13 | 79430,13 | STJ P | Заказ | 5 недель |  |  | 01.02.2018 |  | изменилась цена | 76818,31 | Шкафная продукция | Аксессуары для шкафов | Z | Z | 4011617204886 | 17.105 | KG | 0.049 | M3
PWC163RGS |  | Шина СВВ 1600А 3р. для вык. Т7/Х1 | 1 | ST | 60844,91 | 60844,91 | STJ P | Заказ | 5 недель |  |  | 01.02.2018 |  | изменилась цена | 58844,21 | Шкафная продукция | Аксессуары для шкафов | Z | Z | 4011617204893 | 19.986 | KG | 0.031 | M3
PWC163RGT |  | Шина СВВ 1600А 3р. для вык. Т7/Х1 | 1 | ST | 72827,60 | 72827,60 | STJ P | Заказ | 5 недель |  |  | 01.02.2018 |  | изменилась цена | 70432,88 | Шкафная продукция | Аксессуары для шкафов | Z | Z | 4011617204909 | 24.320 | KG | 0.036 | M3
PWC163RGU |  | Шина СВВ 1600А 3р. для вык. Т7/Х1 | 1 | ST | 72753,45 | 72753,45 | STJ P | Заказ | 5 недель |  |  | 01.02.2018 |  | изменилась цена | 70361,17 | Шкафная продукция | Аксессуары для шкафов | Z | Z | 4011617204916 | 13.447 | KG | 0.026 | M3
PWC163VM6 |  | Шина СВВ 1600А верт. 3р. для соед с верт. DBB XR | 1 | ST | 28609,76 | 28609,76 | STJ P | Заказ | 5 недель |  |  | 01.02.2018 |  | изменилась цена | 27669,01 | Шкафная продукция | Аксессуары для шкафов | Z | Z | 4011617214458 | 9.169 | KG | 0.021 | M3
PWC163VS6 |  | Шина СВВ 1600А 3р. для соед с DBB подк. каб. | 1 | ST | 28278,96 | 28278,96 | STJ P | Заказ | 5 недель |  |  | 01.02.2018 |  | изменилась цена | 27349,09 | Шкафная продукция | Аксессуары для шкафов | Z | Z | 4011617214465 | 6.223 | KG | 0.021 | M3
PWC203HM1 |  | Шина СВВ 2000А верт. 3р. для соед с DBB XR | 1 | ST | 50679,70 | 50679,70 | STJ P | Заказ | 5 недель |  |  | 01.02.2018 |  | изменилась цена | 49013,25 | Шкафная продукция | Аксессуары для шкафов | Z | Z | 4011617205364 | 19.799 | KG | 0.031 | M3
PWC203HN1 |  | Шина СВВ 2000А верт. 3р. для соед с DBB XLBM | 1 | ST | 58683,36 | 58683,36 | STJ P | Заказ | 5 недель |  |  | 01.02.2018 |  | изменилась цена | 56753,73 | Шкафная продукция | Аксессуары для шкафов | Z | Z | 4011617205371 | 24.205 | KG | 0.049 | M3
PWC203HR1 |  | Шины соед. MBB-DBB для WO,2000A,3P | 1 | ST | 60392,46 | 60392,46 | STJ P | Заказ | 6 недель |  |  | 01.02.2018 |  | изменилась цена | 58406,63 | Шкафная продукция | Главные распределительные щиты | R |  | 4011617224938 | 23.250 | KG | 30.730 | CDM
PWC203HV1 |  | Шины соед. MBB-DBB для SL/EF,2000A,3P | 1 | ST | 68654,66 | 68654,66 | STJ P | Заказ | 6 недель |  |  | 01.02.2018 |  | изменилась цена | 66397,16 | Шкафная продукция | Главные распределительные щиты | R |  | 4011617205388 | 23.450 | KG | 50.870 | CDM
PWC203RIB |  | Шина СВВ 2000А 3р. для фикс. Т7/Х1 | 1 | ST | 64436,11 | 64436,11 | STJ P | Заказ | 5 недель |  |  | 01.02.2018 |  | изменилась цена | 62317,32 | Шкафная продукция | Аксессуары для шкафов | Z | Z | 4011617204923 | 24.239 | KG | 0.031 | M3
PWC203RIC |  | Шина СВВ 2000А 3р. для фикс. Т7/Х1 | 1 | ST | 72042,44 | 72042,44 | STJ P | Заказ | 5 недель |  |  | 01.02.2018 |  | изменилась цена | 69673,54 | Шкафная продукция | Аксессуары для шкафов | Z | Z | 4011617204930 | 26.859 | KG | 0.036 | M3
PWC203RID |  | Шина СВВ 2000А 3р. для фикс. Т7/Х1 | 1 | ST | 48780,49 | 48780,49 | STJ P | Заказ | 5 недель |  |  | 01.02.2018 |  | изменилась цена | 47176,49 | Шкафная продукция | Аксессуары для шкафов | Z | Z | 4011617204947 | 14.000 | KG | 0.021 | M3
PWC203RIS |  | Шина СВВ 2000А 3р. для вык. Т7/Х1 | 1 | ST | 60170,02 | 60170,02 | STJ P | Заказ | 5 недель |  |  | 01.02.2018 |  | изменилась цена | 58191,51 | Шкафная продукция | Аксессуары для шкафов | Z | Z | 4011617204954 | 20.176 | KG | 0.031 | M3
PWC203RIT |  | Присоединения для апп.E2,выкат.,2000A,3P | 1 | ST | 100963,97 | 100963,97 | STJ P | Заказ | 6 недель |  |  | 01.02.2018 |  | изменилась цена | 97644,07 | Шкафная продукция | Главные распределительные щиты | R |  | 4011617223948 | 40.240 | KG | 69.620 | CDM
PWC203VM6 |  | Шина СВВ 2000 верт. 3р. для соед с верт. DBB XR | 1 | ST | 31603,99 | 31603,99 | STJ P | Заказ | 5 недель |  |  | 01.02.2018 |  | изменилась цена | 30564,79 | Шкафная продукция | Аксессуары для шкафов | Z | Z | 4011617214472 | 10.288 | KG | 0.021 | M3
PWC203VS6 |  | Шина СВВ 2000А 3р. для соед с DBB подк. каб. | 1 | ST | 33174,31 | 33174,31 | STJ P | Заказ | 5 недель |  |  | 01.02.2018 |  | изменилась цена | 32083,47 | Шкафная продукция | Аксессуары для шкафов | Z | Z | 4011617214489 | 8.779 | KG | 0.021 | M3
PWC253RJB |  | Шина СВВ 2500А 3р. для фикс. Т7/Х1 | 1 | ST | 95832,89 | 95832,89 | STJ P | Заказ | 5 недель |  |  | 01.02.2018 |  | изменилась цена | 92681,71 | Шкафная продукция | Аксессуары для шкафов | Z | Z | 4011617204961 | 39.353 | KG | 0.031 | M3
PWC253RJC |  | Шина СВВ 2500А 3р. для фикс. Т7/Х1 | 1 | ST | 102138,85 | 102138,85 | STJ P | Заказ | 5 недель |  |  | 01.02.2018 |  | изменилась цена | 98780,32 | Шкафная продукция | Аксессуары для шкафов | Z | Z | 4011617204978 | 43.617 | KG | 0.036 | M3
PWC253RJS |  | Шина СВВ 2500А 3р. для вык. Т7/Х1 | 1 | ST | 84433,84 | 84433,84 | STJ P | Заказ | 5 недель |  |  | 01.02.2018 |  | изменилась цена | 81657,49 | Шкафная продукция | Аксессуары для шкафов | Z | Z | 4011617204985 | 32.653 | KG | 0.031 | M3
PWC253RJT |  | Присоединения для апп.E3,выкат.,2500A,3P | 1 | ST | 131942,50 | 131942,50 | STJ P | Заказ | 6 недель |  |  | 01.02.2018 |  | изменилась цена | 127603,97 | Шкафная продукция | Главные распределительные щиты | R |  | 4011617223955 | 53.750 | KG | 69.620 | CDM
PWC323RJB |  | Присоединения для апп.E3,фикс.,3200A,3P | 1 | ST | 186547,99 | 186547,99 | STJ P | Заказ | 6 недель |  |  | 01.02.2018 |  | изменилась цена | 180413,92 | Шкафная продукция | Главные распределительные щиты | R |  | 4011617221555 | 58.130 | KG | 73.940 | CDM
PWC323RJC |  | Присоединения для апп.E3,фикс.,3200A,3P | 1 | ST | 215705,26 | 215705,26 | STJ P | Заказ | 6 недель |  |  | 01.02.2018 |  | изменилась цена | 208612,44 | Шкафная продукция | Главные распределительные щиты | R |  | 4011617221562 | 70.150 | KG | 111.380 | CDM
PWC323RJS |  | Присоединения для апп.E3,выкат.,3200A,3P | 1 | ST | 166778,38 | 166778,38 | STJ P | Заказ | 6 недель |  |  | 01.02.2018 |  | изменилась цена | 161294,37 | Шкафная продукция | Главные распределительные щиты | R |  | 4011617221579 | 50.870 | KG | 73.940 | CDM
PWH011R |  | Шинодержатель СВВ 190мм 1шт | 1 | ST | 2509,46 | 2509,46 | STJ P | Заказ | 5 недель |  |  | 01.02.2018 |  | изменилась цена | 2426,94 | Шкафная продукция | Аксессуары для шкафов | Z | Z | 4011617204145 | 0.209 | KG | 0.300 | CDM
PWH012R |  | Шинодержатель СВВ 190мм 2шт | 1 | ST | 4581,66 | 4581,66 | STJ P | Заказ | 5 недель |  |  | 01.02.2018 |  | изменилась цена | 4431,01 | Шкафная продукция | Аксессуары для шкафов | Z | Z | 4011617204152 | 0.286 | KG | 0.300 | CDM
PWH013R |  | Шинодержатель СВВ 190мм 3шт | 1 | ST | 7184,28 | 7184,28 | STJ P | Заказ | 5 недель |  |  | 01.02.2018 |  | изменилась цена | 6948,05 | Шкафная продукция | Аксессуары для шкафов | Z | Z | 4011617204169 | 0.486 | KG | 0.300 | CDM
PWH014R |  | Шинодержатель СВВ 190мм 4шт | 1 | ST | 8497,95 | 8497,95 | STJ P | Заказ | 5 недель |  |  | 01.02.2018 |  | изменилась цена | 8218,52 | Шкафная продукция | Аксессуары для шкафов | Z | Z | 4011617204176 | 0.684 | KG | 0.001 | M3
PWH021R |  | Шинодержатель СВВ 208мм 1шт | 1 | ST | 2604,51 | 2604,51 | STJ P | Заказ | 5 недель |  |  | 01.02.2018 |  | изменилась цена | 2518,87 | Шкафная продукция | Аксессуары для шкафов | Z | Z | 4011617204183 | 0.157 | KG | 0.300 | CDM
PWH022R |  | Шинодержатель СВВ 208мм 2шт | 1 | ST | 4688,12 | 4688,12 | STJ P | Заказ | 5 недель |  |  | 01.02.2018 |  | изменилась цена | 4533,97 | Шкафная продукция | Аксессуары для шкафов | Z | Z | 4011617204190 | 0.277 | KG | 0.300 | CDM
PWH023R |  | Шинодержатель СВВ 208мм 3шт | 1 | ST | 7167,17 | 7167,17 | STJ P | Заказ | 5 недель |  |  | 01.02.2018 |  | изменилась цена | 6931,50 | Шкафная продукция | Аксессуары для шкафов | Z | Z | 4011617204206 | 0.425 | KG | 0.001 | M3
PWH024R |  | Шинодержатель СВВ 208мм 4шт | 1 | ST | 9724,16 | 9724,16 | STJ P | Заказ | 5 недель |  |  | 01.02.2018 |  | изменилась цена | 9404,41 | Шкафная продукция | Аксессуары для шкафов | Z | Z | 4011617204213 | 0.571 | KG | 0.001 | M3
PWH031R |  | Шинодержатель СВВ 240мм 1шт | 1 | ST | 3032,27 | 3032,27 | STJ P | Заказ | 5 недель |  |  | 01.02.2018 |  | изменилась цена | 2932,56 | Шкафная продукция | Аксессуары для шкафов | Z | Z | 4011617204220 | 0.187 | KG | 0.300 | CDM
PWH032R |  | Шинодержатель СВВ 240мм 2шт | 1 | ST | 5218,54 | 5218,54 | STJ P | Заказ | 5 недель |  |  | 01.02.2018 |  | изменилась цена | 5046,94 | Шкафная продукция | Аксессуары для шкафов | Z | Z | 4011617204237 | 0.321 | KG | 0.300 | CDM
PWH033R |  | Шинодержатель СВВ 240мм 3шт | 1 | ST | 8330,65 | 8330,65 | STJ P | Заказ | 5 недель |  |  | 01.02.2018 |  | изменилась цена | 8056,72 | Шкафная продукция | Аксессуары для шкафов | Z | Z | 4011617204244 | 0.499 | KG | 0.001 | M3
PWH034R |  | К-кт шинодерж.E2,выкат,2000A,L=240мм,4шт | 1 | ST | 7604,43 | 7604,43 | STJ P | Заказ | 6 недель |  |  | 01.02.2018 |  | изменилась цена | 7354,38 | Шкафная продукция | Главные распределительные щиты | R |  | 4011617225225 | 0.770 | KG | 0.500 | CDM
PWH042R |  | Шинодержатель СВВ 352мм 2шт | 1 | ST | 6562,62 | 6562,62 | STJ P | Заказ | 5 недель |  |  | 01.02.2018 |  | изменилась цена | 6346,83 | Шкафная продукция | Аксессуары для шкафов | Z | Z | 4011617204251 | 0.526 | KG | 0.001 | M3
PWH043R |  | Шинодержатель СВВ 352мм 3шт | 1 | ST | 10724,14 | 10724,14 | STJ P | Заказ | 5 недель |  |  | 01.02.2018 |  | изменилась цена | 10371,51 | Шкафная продукция | Аксессуары для шкафов | Z | Z | 4011617204268 | 0.839 | KG | 0.001 | M3
PWH044R |  | К-кт шинодерж.E3,выкат,2500A,L=352мм,4шт | 1 | ST | 9980,81 | 9980,81 | STJ P | Заказ | 6 недель |  |  | 01.02.2018 |  | изменилась цена | 9652,62 | Шкафная продукция | Главные распределительные щиты | R |  | 4011617225232 | 1.150 | KG | 0.720 | CDM
PWH046R |  | К-кт шинодерж.E3, 3200A, L=352мм, 6 шт. | 1 | ST | 14191,76 | 14191,76 | STJ P | Заказ | 6 недель |  |  | 01.02.2018 |  | изменилась цена | 13725,11 | Шкафная продукция | Главные распределительные щиты | R |  | 4011617231752 | 1.670 | KG | 1.200 | CDM
PWH051R |  | Шинодержатель СВВ 150мм 1шт | 1 | ST | 2385,89 | 2385,89 | STJ P | Заказ | 5 недель |  |  | 01.02.2018 |  | изменилась цена | 2307,44 | Шкафная продукция | Аксессуары для шкафов | Z | Z | 4011617204275 | 0.141 | KG | 0.300 | CDM
PWH071R |  | К-кт шинодерж.T6, 630A, L=170мм, 1шт. | 1 | ST | 1792,74 | 1792,74 | STJ P | Заказ | 6 недель |  |  | 01.02.2018 |  | изменилась цена | 1733,79 | Шкафная продукция | Главные распределительные щиты | R |  | 4011617224808 | 0.290 | KG | 0.110 | CDM
PWH072R |  | К-кт шинодерж.T6, 630A, L=170мм, 2шт. | 1 | ST | 3165,34 | 3165,34 | STJ P | Заказ | 6 недель |  |  | 01.02.2018 |  | изменилась цена | 3061,26 | Шкафная продукция | Главные распределительные щиты | R |  | 4011617224815 | 0.440 | KG | 0.220 | CDM
PWH073R |  | К-кт шинодерж.T6, 630A, L=170мм, 3шт. | 1 | ST | 5041,73 | 5041,73 | STJ P | Заказ | 6 недель |  |  | 01.02.2018 |  | изменилась цена | 4875,95 | Шкафная продукция | Главные распределительные щиты | R |  | 4011617224822 | 0.710 | KG | 0.320 | CDM
PWH074R |  | К-кт шинодерж.T6, 630A, L=170мм, 4шт. | 1 | ST | 6754,64 | 6754,64 | STJ P | Заказ | 6 недель |  |  | 01.02.2018 |  | изменилась цена | 6532,53 | Шкафная продукция | Главные распределительные щиты | R |  | 4011617225089 | 0.980 | KG | 0.430 | CDM
PWH081R |  | К-кт шинодерж.T6, 800A, L=180мм, 1шт. | 1 | ST | 1792,74 | 1792,74 | STJ P | Заказ | 6 недель |  |  | 01.02.2018 |  | изменилась цена | 1733,79 | Шкафная продукция | Главные распределительные щиты | R |  | 4011617224839 | 0.440 | KG | 0.220 | CDM
PWH082R |  | К-кт шинодерж.T6, 800A, L=180мм, 2шт. | 1 | ST | 3165,34 | 3165,34 | STJ P | Заказ | 6 недель |  |  | 01.02.2018 |  | изменилась цена | 3061,26 | Шкафная продукция | Главные распределительные щиты | R |  | 4011617224846 | 0.470 | KG | 0.230 | CDM
PWH083R |  | К-кт шинодерж.T6, 800A, L=180мм, 3шт. | 1 | ST | 4956,19 | 4956,19 | STJ P | Заказ | 6 недель |  |  | 01.02.2018 |  | изменилась цена | 4793,22 | Шкафная продукция | Главные распределительные щиты | R |  | 4011617224853 | 0.750 | KG | 0.340 | CDM
PWH084R |  | К-кт шинодерж.T6, 800A, L=180мм, 4шт. | 1 | ST | 6754,64 | 6754,64 | STJ P | Заказ | 6 недель |  |  | 01.02.2018 |  | изменилась цена | 6532,53 | Шкафная продукция | Главные распределительные щиты | R |  | 4011617225096 | 1.040 | KG | 0.460 | CDM
PWHH062 |  | Шинодержатель СВВ 223мм 2шт | 1 | ST | 2986,64 | 2986,64 | STJ P | Заказ | 5 недель |  |  | 01.02.2018 |  | изменилась цена | 2888,43 | Шкафная продукция | Аксессуары для шкафов | Z | Z | 4011617205258 | 0.412 | KG | 0.450 | CDM
PXC103R |  | Шина верт.для панели перехода 3P,1000A | 1 | ST | 61574,95 | 61574,95 | STJ P | Заказ | 6 недель |  |  | 01.02.2018 |  | изменилась цена | 59550,24 | Шкафная продукция | Главные распределительные щиты | R |  | 4011617221784 | 12.900 | KG | 27.730 | CDM
PXC123R |  | Шина верт.для панели перехода 3P,1250A | 1 | ST | 75228,69 | 75228,69 | STJ P | Заказ | 6 недель |  |  | 01.02.2018 |  | изменилась цена | 72755,02 | Шкафная продукция | Главные распределительные щиты | R |  | 4011617221791 | 18.600 | KG | 27.730 | CDM
PXC163R |  | Шина верт.для панели перехода 3P,1600A | 1 | ST | 98638,92 | 98638,92 | STJ P | Заказ | 6 недель |  |  | 01.02.2018 |  | изменилась цена | 95395,47 | Шкафная продукция | Главные распределительные щиты | R |  | 4011617221807 | 31.330 | KG | 70.200 | CDM
PXC203R |  | Шина верт.для панели перехода 3P,2000A | 1 | ST | 123206,92 | 123206,92 | STJ P | Заказ | 6 недель |  |  | 01.02.2018 |  | изменилась цена | 119155,63 | Шкафная продукция | Главные распределительные щиты | R |  | 4011617221814 | 44.440 | KG | 70.200 | CDM
PXC253R |  | Шина верт.для панели перехода 3P,2500A | 1 | ST | 153936,41 | 153936,41 | STJ P | Заказ | 6 недель |  |  | 01.02.2018 |  | изменилась цена | 148874,67 | Шкафная продукция | Главные распределительные щиты | R |  | 4011617221821 | 56.560 | KG | 70.200 | CDM
PXC323R |  | Шина верт.для панели перехода 3P,3200A | 1 | ST | 190599,25 | 190599,25 | STJ P | Заказ | 6 недель |  |  | 01.02.2018 |  | изменилась цена | 184331,96 | Шкафная продукция | Главные распределительные щиты | R |  | 4011617221838 | 56.600 | KG | 83.540 | CDM
PXH125R |  | К-кт шинодержателя, L= 230мм, 5 шт. | 1 | ST | 15300,11 | 15300,11 | STJ P | Заказ | 6 недель |  |  | 01.02.2018 |  | изменилась цена | 14797,01 | Шкафная продукция | Главные распределительные щиты | R |  | 4011617223610 | 0.850 | KG | 0.630 | CDM
PXH135R |  | К-кт шинодержателя, L= 250мм, 5 шт. | 1 | ST | 15570,07 | 15570,07 | STJ P | Заказ | 6 недель |  |  | 01.02.2018 |  | изменилась цена | 15058,09 | Шкафная продукция | Главные распределительные щиты | R |  | 4011617223627 | 1.040 | KG | 0.740 | CDM
PXH145R |  | Шинодержатель СВВ МВВ-МВВ 270мм 5шт | 1 | ST | 15037,75 | 15037,75 | STJ P | Заказ | 6 недель |  |  | 01.02.2018 |  | изменилась цена | 14543,28 | Шкафная продукция | Аксессуары для шкафов | Z |  |  | 0.850 | KG | 0.688 | CDM
PXH155R |  | К-кт шинодержателя, L= 330мм, 5 шт. | 1 | ST | 8612,01 | 8612,01 | STJ P | Заказ | 6 недель |  |  | 01.02.2018 |  | изменилась цена | 8328,83 | Шкафная продукция | Главные распределительные щиты | R |  | 4011617231318 | 5.400 | KG | 1.000 | CDM
RAB10 | STJRAB 10 | Скоба для параллельного соед.шин CU5 | 1 | ST | 472,73 | 472,73 | STJ | Заказ | 5 недель |  |  | 17.10.2016 |  |  |  | Шкафная продукция | Аксессуары для шкафов | Z | Z | 4011617442318 | 0.090 | KG | 13.500 | CCM
RB1 | STJRB1 | Накладка секции разьеденителей SlimLine | 1 | ST | 3378,26 | 3378,26 | STJ P | Заказ | 5 недель |  |  | 01.02.2018 |  | изменилась цена | 3267,18 | Шкафная продукция | Главные распределительные щиты | Z | Z | 4011617463436 | 3.400 | KG | 0.380 | CDM
RB110 | STJRB110 | Декоративное обрамл.передних панелей | 1 | ST | 7362,99 | 7362,99 | STJ P | Заказ | 5 недель |  |  | 01.02.2018 |  | изменилась цена | 7120,88 | Шкафная продукция | Аксессуары для шкафов | Z | Z | 4011617459354 | 2.184 | KG | 0.016 | M3
RB116LS | STJRB116LS | Панель нижн. с вент отверст для 11/..RG6 | 1 | ST | 4157,72 | 4157,72 | STJ P | Заказ | 5 недель |  |  | 01.02.2018 |  | изменилась цена | 4021,01 | Шкафная продукция | Главные распределительные щиты | Z | Z | 4011617457640 | 1.980 | KG | 0.010 | M3
RB13F1 | STJRB13F1 | Панель нижн. 1 ряд отверстий для 1/..RG3 | 1 | ST | 1817,46 | 1817,46 | STJ P | Заказ | 5 недель |  |  | 01.02.2018 |  | изменилась цена | 1757,70 | Шкафная продукция | Аксессуары для шкафов | Z | Z | 4011617457855 | 0.486 | KG | 0.003 | M3
RB13G | STJRB13G | Панель нижн. сплошная | 1 | ST | 1752,82 | 1752,82 | STJ P | Заказ | 5 недель |  |  | 01.02.2018 |  | изменилась цена | 1695,18 | Шкафная продукция | Аксессуары для шкафов | Z | Z | 4011617457657 | 0.806 | KG | 0.003 | M3
RB14F1 | STJRB14F1 | Панель нижн. 1 ряд отверстий для 1/..RG4 | 1 | ST | 1804,15 | 1804,15 | STJ P | Заказ | 4 недели |  |  | 01.02.2018 |  | изменилась цена | 1744,83 | Шкафная продукция | Аксессуары для шкафов | Z | Z | 4011617457909 | 0.840 | KG | 0.005 | M3
RB14G | STJRB14G | Панель нижн. сплошная | 1 | ST | 1874,49 | 1874,49 | STJ P | Заказ | 6 недель |  |  | 01.02.2018 |  | изменилась цена | 1812,85 | Шкафная продукция | Аксессуары для шкафов | Z | Z | 4011617457701 | 1.160 | KG | 0.005 | M3
RB1501 | STJRB1501 | Защита от прикосновения, 150 мм | 1 | ST | 2114,03 | 2114,03 | STJ P | Заказ | 5 недель |  |  | 01.02.2018 |  | изменилась цена | 2044,52 | Шкафная продукция | Главные распределительные щиты | Z | Z | 4011617663492 | 0.170 | KG | 429.000 | CCM
RB1502 |  | Защита от прикосновения, 150 мм | 1 | ST | 5600,66 | 5600,66 | STJ P | Заказ | 5 недель |  |  | 01.02.2018 |  | изменилась цена | 5416,50 | Шкафная продукция | Аксессуары для шкафов | Z | Z | 4011617664635 | 0.230 | KG | 0.002 | M3
RB1505 | STJRB1505 | Защита от прикосновения T1-T2 150 мм 3 p | 1 | ST | 8148,15 | 8148,15 | STJ P | Заказ | 5 недель |  |  | 01.02.2018 |  | изменилась цена | 7880,22 | Шкафная продукция | Главные распределительные щиты | Z | Z | 4011617626701 | 0.270 | KG | 1127.100 | CCM
RB1506 | STJRB1506 | Защита от прикосновения T1-T2 150 мм 4 p | 1 | ST | 8150,04 | 8150,04 | STJ P | Заказ | 5 недель |  |  | 01.02.2018 |  | изменилась цена | 7882,05 | Шкафная продукция | Главные распределительные щиты | Z | Z | 4011617626718 | 0.305 | KG | 0.002 | M3
RB16F1 | STJRB16F1 | Панель нижн. 1 ряд отверстий для 1/..RG6 | 1 | ST | 2762,31 | 2762,31 | STJ P | Заказ | 6 недель |  |  | 01.02.2018 |  | изменилась цена | 2671,48 | Шкафная продукция | Аксессуары для шкафов | Z | Z | 4011617457954 | 1.665 | KG | 0.004 | M3
RB16G | STJRB16G | Панель нижн. сплошная | 1 | ST | 2366,88 | 2366,88 | STJ P | Заказ | 6 недель |  |  | 01.02.2018 |  | изменилась цена | 2289,05 | Шкафная продукция | Аксессуары для шкафов | Z | Z | 4011617457756 | 1.770 | KG | 0.007 | M3
RB18 | STJRB18 | Защита от прикосновения W1/H8 | 1 | ST | 6442,85 | 6442,85 | STJ P | Заказ | 4 недели |  |  | 01.02.2018 |  | изменилась цена | 6231,00 | Шкафная продукция | Аксессуары для шкафов | Z | Z | 4011617459309 | 1.955 | KG | 0.020 | M3
RB2 | STJRB2 | Крышка секции разьеденителей SlimLine | 1 | ST | 3133,02 | 3133,02 | STJ P | Заказ | 5 недель |  |  | 01.02.2018 |  | изменилась цена | 3030,00 | Шкафная продукция | Главные распределительные щиты | Z | Z | 4011617463443 | 1.610 | KG | 0.003 | M3
RB2001 | STJRB2001 | Защита от прикосновения, 150 мм | 1 | ST | 2178,67 | 2178,67 | STJ P | Заказ | 5 недель |  |  | 01.02.2018 |  | изменилась цена | 2107,03 | Шкафная продукция | Главные распределительные щиты | Z | Z | 4011617663508 | 0.290 | KG | 0.001 | M3
RB2002 |  | Защита от прикосновения, 200 мм | 1 | ST | 5739,44 | 5739,44 | STJ P | Заказ | 5 недель |  |  | 01.02.2018 |  | изменилась цена | 5550,72 | Шкафная продукция | Аксессуары для шкафов | Z | Z | 4011617664642 | 0.330 | KG | 0.003 | M3
RB2005 | STJRB2005 | Защита от прикосновения T3 200 мм 3 p | 1 | ST | 8653,84 | 8653,84 | STJ P | Заказ | 5 недель |  |  | 01.02.2018 |  | изменилась цена | 8369,28 | Шкафная продукция | Главные распределительные щиты | Z | Z | 4011617626725 | 0.284 | KG | 0.001 | M3
RB2006 | STJRB2006 | Защита от прикосновения T3 200 мм 4 p | 1 | ST | 8655,74 | 8655,74 | STJ P | Заказ | 5 недель |  |  | 01.02.2018 |  | изменилась цена | 8371,12 | Шкафная продукция | Главные распределительные щиты | Z | Z | 4011617626732 | 0.305 | KG | 0.002 | M3
RB2007 | STJRB2007 | Защита от прикосновения T4 200 мм 3 p | 1 | ST | 9222,27 | 9222,27 | STJ P | Заказ | 5 недель |  |  | 01.02.2018 |  | изменилась цена | 8919,02 | Шкафная продукция | Главные распределительные щиты | Z | Z | 4011617626749 | 0.273 | KG | 0.001 | M3
RB2008 | STJRB2008 | Защита от прикосновения T4-T5 200 мм | 1 | ST | 9224,17 | 9224,17 | STJ P | Заказ | 5 недель |  |  | 01.02.2018 |  | изменилась цена | 8920,86 | Шкафная продукция | Главные распределительные щиты | Z | Z | 4011617626756 | 0.294 | KG | 0.002 | M3
RB210 | STJRB210 | Защита от прикосновения W2/H10 | 1 | ST | 7583,51 | 7583,51 | STJ P | Заказ | 6 недель |  |  | 01.02.2018 |  | изменилась цена | 7334,15 | Шкафная продукция | Аксессуары для шкафов | Z | Z | 4011617459361 | 2.402 | KG | 0.016 | M3
RB216L | STJRB216L | Панель нижн. с вент отверст для 21/..RG6 | 1 | ST | 4096,88 | 4096,88 | STJ P | Заказ | 5 недель |  |  | 01.02.2018 |  | изменилась цена | 3962,17 | Шкафная продукция | Главные распределительные щиты | Z | Z | 4011617662020 | 3.640 | KG | 0.000
RB218L | STJRB218L | Панель нижн.с вент отверст для 21/..RG8L | 1 | ST | 5435,26 | 5435,26 | STJ P | Заказ | 5 недель |  |  | 01.02.2018 |  | изменилась цена | 5256,54 | Шкафная продукция | Главные распределительные щиты | Z | Z | 4011617662037 | 4.910 | KG | 0.000
RB23F1 | STJRB23F1 | Панель нижн. 1 ряд отверстий для 2/..RG3 | 1 | ST | 1880,19 | 1880,19 | STJ P | Заказ | 5 недель |  |  | 01.02.2018 |  | изменилась цена | 1818,37 | Шкафная продукция | Аксессуары для шкафов | Z | Z | 4011617457862 | 0.814 | KG | 0.006 | M3
RB23G | STJRB23G | Панель нижн. сплошная | 1 | ST | 2079,81 | 2079,81 | STJ P | Заказ | 5 недель |  |  | 01.02.2018 |  | изменилась цена | 2011,42 | Шкафная продукция | Аксессуары для шкафов | Z | Z | 4011617457664 | 1.434 | KG | 0.006 | M3
RB24F1 | STJRB24F1 | Панель нижн. 1 ряд отверстий для 2/..RG4 | 1 | ST | 1874,49 | 1874,49 | STJ P | Заказ | 6 недель |  |  | 01.02.2018 |  | изменилась цена | 1812,85 | Шкафная продукция | Аксессуары для шкафов | Z | Z | 4011617457916 | 1.480 | KG | 0.009 | M3
RB24G | STJRB24G | Панель нижн. сплошная | 1 | ST | 2114,03 | 2114,03 | STJ P | Заказ | 4 недели |  |  | 01.02.2018 |  | изменилась цена | 2044,52 | Шкафная продукция | Аксессуары для шкафов | Z | Z | 4011617457718 | 2.100 | KG | 0.009 | M3
RB24S | STJRB24S | Панель нижн. с синусоидальным фланцем | 1 | ST | 5916,25 | 5916,25 | STJ P | Заказ | 4 недели |  |  | 01.02.2018 |  | изменилась цена | 5721,71 | Шкафная продукция | Аксессуары для шкафов | Z | Z | 4011617458067 | 2.157 | KG | 0.009 | M3
RB261L |  | Панель нижн. с вентиляцией | 1 | ST | 3579,78 | 3579,78 | STJ P | Заказ | 5 недель |  |  | 01.02.2018 |  | изменилась цена | 3462,07 | Шкафная продукция | Аксессуары для шкафов | Z | Z | 4011617663980 | 2.270 | KG | 0.014 | M3
RB26F |  | Панель нижняя с вырезом для фланца, 2PW | 1 | ST | 4794,60 | 4794,60 | STJ P | Заказ | 6 недель |  |  | 01.02.2018 |  | изменилась цена | 4636,94 | Шкафная продукция | Сборочные модули для шкафов | EDF |  |  | 3.140 | KG | 8.745 | CDM
RB26F1 | STJRB26F1 | Панель нижн. 1 ряд отверстий для 2/..RG6 | 1 | ST | 3049,38 | 3049,38 | STJ P | Заказ | 4 недели |  |  | 01.02.2018 |  | изменилась цена | 2949,11 | Шкафная продукция | Аксессуары для шкафов | Z | Z | 4011617457961 | 3.061 | KG | 0.008 | M3
RB26G | STJRB26G | Панель нижн. сплошная | 1 | ST | 2629,23 | 2629,23 | STJ P | Заказ | 4 недели |  |  | 01.02.2018 |  | изменилась цена | 2542,78 | Шкафная продукция | Аксессуары для шкафов | Z | Z | 4011617457763 | 3.310 | KG | 0.014 | M3
RB26L | STJRB26L | Панель нижн. с вент отверст для 2/..RG6 | 1 | ST | 3157,74 | 3157,74 | STJ P | Заказ | 5 недель |  |  | 01.02.2018 |  | изменилась цена | 3053,91 | Шкафная продукция | Главные распределительные щиты | Z | Z | 4011617462439 | 2.690 | KG | 0.014 | M3
RB26LS | STJRB26LS | Панель нижн.с вент отверст для 2/..RG6 | 1 | ST | 3918,18 | 3918,18 | STJ P | Заказ | 5 недель |  |  | 01.02.2018 |  | изменилась цена | 3789,34 | Шкафная продукция | Главные распределительные щиты | Z | Z | 4011617462408 | 2.420 | KG | 0.008 | M3
RB26S | STJRB26S | Панель нижн.с синусоидальным фланцем | 1 | ST | 7688,08 | 7688,08 | STJ P | Заказ | 6 недель |  |  | 01.02.2018 |  | изменилась цена | 7435,28 | Шкафная продукция | Аксессуары для шкафов | Z | Z | 4011617458111 | 3.694 | KG | 0.008 | M3
RB28 | STJRB28 | Защита от прикосновения W2/H8 | 1 | ST | 7442,84 | 7442,84 | STJ P | C | 1 неделя |  |  | 01.02.2018 |  | изменилась цена | 7198,10 | Шкафная продукция | Аксессуары для шкафов | Z | Z | 4011617459316 | 2.148 | KG | 0.020 | M3
RB281L |  | Панель нижн. с вентиляцией | 1 | ST | 5344,01 | 5344,01 | STJ P | Заказ | 5 недель |  |  | 01.02.2018 |  | изменилась цена | 5168,29 | Шкафная продукция | Аксессуары для шкафов | Z | Z | 4011617663997 | 3.036 | KG | 0.019 | M3
RB28F1 | STJRB28F1 | Панель нижн. 1 ряд отверстий для 2/..RG8 | 1 | ST | 3714,76 | 3714,76 | STJ P | Заказ | 6 недель |  |  | 01.02.2018 |  | изменилась цена | 3592,61 | Шкафная продукция | Аксессуары для шкафов | Z | Z | 4011617458005 | 4.304 | KG | 0.014 | M3
RB28G | STJRB28G | Панель нижн. сплошная | 1 | ST | 3621,61 | 3621,61 | STJ P | Заказ | 6 недель |  |  | 01.02.2018 |  | изменилась цена | 3502,52 | Шкафная продукция | Аксессуары для шкафов | Z | Z | 4011617457817 | 4.543 | KG | 0.019 | M3
RB28S | STJRB28S | Панель нижн. с синусоидальным фланцем | 1 | ST | 8182,36 | 8182,36 | STJ P | Заказ | 5 недель |  |  | 01.02.2018 |  | изменилась цена | 7913,31 | Шкафная продукция | Аксессуары для шкафов | Z | Z | 4011617458166 | 4.938 | KG | 0.014 | M3
RB3 | STJRB3 | Крышка секции разьеденителей SlimLine | 1 | ST | 3146,33 | 3146,33 | STJ P | Заказ | 5 недель |  |  | 01.02.2018 |  | изменилась цена | 3042,87 | Шкафная продукция | Главные распределительные щиты | Z | Z | 4011617463450 | 1.630 | KG | 0.003 | M3
RB3001 | STJRB3001 | Защита от прикосновения, 300 мм | 1 | ST | 2735,70 | 2735,70 | STJ P | Заказ | 5 недель |  |  | 01.02.2018 |  | изменилась цена | 2645,74 | Шкафная продукция | Главные распределительные щиты | Z | Z | 4011617663515 | 0.360 | KG | 980.000 | CCM
RB3002 |  | Защита от прикосновения, 300 мм | 1 | ST | 6231,82 | 6231,82 | STJ P | Заказ | 5 недель |  |  | 01.02.2018 |  | изменилась цена | 6026,91 | Шкафная продукция | Аксессуары для шкафов | Z | Z | 4011617664659 | 0.520 | KG | 0.006 | M3
RB3006 | STJRB3006 | Защита от прикосновения T5 300 мм 3 p | 1 | ST | 9585,38 | 9585,38 | STJ P | Заказ | 5 недель |  |  | 01.02.2018 |  | изменилась цена | 9270,19 | Шкафная продукция | Главные распределительные щиты | Z | Z | 4011617626763 | 0.315 | KG | 2.032 | CDM
RB3007 | STJRB3007 | Защита от прикосновения T5 300 мм 4 p | 1 | ST | 9828,72 | 9828,72 | STJ P | Заказ | 5 недель |  |  | 01.02.2018 |  | изменилась цена | 9505,53 | Шкафная продукция | Главные распределительные щиты | Z | Z | 4011617626770 | 0.473 | KG | 2.766 | CDM
RB310 | STJRB310 | Защита от прикосновения W3/H10 | 1 | ST | 8305,94 | 8305,94 | STJ P | Заказ | 6 недель |  |  | 01.02.2018 |  | изменилась цена | 8032,82 | Шкафная продукция | Аксессуары для шкафов | Z | Z | 4011617459378 | 2.454 | KG | 0.016 | M3
RB33F1 | STJRB33F1 | Панель нижн. 1 ряд отверстий для 3/..RG3 | 1 | ST | 2224,30 | 2224,30 | STJ P | Заказ | 5 недель |  |  | 01.02.2018 |  | изменилась цена | 2151,16 | Шкафная продукция | Аксессуары для шкафов | Z | Z | 4011617457879 | 1.162 | KG | 0.009 | M3
RB33G | STJRB33G | Панель нижн. сплошная | 1 | ST | 2199,58 | 2199,58 | STJ P | Заказ | 5 недель |  |  | 01.02.2018 |  | изменилась цена | 2127,25 | Шкафная продукция | Аксессуары для шкафов | Z | Z | 4011617457671 | 2.082 | KG | 0.009 | M3
RB34F1 | STJRB34F1 | Панель нижн. 1 ряд отверстий для 3/..RG4 | 1 | ST | 2199,58 | 2199,58 | STJ P | E | 4 недели |  |  | 01.02.2018 |  | изменилась цена | 2127,25 | Шкафная продукция | Аксессуары для шкафов | Z | Z | 4011617457923 | 2.110 | KG | 0.013 | M3
RB34G | STJRB34G | Панель нижн. сплошная | 1 | ST | 2467,64 | 2467,64 | STJ P | Заказ | 6 недель |  |  | 01.02.2018 |  | изменилась цена | 2386,50 | Шкафная продукция | Аксессуары для шкафов | Z | Z | 4011617457725 | 3.070 | KG | 0.013 | M3
RB34S | STJRB34S | Панель нижн. с синусоидальным фланцем | 1 | ST | 7266,03 | 7266,03 | STJ P | Заказ | 6 недель |  |  | 01.02.2018 |  | изменилась цена | 7027,11 | Шкафная продукция | Аксессуары для шкафов | Z | Z | 4011617458074 | 3.024 | KG | 0.013 | M3
RB361L |  | Панель нижн. с вентиляцией | 1 | ST | 5055,04 | 5055,04 | STJ P | Заказ | 5 недель |  |  | 01.02.2018 |  | изменилась цена | 4888,82 | Шкафная продукция | Аксессуары для шкафов | Z | Z | 4011617664000 | 3.322 | KG | 0.021 | M3
RB36F |  | Панель нижняя с каб.вводом,.3PW | 1 | ST | 5910,54 | 5910,54 | STJ P | Заказ | 6 недель |  |  | 01.02.2018 |  | изменилась цена | 5716,19 | Шкафная продукция | Главные распределительные щиты | R |  | 4011617466284 | 4.390 | KG | 12.480 | CDM
RB36F1 | STJRB36F1 | Панель нижн. 1 ряд отверстий для 3/..RG6 | 1 | ST | 3897,27 | 3897,27 | STJ P | Заказ | 4 недели |  |  | 01.02.2018 |  | изменилась цена | 3769,12 | Шкафная продукция | Аксессуары для шкафов | Z | Z | 4011617457978 | 4.469 | KG | 0.012 | M3
RB36G | STJRB36G | Панель нижн. сплошная | 1 | ST | 3292,72 | 3292,72 | STJ P | Заказ | 4 недели |  |  | 01.02.2018 |  | изменилась цена | 3184,45 | Шкафная продукция | Аксессуары для шкафов | Z | Z | 4011617457770 | 4.870 | KG | 0.021 | M3
RB36L | STJRB36L | Панель нижн. с вент отверст для 3/..RG6 | 1 | ST | 4125,40 | 4125,40 | STJ P | Заказ | 5 недель |  |  | 01.02.2018 |  | изменилась цена | 3989,75 | Шкафная продукция | Главные распределительные щиты | Z | Z | 4011617462446 | 3.980 | KG | 0.020 | M3
RB36LS | STJRB36LS | Панель нижн. с вент отверст для 3/..RG6 | 1 | ST | 5536,03 | 5536,03 | STJ P | Заказ | 5 недель |  |  | 01.02.2018 |  | изменилась цена | 5353,99 | Шкафная продукция | Главные распределительные щиты | Z | Z | 4011617462415 | 3.440 | KG | 0.012 | M3
RB36S | STJRB36S | Панель нижн. с синусоидальным фланцем | 1 | ST | 9518,84 | 9518,84 | STJ P | Заказ | 4 недели |  |  | 01.02.2018 |  | изменилась цена | 9205,84 | Шкафная продукция | Аксессуары для шкафов | Z | Z | 4011617458128 | 5.332 | KG | 0.012 | M3
RB38 | STJRB38 | Защита от прикосновения W3/H8 | 1 | ST | 7511,28 | 7511,28 | STJ P | D | 3 недели |  |  | 01.02.2018 |  | изменилась цена | 7264,29 | Шкафная продукция | Аксессуары для шкафов | Z | Z | 4011617459323 | 2.205 | KG | 0.020 | M3
RB381L |  | Панель нижн. с вентиляцией | 1 | ST | 4790,79 | 4790,79 | STJ P | Заказ | 5 недель |  |  | 01.02.2018 |  | изменилась цена | 4633,26 | Шкафная продукция | Аксессуары для шкафов | Z | Z | 4011617664017 | 5.000 | KG | 0.028 | M3
RB38F1 | STJRB38F1 | Панель нижн. 1 ряд отверстий для 3/..RG8 | 1 | ST | 4596,87 | 4596,87 | STJ P | Заказ | 6 недель |  |  | 01.02.2018 |  | изменилась цена | 4445,72 | Шкафная продукция | Аксессуары для шкафов | Z | Z | 4011617458012 | 6.334 | KG | 0.020 | M3
RB38G | STJRB38G | Панель нижн. сплошная | 1 | ST | 4450,49 | 4450,49 | STJ P | Заказ | 6 недель |  |  | 01.02.2018 |  | изменилась цена | 4304,15 | Шкафная продукция | Аксессуары для шкафов | Z | Z | 4011617457824 | 6.705 | KG | 0.028 | M3
RB38S | STJRB38S | Панель нижн. с синусоидальным фланцем | 1 | ST | 10123,40 | 10123,40 | STJ P | Заказ | 6 недель |  |  | 01.02.2018 |  | изменилась цена | 9790,52 | Шкафная продукция | Аксессуары для шкафов | Z | Z | 4011617458173 | 7.483 | KG | 0.020 | M3
RB410 | STJRB410 | Защита от прикосновения W4/H10 | 1 | ST | 9767,89 | 9767,89 | STJ P | Заказ | 4 недели |  |  | 01.02.2018 |  | изменилась цена | 9446,70 | Шкафная продукция | Аксессуары для шкафов | Z | Z | 4011617459385 | 2.506 | KG | 0.016 | M3
RB43F1 | STJRB43F1 | Панель нижн. 1 ряд отверстий для 4/..RG3 | 1 | ST | 3176,75 | 3176,75 | STJ P | Заказ | 5 недель |  |  | 01.02.2018 |  | изменилась цена | 3072,29 | Шкафная продукция | Аксессуары для шкафов | Z | Z | 4011617457886 | 1.496 | KG | 0.012 | M3
RB43G | STJRB43G | Панель нижн. сплошная | 1 | ST | 2610,22 | 2610,22 | STJ P | Заказ | 5 недель |  |  | 01.02.2018 |  | изменилась цена | 2524,39 | Шкафная продукция | Аксессуары для шкафов | Z | Z | 4011617457688 | 2.726 | KG | 0.012 | M3
RB44F1 | STJRB44F1 | Панель нижн. 1 ряд отверстий для 4/..RG4 | 1 | ST | 3722,37 | 3722,37 | STJ P | Заказ | 6 недель |  |  | 01.02.2018 |  | изменилась цена | 3599,97 | Шкафная продукция | Аксессуары для шкафов | Z | Z | 4011617457930 | 2.797 | KG | 0.017 | M3
RB44G | STJRB44G | Панель нижняя сплошная | 1 | ST | 3197,67 | 3197,67 | STJ P | Заказ | 5 недель |  |  | 01.02.2018 |  | изменилась цена | 3092,52 | Шкафная продукция | Главные распределительные щиты | Z | Z | 4011617457732 | 3.953 | KG | 0.017 | M3
RB44S | STJRB44S | Панель нижн. с синусоидальным фланцем | 1 | ST | 10404,76 | 10404,76 | STJ P | Заказ | 4 недели |  |  | 01.02.2018 |  | изменилась цена | 10062,63 | Шкафная продукция | Аксессуары для шкафов | Z | Z | 4011617458081 | 4.160 | KG | 0.018 | M3
RB461L | STJRB461L | Панель нижн. с вент отверст для 4/..RG6 | 1 | ST | 6119,67 | 6119,67 | STJ P | Заказ | 5 недель |  |  | 01.02.2018 |  | изменилась цена | 5918,44 | Шкафная продукция | Главные распределительные щиты | Z | Z | 4011617662754 | 4.650 | KG | 0.013 | M3
RB46F1 | STJRB46F1 | Панель нижн. 1 ряд отверстий для 4/..RG6 | 1 | ST | 4975,19 | 4975,19 | STJ P | Заказ | 6 недель |  |  | 01.02.2018 |  | изменилась цена | 4811,60 | Шкафная продукция | Аксессуары для шкафов | Z | Z | 4011617457985 | 5.906 | KG | 0.016 | M3
RB46G | STJRB46G | Панель нижн. сплошная | 1 | ST | 4182,44 | 4182,44 | STJ P | Заказ | 6 недель |  |  | 01.02.2018 |  | изменилась цена | 4044,91 | Шкафная продукция | Аксессуары для шкафов | Z | Z | 4011617457787 | 6.407 | KG | 0.027 | M3
RB46LS | STJRB46LS | Панель нижн. с вент отверст для 4/..RG6 | 1 | ST | 7526,49 | 7526,49 | STJ P | Заказ | 5 недель |  |  | 01.02.2018 |  | изменилась цена | 7279,00 | Шкафная продукция | Главные распределительные щиты | Z | Z | 4011617462422 | 4.680 | KG | 0.016 | M3
RB46S | STJRB46S | Панель нижн. с синусоидальным фланцем | 1 | ST | 13189,88 | 13189,88 | STJ P | Заказ | 4 недели |  |  | 01.02.2018 |  | изменилась цена | 12756,17 | Шкафная продукция | Аксессуары для шкафов | Z | Z | 4011617458135 | 7.060 | KG | 0.016 | M3
RB48 | STJRB48 | Защита от прикосновения W4/H8 | 1 | ST | 9611,99 | 9611,99 | STJ P | C | 6 недель |  |  | 01.02.2018 |  | изменилась цена | 9295,93 | Шкафная продукция | Аксессуары для шкафов | Z | Z | 4011617459330 | 2.205 | KG | 0.016 | M3
RB481L | STJRB481L | Панель нижн. с вент отверстиями | 1 | ST | 17199,31 | 17199,31 | STJ P | Заказ | 5 недель |  |  | 01.02.2018 |  | изменилась цена | 16633,76 | Шкафная продукция | Главные распределительные щиты | Z | Z | 4011617662761 | 6.600 | KG | 0.027 | M3
RB48F1 | STJRB48F1 | Панель нижн. 1 ряд отверстий для 4/..RG8 | 1 | ST | 6317,38 | 6317,38 | STJ P | Заказ | 5 недель |  |  | 01.02.2018 |  | изменилась цена | 6109,65 | Шкафная продукция | Аксессуары для шкафов | Z | Z | 4011617458029 | 8.341 | KG | 0.027 | M3
RB48G | STJRB48G | Панель нижн. сплошная | 1 | ST | 4644,41 | 4644,41 | STJ P | Заказ | 5 недель |  |  | 01.02.2018 |  | изменилась цена | 4491,69 | Шкафная продукция | Аксессуары для шкафов | Z | Z | 4011617457831 | 8.852 | KG | 0.038 | M3
RB48S | STJRB48S | Панель нижн. с синусоидальным фланцем | 1 | ST | 14140,44 | 14140,44 | STJ P | Заказ | 5 недель |  |  | 01.02.2018 |  | изменилась цена | 13675,47 | Шкафная продукция | Аксессуары для шкафов | Z | Z | 4011617458180 | 9.984 | KG | 0.027 | M3
RB4L | STJRB4L | Крышка секции разъед SlimLine 50мм вент. | 1 | ST | 2355,47 | 2355,47 | STJ P | Заказ | 5 недель |  |  | 01.02.2018 |  | изменилась цена | 2278,02 | Шкафная продукция | Главные распределительные щиты | Z | Z | 4011617463467 | 0.610 | KG | 737.500 | CCM
RB510 | STJRB510 | Защита от прикосновения W5/H10 | 1 | ST | 11501,70 | 11501,70 | STJ P | Заказ | 6 недель |  |  | 01.02.2018 |  | изменилась цена | 11123,50 | Шкафная продукция | Аксессуары для шкафов | Z | Z | 4011617459392 | 2.985 | KG | 0.016 | M3
RB53F1 | STJRB53F1 | Панель нижн. 1 ряд отверстий для 5/..RG3 | 1 | ST | 2939,11 | 2939,11 | STJ P | Заказ | 5 недель |  |  | 01.02.2018 |  | изменилась цена | 2842,47 | Шкафная продукция | Аксессуары для шкафов | Z | Z | 4011617457893 | 1.815 | KG | 0.015 | M3
RB53G | STJRB53G | Панель нижн. сплошная | 1 | ST | 3515,15 | 3515,15 | STJ P | Заказ | 5 недель |  |  | 01.02.2018 |  | изменилась цена | 3399,56 | Шкафная продукция | Аксессуары для шкафов | Z | Z | 4011617457695 | 3.365 | KG | 0.015 | M3
RB54F1 | STJRB54F1 | Панель нижн. 1 ряд отверстий для 5/..RG4 | 1 | ST | 4127,30 | 4127,30 | STJ P | Заказ | 5 недель |  |  | 01.02.2018 |  | изменилась цена | 3991,59 | Шкафная продукция | Аксессуары для шкафов | Z | Z | 4011617457947 | 3.437 | KG | 0.021 | M3
RB54G | STJRB54G | Панель нижн. сплошная | 1 | ST | 3750,89 | 3750,89 | STJ P | Заказ | 5 недель |  |  | 01.02.2018 |  | изменилась цена | 3627,55 | Шкафная продукция | Аксессуары для шкафов | Z | Z | 4011617457749 | 4.888 | KG | 0.021 | M3
RB54S | STJRB54S | Панель нижн. с синусоидальным фланцем | 1 | ST | 11433,26 | 11433,26 | STJ P | Заказ | 5 недель |  |  | 01.02.2018 |  | изменилась цена | 11057,31 | Шкафная продукция | Аксессуары для шкафов | Z | Z | 4011617458098 | 4.774 | KG | 0.021 | M3
RB56F1 | STJRB56F1 | Панель нижняя, 1 ряд отверстий для 5/..RG6 | 1 | ST | 7484,66 | 7484,66 | STJ P | Заказ | 6 недель |  |  | 01.02.2018 |  | изменилась цена | 7238,55 | Шкафная продукция | Главные распределительные щиты | Z | Z | 4011617457992 | 7.304 | KG | 0.020 | M3
RB56G | STJRB56G | Панель нижн. сплошная | 1 | ST | 5895,33 | 5895,33 | STJ P | Заказ | 5 недель |  |  | 01.02.2018 |  | изменилась цена | 5701,48 | Шкафная продукция | Аксессуары для шкафов | Z | Z | 4011617457794 | 7.947 | KG | 0.034 | M3
RB56S | STJRB56S | Панель нижн. с синусоидальным фланцем | 1 | ST | 14927,49 | 14927,49 | STJ P | Заказ | 5 недель |  |  | 01.02.2018 |  | изменилась цена | 14436,64 | Шкафная продукция | Аксессуары для шкафов | Z | Z | 4011617458142 | 8.771 | KG | 0.020 | M3
RB58 | STJRB58 | Защита от прикосновения W5/H8 | 1 | ST | 10581,56 | 10581,56 | STJ P | Заказ | 5 недель |  |  | 01.02.2018 |  | изменилась цена | 10233,62 | Шкафная продукция | Аксессуары для шкафов | Z | Z | 4011617459347 | 2.392 | KG | 0.016 | M3
RB58F1 | STJRB58F1 | Панель нижн. 1 ряд отверстий для 5/..RG8 | 1 | ST | 9176,65 | 9176,65 | STJ P | Заказ | 5 недель |  |  | 01.02.2018 |  | изменилась цена | 8874,90 | Шкафная продукция | Аксессуары для шкафов | Z | Z | 4011617458036 | 10.350 | KG | 0.033 | M3
RB58G | STJRB58G | Панель нижн. сплошная | 1 | ST | 6334,49 | 6334,49 | STJ P | Заказ | 5 недель |  |  | 01.02.2018 |  | изменилась цена | 6126,20 | Шкафная продукция | Аксессуары для шкафов | Z | Z | 4011617457848 | 10.983 | KG | 0.047 | M3
RB58S | STJRB58S | Панель нижн. с синусоидальным фланцем | 1 | ST | 16716,43 | 16716,43 | STJ P | Заказ | 5 недель |  |  | 01.02.2018 |  | изменилась цена | 16166,76 | Шкафная продукция | Аксессуары для шкафов | Z | Z | 4011617458197 | 11.741 | KG | 0.033 | M3
RB5L | STJRB5L | Крышка секции SlimLine 200мм вент. | 1 | ST | 3296,52 | 3296,52 | STJ P | Заказ | 5 недель |  |  | 01.02.2018 |  | изменилась цена | 3188,12 | Шкафная продукция | Главные распределительные щиты | Z | Z | 4011617463474 | 1.670 | KG | 0.003 | M3
RB6P2 | STJRB6P2 | Панель выравнивающая для секц. ячеек | 1 | PAK | 3960,00 | 3960,00 | STJ P | Заказ | 5 недель |  |  | 01.02.2018 |  | изменилась цена | 3829,79 | Шкафная продукция | Главные распределительные щиты | Z | Z | 4011617663560 | 1.301 | KG | 1.428 | CDM
RBA156L |  | Панель нижняя вент. Г6 шир.1,5 | 1 | ST | 3788,91 | 3788,91 | STJ P | Заказ | 5 недель |  |  | 01.02.2018 |  | изменилась цена | 3664,32 | Шкафная продукция | Аксессуары для шкафов | Z | Z | 4011617208662 | 2.470 | KG | 0.006 | M3
RBA16L |  | Панель нижн. без каб. ввода,вентил. 1PW | 1 | ST | 10961,79 | 10961,79 | STJ P | Заказ | 6 недель |  |  | 01.02.2018 |  | изменилась цена | 10601,34 | Шкафная продукция | Главные распределительные щиты | R |  | 4011617222903 | 1.800 | KG | 4.620 | CDM
RBA256L |  | Панель нижняя вент. Г6 шир.2,5 | 1 | ST | 4372,55 | 4372,55 | STJ P | Заказ | 5 недель |  |  | 01.02.2018 |  | изменилась цена | 4228,77 | Шкафная продукция | Аксессуары для шкафов | Z | Z | 4011617208686 | 3.949 | KG | 0.009 | M3
RBA26L |  | Панель нижняя вент. Г6 шир.2 | 1 | ST | 4110,19 | 4110,19 | STJ P | Заказ | 5 недель |  |  | 01.02.2018 |  | изменилась цена | 3975,04 | Шкафная продукция | Аксессуары для шкафов | Z | Z | 4011617208679 | 3.129 | KG | 0.007 | M3
RBA356L |  | Панель нижняя вент. Г6 шир.3,5 | 1 | ST | 4956,19 | 4956,19 | STJ P | Заказ | 5 недель |  |  | 01.02.2018 |  | изменилась цена | 4793,22 | Шкафная продукция | Аксессуары для шкафов | Z | Z | 4011617208709 | 5.370 | KG | 0.012 | M3
RBA36L |  | Панель нижняя вент. Г6 шир.3 | 1 | ST | 4691,93 | 4691,93 | STJ P | Заказ | 5 недель |  |  | 01.02.2018 |  | изменилась цена | 4537,65 | Шкафная продукция | Аксессуары для шкафов | Z | Z | 4011617208693 | 4.541 | KG | 0.010 | M3
RBA46L |  | Панель нижняя вент. Г6 шир.4 | 1 | ST | 5277,47 | 5277,47 | STJ P | Заказ | 5 недель |  |  | 01.02.2018 |  | изменилась цена | 5103,94 | Шкафная продукция | Аксессуары для шкафов | Z | Z | 4011617208716 | 5.753 | KG | 0.014 | M3
RBA66L |  | Панель нижн. вентил. для угловой секции | 1 | ST | 11720,32 | 11720,32 | STJ P | Заказ | 6 недель |  |  | 01.02.2018 |  | изменилась цена | 11334,93 | Шкафная продукция | Главные распределительные щиты | R |  | 4011617222910 | 4.190 | KG | 9.750 | CDM
RBAHA1 |  | Крышка фронт. горизонт., 1 PW | 1 | ST | 15995,91 | 15995,91 | STJ P | Заказ | 6 недель |  |  | 01.02.2018 |  | изменилась цена | 15469,93 | Шкафная продукция | Главные распределительные щиты | R |  | 4011617223160 | 1.090 | KG | 2.070 | CDM
RBAHA15 |  | Накладка гориз. верх/низ на каркас шкафа шир. 1,5 | 1 | ST | 2290,84 | 2290,84 | STJ P | Заказ | 5 недель |  |  | 01.02.2018 |  | изменилась цена | 2215,51 | Шкафная продукция | Аксессуары для шкафов | Z | Z | 4011617216544 | 1.473 | KG | 0.003 | M3
RBAHA2 |  | Накладка гориз. верх/низ на каркас шкафа шир. 2 | 1 | ST | 2410,61 | 2410,61 | STJ P | Заказ | 5 недель |  |  | 01.02.2018 |  | изменилась цена | 2331,34 | Шкафная продукция | Аксессуары для шкафов | Z | Z | 4011617216551 | 1.876 | KG | 0.004 | M3
RBAHA25 |  | Накладка гориз. верх/низ на каркас шкафа шир. 2,5 | 1 | ST | 2522,76 | 2522,76 | STJ P | Заказ | 5 недель |  |  | 01.02.2018 |  | изменилась цена | 2439,81 | Шкафная продукция | Аксессуары для шкафов | Z | Z | 4011617216568 | 2.278 | KG | 0.004 | M3
RBAHA3 |  | Накладка гориз. верх/низ на каркас шкафа шир. 3 | 1 | ST | 2709,08 | 2709,08 | STJ P | Заказ | 5 недель |  |  | 01.02.2018 |  | изменилась цена | 2620,00 | Шкафная продукция | Аксессуары для шкафов | Z | Z | 4011617216575 | 2.681 | KG | 0.005 | M3
RBAHA35 |  | Накладка гориз. верх/низ на каркас шкафа шир. 3,5 | 1 | ST | 2764,21 | 2764,21 | STJ P | Заказ | 5 недель |  |  | 01.02.2018 |  | изменилась цена | 2673,32 | Шкафная продукция | Аксессуары для шкафов | Z | Z | 4011617216582 | 3.083 | KG | 0.006 | M3
RBAHA4 |  | Накладка гориз. верх/низ на каркас шкафа шир. 4 | 1 | ST | 2946,71 | 2946,71 | STJ P | Заказ | 5 недель |  |  | 01.02.2018 |  | изменилась цена | 2849,82 | Шкафная продукция | Аксессуары для шкафов | Z | Z | 4011617216599 | 3.486 | KG | 0.006 | M3
RBAHB4 |  | Накладка гориз. верх/низ на каркас шкафа шир. 4 с каб. отс. | 1 | ST | 3095,00 | 3095,00 | STJ P | Заказ | 5 недель |  |  | 01.02.2018 |  | изменилась цена | 2993,23 | Шкафная продукция | Аксессуары для шкафов | Z | Z | 4011617216605 | 4.015 | KG | 0.005 | M3
RBAHF25 |  | Крышка фронт. горизонт., 2,5PW | 1 | ST | 3112,11 | 3112,11 | STJ P | Заказ | 6 недель |  |  | 01.02.2018 |  | изменилась цена | 3009,78 | Шкафная продукция | Главные распределительные щиты | R |  | 4011617223177 | 1.700 | KG | 4.230 | CDM
RBAHM1 |  | Накладка гориз.для модулей CombiLine,1PW | 1 | ST | 7551,20 | 7551,20 | STJ P | Заказ | 6 недель |  |  | 01.02.2018 |  | изменилась цена | 7302,90 | Шкафная продукция | Главные распределительные щиты | R |  | 4011617231547 | 4.730 | KG | 44.680 | CDM
RBAHM2 |  | Накладка гориз.для модулей CombiLine,2PW | 1 | ST | 9041,67 | 9041,67 | STJ P | Заказ | 6 недель |  |  | 01.02.2018 |  | изменилась цена | 8744,36 | Шкафная продукция | Главные распределительные щиты | R |  | 4011617231554 | 5.750 | KG | 44.680 | CDM
RBAHM3 |  | Накладка гориз.для модулей CombiLine,3PW | 1 | ST | 10427,57 | 10427,57 | STJ P | Заказ | 6 недель |  |  | 01.02.2018 |  | изменилась цена | 10084,69 | Шкафная продукция | Главные распределительные щиты | R |  | 4011617231561 | 6.770 | KG | 44.680 | CDM
RBB156L |  | Панель нижняя с отв. под RF вент. Г6 шир.1,5 | 1 | ST | 3788,91 | 3788,91 | STJ P | Заказ | 5 недель |  |  | 01.02.2018 |  | изменилась цена | 3664,32 | Шкафная продукция | Аксессуары для шкафов | Z | Z | 4011617208723 | 1.990 | KG | 0.006 | M3
RBB256L |  | Панель нижняя с отв. под RF вент. Г6 шир.2,5 | 1 | ST | 4372,55 | 4372,55 | STJ P | Заказ | 5 недель |  |  | 01.02.2018 |  | изменилась цена | 4228,77 | Шкафная продукция | Аксессуары для шкафов | Z | Z | 4011617208747 | 3.006 | KG | 0.009 | M3
RBB26L |  | Панель нижняя с отв. под RF вент. Г6 шир.2 | 1 | ST | 4110,19 | 4110,19 | STJ P | Заказ | 5 недель |  |  | 01.02.2018 |  | изменилась цена | 3975,04 | Шкафная продукция | Аксессуары для шкафов | Z | Z | 4011617208730 | 2.485 | KG | 0.007 | M3
RBB356L |  | Панель нижняя с отв. под RF вент. Г6 шир.3,5 | 1 | ST | 4956,19 | 4956,19 | STJ P | Заказ | 5 недель |  |  | 01.02.2018 |  | изменилась цена | 4793,22 | Шкафная продукция | Аксессуары для шкафов | Z | Z | 4011617208761 | 4.042 | KG | 0.012 | M3
RBB36L |  | Панель нижняя с отв. под RF вент. Г6 шир.3 | 1 | ST | 4691,93 | 4691,93 | STJ P | Заказ | 5 недель |  |  | 01.02.2018 |  | изменилась цена | 4537,65 | Шкафная продукция | Аксессуары для шкафов | Z | Z | 4011617208754 | 3.478 | KG | 0.010 | M3
RBB46L |  | Панель нижняя с отв. под RF вент. Г6 шир.4 | 1 | ST | 5277,47 | 5277,47 | STJ P | Заказ | 5 недель |  |  | 01.02.2018 |  | изменилась цена | 5103,94 | Шкафная продукция | Аксессуары для шкафов | Z | Z | 4011617208778 | 4.577 | KG | 0.014 | M3
RBBHA1 |  | Крышка маркировочная гориз.,1 PW | 1 | ST | 15378,05 | 15378,05 | STJ P | Заказ | 6 недель |  |  | 01.02.2018 |  | изменилась цена | 14872,39 | Шкафная продукция | Главные распределительные щиты | R |  | 4011617223184 | 1.380 | KG | 8.190 | CDM
RBBHA15 |  | Накладка гориз. маркир. шир. 1,5 | 1 | ST | 2380,19 | 2380,19 | STJ P | Заказ | 5 недель |  |  | 01.02.2018 |  | изменилась цена | 2301,92 | Шкафная продукция | Аксессуары для шкафов | Z | Z | 4011617216476 | 1.707 | KG | 0.002 | M3
RBBHA2 |  | Накладка гориз. маркир. шир. 2 | 1 | ST | 2596,91 | 2596,91 | STJ P | Заказ | 5 недель |  |  | 01.02.2018 |  | изменилась цена | 2511,52 | Шкафная продукция | Аксессуары для шкафов | Z | Z | 4011617216483 | 1.465 | KG | 0.002 | M3
RBBHA25 |  | Накладка гориз. маркир. шир. 2,5 | 1 | ST | 2621,62 | 2621,62 | STJ P | Заказ | 5 недель |  |  | 01.02.2018 |  | изменилась цена | 2535,42 | Шкафная продукция | Аксессуары для шкафов | Z | Z | 4011617216490 | 2.407 | KG | 0.003 | M3
RBBHA3 |  | Накладка гориз. маркир. шир. 3 | 1 | ST | 2821,24 | 2821,24 | STJ P | Заказ | 5 недель |  |  | 01.02.2018 |  | изменилась цена | 2728,47 | Шкафная продукция | Аксессуары для шкафов | Z | Z | 4011617216506 | 3.316 | KG | 0.003 | M3
RBBHA35 |  | Накладка гориз. маркир. шир. 3,5 | 1 | ST | 2853,56 | 2853,56 | STJ P | Заказ | 5 недель |  |  | 01.02.2018 |  | изменилась цена | 2759,73 | Шкафная продукция | Аксессуары для шкафов | Z | Z | 4011617216513 | 2.422 | KG | 0.004 | M3
RBBHA4 |  | Накладка гориз. маркир. шир. 4 | 1 | ST | 3047,48 | 3047,48 | STJ P | Заказ | 5 недель |  |  | 01.02.2018 |  | изменилась цена | 2947,27 | Шкафная продукция | Аксессуары для шкафов | Z | Z | 4011617216520 | 2.769 | KG | 0.004 | M3
RBBHB4 |  | Накладка гориз. маркир. шир. 4 с каб. отс. | 1 | ST | 3165,34 | 3165,34 | STJ P | Заказ | 5 недель |  |  | 01.02.2018 |  | изменилась цена | 3061,26 | Шкафная продукция | Аксессуары для шкафов | Z | Z | 4011617216537 | 2.987 | KG | 0.004 | M3
RBBHF25 |  | Крышка маркировочная гориз.,2,5 PW | 1 | ST | 3127,32 | 3127,32 | STJ P | Заказ | 6 недель |  |  | 01.02.2018 |  | изменилась цена | 3024,49 | Шкафная продукция | Главные распределительные щиты | R |  | 4011617223191 | 1.750 | KG | 12.290 | CDM
RBBHM1 |  | Накладка маркировочная,CombiLine,1PW | 1 | ST | 7551,20 | 7551,20 | STJ P | Заказ | 6 недель |  |  | 01.02.2018 |  | изменилась цена | 7302,90 | Шкафная продукция | Главные распределительные щиты | R |  | 4011617231578 | 4.570 | KG | 44.680 | CDM
RBBHM2 |  | Крышка маркировочная | 1 | ST | 9165,23 | 9165,23 | STJ P | Заказ | 6 недель |  |  | 01.02.2018 |  | изменилась цена | 8863,86 | Шкафная продукция | Аксессуары для шкафов | Z |  |  | 5.358 | KG | 44.680 | CDM
RBBHM3 |  | Накладка маркировочная,CombiLine,3PW | 1 | ST | 10427,57 | 10427,57 | STJ P | Заказ | 6 недель |  |  | 01.02.2018 |  | изменилась цена | 10084,69 | Шкафная продукция | Главные распределительные щиты | R |  | 4011617231592 | 7.870 | KG | 44.680 | CDM
RBCVD866 |  | Крышка фронт. верт.для угловой секции | 1 | ST | 13655,65 | 13655,65 | STJ P | Заказ | 6 недель |  |  | 01.02.2018 |  | изменилась цена | 13206,62 | Шкафная продукция | Главные распределительные щиты | R |  | 4011617223214 | 15.390 | KG | 3.510 | CDM
RBCVM8 |  | Накладка верт. для XR и втычн. ячеек | 1 | ST | 2328,86 | 2328,86 | STJ P | Заказ | 5 недель |  |  | 01.02.2018 |  | изменилась цена | 2252,28 | Шкафная продукция | Аксессуары для шкафов | Z | Z | 4011617216636 | 3.697 | KG | 0.011 | M3
RBCVU8 |  | Накладка верт. для SA Н8 | 1 | ST | 2275,63 | 2275,63 | STJ P | Заказ | 5 недель |  |  | 01.02.2018 |  | изменилась цена | 2200,80 | Шкафная продукция | Аксессуары для шкафов | Z | Z | 4011617216643 | 3.371 | KG | 29.710 | CDM
RBE46L |  | Панель нижняя с отв. под RF вент. д/шкафа Г6 шир.4 с каб. отс. | 1 | ST | 5245,15 | 5245,15 | STJ P | Заказ | 5 недель |  |  | 01.02.2018 |  | изменилась цена | 5072,68 | Шкафная продукция | Аксессуары для шкафов | Z | Z | 4011617208785 | 4.167 | KG | 0.007 | M3
RBG256L |  | Панель нижн. без каб. ввода,вентил.2,5PW | 1 | ST | 6642,47 | 6642,47 | STJ P | Заказ | 6 недель |  |  | 01.02.2018 |  | изменилась цена | 6424,05 | Шкафная продукция | Главные распределительные щиты | R |  | 4011617225058 | 3.900 | KG | 7.200 | CDM
RBM100 |  | Крышка для секции XR H100 | 1 | ST | 1344,09 | 1344,09 | STJ P | Заказ | 5 недель |  |  | 01.02.2018 |  | изменилась цена | 1299,89 | Шкафная продукция | Аксессуары для шкафов | Z | Z | 4011617216759 | 1.123 | KG | 0.002 | M3
RBM150 |  | Крышка для секции XR H150 | 1 | ST | 1460,05 | 1460,05 | STJ P | Заказ | 5 недель |  |  | 01.02.2018 |  | изменилась цена | 1412,04 | Шкафная продукция | Аксессуары для шкафов | Z | Z | 4011617218555 | 1.592 | KG | 0.004 | M3
RBM200 |  | Крышка для секции XR H200 | 1 | ST | 1581,72 | 1581,72 | STJ P | Заказ | 5 недель |  |  | 01.02.2018 |  | изменилась цена | 1529,71 | Шкафная продукция | Аксессуары для шкафов | Z | Z | 4011617216766 | 2.064 | KG | 0.005 | M3
RBM50 |  | Крышка для секции XR H50 | 1 | ST | 1222,42 | 1222,42 | STJ P | Заказ | 5 недель |  |  | 01.02.2018 |  | изменилась цена | 1182,22 | Шкафная продукция | Аксессуары для шкафов | Z | Z | 4011617216742 | 0.649 | KG | 0.001 | M3
RBN100 |  | Крышка для секции XLBM H100 | 1 | ST | 0,00 | 0,00 | STJ P | Заказ | 4 недели | Продажи прекращены |  |  | 12.12.2011 |  |  | Шкафная продукция | Аксессуары для шкафов | Z | Z | 4011617216827 | 1.575 | KG | 0.530 | CDM
RBN50 |  | Крышка для секции XLBM H50 | 1 | ST | 0,00 | 0,00 | STJ P | Заказ | 4 недели | Продажи прекращены |  |  | 12.12.2011 |  |  | Шкафная продукция | Аксессуары для шкафов | Z | Z | 4011617216810 | 0.937 | KG | 0.001 | M3
RBNB100 |  | Фальш-панель для InLine, H=100мм | 1 | ST | 1385,91 | 1385,91 | STJ P | Заказ | 6 недель |  |  | 01.02.2018 |  | изменилась цена | 1340,34 | Шкафная продукция | Главные распределительные щиты | R |  | 4011617224310 | 1.920 | KG | 11.690 | CDM
RBNB50 |  | Фальш-панель для InLine, H=50мм | 1 | ST | 1243,32 | 1243,32 | STJ P | Заказ | 6 недель |  |  | 01.02.2018 |  | изменилась цена | 1202,44 | Шкафная продукция | Главные распределительные щиты | R |  | 4011617224303 | 1.420 | KG | 6.120 | CDM
RBNT100 |  | Фальш-панель для InLine, H=100мм | 1 | ST | 1395,41 | 1395,41 | STJ P | Заказ | 6 недель |  |  | 01.02.2018 |  | изменилась цена | 1349,53 | Шкафная продукция | Главные распределительные щиты | R |  | 4011617224334 | 2.100 | KG | 13.780 | CDM
RBNT50 |  | Фальш-панель для InLine, H=50мм | 1 | ST | 1249,03 | 1249,03 | STJ P | Заказ | 6 недель |  |  | 01.02.2018 |  | изменилась цена | 1207,96 | Шкафная продукция | Главные распределительные щиты | R |  | 4011617224327 | 1.520 | KG | 7.220 | CDM
RBRB100 |  | Фальш-панель для WO, H=100 мм | 1 | ST | 1629,25 | 1629,25 | STJ P | Заказ | 6 недель |  |  | 01.02.2018 |  | изменилась цена | 1575,68 | Шкафная продукция | Главные распределительные щиты | R |  | 4011617225034 | 1.630 | KG | 12.470 | CDM
RBRB50 |  | Фальш-панель для WO, H=50 мм | 1 | ST | 1463,85 | 1463,85 | STJ P | Заказ | 6 недель |  |  | 01.02.2018 |  | изменилась цена | 1415,72 | Шкафная продукция | Главные распределительные щиты | R |  | 4011617225027 | 1.160 | KG | 6.840 | CDM
RBRT100 |  | Фальш-панель для WO,H=100 мм | 1 | ST | 1644,45 | 1644,45 | STJ P | Заказ | 6 недель |  |  | 01.02.2018 |  | изменилась цена | 1590,38 | Шкафная продукция | Главные распределительные щиты | R |  | 4011617225195 | 1.810 | KG | 15.840 | CDM
RBRT50 |  | Фальш-панель для WO,H=50 мм | 1 | ST | 1471,45 | 1471,45 | STJ P | Заказ | 6 недель |  |  | 01.02.2018 |  | изменилась цена | 1423,07 | Шкафная продукция | Главные распределительные щиты | R |  | 4011617225188 | 1.230 | KG | 8.640 | CDM
RBU100 |  | Фальш-панель для SA,H=100 мм | 1 | ST | 2627,33 | 2627,33 | STJ P | Заказ | 6 недель |  |  | 01.02.2018 |  | изменилась цена | 2540,94 | Шкафная продукция | Главные распределительные щиты | R |  | 4011617216797 | 1.370 | KG | 3.330 | CDM
RBU150 |  | Фальш-панель для SA,H=150 мм | 1 | ST | 2857,37 | 2857,37 | STJ P | Заказ | 6 недель |  |  | 01.02.2018 |  | изменилась цена | 2763,41 | Шкафная продукция | Главные распределительные щиты | R |  | 4011617216803 | 1.850 | KG | 4.990 | CDM
RBU50 |  | Фальш-панель для SA,H=50 мм | 1 | ST | 2404,90 | 2404,90 | STJ P | Заказ | 6 недель |  |  | 01.02.2018 |  | изменилась цена | 2325,82 | Шкафная продукция | Главные распределительные щиты | R |  | 4011617216773 | 0.880 | KG | 1.210 | CDM
RBU75 |  | Фальш-панель для SA,H=75 мм | 1 | ST | 2503,76 | 2503,76 | STJ P | Заказ | 6 недель |  |  | 01.02.2018 |  | изменилась цена | 2421,43 | Шкафная продукция | Главные распределительные щиты | R |  | 4011617216780 | 1.130 | KG | 1.820 | CDM
RBVB100 |  | Фальш-панель для SL/EF, H=100мм | 1 | ST | 1404,92 | 1404,92 | STJ P | Заказ | 6 недель |  |  | 01.02.2018 |  | изменилась цена | 1358,72 | Шкафная продукция | Главные распределительные щиты | R |  | 4011617224358 | 1.850 | KG | 15.750 | CDM
RBVB50 |  | Фальш-панель для SL/EF, H=50мм | 1 | ST | 1254,73 | 1254,73 | STJ P | Заказ | 6 недель |  |  | 01.02.2018 |  | изменилась цена | 1213,47 | Шкафная продукция | Главные распределительные щиты | R |  | 4011617224341 | 1.280 | KG | 8.250 | CDM
RBVT100 |  | Фальш-панель для SL/EF, H=100мм | 1 | ST | 1404,92 | 1404,92 | STJ P | Заказ | 6 недель |  |  | 01.02.2018 |  | изменилась цена | 1358,72 | Шкафная продукция | Главные распределительные щиты | R |  | 4011617224372 | 1.910 | KG | 15.750 | CDM
RBVT50 |  | Фальш-панель для SL/EF, H=50мм | 1 | ST | 1254,73 | 1254,73 | STJ P | Заказ | 6 недель |  |  | 01.02.2018 |  | изменилась цена | 1213,47 | Шкафная продукция | Главные распределительные щиты | R |  | 4011617224365 | 1.320 | KG | 8.250 | CDM
RCT113 | STJRCT113 | Комплект соединительный для T1 фикс. 3P | 1 | ST | 5676,70 | 5676,70 | STJ P | Заказ | 5 недель |  |  | 01.02.2018 |  | изменилась цена | 5490,04 | Шкафная продукция | Главные распределительные щиты | Z | Z | 4011617661740 | 0.525 | KG | 0.001 | M3
RCT114 | STJRCT114 | Комплект соединительный для T1 фикс. 4P | 1 | ST | 6857,29 | 6857,29 | STJ P | Заказ | 5 недель |  |  | 01.02.2018 |  | изменилась цена | 6631,81 | Шкафная продукция | Главные распределительные щиты | Z | Z | 4011617661559 | 0.672 | KG | 0.001 | M3
RCT123 | STJRCT123 | Комплект соединительный для T1 фикс. 3P | 1 | ST | 5305,99 | 5305,99 | STJ P | Заказ | 5 недель |  |  | 01.02.2018 |  | изменилась цена | 5131,52 | Шкафная продукция | Главные распределительные щиты | Z | Z | 4011617661757 | 0.357 | KG | 0.001 | M3
RCT124 | STJRCT124 | Комплект соединительный для T1 фикс. 4P | 1 | ST | 6406,73 | 6406,73 | STJ P | Заказ | 5 недель |  |  | 01.02.2018 |  | изменилась цена | 6196,06 | Шкафная продукция | Главные распределительные щиты | Z | Z | 4011617661566 | 0.452 | KG | 0.001 | M3
RCT133 | STJRCT133 | Комплект соединительный для T1 фикс. 3P | 1 | ST | 6518,89 | 6518,89 | STJ P | Заказ | 5 недель |  |  | 01.02.2018 |  | изменилась цена | 6304,54 | Шкафная продукция | Главные распределительные щиты | Z | Z | 4011617661764 | 0.420 | KG | 0.001 | M3
RCT134 | STJRCT134 | Комплект соединительный для T1 фикс. 4P | 1 | ST | 8148,15 | 8148,15 | STJ P | Заказ | 5 недель |  |  | 01.02.2018 |  | изменилась цена | 7880,22 | Шкафная продукция | Главные распределительные щиты | Z | Z | 4011617661573 | 0.557 | KG | 0.001 | M3
RCT213 | STJRCT213 | Комплект соединительный для T2 фикс. 3P | 1 | ST | 7079,73 | 7079,73 | STJ P | Заказ | 5 недель |  |  | 01.02.2018 |  | изменилась цена | 6846,93 | Шкафная продукция | Главные распределительные щиты | Z | Z | 4011617661771 | 0.504 | KG | 0.001 | M3
RCT214 | STJRCT214 | Комплект соединительный для T2 фикс. 4P | 1 | ST | 8876,27 | 8876,27 | STJ P | Заказ | 5 недель |  |  | 01.02.2018 |  | изменилась цена | 8584,40 | Шкафная продукция | Главные распределительные щиты | Z | Z | 4011617661580 | 0.651 | KG | 0.001 | M3
RCT223 | STJRCT223 | Комплект соединительный для T2 фикс. 3P | 1 | ST | 6406,73 | 6406,73 | STJ P | Заказ | 5 недель |  |  | 01.02.2018 |  | изменилась цена | 6196,06 | Шкафная продукция | Главные распределительные щиты | Z | Z | 4011617661788 | 0.336 | KG | 0.001 | M3
RCT224 | STJRCT224 | Комплект соединительный для T2 фикс. 4P | 1 | ST | 8035,98 | 8035,98 | STJ P | Заказ | 5 недель |  |  | 01.02.2018 |  | изменилась цена | 7771,74 | Шкафная продукция | Главные распределительные щиты | Z | Z | 4011617661597 | 0.441 | KG | 0.001 | M3
RCT233 | STJRCT233 | Комплект соединительный для T2 фикс. 3P | 1 | ST | 6632,97 | 6632,97 | STJ P | Заказ | 5 недель |  |  | 01.02.2018 |  | изменилась цена | 6414,86 | Шкафная продукция | Главные распределительные щиты | Z | Z | 4011617661795 | 0.378 | KG | 0.001 | M3
RCT234 | STJRCT234 | Комплект соединительный для T2 фикс. 4P | 1 | ST | 8315,44 | 8315,44 | STJ P | Заказ | 5 недель |  |  | 01.02.2018 |  | изменилась цена | 8042,01 | Шкафная продукция | Главные распределительные щиты | Z | Z | 4011617661603 | 0.494 | KG | 0.001 | M3
RCT243 | STJRCT243 | Комплект соединительный для T2 втыч. 3P | 1 | ST | 6518,89 | 6518,89 | STJ P | Заказ | 5 недель |  |  | 01.02.2018 |  | изменилась цена | 6304,54 | Шкафная продукция | Главные распределительные щиты | Z | Z | 4011617661801 | 0.347 | KG | 0.001 | M3
RCT244 | STJRCT244 | Комплект соединительный для T2 втыч. 4P | 1 | ST | 8035,98 | 8035,98 | STJ P | Заказ | 5 недель |  |  | 01.02.2018 |  | изменилась цена | 7771,74 | Шкафная продукция | Главные распределительные щиты | Z | Z | 4011617661610 | 0.473 | KG | 0.001 | M3
RCT313 | STJRCT313 | Комплект соединительный для T3 фикс. 3P | 1 | ST | 7079,73 | 7079,73 | STJ P | Заказ | 5 недель |  |  | 01.02.2018 |  | изменилась цена | 6846,93 | Шкафная продукция | Главные распределительные щиты | Z | Z | 4011617661818 | 0.714 | KG | 0.001 | M3
RCT314 | STJRCT314 | Комплект соединительный для T3 фикс. 4P | 1 | ST | 8876,27 | 8876,27 | STJ P | Заказ | 5 недель |  |  | 01.02.2018 |  | изменилась цена | 8584,40 | Шкафная продукция | Главные распределительные щиты | Z | Z | 4011617661627 | 0.945 | KG | 0.001 | M3
RCT323 | STJRCT323 | Комплект соединительный для T3 фикс. 3P | 1 | ST | 5070,25 | 5070,25 | STJ P | Заказ | 5 недель |  |  | 01.02.2018 |  | изменилась цена | 4903,53 | Шкафная продукция | Главные распределительные щиты | Z | Z | 4011617661825 | 0.504 | KG | 0.001 | M3
RCT324 | STJRCT324 | Комплект соединительный для T3 фикс. 4P | 1 | ST | 6013,20 | 6013,20 | STJ P | Заказ | 5 недель |  |  | 01.02.2018 |  | изменилась цена | 5815,47 | Шкафная продукция | Главные распределительные щиты | Z | Z | 4011617661634 | 0.651 | KG | 0.001 | M3
RCT333 | STJRCT333 | Комплект соединительный для T3 фикс. 3P | 1 | ST | 5958,06 | 5958,06 | STJ P | Заказ | 5 недель |  |  | 01.02.2018 |  | изменилась цена | 5762,15 | Шкафная продукция | Главные распределительные щиты | Z | Z | 4011617661832 | 0.515 | KG | 0.001 | M3
RCT334 | STJRCT334 | Комплект соединительный для T3 фикс. 4P | 1 | ST | 7193,79 | 7193,79 | STJ P | Заказ | 5 недель |  |  | 01.02.2018 |  | изменилась цена | 6957,24 | Шкафная продукция | Главные распределительные щиты | Z | Z | 4011617661641 | 0.662 | KG | 0.001 | M3
RCT343 | STJRCT343 | Комплект соединительный для T3 втыч. 3P | 1 | ST | 5676,70 | 5676,70 | STJ P | Заказ | 5 недель |  |  | 01.02.2018 |  | изменилась цена | 5490,04 | Шкафная продукция | Главные распределительные щиты | Z | Z | 4011617661849 | 0.431 | KG | 0.001 | M3
RCT344 | STJRCT344 | Комплект соединительный для T3 втыч. 4P | 1 | ST | 6969,46 | 6969,46 | STJ P | Заказ | 5 недель |  |  | 01.02.2018 |  | изменилась цена | 6740,29 | Шкафная продукция | Главные распределительные щиты | Z | Z | 4011617661658 | 0.557 | KG | 0.001 | M3
RCT413 | STJRCT413 | Комплект соединительный для T4 фикс. 3P | 1 | ST | 6632,97 | 6632,97 | STJ P | Заказ | 5 недель |  |  | 01.02.2018 |  | изменилась цена | 6414,86 | Шкафная продукция | Главные распределительные щиты | Z | Z | 4011617661856 | 0.756 | KG | 0.001 | M3
RCT414 | STJRCT414 | Комплект соединительный для T4 фикс. 4P | 1 | ST | 8315,44 | 8315,44 | STJ P | Заказ | 5 недель |  |  | 01.02.2018 |  | изменилась цена | 8042,01 | Шкафная продукция | Главные распределительные щиты | Z | Z | 4011617661665 | 0.998 | KG | 0.001 | M3
RCT423 | STJRCT423 | Комплект соединительный для T4 фикс. 3P | 1 | ST | 4923,87 | 4923,87 | STJ P | Заказ | 5 недель |  |  | 01.02.2018 |  | изменилась цена | 4761,96 | Шкафная продукция | Главные распределительные щиты | Z | Z | 4011617661863 | 0.630 | KG | 0.001 | M3
RCT424 | STJRCT424 | Комплект соединительный для T4 фикс. 4P | 1 | ST | 5958,06 | 5958,06 | STJ P | Заказ | 5 недель |  |  | 01.02.2018 |  | изменилась цена | 5762,15 | Шкафная продукция | Главные распределительные щиты | Z | Z | 4011617661672 | 0.809 | KG | 0.001 | M3
RCT433 | STJRCT433 | Комплект соединительный для T4 втыч. 3P | 1 | ST | 5790,77 | 5790,77 | STJ P | Заказ | 5 недель |  |  | 01.02.2018 |  | изменилась цена | 5600,36 | Шкафная продукция | Главные распределительные щиты | Z | Z | 4011617661870 | 0.473 | KG | 0.001 | M3
RCT434 | STJRCT434 | Комплект соединительный для T4 втыч. 4P | 1 | ST | 7079,73 | 7079,73 | STJ P | Заказ | 5 недель |  |  | 01.02.2018 |  | изменилась цена | 6846,93 | Шкафная продукция | Главные распределительные щиты | Z | Z | 4011617661689 | 0.630 | KG | 0.001 | M3
RCT443 | STJRCT443 | Комплект соединительный для T4 вык. 3P | 1 | ST | 6292,67 | 6292,67 | STJ P | Заказ | 5 недель |  |  | 01.02.2018 |  | изменилась цена | 6085,75 | Шкафная продукция | Главные распределительные щиты | Z | Z | 4011617661887 | 0.725 | KG | 0.001 | M3
RCT444 | STJRCT444 | Комплект соединительный для T4 вык. 4P | 1 | ST | 7697,58 | 7697,58 | STJ P | Заказ | 5 недель |  |  | 01.02.2018 |  | изменилась цена | 7444,47 | Шкафная продукция | Главные распределительные щиты | Z | Z | 4011617661696 | 0.956 | KG | 0.001 | M3
RCT513 | STJRCT513 | Комплект соединительный для T5 фикс. 3P | 1 | ST | 9775,49 | 9775,49 | STJ P | Заказ | 5 недель |  |  | 01.02.2018 |  | изменилась цена | 9454,05 | Шкафная продукция | Главные распределительные щиты | Z | Z | 4011617661894 | 1.575 | KG | 0.001 | M3
RCT514 | STJRCT514 | Комплект соединительный для T5 фикс. 4P | 1 | ST | 12583,43 | 12583,43 | STJ P | Заказ | 5 недель |  |  | 01.02.2018 |  | изменилась цена | 12169,66 | Шкафная продукция | Главные распределительные щиты | Z | Z | 4011617661702 | 2.079 | KG | 0.001 | M3
RCT524 | STJRCT524 | Комплект соединительный для T5 фикс. 4P | 1 | ST | 10450,38 | 10450,38 | STJ P | Заказ | 5 недель |  |  | 01.02.2018 |  | изменилась цена | 10106,75 | Шкафная продукция | Главные распределительные щиты | Z | Z | 4011617661719 | 1.775 | KG | 0.001 | M3
RCT533 | STJRCT533 | Комплект соединительный для T5 фикс. 3P | 1 | ST | 8315,44 | 8315,44 | STJ P | Заказ | 5 недель |  |  | 01.02.2018 |  | изменилась цена | 8042,01 | Шкафная продукция | Главные распределительные щиты | Z | Z | 4011617661917 | 1.334 | KG | 0.001 | M3
RCT534 | STJRCT534 | Комплект соединительный для T5 втыч. 4P | 1 | ST | 8990,33 | 8990,33 | STJ P | Заказ | 5 недель |  |  | 01.02.2018 |  | изменилась цена | 8694,71 | Шкафная продукция | Главные распределительные щиты | Z | Z | 4011617661726 | 1.418 | KG | 0.001 | M3
RCT553 | STJRCT553 | Комплект соединительный для T5 втыч. 3P | 1 | ST | 7193,79 | 7193,79 | STJ P | Заказ | 5 недель |  |  | 01.02.2018 |  | изменилась цена | 6957,24 | Шкафная продукция | Главные распределительные щиты | Z | Z | 4011617661931 | 1.071 | KG | 0.001 | M3
RD116L | STJRD116L | Панель верхняя вентилируемая для 1,5/.R6 | 1 | ST | 10039,75 | 10039,75 | STJ P | Заказ | 5 недель |  |  | 01.02.2018 |  | изменилась цена | 9709,62 | Шкафная продукция | Главные распределительные щиты | Z | Z | 4011617469346 | 6.030 | KG | 0.024 | M3
RD13F1 | STJRD13F1 | Панель верх. 1 ряд отверстий для 1/..RG3 | 1 | ST | 2275,63 | 2275,63 | STJ P | Заказ | 5 недель |  |  | 01.02.2018 |  | изменилась цена | 2200,80 | Шкафная продукция | Аксессуары для шкафов | Z | Z | 4011617457312 | 1.480 | KG | 0.002 | M3
RD13G | STJRD13G | Панель верхняя сплошная | 1 | ST | 1956,23 | 1956,23 | STJ P | Заказ | 5 недель |  |  | 01.02.2018 |  | изменилась цена | 1891,91 | Шкафная продукция | Аксессуары для шкафов | Z | Z | 4011617457114 | 1.802 | KG | 0.002 | M3
RD14F1 | STJRD14F1 | Панель верх. 1 ряд отверстий для 1/..RG4 | 1 | ST | 2667,25 | 2667,25 | STJ P | Заказ | 4 недели |  |  | 01.02.2018 |  | изменилась цена | 2579,55 | Шкафная продукция | Аксессуары для шкафов | Z | Z | 4011617457367 | 2.652 | KG | 0.002 | M3
RD14G | STJRD14G | Панель верхняя сплошная | 1 | ST | 2484,74 | 2484,74 | STJ P | Заказ | 6 недель |  |  | 01.02.2018 |  | изменилась цена | 2403,04 | Шкафная продукция | Аксессуары для шкафов | Z | Z | 4011617457169 | 2.326 | KG | 0.002 | M3
RD16F1 | STJRD16F1 | Панель верх. 1 ряд отверстий для 1/..RG6 | 1 | ST | 3112,11 | 3112,11 | STJ P | Заказ | 6 недель |  |  | 01.02.2018 |  | изменилась цена | 3009,78 | Шкафная продукция | Аксессуары для шкафов | Z | Z | 4011617457411 | 2.961 | KG | 0.004 | M3
RD16G | STJRD16G | Панель верхняя сплошная | 1 | ST | 2783,22 | 2783,22 | STJ P | Заказ | 5 недель |  |  | 01.02.2018 |  | изменилась цена | 2691,70 | Шкафная продукция | Аксессуары для шкафов | Z | Z | 4011617457213 | 3.294 | KG | 0.004 | M3
RD18G |  | Панель верхняя сплошная | 1 | ST | 5807,88 | 5807,88 | STJ P | Заказ | 5 недель |  |  | 01.02.2018 |  | изменилась цена | 5616,91 | Шкафная продукция | Аксессуары для шкафов | Z | Z |  | 6.940 | KG | 10.000 | CDM
RD216L | STJRD216L | Панель верхняя c вентиляционными отверст | 1 | ST | 10157,61 | 10157,61 | STJ P | Заказ | 5 недель |  |  | 01.02.2018 |  | изменилась цена | 9823,61 | Шкафная продукция | Главные распределительные щиты | Z | Z | 4011617662778 | 9.890 | KG | 0.038 | M3
RD218L | STJRD218L | Панель верхняя c вентиляционными отверст | 1 | ST | 16969,27 | 16969,27 | STJ P | Заказ | 5 недель |  |  | 01.02.2018 |  | изменилась цена | 16411,29 | Шкафная продукция | Главные распределительные щиты | Z | Z | 4011617662785 | 12.560 | KG | 0.060 | M3
RD23F1 | STJRD23F1 | Панель верх. 1 ряд отверстий для 2/..RG3 | 1 | ST | 2338,36 | 2338,36 | STJ P | Заказ | 5 недель |  |  | 01.02.2018 |  | изменилась цена | 2261,47 | Шкафная продукция | Аксессуары для шкафов | Z | Z | 4011617457329 | 2.258 | KG | 0.003 | M3
RD23G | STJRD23G | Панель верхняя сплошная | 1 | ST | 2041,79 | 2041,79 | STJ P | Заказ | 5 недель |  |  | 01.02.2018 |  | изменилась цена | 1974,65 | Шкафная продукция | Аксессуары для шкафов | Z | Z | 4011617457121 | 2.903 | KG | 0.003 | M3
RD24F1 | STJRD24F1 | Панель верх. 1 ряд отверстий для 2/..RG4 | 1 | ST | 2037,98 | 2037,98 | STJ P | E | 3 недели |  |  | 01.02.2018 |  | изменилась цена | 1970,97 | Шкафная продукция | Аксессуары для шкафов | Z | Z | 4011617457374 | 3.848 | KG | 0.004 | M3
RD24G | STJRD24G | Панель верхняя сплошная | 1 | ST | 2125,44 | 2125,44 | STJ P | Заказ | 4 недели |  |  | 01.02.2018 |  | изменилась цена | 2055,55 | Шкафная продукция | Аксессуары для шкафов | Z | Z | 4011617457176 | 3.762 | KG | 0.004 | M3
RD24GAH | STJRD24GAH | Панель верхняя сплошная - спина к спине | 1 | ST | 3813,62 | 3813,62 | STJ P | Заказ | 5 недель |  |  | 01.02.2018 |  | изменилась цена | 3688,22 | Шкафная продукция | Главные распределительные щиты | Z | Z | 4011617463047 | 3.790 | KG | 0.010 | M3
RD261L |  | Панель верхняя с вентиляцией | 1 | ST | 10311,61 | 10311,61 | STJ P | Заказ | 5 недель |  |  | 01.02.2018 |  | изменилась цена | 9972,54 | Шкафная продукция | Аксессуары для шкафов | Z | Z | 4011617663799 | 6.000 | KG | 0.024 | M3
RD26E |  | Панель верхняя д/шинопровода | 1 | ST | 8359,17 | 8359,17 | STJ P | Заказ | 5 недель |  |  | 01.02.2018 |  | изменилась цена | 8084,30 | Шкафная продукция | Аксессуары для шкафов | Z | Z | 4011617468974 | 5.110 | KG | 0.061 | M3
RD26F1 | STJRD26F1 | Панель верх. 1 ряд отверстий для 2/..RG6 | 1 | ST | 2507,56 | 2507,56 | STJ P | C | 3 недели |  |  | 01.02.2018 |  | изменилась цена | 2425,11 | Шкафная продукция | Аксессуары для шкафов | Z | Z | 4011617457428 | 4.687 | KG | 0.006 | M3
RD26F2 |  | Панель верх. 2 ряда отверстий для 2/.RG6 | 1 | ST | 3771,79 | 3771,79 | STJ P | Заказ | 5 недель |  |  | 01.02.2018 |  | изменилась цена | 3647,77 | Шкафная продукция | Аксессуары для шкафов | Z | Z | 4011617457527 | 4.042 | KG | 0.006 | M3
RD26G | STJRD26G | Панель верхняя сплошная | 1 | ST | 2311,74 | 2311,74 | STJ P | C | 3 недели |  |  | 01.02.2018 |  | изменилась цена | 2235,73 | Шкафная продукция | Аксессуары для шкафов | Z | Z | 4011617457220 | 5.332 | KG | 0.006 | M3
RD26L | STJRD26L | Панель верхняя вентилируемая для 2/…RG6 | 1 | ST | 11294,48 | 11294,48 | STJ P | Заказ | 6 недель |  |  | 01.02.2018 |  | изменилась цена | 10923,09 | Шкафная продукция | Главные распределительные щиты | Z | Z | 4011617462941 | 7.000 | KG | 0.028 | M3
RD281L |  | Панель верхняя с вентиляцией | 1 | ST | 15045,36 | 15045,36 | STJ P | Заказ | 5 недель |  |  | 01.02.2018 |  | изменилась цена | 14550,64 | Шкафная продукция | Аксессуары для шкафов | Z | Z | 4011617663805 | 8.380 | KG | 0.064 | M3
RD28F1 | STJRD28F1 | Панель верх. 1 ряд отверстий для 2/..RG8 | 1 | ST | 4032,25 | 4032,25 | STJ P | Заказ | 4 недели |  |  | 01.02.2018 |  | изменилась цена | 3899,66 | Шкафная продукция | Аксессуары для шкафов | Z | Z | 4011617457473 | 6.292 | KG | 0.008 | M3
RD28F2 | STJRD28F2 | Панель верх. 2 ряда отверстий для 2/.RG8 | 1 | ST | 4331,48 | 4331,48 | STJ | Заказ | 5 недель |  |  | 17.10.2016 |  |  |  | Шкафная продукция | Аксессуары для шкафов | Z | Z | 4011617457572 | 5.689 | KG | 0.008 | M3
RD28G | STJRD28G | Панель верхняя сплошная | 1 | ST | 3581,68 | 3581,68 | STJ P | Заказ | 4 недели |  |  | 01.02.2018 |  | изменилась цена | 3463,91 | Шкафная продукция | Аксессуары для шкафов | Z | Z | 4011617457275 | 6.937 | KG | 0.008 | M3
RD28L | STJRD28L | Панель верхняя вентилируемая для 2/…RG8 | 1 | ST | 16431,26 | 16431,26 | STJ P | Заказ | 5 недель |  |  | 01.02.2018 |  | изменилась цена | 15890,97 | Шкафная продукция | Главные распределительные щиты | Z | Z | 4011617463627 | 8.760 | KG | 0.062 | M3
RD33F1 | STJRD33F1 | Панель верх. 1 ряд отверстий для 3/..RG3 | 1 | ST | 2701,47 | 2701,47 | STJ P | Заказ | 5 недель |  |  | 01.02.2018 |  | изменилась цена | 2612,64 | Шкафная продукция | Аксессуары для шкафов | Z | Z | 4011617457336 | 3.046 | KG | 0.004 | M3
RD33G | STJRD33G | Панель верхняя сплошная | 1 | ST | 2520,87 | 2520,87 | STJ P | Заказ | 5 недель |  |  | 01.02.2018 |  | изменилась цена | 2437,98 | Шкафная продукция | Аксессуары для шкафов | Z | Z | 4011617457138 | 3.995 | KG | 0.004 | M3
RD34F1 | STJRD34F1 | Панель верх. 1 ряд отверстий для 3/..RG4 | 1 | ST | 2317,45 | 2317,45 | STJ P | C | 3 недели |  |  | 01.02.2018 |  | изменилась цена | 2241,25 | Шкафная продукция | Аксессуары для шкафов | Z | Z | 4011617457381 | 4.940 | KG | 0.006 | M3
RD34G | STJRD34G | Панель верхняя сплошная | 1 | ST | 2315,55 | 2315,55 | STJ P | Заказ | 4 недели |  |  | 01.02.2018 |  | изменилась цена | 2239,41 | Шкафная продукция | Аксессуары для шкафов | Z | Z | 4011617457183 | 5.186 | KG | 0.006 | M3
RD34GAH | STJRD34GAH | Панель верхняя сплошная - спина к спине | 1 | ST | 4594,97 | 4594,97 | STJ P | Заказ | 5 недель |  |  | 01.02.2018 |  | изменилась цена | 4443,88 | Шкафная продукция | Главные распределительные щиты | Z | Z | 4011617463054 | 5.000 | KG | 0.008 | M3
RD361L |  | Панель верхняя вентиляцией | 1 | ST | 12380,01 | 12380,01 | STJ P | Заказ | 5 недель |  |  | 01.02.2018 |  | изменилась цена | 11972,93 | Шкафная продукция | Аксессуары для шкафов | Z | Z | 4011617663812 | 8.380 | KG | 0.067 | M3
RD36E |  | Панель верхняя д/шинопровода | 1 | ST | 10794,48 | 10794,48 | STJ P | Заказ | 5 недель |  |  | 01.02.2018 |  | изменилась цена | 10439,54 | Шкафная продукция | Аксессуары для шкафов | Z | Z | 4011617468981 | 7.040 | KG | 0.009 | M3
RD36F1 | STJRD36F1 | Панель верх. 1 ряд отверстий для 3/..RG6 | 1 | ST | 3049,38 | 3049,38 | STJ P | Заказ | 3 недели |  |  | 01.02.2018 |  | изменилась цена | 2949,11 | Шкафная продукция | Аксессуары для шкафов | Z | Z | 4011617457435 | 6.174 | KG | 0.009 | M3
RD36F2 | STJRD36F2 | Панель верх. 2ряда отверстий для 3/..RG6 | 1 | ST | 3796,51 | 3796,51 | STJ P | Заказ | 5 недель |  |  | 01.02.2018 |  | изменилась цена | 3671,67 | Шкафная продукция | Аксессуары для шкафов | Z | Z | 4011617457534 | 5.457 | KG | 0.009 | M3
RD36G | STJRD36G | Панель верхняя сплошная | 1 | ST | 2988,54 | 2988,54 | STJ P | E | 3 недели |  |  | 01.02.2018 |  | изменилась цена | 2890,27 | Шкафная продукция | Аксессуары для шкафов | Z | Z | 4011617457237 | 7.381 | KG | 0.009 | M3
RD36L | STJRD36L | Панель верхняя вентилируемая для 3/…RG6 | 1 | ST | 12370,50 | 12370,50 | STJ P | Заказ | 5 недель |  |  | 01.02.2018 |  | изменилась цена | 11963,73 | Шкафная продукция | Главные распределительные щиты | Z | Z | 4011617462958 | 9.500 | KG | 0.039 | M3
RD381L |  | Панель верхняя с вентиляцией | 1 | ST | 17782,95 | 17782,95 | STJ P | Заказ | 5 недель |  |  | 01.02.2018 |  | изменилась цена | 17198,21 | Шкафная продукция | Аксессуары для шкафов | Z | Z | 4011617663829 | 11.840 | KG | 0.089 | M3
RD38E |  | Панель верхняя д/шинопровода | 1 | ST | 11803,97 | 11803,97 | STJ P | Заказ | 5 недель |  |  | 01.02.2018 |  | изменилась цена | 11415,83 | Шкафная продукция | Аксессуары для шкафов | Z | Z | 4011617468998 | 9.140 | KG | 0.011 | M3
RD38F1 | STJRD38F1 | Панель верх. 1 ряд отверстий для 3/..RG8 | 1 | ST | 4349,73 | 4349,73 | STJ P | Заказ | 4 недели |  |  | 01.02.2018 |  | изменилась цена | 4206,70 | Шкафная продукция | Аксессуары для шкафов | Z | Z | 4011617457480 | 8.644 | KG | 0.011 | M3
RD38G | STJRD38G | Панель верхняя сплошная | 1 | ST | 4197,65 | 4197,65 | STJ P | Заказ | 6 недель |  |  | 01.02.2018 |  | изменилась цена | 4059,62 | Шкафная продукция | Аксессуары для шкафов | Z | Z | 4011617457282 | 9.612 | KG | 0.011 | M3
RD38L | STJRD38L | Панель верхняя вентилируемая для 3/…RG8 | 1 | ST | 19031,98 | 19031,98 | STJ P | Заказ | 5 недель |  |  | 01.02.2018 |  | изменилась цена | 18406,17 | Шкафная продукция | Главные распределительные щиты | Z | Z | 4011617463634 | 14.060 | KG | 0.103 | M3
RD43F1 | STJRD43F1 | Панель верх. 1 ряд отверстий для 4/..RG3 | 1 | ST | 3570,28 | 3570,28 | STJ P | Заказ | 5 недель |  |  | 01.02.2018 |  | изменилась цена | 3452,88 | Шкафная продукция | Аксессуары для шкафов | Z | Z | 4011617457343 | 5.072 | KG | 0.006 | M3
RD43G | STJRD43G | Панель верхняя сплошная | 1 | ST | 2992,34 | 2992,34 | STJ P | Заказ | 5 недель |  |  | 01.02.2018 |  | изменилась цена | 2893,95 | Шкафная продукция | Аксессуары для шкафов | Z | Z | 4011617457145 | 6.788 | KG | 0.006 | M3
RD44F1 | STJRD44F1 | Панель верх. 1 ряд отверстий для 4/..RG4 | 1 | ST | 3041,77 | 3041,77 | STJ P | Заказ | 4 недели |  |  | 01.02.2018 |  | изменилась цена | 2941,75 | Шкафная продукция | Аксессуары для шкафов | Z | Z | 4011617457398 | 7.119 | KG | 0.008 | M3
RD44G | STJRD44G | Панель верхняя сплошная | 1 | ST | 2783,22 | 2783,22 | STJ P | Заказ | 6 недель |  |  | 01.02.2018 |  | изменилась цена | 2691,70 | Шкафная продукция | Аксессуары для шкафов | Z | Z | 4011617457190 | 8.765 | KG | 0.008 | M3
RD44GAH | STJRD44GAH | Панель верхняя сплошная - спина к спине | 1 | ST | 5701,41 | 5701,41 | STJ P | Заказ | 5 недель |  |  | 01.02.2018 |  | изменилась цена | 5513,94 | Шкафная продукция | Главные распределительные щиты | Z | Z | 4011617463061 | 8.370 | KG | 0.012 | M3
RD461L | STJRD461L | Панель верхняя c вентиляционными отверст | 1 | ST | 12490,28 | 12490,28 | STJ P | Заказ | 5 недель |  |  | 01.02.2018 |  | изменилась цена | 12079,57 | Шкафная продукция | Главные распределительные щиты | Z | Z | 4011617662792 | 12.460 | KG | 0.045 | M3
RD46F1 | STJRD46F1 | Панель верх. 1 ряд отверстий для 4/..RG6 | 1 | ST | 3800,31 | 3800,31 | STJ P | E | 4 недели |  |  | 01.02.2018 |  | изменилась цена | 3675,35 | Шкафная продукция | Аксессуары для шкафов | Z | Z | 4011617457442 | 10.783 | KG | 0.011 | M3
RD46G | STJRD46G | Панель верхняя сплошная | 1 | ST | 3583,59 | 3583,59 | STJ P | Заказ | 4 недели |  |  | 01.02.2018 |  | изменилась цена | 3465,75 | Шкафная продукция | Аксессуары для шкафов | Z | Z | 4011617457244 | 12.499 | KG | 0.011 | M3
RD46L | STJRD46L | Панель верхняя вентилируемая для 4/…RG6 | 1 | ST | 13132,84 | 13132,84 | STJ P | Заказ | 5 недель |  |  | 01.02.2018 |  | изменилась цена | 12701,01 | Шкафная продукция | Главные распределительные щиты | Z | Z | 4011617462965 | 13.500 | KG | 0.050 | M3
RD481L | STJRD481L | Панель верхняя вентилируемая для 4/…RG8 | 1 | ST | 18663,16 | 18663,16 | STJ P | Заказ | 5 недель |  |  | 01.02.2018 |  | изменилась цена | 18049,48 | Шкафная продукция | Главные распределительные щиты | Z | Z | 4011617662808 | 17.030 | KG | 0.100 | M3
RD48F1 | STJRD48F1 | Панель верх. 1 ряд отверстий для 4/..RG8 | 1 | ST | 5184,32 | 5184,32 | STJ P | Заказ | 6 недель |  |  | 01.02.2018 |  | изменилась цена | 5013,85 | Шкафная продукция | Аксессуары для шкафов | Z | Z | 4011617457497 | 14.574 | KG | 0.015 | M3
RD48G | STJRD48G | Панель верхняя сплошная | 1 | ST | 4950,48 | 4950,48 | STJ P | Заказ | 4 недели |  |  | 01.02.2018 |  | изменилась цена | 4787,70 | Шкафная продукция | Аксессуары для шкафов | Z | Z | 4011617457299 | 16.290 | KG | 0.015 | M3
RD48L | STJRD48L | Панель верхняя вентилируемая для 4/…RG8 | 1 | ST | 21697,33 | 21697,33 | STJ P | Заказ | 5 недель |  |  | 01.02.2018 |  | изменилась цена | 20983,88 | Шкафная продукция | Главные распределительные щиты | Z | Z | 4011617463641 | 17.243 | KG | 0.098 | M3
RD53F1 | STJRD53F1 | Панель верх. 1 ряд отверстий для 5/..RG3 | 1 | ST | 3722,37 | 3722,37 | STJ P | Заказ | 5 недель |  |  | 01.02.2018 |  | изменилась цена | 3599,97 | Шкафная продукция | Аксессуары для шкафов | Z | Z | 4011617457350 | 6.121 | KG | 0.007 | M3
RD53G | STJRD53G | Панель верхняя сплошная | 1 | ST | 3247,09 | 3247,09 | STJ P | Заказ | 5 недель |  |  | 01.02.2018 |  | изменилась цена | 3140,32 | Шкафная продукция | Аксессуары для шкафов | Z | Z | 4011617457152 | 8.253 | KG | 0.007 | M3
RD54F1 | STJRD54F1 | Панель верх. 1 ряд отверстий для 5/..RG4 | 1 | ST | 4940,98 | 4940,98 | STJ P | Заказ | 5 недель |  |  | 01.02.2018 |  | изменилась цена | 4778,51 | Шкафная продукция | Аксессуары для шкафов | Z | Z | 4011617457404 | 6.456 | KG | 0.009 | M3
RD54G | STJRD54G | Панель верхняя сплошная | 1 | ST | 4218,55 | 4218,55 | STJ P | Заказ | 5 недель |  |  | 01.02.2018 |  | изменилась цена | 4079,84 | Шкафная продукция | Аксессуары для шкафов | Z | Z | 4011617457206 | 10.668 | KG | 0.009 | M3
RD56F1 | STJRD56F1 | Панель верх. 1 ряд отверстий для 5/..RG6 | 1 | ST | 7577,81 | 7577,81 | STJ P | Заказ | 4 недели |  |  | 01.02.2018 |  | изменилась цена | 7328,64 | Шкафная продукция | Аксессуары для шкафов | Z | Z | 4011617457459 | 13.081 | KG | 0.014 | M3
RD56G | STJRD56G | Панель верхняя сплошная | 1 | ST | 5690,01 | 5690,01 | STJ P | Заказ | 4 недели |  |  | 01.02.2018 |  | изменилась цена | 5502,91 | Шкафная продукция | Аксессуары для шкафов | Z | Z | 4011617457251 | 15.213 | KG | 0.014 | M3
RD58F1 | STJRD58F1 | Панель верх. 1 ряд отверстий для 5/..RG8 | 1 | ST | 8522,66 | 8522,66 | STJ P | Заказ | 5 недель |  |  | 01.02.2018 |  | изменилась цена | 8242,42 | Шкафная продукция | Аксессуары для шкафов | Z | Z | 4011617457503 | 17.695 | KG | 0.018 | M3
RD58G | STJRD58G | Панель верхняя сплошная | 1 | ST | 5612,07 | 5612,07 | STJ P | Заказ | 5 недель |  |  | 01.02.2018 |  | изменилась цена | 5427,53 | Шкафная продукция | Аксессуары для шкафов | Z | Z | 4011617457305 | 19.837 | KG | 0.018 | M3
RDA15630 |  | Панель верхн. вентил. Г6 шир.1,5 IP30 | 1 | ST | 5589,26 | 5589,26 | STJ P | Заказ | 5 недель |  |  | 01.02.2018 |  | изменилась цена | 5405,47 | Шкафная продукция | Аксессуары для шкафов | Z | Z | 4011617209003 | 3.773 | KG | 0.007 | M3
RDA1630 |  | Панель верх. без каб. ввода,вентил. 1PW | 1 | ST | 13961,73 | 13961,73 | STJ P | Заказ | 6 недель |  |  | 01.02.2018 |  | изменилась цена | 13502,64 | Шкафная продукция | Главные распределительные щиты | R |  | 4011617222866 | 2.980 | KG | 6.340 | CDM
RDA25630 |  | Панель верхн. вентил. Г6 шир.2,5 IP30 | 1 | ST | 6710,91 | 6710,91 | STJ P | Заказ | 5 недель |  |  | 01.02.2018 |  | изменилась цена | 6490,24 | Шкафная продукция | Аксессуары для шкафов | Z | Z | 4011617209027 | 5.286 | KG | 0.010 | M3
RDA2630 |  | Панель верхн. вентил. Г6 шир.2 IP30 | 1 | ST | 6250,84 | 6250,84 | STJ P | Заказ | 5 недель |  |  | 01.02.2018 |  | изменилась цена | 6045,30 | Шкафная продукция | Аксессуары для шкафов | Z | Z | 4011617209010 | 4.454 | KG | 0.008 | M3
RDA35630 |  | Панель верхн. вентил. Г6 шир.3,5 IP30 | 1 | ST | 7811,64 | 7811,64 | STJ P | Заказ | 5 недель |  |  | 01.02.2018 |  | изменилась цена | 7554,78 | Шкафная продукция | Аксессуары для шкафов | Z | Z | 4011617209041 | 6.781 | KG | 0.013 | M3
RDA3630 |  | Панель верхн. вентил. Г6 шир.3 IP30 | 1 | ST | 7463,74 | 7463,74 | STJ P | Заказ | 5 недель |  |  | 01.02.2018 |  | изменилась цена | 7218,32 | Шкафная продукция | Аксессуары для шкафов | Z | Z | 4011617209034 | 6.033 | KG | 0.011 | M3
RDA4630 |  | Панель верхн. вентил. Г6 шир.4 IP30 | 1 | ST | 8159,55 | 8159,55 | STJ P | Заказ | 5 недель |  |  | 01.02.2018 |  | изменилась цена | 7891,25 | Шкафная продукция | Аксессуары для шкафов | Z | Z | 4011617209058 | 7.708 | KG | 0.014 | M3
RDA6630 |  | Панель верх. вентил. для угловой секции | 1 | ST | 14005,46 | 14005,46 | STJ P | Заказ | 6 недель |  |  | 01.02.2018 |  | изменилась цена | 13544,93 | Шкафная продукция | Главные распределительные щиты | R |  | 4011617222873 | 6.100 | KG | 15.600 | CDM
RDB15630 |  | Панель верхн. с отв. под RF вентил. Г6 шир.1,5 IP30 | 1 | ST | 6153,88 | 6153,88 | STJ P | Заказ | 5 недель |  |  | 01.02.2018 |  | изменилась цена | 5951,53 | Шкафная продукция | Аксессуары для шкафов | Z | Z | 4011617209065 | 3.301 | KG | 0.007 | M3
RDB25630 |  | Панель верхн. с отв. под RF вентил. Г6 шир.2,5 IP30 | 1 | ST | 7285,04 | 7285,04 | STJ P | Заказ | 5 недель |  |  | 01.02.2018 |  | изменилась цена | 7045,49 | Шкафная продукция | Аксессуары для шкафов | Z | Z | 4011617209089 | 4.515 | KG | 0.010 | M3
RDB2630 |  | Панель верхн. с отв. под RF вентил. Г6 шир.2 IP30 | 1 | ST | 6821,17 | 6821,17 | STJ P | Заказ | 5 недель |  |  | 01.02.2018 |  | изменилась цена | 6596,88 | Шкафная продукция | Аксессуары для шкафов | Z | Z | 4011617209072 | 3.871 | KG | 0.008 | M3
RDB35630 |  | Панель верхн. с отв. под RF вентил. Г6 шир.3,5 IP30 | 1 | ST | 8380,07 | 8380,07 | STJ P | Заказ | 5 недель |  |  | 01.02.2018 |  | изменилась цена | 8104,52 | Шкафная продукция | Аксессуары для шкафов | Z | Z | 4011617209102 | 5.719 | KG | 0.013 | M3
RDB3630 |  | Панель верхн. с отв. под RF вентил. Г6 шир.3 IP30 | 1 | ST | 8032,17 | 8032,17 | STJ P | Заказ | 5 недель |  |  | 01.02.2018 |  | изменилась цена | 7768,06 | Шкафная продукция | Аксессуары для шкафов | Z | Z | 4011617209096 | 5.116 | KG | 0.011 | M3
RDB4630 |  | Панель верхн. с отв. под RF вентил. Г6 шир.4 IP30 | 1 | ST | 8729,89 | 8729,89 | STJ P | Заказ | 5 недель |  |  | 01.02.2018 |  | изменилась цена | 8442,83 | Шкафная продукция | Аксессуары для шкафов | Z | Z | 4011617209119 | 6.410 | KG | 0.014 | M3
RDC15630 |  | Панель верхн. с отв. под ZW вентил. Г6 шир.1,5 IP30 | 1 | ST | 6153,88 | 6153,88 | STJ P | Заказ | 5 недель |  |  | 01.02.2018 |  | изменилась цена | 5951,53 | Шкафная продукция | Аксессуары для шкафов | Z | Z | 4011617209126 | 3.405 | KG | 0.007 | M3
RDC25630 |  | Панель верхн. с отв. под ZW вентил. Г6 шир.2,5 IP30 | 1 | ST | 7285,04 | 7285,04 | STJ P | Заказ | 5 недель |  |  | 01.02.2018 |  | изменилась цена | 7045,49 | Шкафная продукция | Аксессуары для шкафов | Z | Z | 4011617209140 | 4.531 | KG | 0.010 | M3
RDC2630 |  | Панель верхн. с отв. под ZW вентил. Г6 шир.2 IP30 | 1 | ST | 6821,17 | 6821,17 | STJ P | Заказ | 5 недель |  |  | 01.02.2018 |  | изменилась цена | 6596,88 | Шкафная продукция | Аксессуары для шкафов | Z | Z | 4011617209133 | 3.931 | KG | 0.008 | M3
RDC35630 |  | Панель верхн. с отв. под ZW вентил. Г6 шир.3,5 IP30 | 1 | ST | 8380,07 | 8380,07 | STJ P | Заказ | 5 недель |  |  | 01.02.2018 |  | изменилась цена | 8104,52 | Шкафная продукция | Аксессуары для шкафов | Z | Z | 4011617209164 | 5.648 | KG | 0.013 | M3
RDC3630 |  | Панель верхн. с отв. под ZW вентил. Г6 шир.3 IP30 | 1 | ST | 8032,17 | 8032,17 | STJ P | Заказ | 5 недель |  |  | 01.02.2018 |  | изменилась цена | 7768,06 | Шкафная продукция | Аксессуары для шкафов | Z | Z | 4011617209157 | 5.088 | KG | 0.011 | M3
RDC4630 |  | Панель верхн. с отв. под ZW вентил. Г6 шир.4 IP30 | 1 | ST | 8729,89 | 8729,89 | STJ P | Заказ | 5 недель |  |  | 01.02.2018 |  | изменилась цена | 8442,83 | Шкафная продукция | Аксессуары для шкафов | Z | Z | 4011617209171 | 6.603 | KG | 0.014 | M3
RDE4630 |  | Панель верхн. с отв. под RF вентил. д/шкафа Г6 шир.4 с каб. отс. IP30 | 1 | ST | 8729,89 | 8729,89 | STJ P | Заказ | 5 недель |  |  | 01.02.2018 |  | изменилась цена | 8442,83 | Шкафная продукция | Аксессуары для шкафов | Z | Z | 4011617209188 | 6.995 | KG | 0.014 | M3
RFAB4 |  | Фланец глухой бол. шир.4 | 1 | ST | 2254,71 | 2254,71 | STJ P | Заказ | 5 недель |  |  | 01.02.2018 |  | изменилась цена | 2180,57 | Шкафная продукция | Аксессуары для шкафов | Z | Z | 4011617214823 | 0.679 | KG | 0.002 | M3
RFB210 | STJRFB210 | Рама декоративная для 2/10R | 1 | ST | 14459,82 | 14459,82 | STJ P | Заказ | 5 недель |  |  | 01.02.2018 |  | изменилась цена | 13984,35 | Шкафная продукция | Аксессуары для шкафов | Z | Z | 4011617459460 | 1.964 | KG | 18.150 | CDM
RFB28 | STJRFB28 | Рама декоративная для 2/8R | 1 | ST | 13657,55 | 13657,55 | STJ P | Заказ | 5 недель |  |  | 01.02.2018 |  | изменилась цена | 13208,46 | Шкафная продукция | Аксессуары для шкафов | Z | Z | 4011617459415 | 7.140 | KG | 0.020 | M3
RFB310 | STJRFB310 | Рама декоративная для 3/10R | 1 | ST | 15100,49 | 15100,49 | STJ P | Заказ | 5 недель |  |  | 01.02.2018 |  | изменилась цена | 14603,96 | Шкафная продукция | Аксессуары для шкафов | Z | Z | 4011617459477 | 2.590 | KG | 0.010 | M3
RFB38 | STJRFB38 | Рамка передняя накладная | 1 | ST | 14332,44 | 14332,44 | STJ P | Заказ | 5 недель |  |  | 01.02.2018 |  | изменилась цена | 13861,16 | Шкафная продукция | Аксессуары для шкафов | Z | Z | 4011617459422 | 8.050 | KG | 0.020 | M3
RFB410 | STJRFB410 | Рама декоративная для 4/10R | 1 | ST | 15689,83 | 15689,83 | STJ P | Заказ | 5 недель |  |  | 01.02.2018 |  | изменилась цена | 15173,92 | Шкафная продукция | Аксессуары для шкафов | Z | Z | 4011617459484 | 4.841 | KG | 16.830 | CDM
RFBB4 |  | Фланец глухой мал. шир.4 | 1 | ST | 899,23 | 899,23 | STJ P | Заказ | 5 недель |  |  | 01.02.2018 |  | изменилась цена | 869,66 | Шкафная продукция | Аксессуары для шкафов | Z | Z | 4011617214830 | 0.266 | KG | 0.001 | M3
RFCB4 |  | Фланец с бол. каб. вводами шир.4 | 1 | ST | 4498,01 | 4498,01 | STJ P | Заказ | 5 недель |  |  | 01.02.2018 |  | изменилась цена | 4350,11 | Шкафная продукция | Аксессуары для шкафов | Z | Z | 4011617214847 | 0.744 | KG | 0.004 | M3
RFDB4 |  | Фланец с мал. каб. вводами шир.4 | 1 | ST | 5338,30 | 5338,30 | STJ P | Заказ | 5 недель |  |  | 01.02.2018 |  | изменилась цена | 5162,77 | Шкафная продукция | Аксессуары для шкафов | Z | Z | 4011617214854 | 0.712 | KG | 0.003 | M3
RFGA15 |  | Фланец глухой шир. 1,5 | 1 | ST | 1233,82 | 1233,82 | STJ P | Заказ | 5 недель |  |  | 01.02.2018 |  | изменилась цена | 1193,25 | Шкафная продукция | Аксессуары для шкафов | Z | Z | 4011617214076 | 0.483 | KG | 0.001 | M3
RFGA2 |  | Фланец глухой шир. 2 | 1 | ST | 1287,05 | 1287,05 | STJ P | Заказ | 5 недель |  |  | 01.02.2018 |  | изменилась цена | 1244,73 | Шкафная продукция | Аксессуары для шкафов | Z | Z | 4011617214083 | 0.638 | KG | 0.001 | M3
RFGA25 |  | Фланец глухой шир. 2,5 | 1 | ST | 1676,78 | 1676,78 | STJ P | Заказ | 5 недель |  |  | 01.02.2018 |  | изменилась цена | 1621,64 | Шкафная продукция | Аксессуары для шкафов | Z | Z | 4011617214090 | 0.792 | KG | 0.001 | M3
RFGA3 |  | Фланец глухой шир. 3 | 1 | ST | 1918,21 | 1918,21 | STJ P | Заказ | 5 недель |  |  | 01.02.2018 |  | изменилась цена | 1855,14 | Шкафная продукция | Аксессуары для шкафов | Z | Z | 4011617214106 | 0.941 | KG | 0.001 | M3
RFGA35 |  | Фланец глухой шир. 3,5 | 1 | ST | 2406,80 | 2406,80 | STJ P | Заказ | 5 недель |  |  | 01.02.2018 |  | изменилась цена | 2327,66 | Шкафная продукция | Аксессуары для шкафов | Z | Z | 4011617214113 | 1.132 | KG | 0.002 | M3
RFGA4 |  | Фланец глухой шир. 4 | 1 | ST | 2596,91 | 2596,91 | STJ P | Заказ | 5 недель |  |  | 01.02.2018 |  | изменилась цена | 2511,52 | Шкафная продукция | Аксессуары для шкафов | Z | Z | 4011617214120 | 1.248 | KG | 0.002 | M3
RFKA15 |  | Фланец с каб. вводами шир. 1,5 | 1 | ST | 8881,97 | 8881,97 | STJ P | Заказ | 5 недель |  |  | 01.02.2018 |  | изменилась цена | 8589,91 | Шкафная продукция | Аксессуары для шкафов | Z | Z | 4011617214137 | 1.033 | KG | 0.012 | M3
RFKA2 |  | Фланец с каб. вводами шир. 2 | 1 | ST | 13389,49 | 13389,49 | STJ P | Заказ | 5 недель |  |  | 01.02.2018 |  | изменилась цена | 12949,22 | Шкафная продукция | Аксессуары для шкафов | Z | Z | 4011617214144 | 1.534 | KG | 0.016 | M3
RFKA25 |  | Фланец с каб. вводами шир. 2,5 | 1 | ST | 15938,88 | 15938,88 | STJ P | Заказ | 5 недель |  |  | 01.02.2018 |  | изменилась цена | 15414,78 | Шкафная продукция | Аксессуары для шкафов | Z | Z | 4011617214151 | 1.872 | KG | 0.020 | M3
RFKA3 |  | Фланец с каб. вводами шир. 3 | 1 | ST | 16423,66 | 16423,66 | STJ P | Заказ | 5 недель |  |  | 01.02.2018 |  | изменилась цена | 15883,62 | Шкафная продукция | Аксессуары для шкафов | Z | Z | 4011617214168 | 2.022 | KG | 0.016 | M3
RFKA35 |  | Фланец с каб. вводами шир. 3,5 | 1 | ST | 21588,97 | 21588,97 | STJ P | Заказ | 5 недель |  |  | 01.02.2018 |  | изменилась цена | 20879,08 | Шкафная продукция | Аксессуары для шкафов | Z | Z | 4011617214175 | 2.534 | KG | 0.022 | M3
RFKA4 |  | Фланец с каб. вводами шир. 4 | 1 | ST | 31790,31 | 31790,31 | STJ P | Заказ | 5 недель |  |  | 01.02.2018 |  | изменилась цена | 30744,98 | Шкафная продукция | Аксессуары для шкафов | Z | Z | 4011617214182 | 3.035 | KG | 0.022 | M3
RFMA15 |  | Фланец с губчатой резиной шир. 1,5 | 1 | ST | 1714,80 | 1714,80 | STJ P | Заказ | 5 недель |  |  | 01.02.2018 |  | изменилась цена | 1658,41 | Шкафная продукция | Аксессуары для шкафов | Z | Z | 4011617214199 | 0.608 | KG | 0.002 | M3
RFMA2 |  | Фланец с губчатой резиной шир. 2 | 1 | ST | 2045,59 | 2045,59 | STJ P | Заказ | 5 недель |  |  | 01.02.2018 |  | изменилась цена | 1978,33 | Шкафная продукция | Аксессуары для шкафов | Z | Z | 4011617214205 | 0.807 | KG | 0.002 | M3
RFMA25 |  | Фланец с губчатой резиной шир. 2,5 | 1 | ST | 2376,38 | 2376,38 | STJ P | Заказ | 5 недель |  |  | 01.02.2018 |  | изменилась цена | 2298,24 | Шкафная продукция | Аксессуары для шкафов | Z | Z | 4011617214212 | 1.004 | KG | 0.003 | M3
RFMA3 |  | Фланец с губчатой резиной шир. 3 | 1 | ST | 3427,70 | 3427,70 | STJ P | Заказ | 5 недель |  |  | 01.02.2018 |  | изменилась цена | 3314,99 | Шкафная продукция | Аксессуары для шкафов | Z | Z | 4011617214229 | 1.196 | KG | 0.003 | M3
RFMA35 |  | Фланец с губчатой резиной шир. 3,5 | 1 | ST | 3764,19 | 3764,19 | STJ P | Заказ | 5 недель |  |  | 01.02.2018 |  | изменилась цена | 3640,42 | Шкафная продукция | Аксессуары для шкафов | Z | Z | 4011617214236 | 1.395 | KG | 0.004 | M3
RFMA4 |  | Фланец с губчатой резиной шир. 4 | 1 | ST | 4089,28 | 4089,28 | STJ P | Заказ | 5 недель |  |  | 01.02.2018 |  | изменилась цена | 3954,82 | Шкафная продукция | Аксессуары для шкафов | Z | Z | 4011617214243 | 1.591 | KG | 0.004 | M3
RFMB4 |  | Фланец с губчатой резиной бол. шир.4 | 1 | ST | 2399,20 | 2399,20 | STJ P | Заказ | 5 недель |  |  | 01.02.2018 |  | изменилась цена | 2320,31 | Шкафная продукция | Аксессуары для шкафов | Z | Z | 4011617214861 | 0.917 | KG | 0.003 | M3
RM10 | STJRM10 | Проставка для монтажных плат, высота 10 | 1 | ST | 3921,98 | 3921,98 | STJ P | Заказ | 5 недель |  |  | 01.02.2018 |  | изменилась цена | 3793,02 | Шкафная продукция | Аксессуары для шкафов | Z | Z | 4011617459194 | 7.680 | KG | 0.008 | M3
RM110 | STJRM110 | Плата монтажная для шкафа 1/10R# | 1 | ST | 5674,80 | 5674,80 | STJ P | Заказ | 5 недель |  |  | 01.02.2018 |  | изменилась цена | 5488,20 | Шкафная продукция | Главные распределительные щиты | Z | Z | 4011617459132 | 13.208 | KG | 0.017 | M3
RM1501 | STJRM1501 | Плата монтажная Тмах (Т1/T2) 150мм | 1 | ST | 1617,84 | 1617,84 | STJ P | Заказ | 5 недель |  |  | 01.02.2018 |  | изменилась цена | 1564,64 | Шкафная продукция | Главные распределительные щиты | Z | Z | 4011617663195 | 1.530 | KG | 0.001 | M3
RM1502 | STJRM1502 | Плата монт Тмах (Т1/T2) втычная 3p 150мм | 1 | ST | 14507,34 | 14507,34 | STJ P | Заказ | 5 недель |  |  | 01.02.2018 |  | изменилась цена | 14030,31 | Шкафная продукция | Главные распределительные щиты | Z | Z | 4011617663201 | 3.070 | KG | 0.010 | M3
RM1503 | STJRM1503 | Плата монт Тмах (Т1/T2) втычная 4p 150мм | 1 | ST | 18011,08 | 18011,08 | STJ P | Заказ | 5 недель |  |  | 01.02.2018 |  | изменилась цена | 17418,84 | Шкафная продукция | Главные распределительные щиты | Z | Z | 4011617663218 | 3.070 | KG | 0.010 | M3
RM18 | STJRM18 | Плата монтажная для шкафа 1/8R# | 1 | ST | 6461,86 | 6461,86 | STJ P | Заказ | 5 недель |  |  | 01.02.2018 |  | изменилась цена | 6249,38 | Шкафная продукция | Главные распределительные щиты | Z | Z | 4011617459095 | 11.232 | KG | 0.015 | M3
RM2001 | STJRM2001 | Плата монтажная Тмах (Т3/T4/T5) 200мм | 1 | ST | 1965,75 | 1965,75 | STJ P | Заказ | 5 недель |  |  | 01.02.2018 |  | изменилась цена | 1901,11 | Шкафная продукция | Главные распределительные щиты | Z | Z | 4011617663225 | 1.870 | KG | 0.002 | M3
RM2002 | STJRM2002 | Плата монт Тмах (Т3-T5) втычная 3p 200мм | 1 | ST | 15606,18 | 15606,18 | STJ P | Заказ | 5 недель |  |  | 01.02.2018 |  | изменилась цена | 15093,02 | Шкафная продукция | Главные распределительные щиты | Z | Z | 4011617663232 | 3.760 | KG | 0.015 | M3
RM2003 | STJRM2003 | Плата монт Тмах (Т3-T5) втычная 4p 200мм | 1 | ST | 19345,66 | 19345,66 | STJ P | Заказ | 5 недель |  |  | 01.02.2018 |  | изменилась цена | 18709,54 | Шкафная продукция | Главные распределительные щиты | Z | Z | 4011617663249 | 3.990 | KG | 0.015 | M3
RM210 | STJRM210 | Плата монтажная для шкафа 2/10R# | 1 | ST | 7385,80 | 7385,80 | STJ P | Заказ | 6 недель |  |  | 01.02.2018 |  | изменилась цена | 7142,94 | Шкафная продукция | Аксессуары для шкафов | Z | Z | 4011617459149 | 21.632 | KG | 0.035 | M3
RM28 | STJRM28 | Плата монтажная для шкафа 2/8R# | 1 | ST | 6731,82 | 6731,82 | STJ P | C | 4 недели |  |  | 01.02.2018 |  | изменилась цена | 6510,46 | Шкафная продукция | Аксессуары для шкафов | Z | Z | 4011617459101 | 18.512 | KG | 0.030 | M3
RM3001 | STJRM3001 | Плата монтажная Тмах (Т5) 300мм | 1 | ST | 2262,32 | 2262,32 | STJ P | Заказ | 5 недель |  |  | 01.02.2018 |  | изменилась цена | 2187,93 | Шкафная продукция | Главные распределительные щиты | Z | Z | 4011617663256 | 2.700 | KG | 0.003 | M3
RM3002 | STJRM3002 | Плата монт Тмах (T5) втычная 3p 300мм | 1 | ST | 19459,72 | 19459,72 | STJ P | Заказ | 5 недель |  |  | 01.02.2018 |  | изменилась цена | 18819,85 | Шкафная продукция | Главные распределительные щиты | Z | Z | 4011617663263 | 5.800 | KG | 0.020 | M3
RM3003 | STJRM3003 | Плата монт Тмах (T5) втычная 4p 300мм | 1 | ST | 23047,12 | 23047,12 | STJ P | Заказ | 5 недель |  |  | 01.02.2018 |  | изменилась цена | 22289,28 | Шкафная продукция | Главные распределительные щиты | Z | Z | 4011617663270 | 6.580 | KG | 0.020 | M3
RM310 | STJRM310 | Плата монтажная для шкафа 3/10R# | 1 | ST | 9872,45 | 9872,45 | STJ P | Заказ | 6 недель |  |  | 01.02.2018 |  | изменилась цена | 9547,82 | Шкафная продукция | Аксессуары для шкафов | Z | Z | 4011617459156 | 30.160 | KG | 0.053 | M3
RM38 | STJRM38 | Плата монтажная для шкафа 3/8R# | 1 | ST | 9374,36 | 9374,36 | STJ P | C | 4 недели |  |  | 01.02.2018 |  | изменилась цена | 9066,11 | Шкафная продукция | Аксессуары для шкафов | Z | Z | 4011617459118 | 21.840 | KG | 0.046 | M3
RM4001 | STJRM4001 | Плата монтажная для ячейки 400мм | 1 | ST | 2469,53 | 2469,53 | STJ P | Заказ | 5 недель |  |  | 01.02.2018 |  | изменилась цена | 2388,33 | Шкафная продукция | Главные распределительные щиты | Z | Z | 4011617664413 | 3.620 | KG | 0.007 | M3
RM410 | STJRM410 | Плата монтажная для шкафа 4/10R# | 1 | ST | 14033,97 | 14033,97 | STJ P | Заказ | 6 недель |  |  | 01.02.2018 |  | изменилась цена | 13572,50 | Шкафная продукция | Аксессуары для шкафов | Z | Z | 4011617459163 | 38.688 | KG | 0.071 | M3
RM48 | STJRM48 | Плата монтажная для шкафа 4/8R# | 1 | ST | 12790,64 | 12790,64 | STJ P | Заказ | 6 недель |  |  | 01.02.2018 |  | изменилась цена | 12370,06 | Шкафная продукция | Аксессуары для шкафов | Z | Z | 4011617459125 | 33.072 | KG | 0.061 | M3
RM6001 | STJRM6001 | Плата монтажная для ячейки 600мм | 1 | ST | 3520,85 | 3520,85 | STJ P | Заказ | 5 недель |  |  | 01.02.2018 |  | изменилась цена | 3405,08 | Шкафная продукция | Главные распределительные щиты | Z | Z | 4011617664420 | 5.360 | KG | 0.010 | M3
RM8 | STJRM8 | Проставка для монтажных плат, высота 8 | 1 | ST | 3629,22 | 3629,22 | STJ P | Заказ | 5 недель |  |  | 01.02.2018 |  | изменилась цена | 3509,88 | Шкафная продукция | Аксессуары для шкафов | Z | Z | 4011617459187 | 4.680 | KG | 0.007 | M3
RM8001 | STJRM8001 | Плата монтажная для ячейки 800мм | 1 | ST | 3562,68 | 3562,68 | STJ P | Заказ | 5 недель |  |  | 01.02.2018 |  | изменилась цена | 3445,53 | Шкафная продукция | Главные распределительные щиты | Z | Z | 4011617664437 | 7.110 | KG | 0.013 | M3
RM9001 | STJRM9001 | Плата монтажная для ячейки 900мм | 1 | ST | 4197,65 | 4197,65 | STJ P | Заказ | 5 недель |  |  | 01.02.2018 |  | изменилась цена | 4059,62 | Шкафная продукция | Главные распределительные щиты | Z | Z | 4011617664444 | 7.830 | KG | 0.015 | M3
RMS1501 | STJRMS1501 | Основание монтажное Тмах (Т1/T2) 150мм | 1 | ST | 2277,53 | 2277,53 | STJ P | Заказ | 5 недель |  |  | 01.02.2018 |  | изменилась цена | 2202,64 | Шкафная продукция | Главные распределительные щиты | Z | Z | 4011617663386 | 0.540 | KG | 0.003 | M3
RMS1502 | STJRMS1502 | Основание монтажное Тмах (Т1/T2) 150мм | 1 | ST | 1866,89 | 1866,89 | STJ P | Заказ | 5 недель |  |  | 01.02.2018 |  | изменилась цена | 1805,50 | Шкафная продукция | Главные распределительные щиты | Z | Z | 4011617663393 | 0.660 | KG | 0.003 | M3
RMS1503 | STJRMS1503 | Основание монтажное Тмах (Т1/T2) 150мм | 1 | ST | 2243,30 | 2243,30 | STJ P | Заказ | 5 недель |  |  | 01.02.2018 |  | изменилась цена | 2169,54 | Шкафная продукция | Главные распределительные щиты | Z | Z | 4011617663409 | 0.860 | KG | 0.001 | M3
RMS1508 | STJRMS1508 | Основание монтажное 150мм | 1 | ST | 1454,34 | 1454,34 | STJ P | Заказ | 5 недель |  |  | 01.02.2018 |  | изменилась цена | 1406,52 | Шкафная продукция | Главные распределительные щиты | Z | Z | 4011617665038 | 1.130 | KG | 0.001 | M3
RMS2001 | STJRMS2001 | Основание монтажное Тмах(Т3/T4/T5) 200мм | 1 | ST | 2207,19 | 2207,19 | STJ P | Заказ | 5 недель |  |  | 01.02.2018 |  | изменилась цена | 2134,61 | Шкафная продукция | Главные распределительные щиты | Z | Z | 4011617663416 | 1.520 | KG | 0.004 | M3
RMS2002 | STJRMS2002 | Основание монтажное Тмах(Т3/T4/T5) 200мм | 1 | ST | 1923,92 | 1923,92 | STJ P | Заказ | 5 недель |  |  | 01.02.2018 |  | изменилась цена | 1860,66 | Шкафная продукция | Главные распределительные щиты | Z | Z | 4011617663423 | 0.900 | KG | 0.010 | M3
RMS2003 | STJRMS2003 | Основание монтажное Тмах(Т3/T4/T5) 200мм | 1 | ST | 2306,05 | 2306,05 | STJ P | Заказ | 5 недель |  |  | 01.02.2018 |  | изменилась цена | 2230,22 | Шкафная продукция | Главные распределительные щиты | Z | Z | 4011617663430 | 0.980 | KG | 0.002 | M3
RMS2004 | STJRMS2004 | Основание монтажное Тмах(Т3/T4/T5) 200мм | 1 | ST | 2562,70 | 2562,70 | STJ P | Заказ | 5 недель |  |  | 01.02.2018 |  | изменилась цена | 2478,43 | Шкафная продукция | Главные распределительные щиты | Z | Z | 4011617663447 | 0.850 | KG | 0.168 | CDM
RMS2005 | STJRMS2005 | Основание монтажное Тмах(Т3/T4/T5) 200мм | 1 | ST | 2498,05 | 2498,05 | STJ P | Заказ | 5 недель |  |  | 01.02.2018 |  | изменилась цена | 2415,91 | Шкафная продукция | Главные распределительные щиты | Z | Z | 4011617663638 | 1.890 | KG | 0.002 | M3
RMS2006 | STJRMS2006 | Основание монтажное Тмах(Т3/T4/T5) 200мм | 1 | ST | 2429,61 | 2429,61 | STJ P | Заказ | 5 недель |  |  | 01.02.2018 |  | изменилась цена | 2349,72 | Шкафная продукция | Главные распределительные щиты | Z | Z | 4011617663645 | 1.030 | KG | 0.001 | M3
RMS2008 | STJRMS2008 | Основание монтажное 200мм | 1 | ST | 1912,52 | 1912,52 | STJ P | Заказ | 5 недель |  |  | 01.02.2018 |  | изменилась цена | 1849,63 | Шкафная продукция | Главные распределительные щиты | Z | Z | 4011617665045 | 1.370 | KG | 0.001 | M3
RMS3001 | STJRMS3001 | Основание монтажное Тмах (T5) 300мм | 1 | ST | 2836,45 | 2836,45 | STJ P | Заказ | 5 недель |  |  | 01.02.2018 |  | изменилась цена | 2743,18 | Шкафная продукция | Главные распределительные щиты | Z | Z | 4011617663454 | 1.890 | KG | 0.004 | M3
RMS3002 | STJRMS3002 | Основание монтажное Тмах (T5) 300мм | 1 | ST | 2585,51 | 2585,51 | STJ P | Заказ | 5 недель |  |  | 01.02.2018 |  | изменилась цена | 2500,49 | Шкафная продукция | Главные распределительные щиты | Z | Z | 4011617663461 | 1.110 | KG | 0.224 | CDM
RMS3003 | STJRMS3003 | Основание монтажное Тмах (T5) 300мм | 1 | ST | 2638,74 | 2638,74 | STJ P | Заказ | 5 недель |  |  | 01.02.2018 |  | изменилась цена | 2551,97 | Шкафная продукция | Главные распределительные щиты | Z | Z | 4011617663478 | 1.570 | KG | 0.002 | M3
RMS3008 | STJRMS3008 | Основание монтажное 300мм | 1 | ST | 1912,52 | 1912,52 | STJ P | Заказ | 5 недель |  |  | 01.02.2018 |  | изменилась цена | 1849,63 | Шкафная продукция | Главные распределительные щиты | Z | Z | 4011617665052 | 2.070 | KG | 0.453 | CDM
RNF1 | STJRNF1 | Комплект для установки стандарт. панелей | 1 | ST | 7085,42 | 7085,42 | STJ P | Заказ | 5 недель |  |  | 01.02.2018 |  | изменилась цена | 6852,44 | Шкафная продукция | Аксессуары для шкафов | Z | Z | 4011617459569 | 1.560 | KG | 0.002 | M3
RNF2 | STJRNF2 | Комплект для установки стандарт. панелей | 1 | ST | 8178,56 | 8178,56 | STJ P | Заказ | 6 недель |  |  | 01.02.2018 |  | изменилась цена | 7909,63 | Шкафная продукция | Аксессуары для шкафов | Z | Z | 4011617459576 | 2.226 | KG | 0.002 | M3
RNF3 | STJRNF3 | Комплект для установки стандарт. панелей | 1 | ST | 8522,66 | 8522,66 | STJ P | Заказ | 6 недель |  |  | 01.02.2018 |  | изменилась цена | 8242,42 | Шкафная продукция | Аксессуары для шкафов | Z | Z | 4011617459583 | 2.870 | KG | 0.005 | M3
RNF4 | STJRNF4 | Комплект для установки стандарт. панелей | 1 | ST | 9292,61 | 9292,61 | STJ P | Заказ | 5 недель |  |  | 01.02.2018 |  | изменилась цена | 8987,05 | Шкафная продукция | Главные распределительные щиты | Z | Z | 4011617459590 | 3.485 | KG | 0.008 | M3
RNF5 | STJRNF5 | Комплект для установки стандарт. панелей | 1 | ST | 10108,19 | 10108,19 | STJ P | Заказ | 5 недель |  |  | 01.02.2018 |  | изменилась цена | 9775,81 | Шкафная продукция | Аксессуары для шкафов | Z | Z | 4011617459606 | 4.197 | KG | 0.004 | M3
RPB11P4 | STJRPB11P4 | Профиль TriLine-R FB1,5/T6 (уп= 4 шт) | 1 | PAK | 3273,71 | 3273,71 | STJ P | Заказ | 6 недель |  |  | 01.02.2018 |  | изменилась цена | 3166,06 | Шкафная продукция | Главные распределительные щиты | Z | Z | 4011617469339 | 2.789 | KG | 3.088 | CDM
RPB15P4 |  | Профиль TriLine-R шир. 1,5 (уп = 4 шт) | 1 | PAK | 2724,29 | 2724,29 | STJ P | Заказ | 5 недель |  |  | 01.02.2018 |  | изменилась цена | 2634,71 | Шкафная продукция | Аксессуары для шкафов | Z | Z | 4011617468646 | 2.792 | KG | 0.003 | M3
RPB1P4 | STJRPB1P4 | Профиль TriLine-R FB1 (уп = 4 шт) | 1 | PAK | 2456,23 | 2456,23 | STJ P | E | 3 недели |  |  | 01.02.2018 |  | изменилась цена | 2375,46 | Шкафная продукция | Аксессуары для шкафов | Z | Z | 4011617467717 | 1.928 | KG | 0.002 | M3
RPB21P4 | STJRPB21P4 | Профиль TriLine-R FB21 (уп = 4 шт) | 1 | PAK | 3669,14 | 3669,14 | STJ P | Заказ | 5 недель |  |  | 01.02.2018 |  | изменилась цена | 3548,49 | Шкафная продукция | Аксессуары для шкафов | Z | Z | 4011617467731 | 4.651 | KG | 4.631 | CDM
RPB25P4 |  | Профиль TriLine-R шир. 2,5 (уп = 4 шт) | 1 | PAK | 3667,24 | 3667,24 | STJ P | Заказ | 5 недель |  |  | 01.02.2018 |  | изменилась цена | 3546,65 | Шкафная продукция | Аксессуары для шкафов | Z | Z | 4011617468653 | 4.713 | KG | 0.004 | M3
RPB2P4 | STJRPB2P4 | Профиль TriLine-R FB2/T6 (уп = 4 шт) | 1 | PAK | 2857,37 | 2857,37 | STJ P | B | 1 неделя |  |  | 01.02.2018 |  | изменилась цена | 2763,41 | Шкафная продукция | Аксессуары для шкафов | Z | Z | 4011617467724 | 3.805 | KG | 3.088 | CDM
RPB35P4 |  | Профиль TriLine-R шир. 3,5 (уп = 4 шт) | 1 | PAK | 5017,02 | 5017,02 | STJ P | Заказ | 5 недель |  |  | 01.02.2018 |  | изменилась цена | 4852,05 | Шкафная продукция | Аксессуары для шкафов | Z | Z | 4011617468660 | 6.262 | KG | 0.006 | M3
RPB3P4 | STJRPB3P4 | Профиль TriLine-R FB3 (уп = 4 шт) | 1 | PAK | 4138,71 | 4138,71 | STJ P | C | 1 неделя |  |  | 01.02.2018 |  | изменилась цена | 4002,62 | Шкафная продукция | Аксессуары для шкафов | Z | Z | 4011617467748 | 5.753 | KG | 4.631 | CDM
RPB4P4 | STJRPB4P4 | Профиль TriLine-R FB4 (уп = 4 шт) | 1 | PAK | 5807,88 | 5807,88 | STJ P | C | 3 недели |  |  | 01.02.2018 |  | изменилась цена | 5616,91 | Шкафная продукция | Аксессуары для шкафов | Z | Z | 4011617467755 | 7.599 | KG | 6.175 | CDM
RPB5P4 | STJRPB5P4 | Профиль TriLine-R FB5 (уп = 4 шт) | 1 | PAK | 6693,80 | 6693,80 | STJ P | Заказ | 4 недели |  |  | 01.02.2018 |  | изменилась цена | 6473,69 | Шкафная продукция | Аксессуары для шкафов | Z | Z | 4011617467762 | 9.588 | KG | 7.719 | CDM
RPH10P4 | STJRPH10P4 | Профиль TriLine-R H10 (уп = 4 шт) | 1 | PAK | 5783,16 | 5783,16 | STJ P | C | 3 недели |  |  | 01.02.2018 |  | изменилась цена | 5593,00 | Шкафная продукция | Аксессуары для шкафов | Z | Z | 4011617467786 | 16.024 | KG | 12.968 | CDM
RPH8P4 | STJRPH8P4 | Профиль TriLine-R H8 (уп = 4 шт) | 1 | PAK | 5085,46 | 5085,46 | STJ P | C | 1 неделя |  |  | 01.02.2018 |  | изменилась цена | 4918,24 | Шкафная продукция | Аксессуары для шкафов | Z | Z | 4011617467779 | 13.668 | KG | 11.232 | CDM
RPH8P6 |  | Профиль TriLine OH8 для угловой секции | 1 | NMP | 8448,51 | 8448,51 | STJ P | Заказ | 6 недель |  |  | 01.02.2018 |  | изменилась цена | 8170,71 | Шкафная продукция | Главные распределительные щиты | R |  | 4011617222118 | 19.400 | KG | 29.710 | CDM
RPT3P4 | STJRPT3P4 | Профиль TriLine-R T3 (уп = 4 шт) | 1 | PAK | 967,66 | 967,66 | STJ P | Заказ | 6 недель |  |  | 01.02.2018 |  | изменилась цена | 935,84 | Шкафная продукция | Аксессуары для шкафов | Z | Z | 4011617467793 | 1.499 | KG | 0.002 | M3
RPT4P4 | STJRPT4P4 | Профиль TriLine-R T4 (уп = 4 шт) | 1 | PAK | 1022,79 | 1022,79 | STJ P | C | 3 недели |  |  | 01.02.2018 |  | изменилась цена | 989,16 | Шкафная продукция | Аксессуары для шкафов | Z | Z | 4011617467809 | 2.285 | KG | 0.002 | M3
RPT8P4 | STJRPT8P4 | Профиль TriLine-R T8 (уп = 4 шт) | 1 | PAK | 3062,69 | 3062,69 | STJ P | E | 3 недели |  |  | 01.02.2018 |  | изменилась цена | 2961,98 | Шкафная продукция | Аксессуары для шкафов | Z | Z | 4011617467816 | 5.284 | KG | 4.323 | CDM
RR158 |  | Стенка шкафа TriLine задняя Н8 шир. 1,5 | 1 | ST | 6376,32 | 6376,32 | STJ P | Заказ | 5 недель |  |  | 01.02.2018 |  | изменилась цена | 6166,65 | Шкафная продукция | Аксессуары для шкафов | Z | Z | 4011617211372 | 13.182 | KG | 0.039 | M3
RR158V |  | Стенка шкафа TriLine задняя Н8 шир. 1,5 вент. | 1 | ST | 9560,66 | 9560,66 | STJ P | Заказ | 5 недель |  |  | 01.02.2018 |  | изменилась цена | 9246,29 | Шкафная продукция | Аксессуары для шкафов | Z | Z | 4011617211457 | 15.033 | KG | 0.039 | M3
RR18 |  | Стенка задняя сплошная,1 PW, OH8 | 1 | ST | 13703,18 | 13703,18 | STJ P | Заказ | 6 недель |  |  | 01.02.2018 |  | изменилась цена | 13252,59 | Шкафная продукция | Главные распределительные щиты | R |  | 4011617222835 | 10.210 | KG | 32.830 | CDM
RR18V |  | Стенка задняя вентилируемая,1 PW, OH8 | 1 | ST | 13575,80 | 13575,80 | STJ P | Заказ | 6 недель |  |  | 01.02.2018 |  | изменилась цена | 13129,40 | Шкафная продукция | Главные распределительные щиты | R |  | 4011617222828 | 10.420 | KG | 32.830 | CDM
RR258 |  | Стенка шкафа TriLine задняя Н8 шир. 2,5 | 1 | ST | 7243,21 | 7243,21 | STJ P | Заказ | 5 недель |  |  | 01.02.2018 |  | изменилась цена | 7005,04 | Шкафная продукция | Аксессуары для шкафов | Z | Z | 4011617211396 | 19.035 | KG | 0.058 | M3
RR258V |  | Стенка шкафа TriLine задняя Н8 шир. 2,5 вент. | 1 | ST | 13322,96 | 13322,96 | STJ P | Заказ | 5 недель |  |  | 01.02.2018 |  | изменилась цена | 12884,87 | Шкафная продукция | Аксессуары для шкафов | Z | Z | 4011617211471 | 23.245 | KG | 0.058 | M3
RR28 |  | Стенка шкафа TriLine задняя Н8 шир. 2 | 1 | ST | 6484,68 | 6484,68 | STJ P | Заказ | 5 недель |  |  | 01.02.2018 |  | изменилась цена | 6271,45 | Шкафная продукция | Аксессуары для шкафов | Z | Z | 4011617211389 | 16.122 | KG | 0.048 | M3
RR28V |  | Стенка шкафа TriLine задняя Н8 шир. 2 вент. | 1 | ST | 10193,73 | 10193,73 | STJ P | Заказ | 5 недель |  |  | 01.02.2018 |  | изменилась цена | 9858,54 | Шкафная продукция | Аксессуары для шкафов | Z | Z | 4011617211464 | 15.597 | KG | 0.048 | M3
RR358L |  | Стенка шкафа TriLine задняя Н8 шир. 3,5 левая | 1 | ST | 8978,93 | 8978,93 | STJ P | Заказ | 5 недель |  |  | 01.02.2018 |  | изменилась цена | 8683,68 | Шкафная продукция | Аксессуары для шкафов | Z | Z | 4011617211419 | 14.465 | KG | 0.078 | M3
RR358R |  | Стенка шкафа TriLine задняя Н8 шир. 3,5 правая | 1 | ST | 7252,72 | 7252,72 | STJ P | Заказ | 5 недель |  |  | 01.02.2018 |  | изменилась цена | 7014,24 | Шкафная продукция | Аксессуары для шкафов | Z | Z | 4011617211426 | 13.202 | KG | 0.078 | M3
RR358VL |  | Стенка шкафа TriLine задняя Н8 шир. 3,5 левая вент. | 1 | ST | 11393,34 | 11393,34 | STJ P | Заказ | 5 недель |  |  | 01.02.2018 |  | изменилась цена | 11018,70 | Шкафная продукция | Аксессуары для шкафов | Z | Z | 4011617211495 | 16.394 | KG | 0.078 | M3
RR358VR |  | Стенка шкафа TriLine задняя Н8 шир. 3,5 правая вент. | 1 | ST | 9535,95 | 9535,95 | STJ P | Заказ | 5 недель |  |  | 01.02.2018 |  | изменилась цена | 9222,39 | Шкафная продукция | Аксессуары для шкафов | Z | Z | 4011617211501 | 15.231 | KG | 0.078 | M3
RR38 |  | Стенка шкафа TriLine задняя Н8 шир. 3 | 1 | ST | 7631,04 | 7631,04 | STJ P | Заказ | 5 недель |  |  | 01.02.2018 |  | изменилась цена | 7380,12 | Шкафная продукция | Аксессуары для шкафов | Z | Z | 4011617211402 | 21.851 | KG | 0.068 | M3
RR38V |  | Стенка шкафа TriLine задняя Н8 шир. 3 вент. | 1 | ST | 13604,32 | 13604,32 | STJ P | Заказ | 5 недель |  |  | 01.02.2018 |  | изменилась цена | 13156,98 | Шкафная продукция | Аксессуары для шкафов | Z | Z | 4011617211488 | 27.010 | KG | 0.068 | M3
RR48L |  | Стенка шкафа TriLine задняя Н8 шир. 4 левая | 1 | ST | 8288,82 | 8288,82 | STJ P | Заказ | 5 недель |  |  | 01.02.2018 |  | изменилась цена | 8016,27 | Шкафная продукция | Аксессуары для шкафов | Z | Z | 4011617211433 | 17.593 | KG | 0.087 | M3
RR48R |  | Стенка шкафа TriLine задняя Н8 шир. 4 правая | 1 | ST | 6921,93 | 6921,93 | STJ P | Заказ | 5 недель |  |  | 01.02.2018 |  | изменилась цена | 6694,32 | Шкафная продукция | Аксессуары для шкафов | Z | Z | 4011617211440 | 14.894 | KG | 0.087 | M3
RR48VL |  | Стенка шкафа TriLine задняя Н8 шир. 4 левая вент. | 1 | ST | 12024,50 | 12024,50 | STJ P | Заказ | 5 недель |  |  | 01.02.2018 |  | изменилась цена | 11629,11 | Шкафная продукция | Аксессуары для шкафов | Z | Z | 4011617211518 | 18.427 | KG | 0.087 | M3
RR48VR |  | Стенка шкафа TriLine задняя Н8 шир. 4 правая вент. | 1 | ST | 10167,12 | 10167,12 | STJ P | Заказ | 5 недель |  |  | 01.02.2018 |  | изменилась цена | 9832,80 | Шкафная продукция | Аксессуары для шкафов | Z | Z | 4011617211525 | 17.733 | KG | 0.087 | M3
RRW110 | STJRRW110 | Дверь задняя для TriLine B1/H10 | 1 | ST | 8568,29 | 8568,29 | STJ P | Заказ | 4 недели |  |  | 01.02.2018 |  | изменилась цена | 8286,55 | Шкафная продукция | Аксессуары для шкафов | Z | Z | 4011617465188 | 12.400 | KG | 0.088 | M3
RRW118 | STJRRW118 | Дверь задняя для TriLine B1,5/H8 | 1 | ST | 7864,88 | 7864,88 | STJ P | Заказ | 5 недель |  |  | 01.02.2018 |  | изменилась цена | 7606,27 | Шкафная продукция | Главные распределительные щиты | Z | Z | 4011617469353 | 11.580 | KG | 0.064 | M3
RRW18 | STJRRW18 | Дверь задняя для TriLine B1/H8 | 1 | ST | 7701,39 | 7701,39 | STJ P | E | 3 недели |  |  | 01.02.2018 |  | изменилась цена | 7448,15 | Шкафная продукция | Аксессуары для шкафов | Z | Z | 4011617465119 | 9.660 | KG | 0.077 | M3
RRW210 | STJRRW210 | Дверь задняя для TriLine B2/H10 | 1 | ST | 8037,88 | 8037,88 | STJ P | C | 4 недели |  |  | 01.02.2018 |  | изменилась цена | 7773,58 | Шкафная продукция | Аксессуары для шкафов | Z | Z | 4011617465195 | 19.450 | KG | 0.114 | M3
RRW218L | STJRRW218L | Дверь задняя для TriLine B21/H8 | 1 | ST | 13110,03 | 13110,03 | STJ P | Заказ | 5 недель |  |  | 01.02.2018 |  | изменилась цена | 12678,95 | Шкафная продукция | Главные распределительные щиты | Z | Z | 4011617465942 | 19.070 | KG | 0.100 | M3
RRW28 | STJRRW28 | Дверь задняя для TriLine B2/H8 | 1 | ST | 6463,76 | 6463,76 | STJ P | C | 1 неделя |  |  | 01.02.2018 |  | изменилась цена | 6251,22 | Шкафная продукция | Аксессуары для шкафов | Z | Z | 4011617465126 | 17.190 | KG | 0.100 | M3
RRW281 |  | Дверь задняя для TriLine B2/H8 | 1 | ST | 9965,60 | 9965,60 | STJ P | Заказ | 5 недель |  |  | 01.02.2018 |  | изменилась цена | 9637,91 | Шкафная продукция | Главные распределительные щиты | Z | Z | 4011617468141 | 15.600 | KG | 0.048 | M3
RRW28L | STJRRW28L | Дверь задняя для TriLine B2/H8, вент. | 1 | ST | 11254,55 | 11254,55 | STJ P | Заказ | 5 недель |  |  | 01.02.2018 |  | изменилась цена | 10884,48 | Шкафная продукция | Главные распределительные щиты | Z | Z | 4011617465935 | 16.070 | KG | 0.100 | M3
RRW310 | STJRRW310 | Дверь задняя для TriLine B3/H10 | 1 | ST | 10482,70 | 10482,70 | STJ P | C | 6 недель |  |  | 01.02.2018 |  | изменилась цена | 10138,01 | Шкафная продукция | Аксессуары для шкафов | Z | Z | 4011617465201 | 27.040 | KG | 0.190 | M3
RRW38 | STJRRW38 | Дверь задняя для TriLine B3/H8 | 1 | ST | 7923,81 | 7923,81 | STJ P | C | 1 неделя |  |  | 01.02.2018 |  | изменилась цена | 7663,26 | Шкафная продукция | Аксессуары для шкафов | Z | Z | 4011617465133 | 24.780 | KG | 0.166 | M3
RRW381 |  | Дверь задняя для TriLine B3/H8 | 1 | ST | 11035,92 | 11035,92 | STJ P | Заказ | 5 недель |  |  | 01.02.2018 |  | изменилась цена | 10673,04 | Шкафная продукция | Главные распределительные щиты | Z | Z | 4011617468158 | 21.770 | KG | 0.050 | M3
RRW38L | STJRRW38L | Дверь задняя для TriLine B3/H8, вент. | 1 | ST | 15427,48 | 15427,48 | STJ P | Заказ | 5 недель |  |  | 01.02.2018 |  | изменилась цена | 14920,19 | Шкафная продукция | Главные распределительные щиты | Z | Z | 4011617465959 | 24.780 | KG | 0.088 | M3
RRW410L | STJRRW410L | Дверь задняя, левая B4/H10 | 1 | ST | 9205,15 | 9205,15 | STJ P | D | 4 недели |  |  | 01.02.2018 |  | изменилась цена | 8902,47 | Шкафная продукция | Аксессуары для шкафов | Z | Z | 4011617465218 | 18.480 | KG | 0.095 | M3
RRW410R | STJRRW410R | Дверь задняя, правая B4/H10 | 1 | ST | 7773,62 | 7773,62 | STJ P | D | 4 недели |  |  | 01.02.2018 |  | изменилась цена | 7518,01 | Шкафная продукция | Аксессуары для шкафов | Z | Z | 4011617465225 | 17.580 | KG | 0.095 | M3
RRW481L |  | Дверь задняя, левая B4/H8 | 1 | ST | 11024,52 | 11024,52 | STJ P | Заказ | 5 недель |  |  | 01.02.2018 |  | изменилась цена | 10662,01 | Шкафная продукция | Главные распределительные щиты | Z | Z | 4011617468165 | 14.860 | KG | 0.083 | M3
RRW481R |  | Дверь задняя, правая B4/H8 | 1 | ST | 10368,63 | 10368,63 | STJ P | Заказ | 5 недель |  |  | 01.02.2018 |  | изменилась цена | 10027,69 | Шкафная продукция | Главные распределительные щиты | Z | Z | 4011617468172 | 12.530 | KG | 0.083 | M3
RRW48L | STJRRW48L | Дверь задняя, левая B4/H8 | 1 | ST | 8072,10 | 8072,10 | STJ P | D | 3 недели |  |  | 01.02.2018 |  | изменилась цена | 7806,67 | Шкафная продукция | Аксессуары для шкафов | Z | Z | 4011617465140 | 16.280 | KG | 0.083 | M3
RRW48LL | STJRRW48LL | Дверь задняя, левая B4/H8 вент. | 1 | ST | 13944,62 | 13944,62 | STJ P | Заказ | 6 недель |  |  | 01.02.2018 |  | изменилась цена | 13486,09 | Шкафная продукция | Главные распределительные щиты | Z | Z | 4011617465966 | 16.280 | KG | 0.083 | M3
RRW48R | STJRRW48R | Дверь задняя, правая B4/H8 | 1 | ST | 6731,82 | 6731,82 | STJ P | D | 3 недели |  |  | 01.02.2018 |  | изменилась цена | 6510,46 | Шкафная продукция | Аксессуары для шкафов | Z | Z | 4011617465157 | 15.340 | KG | 0.083 | M3
RRW48RL | STJRRW48RL | Дверь задняя, правая B4/H8 вент. | 1 | ST | 11655,68 | 11655,68 | STJ P | Заказ | 6 недель |  |  | 01.02.2018 |  | изменилась цена | 11272,42 | Шкафная продукция | Главные распределительные щиты | Z | Z | 4011617465973 | 15.340 | KG | 0.083 | M3
RRW510L | STJRRW510L | Дверь задняя, левая B5/H10 | 1 | ST | 11777,35 | 11777,35 | STJ P | Заказ | 6 недель |  |  | 01.02.2018 |  | изменилась цена | 11390,09 | Шкафная продукция | Аксессуары для шкафов | Z | Z | 4011617465232 | 22.280 | KG | 0.127 | M3
RRW510R | STJRRW510R | Дверь задняя, правая B5/H10 | 1 | ST | 10452,28 | 10452,28 | STJ P | Заказ | 6 недель |  |  | 01.02.2018 |  | изменилась цена | 10108,59 | Шкафная продукция | Аксессуары для шкафов | Z | Z | 4011617465249 | 21.500 | KG | 0.127 | M3
RRW58L | STJRRW58L | Дверь задняя, левая B5/H8 | 1 | ST | 9961,79 | 9961,79 | STJ P | Заказ | 4 недели |  |  | 01.02.2018 |  | изменилась цена | 9634,23 | Шкафная продукция | Аксессуары для шкафов | Z | Z | 4011617465164 | 18.870 | KG | 0.111 | M3
RRW58R | STJRRW58R | Дверь задняя, правая B5/H8 | 1 | ST | 8532,16 | 8532,16 | STJ P | Заказ | 4 недели |  |  | 01.02.2018 |  | изменилась цена | 8251,61 | Шкафная продукция | Аксессуары для шкафов | Z | Z | 4011617465171 | 18.870 | KG | 0.108 | M3
RS100 |  | Комплект шинодержателя | 1 | ST | 40408,63 | 40408,63 | STJ P | Заказ | 5 недель |  |  | 02.03.2016 |  |  |  | Шкафная продукция | Аксессуары для шкафов | Z | Z | 4011617467984 | 8.085 | KG | 9.754 | CDM
RS102 |  | Комплект шинодержателя | 1 | ST | 48869,84 | 48869,84 | STJ P | Заказ | 5 недель |  |  | 02.03.2016 |  |  |  | Шкафная продукция | Аксессуары для шкафов | Z | Z | 4011617467991 | 11.130 | KG | 11.705 | CDM
RS103 |  | Комплект шинодержателя | 1 | ST | 31515,35 | 31515,35 | STJ P | Заказ | 5 недель |  |  | 02.03.2016 |  |  |  | Шкафная продукция | Аксессуары для шкафов | Z | Z | 4011617468332 | 9.944 | KG | 9.754 | CDM
RS106 |  | Комплект шинодержателя | 1 | ST | 27407,93 | 27407,93 | STJ P | Заказ | 5 недель |  |  | 02.03.2016 |  |  |  | Шкафная продукция | Аксессуары для шкафов | Z | Z | 4011617468363 | 10.070 | KG | 11.705 | CDM
RS107 |  | Комплект шинодержателя | 1 | ST | 31281,85 | 31281,85 | STJ P | Заказ | 5 недель |  |  | 02.03.2016 |  |  |  | Шкафная продукция | Аксессуары для шкафов | Z | Z | 4011617468370 | 7.371 | KG | 7.803 | CDM
RS108 |  | Комплект шинодержателя | 1 | ST | 36071,38 | 36071,38 | STJ P | Заказ | 5 недель |  |  | 02.03.2016 |  |  |  | Шкафная продукция | Аксессуары для шкафов | Z | Z | 4011617468387 | 8.516 | KG | 9.754 | CDM
RS109 |  | Комплект шинодержателя | 1 | ST | 18270,11 | 18270,11 | STJ P | Заказ | 5 недель |  |  | 02.03.2016 |  |  |  | Шкафная продукция | Аксессуары для шкафов | Z | Z | 4011617468394 | 6.300 | KG | 7.803 | CDM
RS11 |  | Комплект шинодержателя | 1 | ST | 28428,35 | 28428,35 | STJ P | Заказ | 5 недель |  |  | 02.03.2016 |  |  |  | Шкафная продукция | Аксессуары для шкафов | Z | Z | 4011617463115 | 7.718 | KG | 16.065 | CDM
RS110 |  | Комплект шинодержателя | 1 | ST | 20281,54 | 20281,54 | STJ P | Заказ | 5 недель |  |  | 02.03.2016 |  |  |  | Шкафная продукция | Аксессуары для шкафов | Z | Z | 4011617468400 | 7.445 | KG | 9.754 | CDM
RS111 |  | Комплект шинодержателя | 1 | ST | 17939,17 | 17939,17 | STJ P | Заказ | 5 недель |  |  | 02.03.2016 |  |  |  | Шкафная продукция | Аксессуары для шкафов | Z | Z | 4011617468417 | 5.712 | KG | 7.803 | CDM
RS1112 |  | Комплект шинодержателя | 1 | ST | 28369,51 | 28369,51 | STJ P | Заказ | 5 недель |  |  | 02.03.2016 |  |  |  | Шкафная продукция | Аксессуары для шкафов | Z | Z | 4011617466536 | 1.323 | KG | 3.122 | CDM
RS1116 |  | Комплект шинодержателя | 1 | ST | 28389,74 | 28389,74 | STJ P | Заказ | 5 недель |  |  | 02.03.2016 |  |  |  | Шкафная продукция | Аксессуары для шкафов | Z | Z | 4011617466826 | 4.809 | KG | 7.803 | CDM
RS112 |  | Комплект шинодержателя | 1 | ST | 19836,60 | 19836,60 | STJ P | Заказ | 5 недель |  |  | 02.03.2016 |  |  |  | Шкафная продукция | Аксессуары для шкафов | Z | Z | 4011617468424 | 6.741 | KG | 9.754 | CDM
RS1120 |  | Комплект шинодержателя | 1 | ST | 28389,74 | 28389,74 | STJ P | Заказ | 5 недель |  |  | 02.03.2016 |  |  |  | Шкафная продукция | Аксессуары для шкафов | Z | Z | 4011617467113 | 6.530 | KG | 0.000 | M3
RS113 |  | Комплект шинодержателя | 1 | ST | 17939,17 | 17939,17 | STJ P | Заказ | 5 недель |  |  | 02.03.2016 |  |  |  | Шкафная продукция | Аксессуары для шкафов | Z | Z | 4011617468431 | 5.544 | KG | 7.803 | CDM
RS114 |  | Комплект шинодержателя | 1 | ST | 19503,81 | 19503,81 | STJ P | Заказ | 5 недель |  |  | 02.03.2016 |  |  |  | Шкафная продукция | Аксессуары для шкафов | Z | Z | 4011617468448 | 6.384 | KG | 9.754 | CDM
RS115 |  | Комплект шинодержателя | 1 | ST | 22281,93 | 22281,93 | STJ P | Заказ | 5 недель |  |  | 02.03.2016 |  |  |  | Шкафная продукция | Аксессуары для шкафов | Z | Z | 4011617468455 | 6.636 | KG | 9.754 | CDM
RS118 |  | Комплект шинодержателя | 1 | ST | 19290,53 | 19290,53 | STJ P | Заказ | 5 недель |  |  | 02.03.2016 |  |  |  | Шкафная продукция | Аксессуары для шкафов | Z | Z | 4011617468486 | 6.825 | KG | 11.705 | CDM
RS119 |  | Комплект шинодержателя | 1 | ST | 22164,26 | 22164,26 | STJ P | Заказ | 5 недель |  |  | 02.03.2016 |  |  |  | Шкафная продукция | Аксессуары для шкафов | Z | Z | 4011617468493 | 4.862 | KG | 7.803 | CDM
RS12 |  | Комплект шинодержателя | 1 | ST | 33304,30 | 33304,30 | STJ P | Заказ | 5 недель |  |  | 02.03.2016 |  |  |  | Шкафная продукция | Аксессуары для шкафов | Z | Z | 4011617463122 | 8.726 | KG | 12.005 | CDM
RS120 |  | Комплект шинодержателя | 1 | ST | 25063,72 | 25063,72 | STJ P | Заказ | 5 недель |  |  | 02.03.2016 |  |  |  | Шкафная продукция | Аксессуары для шкафов | Z | Z | 4011617468509 | 5.786 | KG | 9.754 | CDM
RS121 |  | Комплект шинодержателя | 1 | ST | 13601,92 | 13601,92 | STJ P | Заказ | 5 недель |  |  | 02.03.2016 |  |  |  | Шкафная продукция | Аксессуары для шкафов | Z | Z | 4011617468516 | 4.040 | KG | 0.000 | M3
RS1212 |  | Комплект шинодержателя | 1 | ST | 33293,27 | 33293,27 | STJ P | Заказ | 5 недель |  |  | 02.03.2016 |  |  |  | Шкафная продукция | Аксессуары для шкафов | Z | Z | 4011617466543 | 5.250 | KG | 9.754 | CDM
RS1216 |  | Комплект шинодержателя | 1 | ST | 33293,27 | 33293,27 | STJ P | Заказ | 5 недель |  |  | 02.03.2016 |  |  |  | Шкафная продукция | Аксессуары для шкафов | Z | Z | 4011617466833 | 7.210 | KG | 0.000 | M3
RS122 |  | Комплект шинодержателя | 1 | ST | 14723,46 | 14723,46 | STJ P | Заказ | 5 недель |  |  | 02.03.2016 |  |  |  | Шкафная продукция | Аксессуары для шкафов | Z | Z | 4011617468523 | 5.061 | KG | 9.754 | CDM
RS1220 |  | Комплект шинодержателя | 1 | ST | 33293,27 | 33293,27 | STJ P | Заказ | 5 недель |  |  | 02.03.2016 |  |  |  | Шкафная продукция | Аксессуары для шкафов | Z | Z | 4011617467120 | 7.210 | KG | 0.000 | M3
RS123 |  | Комплект шинодержателя | 1 | ST | 13044,83 | 13044,83 | STJ P | Заказ | 5 недель |  |  | 02.03.2016 |  |  |  | Шкафная продукция | Аксессуары для шкафов | Z | Z | 4011617468530 | 3.980 | KG | 7.803 | CDM
RS124 |  | Комплект шинодержателя | 1 | ST | 14388,84 | 14388,84 | STJ P | Заказ | 5 недель |  |  | 02.03.2016 |  |  |  | Шкафная продукция | Аксессуары для шкафов | Z | Z | 4011617468547 | 4.515 | KG | 9.754 | CDM
RS125 |  | Комплект шинодержателя | 1 | ST | 13155,14 | 13155,14 | STJ P | Заказ | 5 недель |  |  | 02.03.2016 |  |  |  | Шкафная продукция | Аксессуары для шкафов | Z | Z | 4011617468554 | 3.833 | KG | 7.803 | CDM
RS12540010 |  | Комплект шинодержателя | 1 | ST | 28056,95 | 28056,95 | STJ P | Заказ | 5 недель |  |  | 02.03.2016 |  |  |  | Шкафная продукция | Аксессуары для шкафов | Z | Z | 4011617469537 | 6.846 | KG | 7.803 | CDM
RS12560012 |  | Комплект шинодержателя | 1 | ST | 28056,95 | 28056,95 | STJ P | Заказ | 5 недель |  |  | 02.03.2016 |  |  |  | Шкафная продукция | Аксессуары для шкафов | Z | Z | 4011617469575 | 6.867 | KG | 7.803 | CDM
RS12570012 |  | Комплект шинодержателя | 1 | ST | 28056,95 | 28056,95 | STJ P | Заказ | 5 недель |  |  | 02.03.2016 |  |  |  | Шкафная продукция | Аксессуары для шкафов | Z | Z | 4011617469582 | 6.668 | KG | 7.803 | CDM
RS126 |  | Комплект шинодержателя | 1 | ST | 14276,69 | 14276,69 | STJ P | Заказ | 5 недель |  |  | 02.03.2016 |  |  |  | Шкафная продукция | Аксессуары для шкафов | Z | Z | 4011617468561 | 4.368 | KG | 9.754 | CDM
RS127 |  | Комплект шинодержателя | 1 | ST | 40294,64 | 40294,64 | STJ P | Заказ | 5 недель |  |  | 02.03.2016 |  |  |  | Шкафная продукция | Аксессуары для шкафов | Z | Z | 4011617468578 | 7.980 | KG | 8.960 | CDM
RS128 |  | Комплект шинодержателя | 1 | ST | 37294,05 | 37294,05 | STJ P | Заказ | 5 недель |  |  | 02.03.2016 |  |  |  | Шкафная продукция | Аксессуары для шкафов | Z | Z | 4011617468585 | 7.802 | KG | 9.088 | CDM
RS129 |  | Комплект шинодержателя | 1 | ST | 39294,44 | 39294,44 | STJ P | Заказ | 5 недель |  |  | 02.03.2016 |  |  |  | Шкафная продукция | Аксессуары для шкафов | Z | Z | 4011617468592 | 4.053 | KG | 8.960 | CDM
RS13 |  | Комплект шинодержателя | 1 | ST | 28441,22 | 28441,22 | STJ P | Заказ | 5 недель |  |  | 02.03.2016 |  |  |  | Шкафная продукция | Аксессуары для шкафов | Z | Z | 4011617463139 | 7.256 | KG | 18.975 | CDM
RS130 |  | Комплект шинодержателя | 1 | ST | 36179,86 | 36179,86 | STJ P | Заказ | 5 недель |  |  | 02.03.2016 |  |  |  | Шкафная продукция | Аксессуары для шкафов | Z | Z | 4011617468608 | 7.560 | KG | 9.088 | CDM
RS131 |  | Комплект шинодержателя | 1 | ST | 35624,61 | 35624,61 | STJ P | Заказ | 5 недель |  |  | 02.03.2016 |  |  |  | Шкафная продукция | Аксессуары для шкафов | Z | Z | 4011617468615 | 7.424 | KG | 8.960 | CDM
RS1312 |  | Комплект шинодержателя | 1 | ST | 28389,74 | 28389,74 | STJ P | Заказ | 5 недель |  |  | 02.03.2016 |  |  |  | Шкафная продукция | Аксессуары для шкафов | Z | Z | 4011617466550 | 6.040 | KG | 0.000 | M3
RS1316 |  | Комплект шинодержателя | 1 | ST | 28389,74 | 28389,74 | STJ P | Заказ | 5 недель |  |  | 02.03.2016 |  |  |  | Шкафная продукция | Аксессуары для шкафов | Z | Z | 4011617466840 | 6.040 | KG | 0.000 | M3
RS132 |  | Комплект шинодержателя | 1 | ST | 33622,38 | 33622,38 | STJ P | Заказ | 5 недель |  |  | 02.03.2016 |  |  |  | Шкафная продукция | Аксессуары для шкафов | Z | Z | 4011617468622 | 7.224 | KG | 9.088 | CDM
RS1320 |  | Комплект шинодержателя | 1 | ST | 28389,74 | 28389,74 | STJ P | Заказ | 5 недель |  |  | 02.03.2016 |  |  |  | Шкафная продукция | Аксессуары для шкафов | Z | Z | 4011617467137 | 6.040 | KG | 0.000 | M3
RS133 |  | Комплект шинодержателя | 1 | ST | 25396,50 | 25396,50 | STJ P | Заказ | 5 недель |  |  | 02.03.2016 |  |  |  | Шкафная продукция | Аксессуары для шкафов | Z | Z |  | 7.067 | KG | 9.754 | CDM
RS14 |  | Комплект шинодержателя | 1 | ST | 33361,30 | 33361,30 | STJ P | Заказ | 5 недель |  |  | 02.03.2016 |  |  |  | Шкафная продукция | Аксессуары для шкафов | Z | Z | 4011617463146 | 7.035 | KG | 24.472 | CDM
RS1412 |  | Комплект шинодержателя | 1 | ST | 33304,30 | 33304,30 | STJ P | Заказ | 5 недель |  |  | 02.03.2016 |  |  |  | Шкафная продукция | Аксессуары для шкафов | Z | Z | 4011617466567 | 5.408 | KG | 12.084 | CDM
RS1416 |  | Комплект шинодержателя | 1 | ST | 33293,27 | 33293,27 | STJ P | Заказ | 5 недель |  |  | 02.03.2016 |  |  |  | Шкафная продукция | Аксессуары для шкафов | Z | Z | 4011617466857 | 5.890 | KG | 0.000 | M3
RS1420 |  | Комплект шинодержателя | 1 | ST | 33293,27 | 33293,27 | STJ P | Заказ | 5 недель |  |  | 02.03.2016 |  |  |  | Шкафная продукция | Аксессуары для шкафов | Z | Z | 4011617467144 | 6.530 | KG | 0.000 | M3
RS15 |  | Комплект шинодержателя | 1 | ST | 28441,22 | 28441,22 | STJ P | Заказ | 5 недель |  |  | 02.03.2016 |  |  |  | Шкафная продукция | Аксессуары для шкафов | Z | Z | 4011617463153 | 7.056 | KG | 18.630 | CDM
RS1512 |  | Комплект шинодержателя | 1 | ST | 28389,74 | 28389,74 | STJ P | Заказ | 5 недель |  |  | 02.03.2016 |  |  |  | Шкафная продукция | Аксессуары для шкафов | Z | Z | 4011617466574 | 5.780 | KG | 0.000 | M3
RS1516 |  | Комплект шинодержателя | 1 | ST | 28389,74 | 28389,74 | STJ P | Заказ | 5 недель |  |  | 02.03.2016 |  |  |  | Шкафная продукция | Аксессуары для шкафов | Z | Z | 4011617466864 | 5.780 | KG | 0.000 | M3
RS1520 |  | Комплект шинодержателя | 1 | ST | 28389,74 | 28389,74 | STJ P | Заказ | 5 недель |  |  | 02.03.2016 |  |  |  | Шкафная продукция | Аксессуары для шкафов | Z | Z | 4011617467151 | 5.597 | KG | 7.803 | CDM
RS16 |  | Комплект шинодержателя | 1 | ST | 33341,07 | 33341,07 | STJ P | Заказ | 5 недель |  |  | 02.03.2016 |  |  |  | Шкафная продукция | Аксессуары для шкафов | Z | Z | 4011617463160 | 7.781 | KG | 20.081 | CDM
RS1612 |  | Комплект шинодержателя | 1 | ST | 33291,43 | 33291,43 | STJ P | Заказ | 5 недель |  |  | 02.03.2016 |  |  |  | Шкафная продукция | Аксессуары для шкафов | Z | Z | 4011617466581 | 6.185 | KG | 9.364 | CDM
RS1616 |  | Комплект шинодержателя | 1 | ST | 33293,27 | 33293,27 | STJ P | Заказ | 5 недель |  |  | 02.03.2016 |  |  |  | Шкафная продукция | Аксессуары для шкафов | Z | Z | 4011617466871 | 6.130 | KG | 0.000 | M3
RS1620 |  | Комплект шинодержателя | 1 | ST | 33293,27 | 33293,27 | STJ P | Заказ | 5 недель |  |  | 02.03.2016 |  |  |  | Шкафная продукция | Аксессуары для шкафов | Z | Z | 4011617467168 | 5.200 | KG | 0.000 | M3
RS16540010 |  | Комплект шинодержателя | 1 | ST | 28056,95 | 28056,95 | STJ P | Заказ | 5 недель |  |  | 02.03.2016 |  |  |  | Шкафная продукция | Аксессуары для шкафов | Z | Z | 4011617469544 | 8.432 | KG | 7.803 | CDM
RS16560012 |  | Комплект шинодержателя | 1 | ST | 28056,95 | 28056,95 | STJ P | Заказ | 5 недель |  |  | 02.03.2016 |  |  |  | Шкафная продукция | Аксессуары для шкафов | Z | Z | 4011617469612 | 8.358 | KG | 7.803 | CDM
RS16560016 |  | Комплект шинодержателя | 1 | ST | 28056,95 | 28056,95 | STJ P | Заказ | 5 недель |  |  | 02.03.2016 |  |  |  | Шкафная продукция | Аксессуары для шкафов | Z | Z | 4011617469636 | 7.109 | KG | 7.803 | CDM
RS16570012 |  | Комплект шинодержателя | 1 | ST | 28056,95 | 28056,95 | STJ P | Заказ | 5 недель |  |  | 02.03.2016 |  |  |  | Шкафная продукция | Аксессуары для шкафов | Z | Z | 4011617469629 | 6.857 | KG | 7.803 | CDM
RS16570016 |  | Комплект шинодержателя | 1 | ST | 28056,95 | 28056,95 | STJ P | Заказ | 5 недель |  |  | 02.03.2016 |  |  |  | Шкафная продукция | Аксессуары для шкафов | Z | Z | 4011617469643 | 6.846 | KG | 7.803 | CDM
RS17 |  | Комплект шинодержателя | 1 | ST | 28428,35 | 28428,35 | STJ P | Заказ | 5 недель |  |  | 02.03.2016 |  |  |  | Шкафная продукция | Аксессуары для шкафов | Z | Z | 4011617463177 | 7.266 | KG | 16.065 | CDM
RS18 |  | Комплект шинодержателя | 1 | ST | 33293,27 | 33293,27 | STJ P | Заказ | 5 недель |  |  | 02.03.2016 |  |  |  | Шкафная продукция | Аксессуары для шкафов | Z | Z | 4011617463184 | 7.790 | KG | 0.000 | M3
RS19 |  | Комплект шинодержателя | 1 | ST | 40438,05 | 40438,05 | STJ P | Заказ | 5 недель |  |  | 02.03.2016 |  |  |  | Шкафная продукция | Аксессуары для шкафов | Z | Z | 4011617463191 | 11.750 | KG | 16.065 | CDM
RS20 |  | Комплект шинодержателя | 1 | ST | 50576,06 | 50576,06 | STJ P | Заказ | 5 недель |  |  | 02.03.2016 |  |  |  | Шкафная продукция | Аксессуары для шкафов | Z | Z | 4011617463207 | 12.411 | KG | 20.081 | CDM
RS20540010 |  | Комплект шинодержателя | 1 | ST | 28056,95 | 28056,95 | STJ P | Заказ | 5 недель |  |  | 02.03.2016 |  |  |  | Шкафная продукция | Аксессуары для шкафов | Z | Z | 4011617469551 | 7.382 | KG | 7.803 | CDM
RS20560012 |  | Комплект шинодержателя | 1 | ST | 28067,98 | 28067,98 | STJ P | Заказ | 5 недель |  |  | 02.03.2016 |  |  |  | Шкафная продукция | Аксессуары для шкафов | Z | Z | 4011617469650 | 7.340 | KG | 10.421 | CDM
RS20560016 |  | Комплект шинодержателя | 1 | ST | 28056,95 | 28056,95 | STJ P | Заказ | 5 недель |  |  | 02.03.2016 |  |  |  | Шкафная продукция | Аксессуары для шкафов | Z | Z | 4011617469674 | 7.487 | KG | 7.803 | CDM
RS20570012 |  | Комплект шинодержателя | 1 | ST | 28056,95 | 28056,95 | STJ P | Заказ | 5 недель |  |  | 02.03.2016 |  |  |  | Шкафная продукция | Аксессуары для шкафов | Z | Z | 4011617469667 | 7.245 | KG | 7.803 | CDM
RS20570016 |  | Комплект шинодержателя | 1 | ST | 28056,95 | 28056,95 | STJ P | Заказ | 5 недель |  |  | 02.03.2016 |  |  |  | Шкафная продукция | Аксессуары для шкафов | Z | Z | 4011617469681 | 7.014 | KG | 7.803 | CDM
RS21 |  | Комплект шинодержателя | 1 | ST | 40438,05 | 40438,05 | STJ P | Заказ | 5 недель |  |  | 02.03.2016 |  |  |  | Шкафная продукция | Аксессуары для шкафов | Z | Z | 4011617463214 | 10.994 | KG | 16.065 | CDM
RS22 |  | Комплект шинодержателя | 1 | ST | 50576,06 | 50576,06 | STJ P | Заказ | 5 недель |  |  | 02.03.2016 |  |  |  | Шкафная продукция | Аксессуары для шкафов | Z | Z | 4011617463221 | 12.957 | KG | 20.081 | CDM
RS23 |  | Комплект шинодержателя | 1 | ST | 27650,62 | 27650,62 | STJ P | Заказ | 5 недель |  |  | 02.03.2016 |  |  |  | Шкафная продукция | Аксессуары для шкафов | Z | Z | 4011617463238 | 6.384 | KG | 16.065 | CDM
RS2312 |  | Комплект шинодержателя | 1 | ST | 27612,01 | 27612,01 | STJ P | Заказ | 5 недель |  |  | 02.03.2016 |  |  |  | Шкафная продукция | Аксессуары для шкафов | Z | Z | 4011617466635 | 5.410 | KG | 0.000 | M3
RS2316 |  | Комплект шинодержателя | 1 | ST | 27612,01 | 27612,01 | STJ P | Заказ | 5 недель |  |  | 02.03.2016 |  |  |  | Шкафная продукция | Аксессуары для шкафов | Z | Z | 4011617466925 | 5.440 | KG | 0.000 | M3
RS2320 |  | Комплект шинодержателя | 1 | ST | 27612,01 | 27612,01 | STJ P | Заказ | 5 недель |  |  | 02.03.2016 |  |  |  | Шкафная продукция | Аксессуары для шкафов | Z | Z | 4011617467212 | 5.061 | KG | 7.803 | CDM
RS24 |  | Комплект шинодержателя | 1 | ST | 32918,19 | 32918,19 | STJ P | Заказ | 5 недель |  |  | 02.03.2016 |  |  |  | Шкафная продукция | Аксессуары для шкафов | Z | Z | 4011617463245 | 7.581 | KG | 24.750 | CDM
RS2412 |  | Комплект шинодержателя | 1 | ST | 32848,33 | 32848,33 | STJ P | Заказ | 5 недель |  |  | 02.03.2016 |  |  |  | Шкафная продукция | Аксессуары для шкафов | Z | Z | 4011617466642 | 7.460 | KG | 0.000 | M3
RS2416 |  | Комплект шинодержателя | 1 | ST | 32848,33 | 32848,33 | STJ P | Заказ | 5 недель |  |  | 02.03.2016 |  |  |  | Шкафная продукция | Аксессуары для шкафов | Z | Z | 4011617466932 | 7.470 | KG | 0.000 | M3
RS2420 |  | Комплект шинодержателя | 1 | ST | 32848,33 | 32848,33 | STJ P | Заказ | 5 недель |  |  | 02.03.2016 |  |  |  | Шкафная продукция | Аксессуары для шкафов | Z | Z | 4011617467229 | 7.590 | KG | 0.000 | M3
RS25 |  | Комплект шинодержателя | 1 | ST | 40327,73 | 40327,73 | STJ P | Заказ | 5 недель |  |  | 02.03.2016 |  |  |  | Шкафная продукция | Аксессуары для шкафов | Z | Z | 4011617463252 | 12.243 | KG | 16.065 | CDM
RS2512 |  | Комплект шинодержателя | 1 | ST | 40289,12 | 40289,12 | STJ P | Заказ | 5 недель |  |  | 02.03.2016 |  |  |  | Шкафная продукция | Аксессуары для шкафов | Z | Z | 4011617466659 | 7.620 | KG | 0.000 | M3
RS2516 |  | Комплект шинодержателя | 1 | ST | 40289,12 | 40289,12 | STJ P | Заказ | 5 недель |  |  | 02.03.2016 |  |  |  | Шкафная продукция | Аксессуары для шкафов | Z | Z | 4011617466949 | 8.080 | KG | 0.000 | M3
RS2520 |  | Комплект шинодержателя | 1 | ST | 40289,12 | 40289,12 | STJ P | Заказ | 5 недель |  |  | 02.03.2016 |  |  |  | Шкафная продукция | Аксессуары для шкафов | Z | Z | 4011617467236 | 8.085 | KG | 7.803 | CDM
RS25540010 |  | Комплект шинодержателя | 1 | ST | 28056,95 | 28056,95 | STJ P | Заказ | 5 недель |  |  | 02.03.2016 |  |  |  | Шкафная продукция | Аксессуары для шкафов | Z | Z | 4011617469568 | 7.424 | KG | 7.803 | CDM
RS25560012 |  | Комплект шинодержателя | 1 | ST | 28056,95 | 28056,95 | STJ P | Заказ | 5 недель |  |  | 02.03.2016 |  |  |  | Шкафная продукция | Аксессуары для шкафов | Z | Z | 4011617469698 | 7.466 | KG | 7.803 | CDM
RS25560016 |  | Комплект шинодержателя | 1 | ST | 28056,95 | 28056,95 | STJ P | Заказ | 5 недель |  |  | 02.03.2016 |  |  |  | Шкафная продукция | Аксессуары для шкафов | Z | Z | 4011617469711 | 7.529 | KG | 7.803 | CDM
RS25570012 |  | Комплект шинодержателя | 1 | ST | 28056,95 | 28056,95 | STJ P | Заказ | 5 недель |  |  | 02.03.2016 |  |  |  | Шкафная продукция | Аксессуары для шкафов | Z | Z | 4011617469704 | 9.240 | KG | 7.803 | CDM
RS25570016 |  | Комплект шинодержателя | 1 | ST | 28056,95 | 28056,95 | STJ P | Заказ | 5 недель |  |  | 02.03.2016 |  |  |  | Шкафная продукция | Аксессуары для шкафов | Z | Z | 4011617469728 | 7.277 | KG | 7.803 | CDM
RS26 |  | Комплект шинодержателя | 1 | ST | 47919,29 | 47919,29 | STJ P | Заказ | 5 недель |  |  | 02.03.2016 |  |  |  | Шкафная продукция | Аксессуары для шкафов | Z | Z | 4011617463269 | 14.501 | KG | 22.688 | CDM
RS2612 |  | Комплект шинодержателя | 1 | ST | 47860,45 | 47860,45 | STJ P | Заказ | 5 недель |  |  | 02.03.2016 |  |  |  | Шкафная продукция | Аксессуары для шкафов | Z | Z | 4011617466666 | 8.580 | KG | 0.000 | M3
RS2616 |  | Комплект шинодержателя | 1 | ST | 47860,45 | 47860,45 | STJ P | Заказ | 5 недель |  |  | 02.03.2016 |  |  |  | Шкафная продукция | Аксессуары для шкафов | Z | Z | 4011617466956 | 8.570 | KG | 0.000 | M3
RS2620 |  | Комплект шинодержателя | 1 | ST | 47860,45 | 47860,45 | STJ P | Заказ | 5 недель |  |  | 02.03.2016 |  |  |  | Шкафная продукция | Аксессуары для шкафов | Z | Z | 4011617467243 | 8.580 | KG | 0.000 | M3
RS27 |  | Комплект шинодержателя | 1 | ST | 34212,57 | 34212,57 | STJ P | Заказ | 5 недель |  |  | 02.03.2016 |  |  |  | Шкафная продукция | Аксессуары для шкафов | Z | Z | 4011617463276 | 8.348 | KG | 16.065 | CDM
RS2712 |  | Комплект шинодержателя | 1 | ST | 34173,95 | 34173,95 | STJ P | Заказ | 5 недель |  |  | 02.03.2016 |  |  |  | Шкафная продукция | Аксессуары для шкафов | Z | Z | 4011617466673 | 6.680 | KG | 0.000 | M3
RS2716 |  | Комплект шинодержателя | 1 | ST | 34173,95 | 34173,95 | STJ P | Заказ | 5 недель |  |  | 02.03.2016 |  |  |  | Шкафная продукция | Аксессуары для шкафов | Z | Z | 4011617466963 | 4.694 | KG | 7.803 | CDM
RS2720 |  | Комплект шинодержателя | 1 | ST | 34173,95 | 34173,95 | STJ P | Заказ | 5 недель |  |  | 02.03.2016 |  |  |  | Шкафная продукция | Аксессуары для шкафов | Z | Z | 4011617467250 | 5.600 | KG | 0.000 | M3
RS28 |  | Комплект шинодержателя | 1 | ST | 39298,12 | 39298,12 | STJ P | Заказ | 5 недель |  |  | 02.03.2016 |  |  |  | Шкафная продукция | Аксессуары для шкафов | Z | Z | 4011617463283 | 8.160 | KG | 0.000 | M3
RS2812 |  | Комплект шинодержателя | 1 | ST | 39298,12 | 39298,12 | STJ P | Заказ | 5 недель |  |  | 02.03.2016 |  |  |  | Шкафная продукция | Аксессуары для шкафов | Z | Z | 4011617466680 | 6.670 | KG | 0.000 | M3
RS2816 |  | Комплект шинодержателя | 1 | ST | 39298,12 | 39298,12 | STJ P | Заказ | 5 недель |  |  | 02.03.2016 |  |  |  | Шкафная продукция | Аксессуары для шкафов | Z | Z | 4011617466970 | 2.500 | KG | 0.000 | M3
RS2820 |  | Комплект шинодержателя | 1 | ST | 39298,12 | 39298,12 | STJ P | Заказ | 5 недель |  |  | 02.03.2016 |  |  |  | Шкафная продукция | Аксессуары для шкафов | Z | Z | 4011617467267 | 5.600 | KG | 0.000 | M3
RS29 |  | Комплект шинодержателя | 1 | ST | 56494,49 | 56494,49 | STJ P | Заказ | 5 недель |  |  | 02.03.2016 |  |  |  | Шкафная продукция | Аксессуары для шкафов | Z | Z | 4011617463290 | 14.165 | KG | 25.620 | CDM
RS2912 |  | Комплект шинодержателя | 1 | ST | 56413,59 | 56413,59 | STJ P | Заказ | 5 недель |  |  | 02.03.2016 |  |  |  | Шкафная продукция | Аксессуары для шкафов | Z | Z | 4011617466697 | 5.943 | KG | 7.803 | CDM
RS2916 |  | Комплект шинодержателя | 1 | ST | 56413,59 | 56413,59 | STJ P | Заказ | 5 недель |  |  | 02.03.2016 |  |  |  | Шкафная продукция | Аксессуары для шкафов | Z | Z | 4011617466987 | 8.330 | KG | 0.000 | M3
RS2920 |  | Комплект шинодержателя | 1 | ST | 56413,59 | 56413,59 | STJ P | Заказ | 5 недель |  |  | 02.03.2016 |  |  |  | Шкафная продукция | Аксессуары для шкафов | Z | Z | 4011617467274 | 8.180 | KG | 0.000 | M3
RS30 |  | Комплект шинодержателя | 1 | ST | 63141,01 | 63141,01 | STJ P | Заказ | 5 недель |  |  | 02.03.2016 |  |  |  | Шкафная продукция | Аксессуары для шкафов | Z | Z | 4011617463306 | 14.333 | KG | 20.081 | CDM
RS3012 |  | Комплект шинодержателя | 1 | ST | 63172,27 | 63172,27 | STJ P | Заказ | 5 недель |  |  | 02.03.2016 |  |  |  | Шкафная продукция | Аксессуары для шкафов | Z | Z | 4011617466703 | 11.620 | KG | 0.000 | M3
RS3016 |  | Комплект шинодержателя | 1 | ST | 63172,27 | 63172,27 | STJ P | Заказ | 5 недель |  |  | 02.03.2016 |  |  |  | Шкафная продукция | Аксессуары для шкафов | Z | Z | 4011617466994 | 9.130 | KG | 0.000 | M3
RS3020 |  | Комплект шинодержателя | 1 | ST | 63172,27 | 63172,27 | STJ P | Заказ | 5 недель |  |  | 02.03.2016 |  |  |  | Шкафная продукция | Аксессуары для шкафов | Z | Z | 4011617467281 | 9.120 | KG | 0.000 | M3
RS32 |  | Комплект шинодержателя | 1 | ST | 39298,12 | 39298,12 | STJ P | Заказ | 5 недель |  |  | 02.03.2016 |  |  |  | Шкафная продукция | Аксессуары для шкафов | Z | Z | 4011617463320 | 10.500 | KG | 0.000 | M3
RS3212 |  | Комплект шинодержателя | 1 | ST | 39298,12 | 39298,12 | STJ P | Заказ | 5 недель |  |  | 02.03.2016 |  |  |  | Шкафная продукция | Аксессуары для шкафов | Z | Z | 4011617466710 | 8.700 | KG | 0.000 | M3
RS3216 |  | Комплект шинодержателя | 1 | ST | 39375,34 | 39375,34 | STJ P | Заказ | 5 недель |  |  | 02.03.2016 |  |  |  | Шкафная продукция | Аксессуары для шкафов | Z | Z | 4011617467007 | 7.450 | KG | 0.000 | M3
RS3220 |  | Комплект шинодержателя | 1 | ST | 39298,12 | 39298,12 | STJ P | Заказ | 5 недель |  |  | 02.03.2016 |  |  |  | Шкафная продукция | Аксессуары для шкафов | Z | Z | 4011617467298 | 7.630 | KG | 0.000 | M3
RS33 |  | Комплект шинодержателя | 1 | ST | 32430,97 | 32430,97 | STJ P | Заказ | 5 недель |  |  | 02.03.2016 |  |  |  | Шкафная продукция | Аксессуары для шкафов | Z | Z | 4011617463337 | 8.138 | KG | 16.065 | CDM
RS34 |  | Комплект шинодержателя | 1 | ST | 37233,38 | 37233,38 | STJ P | Заказ | 5 недель |  |  | 02.03.2016 |  |  |  | Шкафная продукция | Аксессуары для шкафов | Z | Z | 4011617463344 | 8.705 | KG | 20.081 | CDM
RS36 |  | Комплект шинодержателя | 1 | ST | 41458,47 | 41458,47 | STJ P | Заказ | 5 недель |  |  | 02.03.2016 |  |  |  | Шкафная продукция | Аксессуары для шкафов | Z | Z | 4011617463665 | 8.190 | KG | 20.081 | CDM
RS38 |  | Комплект шинодержателя | 1 | ST | 41436,40 | 41436,40 | STJ P | Заказ | 5 недель |  |  | 02.03.2016 |  |  |  | Шкафная продукция | Аксессуары для шкафов | Z | Z | 4011617463689 | 11.886 | KG | 22.766 | CDM
RS40 |  | Комплект шинодержателя | 1 | ST | 68312,98 | 68312,98 | STJ P | Заказ | 5 недель |  |  | 02.03.2016 |  |  |  | Шкафная продукция | Аксессуары для шкафов | Z | Z | 4011617463702 | 21.630 | KG | 32.487 | CDM
RS42 |  | Комплект шинодержателя | 1 | ST | 56834,63 | 56834,63 | STJ P | Заказ | 5 недель |  |  | 02.03.2016 |  |  |  | Шкафная продукция | Аксессуары для шкафов | Z | Z | 4011617463726 | 17.745 | KG | 27.225 | CDM
RS44 |  | Комплект шинодержателя | 1 | ST | 30632,82 | 30632,82 | STJ P | Заказ | 5 недель |  |  | 02.03.2016 |  |  |  | Шкафная продукция | Аксессуары для шкафов | Z | Z | 4011617463740 | 7.160 | KG | 0.010 | CDM
RS46 |  | Комплект шинодержателя | 1 | ST | 69158,73 | 69158,73 | STJ P | Заказ | 5 недель |  |  | 02.03.2016 |  |  |  | Шкафная продукция | Аксессуары для шкафов | Z | Z | 4011617463764 | 17.021 | KG | 22.766 | CDM
RS48 |  | Комплект шинодержателя | 1 | ST | 69099,89 | 69099,89 | STJ P | Заказ | 5 недель |  |  | 02.03.2016 |  |  |  | Шкафная продукция | Аксессуары для шкафов | Z | Z | 4011617463788 | 11.450 | KG | 0.000 | M3
RS50 |  | Комплект шинодержателя | 1 | ST | 41044,78 | 41044,78 | STJ P | Заказ | 5 недель |  |  | 02.03.2016 |  |  |  | Шкафная продукция | Аксессуары для шкафов | Z | Z | 4011617463801 | 16.391 | KG | 27.225 | CDM
RS55 |  | Комплект шинодержателя | 1 | ST | 18128,54 | 18128,54 | STJ P | Заказ | 5 недель |  |  | 02.03.2016 |  |  |  | Шкафная продукция | Аксессуары для шкафов | Z | Z | 4011617663874 | 5.550 | KG | 0.000 | M3
RS5512 |  | Комплект шинодержателя | 1 | ST | 18159,80 | 18159,80 | STJ P | Заказ | 5 недель |  |  | 02.03.2016 |  |  |  | Шкафная продукция | Аксессуары для шкафов | Z | Z | 4011617466789 | 6.260 | KG | 0.000 | M3
RS5516 |  | Комплект шинодержателя | 1 | ST | 18168,99 | 18168,99 | STJ P | Заказ | 5 недель |  |  | 02.03.2016 |  |  |  | Шкафная продукция | Аксессуары для шкафов | Z | Z | 4011617467076 | 5.220 | KG | 0.000 | M3
RS5520 |  | Комплект шинодержателя | 1 | ST | 18159,80 | 18159,80 | STJ P | Заказ | 5 недель |  |  | 02.03.2016 |  |  |  | Шкафная продукция | Аксессуары для шкафов | Z | Z | 4011617467366 | 5.170 | KG | 0.000 | M3
RS56 |  | Комплект шинодержателя | 1 | ST | 20130,77 | 20130,77 | STJ P | Заказ | 5 недель |  |  | 02.03.2016 |  |  |  | Шкафная продукция | Аксессуары для шкафов | Z | Z | 4011617663881 | 5.790 | KG | 0.000 | M3
RS5612 |  | Комплект шинодержателя | 1 | ST | 20171,22 | 20171,22 | STJ P | Заказ | 5 недель |  |  | 02.03.2016 |  |  |  | Шкафная продукция | Аксессуары для шкафов | Z | Z | 4011617466796 | 4.440 | KG | 0.000 | M3
RS5616 |  | Комплект шинодержателя | 1 | ST | 20180,41 | 20180,41 | STJ P | Заказ | 5 недель |  |  | 02.03.2016 |  |  |  | Шкафная продукция | Аксессуары для шкафов | Z | Z | 4011617467083 | 4.440 | KG | 0.000 | M3
RS5620 |  | Комплект шинодержателя | 1 | ST | 20171,22 | 20171,22 | STJ P | Заказ | 5 недель |  |  | 02.03.2016 |  |  |  | Шкафная продукция | Аксессуары для шкафов | Z | Z | 4011617467373 | 4.400 | KG | 0.000 | M3
RS64 |  | Комплект шинодержателя | 1 | ST | 15015,80 | 15015,80 | STJ P | Заказ | 5 недель |  |  | 02.03.2016 |  |  |  | Шкафная продукция | Аксессуары для шкафов | Z | Z | 4011617663935 | 5.650 | KG | 0.000 | M3
RS75 |  | Комплект шинодержателя | 1 | ST | 41410,66 | 41410,66 | STJ P | Заказ | 5 недель |  |  | 02.03.2016 |  |  |  | Шкафная продукция | Аксессуары для шкафов | Z | Z | 4011617464419 | 6.899 | KG | 9.563 | CDM
RS77 |  | Комплект шинодержателя | 1 | ST | 41410,66 | 41410,66 | STJ P | Заказ | 5 недель |  |  | 02.03.2016 |  |  |  | Шкафная продукция | Аксессуары для шкафов | Z | Z | 4011617464426 | 9.839 | KG | 9.754 | CDM
RS79 |  | Комплект шинодержателя | 1 | ST | 68097,86 | 68097,86 | STJ P | Заказ | 5 недель |  |  | 02.03.2016 |  |  |  | Шкафная продукция | Аксессуары для шкафов | Z | Z | 4011617464433 | 14.879 | KG | 9.754 | CDM
RS81 |  | Комплект шинодержателя | 1 | ST | 56753,73 | 56753,73 | STJ P | Заказ | 5 недель |  |  | 02.03.2016 |  |  |  | Шкафная продукция | Аксессуары для шкафов | Z | Z | 4011617464440 | 18.428 | KG | 9.754 | CDM
RS83 |  | Комплект шинодержателя | 1 | ST | 30647,53 | 30647,53 | STJ P | Заказ | 5 недель |  |  | 02.03.2016 |  |  |  | Шкафная продукция | Аксессуары для шкафов | Z | Z | 4011617464457 | 8.526 | KG | 15.233 | CDM
RS85 |  | Комплект шинодержателя | 1 | ST | 69099,89 | 69099,89 | STJ P | Заказ | 5 недель |  |  | 02.03.2016 |  |  |  | Шкафная продукция | Аксессуары для шкафов | Z | Z | 4011617464464 | 11.487 | KG | 9.754 | CDM
RS87 |  | Комплект шинодержателя | 1 | ST | 69099,89 | 69099,89 | STJ P | Заказ | 5 недель |  |  | 02.03.2016 |  |  |  | Шкафная продукция | Аксессуары для шкафов | Z | Z | 4011617464471 | 10.752 | KG | 9.754 | CDM
RS89 |  | Комплект шинодержателя | 1 | ST | 40928,95 | 40928,95 | STJ P | Заказ | 5 недель |  |  | 02.03.2016 |  |  |  | Шкафная продукция | Аксессуары для шкафов | Z | Z |  | 12.758 | KG | 2.058 | CDM
RS9112 |  | Комплект шинодержателя | 1 | ST | 40399,44 | 40399,44 | STJ P | Заказ | 5 недель |  |  | 02.03.2016 |  |  |  | Шкафная продукция | Аксессуары для шкафов | Z | Z | 4011617466802 | 8.120 | KG | 0.000 | M3
RS9212 |  | Комплект шинодержателя | 1 | ST | 50528,25 | 50528,25 | STJ P | Заказ | 5 недель |  |  | 02.03.2016 |  |  |  | Шкафная продукция | Аксессуары для шкафов | Z | Z | 4011617466819 | 9.170 | KG | 0.000 | M3
RS9316 |  | Комплект шинодержателя | 1 | ST | 40399,44 | 40399,44 | STJ P | Заказ | 5 недель |  |  | 02.03.2016 |  |  |  | Шкафная продукция | Аксессуары для шкафов | Z | Z | 4011617467090 | 8.120 | KG | 0.000 | M3
RS9416 |  | Комплект шинодержателя | 1 | ST | 50528,25 | 50528,25 | STJ P | Заказ | 5 недель |  |  | 02.03.2016 |  |  |  | Шкафная продукция | Аксессуары для шкафов | Z | Z | 4011617467106 | 9.220 | KG | 0.000 | M3
RS9520 |  | Комплект шинодержателя | 1 | ST | 40399,44 | 40399,44 | STJ P | Заказ | 5 недель |  |  | 02.03.2016 |  |  |  | Шкафная продукция | Аксессуары для шкафов | Z | Z | 4011617467380 | 8.220 | KG | 0.000 | M3
RS9620 |  | Комплект шинодержателя | 1 | ST | 50528,25 | 50528,25 | STJ P | Заказ | 5 недель |  |  | 02.03.2016 |  |  |  | Шкафная продукция | Аксессуары для шкафов | Z | Z | 4011617467397 | 9.220 | KG | 0.000 | M3
RS98 |  | Комплект шинодержателя | 1 | ST | 40408,63 | 40408,63 | STJ P | Заказ | 5 недель |  |  | 02.03.2016 |  |  |  | Шкафная продукция | Аксессуары для шкафов | Z | Z | 4011617467977 | 7.455 | KG | 9.754 | CDM
RSB101 |  | Плата монтажная втычная, 250А, 3-пол. | 1 | ST | 14988,33 | 14988,33 | STJ P | Заказ | 5 недель |  |  | 01.02.2018 |  | изменилась цена | 14495,48 | Шкафная продукция | Аксессуары для шкафов | Z | Z | 4011617668213 | 4.380 | KG | 0.020 | M3
RSB102 |  | Плата монтажная втычная, 250А, 4-пол. | 1 | ST | 17191,71 | 17191,71 | STJ P | Заказ | 5 недель |  |  | 01.02.2018 |  | изменилась цена | 16626,41 | Шкафная продукция | Аксессуары для шкафов | Z | Z | 4011617668220 | 4.795 | KG | 0.000
RSB103 |  | Плата монтажная втычная, 630А, 3-пол. | 1 | ST | 19490,15 | 19490,15 | STJ P | Заказ | 5 недель |  |  | 01.02.2018 |  | изменилась цена | 18849,27 | Шкафная продукция | Аксессуары для шкафов | Z | Z | 4011617668237 | 7.440 | KG | 0.021 | M3
RSB104 |  | Плата монтажная втычная, 630А, 4-пол. | 1 | ST | 22334,20 | 22334,20 | STJ P | Заказ | 5 недель |  |  | 01.02.2018 |  | изменилась цена | 21599,81 | Шкафная продукция | Аксессуары для шкафов | Z | Z | 4011617668244 | 7.690 | KG | 0.000
RSB107 |  | Разделитель горизонтальный | 1 | ST | 1965,75 | 1965,75 | STJ P | Заказ | 5 недель |  |  | 01.02.2018 |  | изменилась цена | 1901,11 | Шкафная продукция | Аксессуары для шкафов | Z | Z | 4011617668275 | 0.470 | KG | 0.002 | M3
RSB108 |  | Разделитель вертикальный 200мм | 1 | ST | 2190,07 | 2190,07 | STJ P | Заказ | 5 недель |  |  | 01.02.2018 |  | изменилась цена | 2118,06 | Шкафная продукция | Аксессуары для шкафов | Z | Z | 4011617668282 | 0.460 | KG | 0.001 | M3
RSB109 |  | Разделитель вертикальный 300мм | 1 | ST | 2403,00 | 2403,00 | STJ P | Заказ | 5 недель |  |  | 01.02.2018 |  | изменилась цена | 2323,98 | Шкафная продукция | Аксессуары для шкафов | Z | Z | 4011617668299 | 0.450 | KG | 0.001 | M3
RSR116L | STJRSR116L | Цоколь 100 мм д/осн.шк. 11/6 вент. | 1 | ST | 7281,24 | 7281,24 | STJ P | Заказ | 5 недель |  |  | 01.02.2018 |  | изменилась цена | 7041,82 | Шкафная продукция | Главные распределительные щиты | Z | Z | 4011617469360 | 6.190 | KG | 0.006 | M3
RSR13 | STJRSR13 | Цоколь 100 мм д/осн.шк. 356х325 | 1 | ST | 5788,87 | 5788,87 | STJ P | Заказ | 5 недель |  |  | 01.02.2018 |  | изменилась цена | 5598,52 | Шкафная продукция | Аксессуары для шкафов | Z | Z | 4011617458852 | 4.120 | KG | 0.004 | M3
RSR14 | STJRSR14 | Цоколь 100 мм д/осн.шк. 356х425 | 1 | ST | 6401,03 | 6401,03 | STJ P | E | 3 недели |  |  | 01.02.2018 |  | изменилась цена | 6190,55 | Шкафная продукция | Аксессуары для шкафов | Z | Z | 4011617458906 | 6.691 | KG | 0.005 | M3
RSR156L |  | Цоколь 100 мм д/осн. шкафа шир.1,5 вент. | 1 | ST | 6351,59 | 6351,59 | STJ P | Заказ | 5 недель |  |  | 01.02.2018 |  | изменилась цена | 6142,74 | Шкафная продукция | Аксессуары для шкафов | Z | Z | 4011617213871 | 5.964 | KG | 0.006 | M3
RSR16 | STJRSR16 | Цоколь 100 мм д/осн.шк. 356х625 | 1 | ST | 6904,81 | 6904,81 | STJ P | Заказ | 4 недели |  |  | 01.02.2018 |  | изменилась цена | 6677,77 | Шкафная продукция | Аксессуары для шкафов | Z | Z | 4011617458951 | 6.703 | KG | 0.008 | M3
RSR16L |  | Цоколь вентилируемый 1PW, D=625мм | 1 | ST | 12473,16 | 12473,16 | STJ P | Заказ | 6 недель |  |  | 01.02.2018 |  | изменилась цена | 12063,02 | Шкафная продукция | Главные распределительные щиты | R |  | 4011617222781 | 5.260 | KG | 7.730 | CDM
RSR216L | STJRSR216L | Цоколь 100 мм д/осн.шк. 739х625 вент. | 1 | ST | 10174,73 | 10174,73 | STJ P | Заказ | 5 недель |  |  | 01.02.2018 |  | изменилась цена | 9840,16 | Шкафная продукция | Главные распределительные щиты | Z | Z | 4011617662815 | 7.150 | KG | 0.010 | M3
RSR218L | STJRSR218L | Цоколь 100 мм д/осн.шк. 739х825 вент. | 1 | ST | 10745,06 | 10745,06 | STJ P | Заказ | 5 недель |  |  | 01.02.2018 |  | изменилась цена | 10391,74 | Шкафная продукция | Главные распределительные щиты | Z | Z | 4011617662822 | 8.070 | KG | 0.011 | M3
RSR23 | STJRSR23 | Цоколь 100 мм д/осн.шк. 606х325 | 1 | ST | 6066,43 | 6066,43 | STJ P | Заказ | 5 недель |  |  | 01.02.2018 |  | изменилась цена | 5866,95 | Шкафная продукция | Аксессуары для шкафов | Z | Z | 4011617458869 | 5.252 | KG | 0.008 | M3
RSR24 | STJRSR24 | Цоколь 100 мм д/осн.шк. 606х425 | 1 | ST | 5336,40 | 5336,40 | STJ P | D | 3 недели |  |  | 01.02.2018 |  | изменилась цена | 5160,93 | Шкафная продукция | Аксессуары для шкафов | Z | Z | 4011617458913 | 6.691 | KG | 0.008 | M3
RSR256L |  | Цоколь 100 мм д/осн. шкафа шир.2,5 вент. | 1 | ST | 6885,81 | 6885,81 | STJ P | Заказ | 5 недель |  |  | 01.02.2018 |  | изменилась цена | 6659,39 | Шкафная продукция | Аксессуары для шкафов | Z | Z | 4011617213888 | 7.106 | KG | 0.010 | M3
RSR26 | STJRSR26 | Цоколь 100 мм д/осн.шк. 606х625 | 1 | ST | 6153,88 | 6153,88 | STJ P | C | 1 неделя |  |  | 01.02.2018 |  | изменилась цена | 5951,53 | Шкафная продукция | Аксессуары для шкафов | Z | Z | 4011617458968 | 6.670 | KG | 0.008 | M3
RSR26L | STJRSR26L | Цоколь 100 мм д/осн.шк. 606х625 вент. | 1 | ST | 5861,12 | 5861,12 | STJ P | Заказ | 5 недель |  |  | 01.02.2018 |  | изменилась цена | 5668,39 | Шкафная продукция | Главные распределительные щиты | Z | Z | 4011617668008 | 6.660 | KG | 0.008 | M3
RSR28 | STJRSR28 | Цоколь 100 мм д/осн.шк. 606х825 | 1 | ST | 7199,49 | 7199,49 | STJ P | Заказ | 3 недели |  |  | 01.02.2018 |  | изменилась цена | 6962,76 | Шкафная продукция | Аксессуары для шкафов | Z | Z | 4011617459019 | 8.568 | KG | 0.011 | M3
RSR28L | STJRSR28L | Цоколь 100 мм д/осн.шк. 606х825 вент. | 1 | ST | 11587,24 | 11587,24 | STJ P | Заказ | 5 недель |  |  | 01.02.2018 |  | изменилась цена | 11206,23 | Шкафная продукция | Главные распределительные щиты | Z | Z | 4011617668046 | 7.530 | KG | 0.011 | M3
RSR33 |  | Цоколь 100 мм д/осн.шк. 856х325 | 1 | ST | 8199,48 | 8199,48 | STJ P | Заказ | 5 недель |  |  | 01.02.2018 |  | изменилась цена | 7929,86 | Шкафная продукция | Аксессуары для шкафов | Z | Z | 4011617458876 | 6.490 | KG | 0.010 | M3
RSR34 | STJRSR34 | Цоколь 100 мм д/осн.шк. 856х425 | 1 | ST | 5471,38 | 5471,38 | STJ P | C | 3 недели |  |  | 01.02.2018 |  | изменилась цена | 5291,47 | Шкафная продукция | Аксессуары для шкафов | Z | Z | 4011617458920 | 6.994 | KG | 0.004 | M3
RSR356L |  | Цоколь вентилируемый 3,5PW, D=625мм | 1 | ST | 14343,85 | 14343,85 | STJ P | Заказ | 6 недель |  |  | 01.02.2018 |  | изменилась цена | 13872,20 | Шкафная продукция | Главные распределительные щиты | R |  | 4011617211617 | 8.450 | KG | 14.280 | CDM
RSR36 | STJRSR36 | Цоколь 100 мм д/осн.шк. 856х625 | 1 | ST | 6899,12 | 6899,12 | STJ P | C | 3 недели |  |  | 01.02.2018 |  | изменилась цена | 6672,26 | Шкафная продукция | Аксессуары для шкафов | Z | Z | 4011617458975 | 7.972 | KG | 0.012 | M3
RSR36L | STJRSR36L | Цоколь 100 мм д/осн.шк. 856х625 вент. | 1 | ST | 6638,66 | 6638,66 | STJ P | Заказ | 5 недель |  |  | 01.02.2018 |  | изменилась цена | 6420,37 | Шкафная продукция | Главные распределительные щиты | Z | Z | 4011617668015 | 7.900 | KG | 0.012 | M3
RSR38 | STJRSR38 | Цоколь 100 мм д/осн.шк. 856х825 | 1 | ST | 7739,41 | 7739,41 | STJ P | E | 3 недели |  |  | 01.02.2018 |  | изменилась цена | 7484,92 | Шкафная продукция | Аксессуары для шкафов | Z | Z | 4011617459026 | 8.589 | KG | 0.012 | M3
RSR38L | STJRSR38L | Цоколь 100 мм д/осн.шк. 856х825 вент. | 1 | ST | 12900,91 | 12900,91 | STJ P | Заказ | 5 недель |  |  | 01.02.2018 |  | изменилась цена | 12476,70 | Шкафная продукция | Главные распределительные щиты | Z | Z | 4011617668039 | 8.790 | KG | 0.012 | M3
RSR43 | STJRSR43 | Цоколь 100 мм д/осн.шк. 1106х325 | 1 | ST | 7007,48 | 7007,48 | STJ P | Заказ | 5 недель |  |  | 01.02.2018 |  | изменилась цена | 6777,06 | Шкафная продукция | Аксессуары для шкафов | Z | Z | 4011617458883 | 7.805 | KG | 0.016 | M3
RSR44 | STJRSR44 | Цоколь 100 мм д/осн.шк. 1106х425 | 1 | ST | 7612,03 | 7612,03 | STJ P | D | 4 недели |  |  | 01.02.2018 |  | изменилась цена | 7361,73 | Шкафная продукция | Аксессуары для шкафов | Z | Z | 4011617458937 | 8.320 | KG | 0.016 | M3
RSR46 | STJRSR46 | Цоколь 100 мм д/осн.шк. 1106х625 | 1 | ST | 7606,33 | 7606,33 | STJ P | Заказ | 3 недели |  |  | 01.02.2018 |  | изменилась цена | 7356,22 | Шкафная продукция | Аксессуары для шкафов | Z | Z | 4011617458982 | 9.220 | KG | 0.016 | M3
RSR46L | STJRSR46L | Цоколь 100 мм д/осн.шк. 1106х625 вент. | 1 | ST | 7537,89 | 7537,89 | STJ P | Заказ | 5 недель |  |  | 01.02.2018 |  | изменилась цена | 7290,03 | Шкафная продукция | Главные распределительные щиты | Z | Z | 4011617668022 | 9.130 | KG | 0.016 | M3
RSR48 | STJRSR48 | Цоколь 100 мм д/осн.шк. 1106х825 | 1 | ST | 8655,74 | 8655,74 | STJ P | Заказ | 4 недели |  |  | 01.02.2018 |  | изменилась цена | 8371,12 | Шкафная продукция | Аксессуары для шкафов | Z | Z | 4011617459033 | 10.020 | KG | 0.016 | M3
RSR48L | STJRSR48L | Цоколь 100 мм д/осн.шк. 1106х825 вент. | 1 | ST | 14933,19 | 14933,19 | STJ P | Заказ | 5 недель |  |  | 01.02.2018 |  | изменилась цена | 14442,16 | Шкафная продукция | Главные распределительные щиты | Z | Z | 4011617668053 | 10.020 | KG | 0.016 | M3
RSR53 | STJRSR53 | Цоколь 100 мм д/осн.шк. 1356х325 | 1 | ST | 7368,69 | 7368,69 | STJ P | Заказ | 5 недель |  |  | 01.02.2018 |  | изменилась цена | 7126,39 | Шкафная продукция | Аксессуары для шкафов | Z | Z | 4011617458890 | 8.900 | KG | 0.020 | M3
RSR54 | STJRSR54 | Цоколь 100 мм д/осн.шк. 1356х425 | 1 | ST | 7496,07 | 7496,07 | STJ P | Заказ | 4 недели |  |  | 01.02.2018 |  | изменилась цена | 7249,58 | Шкафная продукция | Аксессуары для шкафов | Z | Z | 4011617458944 | 9.552 | KG | 0.020 | M3
RSR56 | STJRSR56 | Цоколь 100 мм д/осн.шк. 1356х625 | 1 | ST | 7669,06 | 7669,06 | STJ P | Заказ | 6 недель |  |  | 01.02.2018 |  | изменилась цена | 7416,89 | Шкафная продукция | Аксессуары для шкафов | Z | Z | 4011617458999 | 10.540 | KG | 0.020 | M3
RSR58 | STJRSR58 | Цоколь 100 мм д/осн.шк. 1356х825 | 1 | ST | 8035,98 | 8035,98 | STJ P | Заказ | 5 недель |  |  | 01.02.2018 |  | изменилась цена | 7771,74 | Шкафная продукция | Аксессуары для шкафов | Z | Z | 4011617459040 | 11.280 | KG | 0.020 | M3
RSR66L |  | Цоколь вент. угловой секции,625х625мм | 1 | ST | 12484,57 | 12484,57 | STJ P | Заказ | 6 недель |  |  | 01.02.2018 |  | изменилась цена | 12074,05 | Шкафная продукция | Главные распределительные щиты | R |  | 4011617222798 | 8.090 | KG | 10.120 | CDM
RSRE4 | STJRSRE4 | Цоколь для угловой секции 540х425 | 1 | ST | 12984,56 | 12984,56 | STJ P | Заказ | 5 недель |  |  | 01.02.2018 |  | изменилась цена | 12557,60 | Шкафная продукция | Аксессуары для шкафов | Z | Z | 4011617459064 | 5.839 | KG | 0.006 | M3
RSRE6 | STJRSRE6 | Цоколь для угловой секции 740х625 | 1 | ST | 13505,46 | 13505,46 | STJ P | Заказ | 5 недель |  |  | 01.02.2018 |  | изменилась цена | 13061,37 | Шкафная продукция | Аксессуары для шкафов | Z | Z | 4011617459071 | 8.154 | KG | 0.011 | M3
RSRE61 |  | Цоколь для угловой секции глуб.6 | 1 | ST | 7535,99 | 7535,99 | STJ P | Заказ | 5 недель |  |  | 01.02.2018 |  | изменилась цена | 7288,19 | Шкафная продукция | Аксессуары для шкафов | Z | Z | 4011617668107 | 8.880 | KG | 0.016 | M3
RSRE8 | STJRSRE8 | Цоколь для угловой секции 940х825 | 1 | ST | 14066,29 | 14066,29 | STJ P | Заказ | 5 недель |  |  | 01.02.2018 |  | изменилась цена | 13603,76 | Шкафная продукция | Аксессуары для шкафов | Z | Z | 4011617459088 | 9.460 | KG | 0.015 | M3
RSRE81 | STJRSRE81 | Цоколь для угловой секции 940х825 | 1 | ST | 14199,36 | 14199,36 | STJ P | Заказ | 5 недель |  |  | 01.02.2018 |  | изменилась цена | 13732,46 | Шкафная продукция | Главные распределительные щиты | Z | Z | 4011617464402 | 11.610 | KG | 0.015 | M3
RSW103P2 | STJRSW103P2 | Панель боковая д/шкафов R, RG 2213x325 | 1 | PAK | 7914,31 | 7914,31 | STJ P | Заказ | 5 недель |  |  | 01.02.2018 |  | изменилась цена | 7654,07 | Шкафная продукция | Аксессуары для шкафов | Z | Z | 4011617458241 | 16.926 | KG | 26.532 | CDM
RSW104P2 | STJRSW104P2 | Панель боковая д/шкафов R, RG 2213x425 | 1 | PAK | 11018,81 | 11018,81 | STJ P | Заказ | 4 недели |  |  | 01.02.2018 |  | изменилась цена | 10656,49 | Шкафная продукция | Аксессуары для шкафов | Z | Z | 4011617458258 | 22.319 | KG | 35.376 | CDM
RSW106P2 | STJRSW106P2 | Панель боковая д/шкафов R, RG 2213x625 | 1 | PAK | 17265,85 | 17265,85 | STJ P | E | 3 недели |  |  | 01.02.2018 |  | изменилась цена | 16698,11 | Шкафная продукция | Аксессуары для шкафов | Z | Z | 4011617458265 | 33.108 | KG | 53.064 | CDM
RSW108P2 | STJRSW108P2 | Панель боковая д/шкафов R, RG 2213x825 | 1 | PAK | 22836,10 | 22836,10 | STJ P | Заказ | 4 недели |  |  | 01.02.2018 |  | изменилась цена | 22085,20 | Шкафная продукция | Аксессуары для шкафов | Z | Z | 4011617458272 | 43.755 | KG | 70.752 | CDM
RSW83P2 | STJRSW83P2 | Панель боковая д/шкафов R, RG 1913x325 | 1 | PAK | 10579,66 | 10579,66 | STJ P | Заказ | 5 недель |  |  | 01.02.2018 |  | изменилась цена | 10231,78 | Шкафная продукция | Аксессуары для шкафов | Z | Z | 4011617458203 | 14.280 | KG | 22.932 | CDM
RSW84P2 | STJRSW84P2 | Панель боковая д/шкафов R, RG 1913x425 | 1 | PAK | 9496,03 | 9496,03 | STJ P | C | 3 недели |  |  | 01.02.2018 |  | изменилась цена | 9183,78 | Шкафная продукция | Аксессуары для шкафов | Z | Z | 4011617458210 | 19.380 | KG | 30.576 | CDM
RSW861P2 |  | Панель боковая д/шкафов R, RG 1913x625 | 1 | PAK | 13362,88 | 13362,88 | STJ P | Заказ | 5 недель |  |  | 01.02.2018 |  | изменилась цена | 12923,48 | Шкафная продукция | Аксессуары для шкафов | Z | Z | 4011617468127 | 28.662 | KG | 45.864 | CDM
RSW86P2 | STJRSW86P2 | Панель боковая д/шкафов R, RG 1913x625 | 1 | PAK | 12374,30 | 12374,30 | STJ P | C | 1 неделя |  |  | 01.02.2018 |  | изменилась цена | 11967,41 | Шкафная продукция | Аксессуары для шкафов | Z | Z | 4011617458227 | 28.643 | KG | 45.864 | CDM
RSW881P2 |  | Панель боковая д/шкафов R, RG 1913x825 | 1 | PAK | 21260,07 | 21260,07 | STJ P | Заказ | 5 недель |  |  | 01.02.2018 |  | изменилась цена | 20561,00 | Шкафная продукция | Аксессуары для шкафов | Z | Z | 4011617468134 | 51.510 | KG | 60.800 | CDM
RSW88P2 | STJRSW88P2 | Панель боковая д/шкафов R, RG 1913x825 | 1 | PAK | 16161,31 | 16161,31 | STJ P | Заказ | 3 недели |  |  | 01.02.2018 |  | изменилась цена | 15629,89 | Шкафная продукция | Аксессуары для шкафов | Z | Z | 4011617458234 | 37.843 | KG | 61.152 | CDM
RT11/6001M | STJRT11/6001M | Дверь модульная с прорезью для T6 фикс. | 1 | ST | 8117,73 | 8117,73 | STJ P | Заказ | 5 недель |  |  | 01.02.2018 |  | изменилась цена | 7850,80 | Шкафная продукция | Главные распределительные щиты | Z | Z | 4011617469377 | 6.240 | KG | 0.010 | M3
RT11/6002M | STJRT11/6002M | Дверь модульная с прорезью T7/X1 фикс. | 1 | ST | 8395,28 | 8395,28 | STJ P | Заказ | 5 недель |  |  | 01.02.2018 |  | изменилась цена | 8119,23 | Шкафная продукция | Главные распределительные щиты | Z | Z | 4011617469384 | 5.720 | KG | 0.010 | M3
RT11/6003M | STJRT11/6003M | Дверь модульная с прорезью T7/X1 выкат. | 1 | ST | 8393,38 | 8393,38 | STJ P | Заказ | 5 недель |  |  | 01.02.2018 |  | изменилась цена | 8117,39 | Шкафная продукция | Главные распределительные щиты | Z | Z | 4011617469391 | 4.720 | KG | 0.010 | M3
RT11/600T | STJRT11/600T | Дверь модульная , высота 600 мм, верхняя | 1 | ST | 7220,40 | 7220,40 | STJ P | Заказ | 5 недель |  |  | 01.02.2018 |  | изменилась цена | 6982,98 | Шкафная продукция | Главные распределительные щиты | Z | Z | 4011617469407 | 6.240 | KG | 0.011 | M3
RT11/600U | STJRT11/600U | Дверь модульная , высота 600 мм, нижняя | 1 | ST | 7222,30 | 7222,30 | STJ P | Заказ | 5 недель |  |  | 01.02.2018 |  | изменилась цена | 6984,82 | Шкафная продукция | Главные распределительные щиты | Z | Z | 4011617469414 | 6.240 | KG | 0.012 | M3
RT110 | STJRT110 | Дверь передн для R-шкафа B1/H10 | 1 | ST | 11024,52 | 11024,52 | STJ P | Заказ | 6 недель |  |  | 01.02.2018 |  | изменилась цена | 10662,01 | Шкафная продукция | Аксессуары для шкафов | Z | Z | 4011617458371 | 17.888 | KG | 0.034 | M3
RT1501 | STJRT1501 | Дверь ячейки, сплошная, 150мм | 1 | ST | 4100,69 | 4100,69 | STJ P | Заказ | 5 недель |  |  | 01.02.2018 |  | изменилась цена | 3965,85 | Шкафная продукция | Главные распределительные щиты | Z | Z | 4011617663065 | 1.550 | KG | 0.001 | M3
RT1502 | STJRT1502 | Дверь ячейки с вырезом под рычагТ1,150мм | 1 | ST | 4279,40 | 4279,40 | STJ P | Заказ | 5 недель |  |  | 01.02.2018 |  | изменилась цена | 4138,68 | Шкафная продукция | Главные распределительные щиты | Z | Z | 4011617663072 | 1.280 | KG | 0.001 | M3
RT1503 | STJRT1503 | Дверь ячейки под поворотн ручку Т1,150мм | 1 | ST | 4290,80 | 4290,80 | STJ P | Заказ | 5 недель |  |  | 01.02.2018 |  | изменилась цена | 4149,71 | Шкафная продукция | Главные распределительные щиты | Z | Z | 4011617663089 | 1.490 | KG | 0.006 | M3
RT1504 | STJRT1504 | Дверь ячейки с вырезом под рычагТ2,150мм | 1 | ST | 4287,00 | 4287,00 | STJ P | Заказ | 5 недель |  |  | 01.02.2018 |  | изменилась цена | 4146,03 | Шкафная продукция | Главные распределительные щиты | Z | Z | 4011617663096 | 1.370 | KG | 0.005 | M3
RT1505 | STJRT1505 | Дверь ячейки под поворотн ручку Т2,150мм | 1 | ST | 4279,40 | 4279,40 | STJ P | Заказ | 5 недель |  |  | 01.02.2018 |  | изменилась цена | 4138,68 | Шкафная продукция | Главные распределительные щиты | Z | Z | 4011617663102 | 1.500 | KG | 0.004 | M3
RT1506 | STJRT1506 | Дверь ячейки под прибор, 150мм | 1 | ST | 5178,61 | 5178,61 | STJ P | Заказ | 5 недель |  |  | 01.02.2018 |  | изменилась цена | 5008,33 | Шкафная продукция | Главные распределительные щиты | Z | Z | 4011617664475 | 4.960 | KG | 0.010 | M3
RT18 | STJRT18 | Дверь передн для R-шкафа B1/H8 | 1 | ST | 12813,46 | 12813,46 | STJ P | E | 3 недели |  |  | 01.02.2018 |  | изменилась цена | 12392,13 | Шкафная продукция | Аксессуары для шкафов | Z | Z | 4011617458302 | 17.680 | KG | 0.029 | M3
RT2/1350U | STJRT2/1350U | Дверь модульная, высота 1350мм | 1 | ST | 10908,54 | 10908,54 | STJ P | Заказ | 5 недель |  |  | 01.02.2018 |  | изменилась цена | 10549,85 | Шкафная продукция | Главные распределительные щиты | Z | Z | 4011617462095 | 16.130 | KG | 0.036 | M3
RT2/300M | STJRT2/300M | Дверь модульная, высота 300 мм, средняя | 1 | ST | 6699,50 | 6699,50 | STJ P | Заказ | 5 недель |  |  | 01.02.2018 |  | изменилась цена | 6479,21 | Шкафная продукция | Главные распределительные щиты | Z | Z | 4011617461838 | 3.880 | KG | 0.008 | M3
RT2/300T | STJRT2/300T | Дверь модульная, высота 300 мм, верхняя | 1 | ST | 6705,20 | 6705,20 | STJ P | Заказ | 5 недель |  |  | 01.02.2018 |  | изменилась цена | 6484,72 | Шкафная продукция | Главные распределительные щиты | Z | Z | 4011617461784 | 4.330 | KG | 0.009 | M3
RT2/300U | STJRT2/300U | Дверь модульная, высота 300 мм, нижняя | 1 | ST | 6705,20 | 6705,20 | STJ P | Заказ | 5 недель |  |  | 01.02.2018 |  | изменилась цена | 6484,72 | Шкафная продукция | Главные распределительные щиты | Z | Z | 4011617461883 | 4.330 | KG | 0.009 | M3
RT2/450M | STJRT2/450M | Дверь модульная, высота 450 мм, средняя | 1 | ST | 7526,49 | 7526,49 | STJ P | Заказ | 5 недель |  |  | 01.02.2018 |  | изменилась цена | 7279,00 | Шкафная продукция | Главные распределительные щиты | Z | Z | 4011617461845 | 5.580 | KG | 0.012 | M3
RT2/450T | STJRT2/450T | Дверь модульная высота 450 мм, верхняя | 1 | ST | 7532,18 | 7532,18 | STJ P | Заказ | 5 недель |  |  | 01.02.2018 |  | изменилась цена | 7284,51 | Шкафная продукция | Главные распределительные щиты | Z | Z | 4011617461791 | 5.730 | KG | 0.013 | M3
RT2/450TS | STJRT2/450TS | Дверь модульная прозрачная, высота 450мм | 1 | ST | 15218,36 | 15218,36 | STJ P | Заказ | 5 недель |  |  | 01.02.2018 |  | изменилась цена | 14717,95 | Шкафная продукция | Главные распределительные щиты | Z | Z | 4011617462088 | 5.790 | KG | 0.013 | M3
RT2/450U | STJRT2/450U | Дверь модульная, высота 450 мм, нижняя | 1 | ST | 7532,18 | 7532,18 | STJ P | Заказ | 5 недель |  |  | 01.02.2018 |  | изменилась цена | 7284,51 | Шкафная продукция | Главные распределительные щиты | Z | Z | 4011617461890 | 5.730 | KG | 0.013 | M3
RT2/6001M | STJRT2/6001M | Дверь модульная с прорезью для S7 вык. | 1 | ST | 20627,01 | 20627,01 | STJ P | Заказ | 5 недель |  |  | 01.02.2018 |  | изменилась цена | 19948,75 | Шкафная продукция | Главные распределительные щиты | Z | Z | 4011617465829 | 6.830 | KG | 0.020 | M3
RT2/6002M | STJRT2/6002M | Дверь модульная с прорезью для S7 фикс. | 1 | ST | 20627,01 | 20627,01 | STJ P | Заказ | 5 недель |  |  | 01.02.2018 |  | изменилась цена | 19948,75 | Шкафная продукция | Главные распределительные щиты | Z | Z | 4011617465836 | 3.850 | KG | 0.020 | M3
RT2/6003M | STJRT2/6003M | Дверь модульная с прорезью для E2 | 1 | ST | 8285,02 | 8285,02 | STJ P | Заказ | 5 недель |  |  | 01.02.2018 |  | изменилась цена | 8012,59 | Шкафная продукция | Главные распределительные щиты | Z | Z | 4011617465843 | 5.560 | KG | 0.016 | M3
RT2/600M | STJRT2/600M | Дверь модульная, высота 600 мм, средняя | 1 | ST | 8096,81 | 8096,81 | STJ P | Заказ | 5 недель |  |  | 01.02.2018 |  | изменилась цена | 7830,57 | Шкафная продукция | Главные распределительные щиты | Z | Z | 4011617461852 | 7.400 | KG | 0.016 | M3
RT2/600T | STJRT2/600T | Дверь модульная, высота 600 мм, верхняя | 1 | ST | 8102,52 | 8102,52 | STJ P | Заказ | 5 недель |  |  | 01.02.2018 |  | изменилась цена | 7836,09 | Шкафная продукция | Главные распределительные щиты | Z | Z | 4011617461807 | 7.300 | KG | 0.017 | M3
RT2/600U | STJRT2/600U | Дверь модульная, высота 600 мм, нижняя | 1 | ST | 8102,52 | 8102,52 | STJ P | Заказ | 5 недель |  |  | 01.02.2018 |  | изменилась цена | 7836,09 | Шкафная продукция | Главные распределительные щиты | Z | Z | 4011617461906 | 7.300 | KG | 0.017 | M3
RT2/750M | STJRT2/750M | Дверь модульная, высота 750 мм, средняя | 1 | ST | 8689,96 | 8689,96 | STJ P | Заказ | 5 недель |  |  | 01.02.2018 |  | изменилась цена | 8404,22 | Шкафная продукция | Главные распределительные щиты | Z | Z | 4011617461869 | 9.090 | KG | 0.019 | M3
RT2/750T | STJRT2/750T | Дверь модульная, высота 750 мм, верхняя | 1 | ST | 8695,66 | 8695,66 | STJ P | Заказ | 5 недель |  |  | 01.02.2018 |  | изменилась цена | 8409,73 | Шкафная продукция | Главные распределительные щиты | Z | Z | 4011617461814 | 9.540 | KG | 0.021 | M3
RT2/750U | STJRT2/750U | Дверь модульная, высота 750 мм, нижняя | 1 | ST | 8695,66 | 8695,66 | STJ P | Заказ | 5 недель |  |  | 01.02.2018 |  | изменилась цена | 8409,73 | Шкафная продукция | Главные распределительные щиты | Z | Z | 4011617461913 | 9.540 | KG | 0.021 | M3
RT2/9001M | STJRT2/9001M | Дверь модульная с прорезью для SlimLine | 1 | ST | 23242,93 | 23242,93 | STJ P | Заказ | 5 недель |  |  | 01.02.2018 |  | изменилась цена | 22478,66 | Шкафная продукция | Главные распределительные щиты | Z | Z | 4011617465850 | 13.080 | KG | 0.020 | M3
RT2/9004M |  | Дверь модульная Ш2/В900 для SlimLine | 1 | ST | 9549,26 | 9549,26 | STJ P | Заказ | 5 недель |  |  | 01.02.2018 |  | изменилась цена | 9235,26 | Шкафная продукция | Аксессуары для шкафов | Z | Z | 4011617469230 | 7.320 | KG | 0.048 | M3
RT2/900M | STJRT2/900M | Дверь модульная, высота 900 мм, средняя | 1 | ST | 9385,76 | 9385,76 | STJ P | Заказ | 5 недель |  |  | 01.02.2018 |  | изменилась цена | 9077,14 | Шкафная продукция | Главные распределительные щиты | Z | Z | 4011617461876 | 10.440 | KG | 0.023 | M3
RT2/900T | STJRT2/900T | Дверь модульная, высота 900 мм, верхняя | 1 | ST | 9391,47 | 9391,47 | STJ P | Заказ | 5 недель |  |  | 01.02.2018 |  | изменилась цена | 9082,66 | Шкафная продукция | Главные распределительные щиты | Z | Z | 4011617461821 | 10.890 | KG | 0.024 | M3
RT2/900U | STJRT2/900U | Дверь модульная, высота 900 мм, нижняя | 1 | ST | 9391,47 | 9391,47 | STJ P | Заказ | 5 недель |  |  | 01.02.2018 |  | изменилась цена | 9082,66 | Шкафная продукция | Главные распределительные щиты | Z | Z | 4011617461920 | 10.890 | KG | 0.024 | M3
RT2001 | STJRT2001 | Дверь ячейки, сплошная, 200мм | 1 | ST | 4475,20 | 4475,20 | STJ P | Заказ | 5 недель |  |  | 01.02.2018 |  | изменилась цена | 4328,05 | Шкафная продукция | Главные распределительные щиты | Z | Z | 4011617663119 | 1.910 | KG | 0.002 | M3
RT2002 | STJRT2002 | Дверь ячейки с вырезом под рычагТ3,200мм | 1 | ST | 4735,66 | 4735,66 | STJ P | Заказ | 5 недель |  |  | 01.02.2018 |  | изменилась цена | 4579,94 | Шкафная продукция | Главные распределительные щиты | Z | Z | 4011617663126 | 1.780 | KG | 0.005 | M3
RT2003 | STJRT2003 | Дверь ячейки под поворотн ручку Т3,200мм | 1 | ST | 4650,10 | 4650,10 | STJ P | Заказ | 5 недель |  |  | 01.02.2018 |  | изменилась цена | 4497,20 | Шкафная продукция | Главные распределительные щиты | Z | Z | 4011617663133 | 1.870 | KG | 0.005 | M3
RT2004 | STJRT2004 | Дверь ячейки с вырезом под рычагТ4,200мм | 1 | ST | 4745,16 | 4745,16 | STJ P | Заказ | 5 недель |  |  | 01.02.2018 |  | изменилась цена | 4589,13 | Шкафная продукция | Главные распределительные щиты | Z | Z | 4011617663140 | 1.610 | KG | 0.007 | M3
RT2005 | STJRT2005 | Дверь ячейки под поворотн ручку Т4,200мм | 1 | ST | 4665,31 | 4665,31 | STJ P | Заказ | 5 недель |  |  | 01.02.2018 |  | изменилась цена | 4511,91 | Шкафная продукция | Главные распределительные щиты | Z | Z | 4011617663157 | 1.710 | KG | 0.010 | M3
RT2006 | STJRT2006 | Дверь ячейки с вырезом под рычагТ5,200мм | 1 | ST | 4566,45 | 4566,45 | STJ P | Заказ | 5 недель |  |  | 01.02.2018 |  | изменилась цена | 4416,30 | Шкафная продукция | Главные распределительные щиты | Z | Z | 4011617663652 | 1.710 | KG | 0.005 | M3
RT210 | STJRT210 | Дверь передняя для TriLine B2/H10 | 1 | ST | 11558,72 | 11558,72 | STJ P | Заказ | 3 недели |  |  | 01.02.2018 |  | изменилась цена | 11178,65 | Шкафная продукция | Аксессуары для шкафов | Z | Z | 4011617458388 | 27.568 | KG | 0.056 | M3
RT218 | STJRT218 | Дверь передняя для TriLine B2,5/H8 | 1 | ST | 17216,42 | 17216,42 | STJ P | Заказ | 5 недель |  |  | 01.02.2018 |  | изменилась цена | 16650,31 | Шкафная продукция | Главные распределительные щиты | Z | Z | 4011617463085 | 27.280 | KG | 0.000
RT28 | STJRT28 | Дверь передняя для TriLine B2/H8 | 1 | ST | 9707,05 | 9707,05 | STJ P | C | 1 неделя |  |  | 01.02.2018 |  | изменилась цена | 9387,86 | Шкафная продукция | Аксессуары для шкафов | Z | Z | 4011617458319 | 24.752 | KG | 0.048 | M3
RT3/300M | STJRT3/300M | Дверь модульная, высота 300 мм, средняя | 1 | ST | 7522,68 | 7522,68 | STJ P | Заказ | 5 недель |  |  | 01.02.2018 |  | изменилась цена | 7275,32 | Шкафная продукция | Главные распределительные щиты | Z | Z | 4011617461982 | 5.580 | KG | 0.011 | M3
RT3/300T | STJRT3/300T | Дверь модульная, высота 300 мм, верхняя | 1 | ST | 7530,28 | 7530,28 | STJ P | Заказ | 5 недель |  |  | 01.02.2018 |  | изменилась цена | 7282,67 | Шкафная продукция | Главные распределительные щиты | Z | Z | 4011617461937 | 5.580 | KG | 0.013 | M3
RT3/300U | STJRT3/300U | Дверь модульная, высота 300 мм, нижняя | 1 | ST | 7530,28 | 7530,28 | STJ P | Заказ | 5 недель |  |  | 01.02.2018 |  | изменилась цена | 7282,67 | Шкафная продукция | Главные распределительные щиты | Z | Z | 4011617462033 | 5.580 | KG | 0.013 | M3
RT3/450M | STJRT3/450M | Дверь модульная, высота 450 мм, средняя | 1 | ST | 8207,08 | 8207,08 | STJ P | Заказ | 5 недель |  |  | 01.02.2018 |  | изменилась цена | 7937,21 | Шкафная продукция | Главные распределительные щиты | Z | Z | 4011617461999 | 7.770 | KG | 0.017 | M3
RT3/450T | STJRT3/450T | Дверь модульная, высота 450 мм, верхняя | 1 | ST | 8214,69 | 8214,69 | STJ P | Заказ | 5 недель |  |  | 01.02.2018 |  | изменилась цена | 7944,57 | Шкафная продукция | Главные распределительные щиты | Z | Z | 4011617461944 | 8.370 | KG | 0.018 | M3
RT3/450U | STJRT3/450U | Дверь модульная, высота 450 мм, нижняя | 1 | ST | 8214,69 | 8214,69 | STJ P | Заказ | 5 недель |  |  | 01.02.2018 |  | изменилась цена | 7944,57 | Шкафная продукция | Главные распределительные щиты | Z | Z | 4011617462040 | 8.370 | KG | 0.018 | M3
RT3/6001M | STJRT3/6001M | Дверь модульная с прорезью для E3 | 1 | ST | 22229,64 | 22229,64 | STJ P | Заказ | 5 недель |  |  | 01.02.2018 |  | изменилась цена | 21498,68 | Шкафная продукция | Главные распределительные щиты | Z | Z | 4011617465881 | 7.910 | KG | 0.020 | M3
RT3/600M | STJRT3/600M | Дверь модульная, высота 600 мм, средняя | 1 | ST | 8779,31 | 8779,31 | STJ P | Заказ | 5 недель |  |  | 01.02.2018 |  | изменилась цена | 8490,63 | Шкафная продукция | Главные распределительные щиты | Z | Z | 4011617462002 | 9.440 | KG | 0.022 | M3
RT3/600T | STJRT3/600T | Дверь модульная, высота 600 мм, верхняя | 1 | ST | 8786,91 | 8786,91 | STJ P | Заказ | 5 недель |  |  | 01.02.2018 |  | изменилась цена | 8497,98 | Шкафная продукция | Главные распределительные щиты | Z | Z | 4011617461951 | 9.560 | KG | 0.023 | M3
RT3/600U | STJRT3/600U | Дверь модульная, высота 600 мм, нижняя | 1 | ST | 8786,91 | 8786,91 | STJ P | Заказ | 5 недель |  |  | 01.02.2018 |  | изменилась цена | 8497,98 | Шкафная продукция | Главные распределительные щиты | Z | Z | 4011617462057 | 9.560 | KG | 0.023 | M3
RT3/750M | STJRT3/750M | Дверь модульная, высота 750 мм, средняя | 1 | ST | 9564,47 | 9564,47 | STJ P | Заказ | 5 недель |  |  | 01.02.2018 |  | изменилась цена | 9249,97 | Шкафная продукция | Главные распределительные щиты | Z | Z | 4011617462019 | 11.740 | KG | 0.027 | M3
RT3/750T | STJRT3/750T | Дверь модульная, высота 750 мм, верхняя | 1 | ST | 9572,07 | 9572,07 | STJ P | Заказ | 5 недель |  |  | 01.02.2018 |  | изменилась цена | 9257,32 | Шкафная продукция | Главные распределительные щиты | Z | Z | 4011617461968 | 12.370 | KG | 0.029 | M3
RT3/750U | STJRT3/750U | Дверь модульная, высота 750 мм, нижняя | 1 | ST | 9547,36 | 9547,36 | STJ P | Заказ | 5 недель |  |  | 01.02.2018 |  | изменилась цена | 9233,42 | Шкафная продукция | Главные распределительные щиты | Z | Z | 4011617462064 | 12.370 | KG | 0.023 | M3
RT3/9001M | STJRT3/9001M | Дверь модульная с прорезью для SlimLine | 1 | ST | 24299,94 | 24299,94 | STJ P | Заказ | 5 недель |  |  | 01.02.2018 |  | изменилась цена | 23500,91 | Шкафная продукция | Главные распределительные щиты | Z | Z | 4011617465898 | 16.480 | KG | 0.030 | M3
RT3/9004M |  | Дверь модульная Ш3/В900 для SlimLine | 1 | ST | 9689,94 | 9689,94 | STJ P | Заказ | 5 недель |  |  | 01.02.2018 |  | изменилась цена | 9371,32 | Шкафная продукция | Аксессуары для шкафов | Z | Z | 4011617469247 | 9.050 | KG | 0.063 | M3
RT3/900M | STJRT3/900M | Дверь модульная, высота 900 мм, средняя | 1 | ST | 10188,03 | 10188,03 | STJ P | Заказ | 5 недель |  |  | 01.02.2018 |  | изменилась цена | 9853,03 | Шкафная продукция | Главные распределительные щиты | Z | Z | 4011617462026 | 13.990 | KG | 0.032 | M3
RT3/900T | STJRT3/900T | Дверь модульная, высота 900 мм, верхняя | 1 | ST | 12402,82 | 12402,82 | STJ P | Заказ | 5 недель |  |  | 01.02.2018 |  | изменилась цена | 11994,99 | Шкафная продукция | Главные распределительные щиты | Z | Z | 4011617461975 | 14.620 | KG | 0.034 | M3
RT3/900U | STJRT3/900U | Дверь модульная, высота 900 мм, нижняя | 1 | ST | 10195,63 | 10195,63 | STJ P | Заказ | 5 недель |  |  | 01.02.2018 |  | изменилась цена | 9860,38 | Шкафная продукция | Главные распределительные щиты | Z | Z | 4011617462071 | 14.620 | KG | 0.034 | M3
RT3001 | STJRT3001 | Дверь ячейки, сплошная, 300мм | 1 | ST | 4937,17 | 4937,17 | STJ P | Заказ | 5 недель |  |  | 01.02.2018 |  | изменилась цена | 4774,83 | Шкафная продукция | Главные распределительные щиты | Z | Z | 4011617663164 | 2.610 | KG | 0.003 | M3
RT3002 | STJRT3002 | Дверь ячейки с вырезом под рычагТ5,300мм | 1 | ST | 5034,13 | 5034,13 | STJ P | Заказ | 5 недель |  |  | 01.02.2018 |  | изменилась цена | 4868,60 | Шкафная продукция | Главные распределительные щиты | Z | Z | 4011617663171 | 2.370 | KG | 0.010 | M3
RT3003 | STJRT3003 | Дверь ячейки под поворотн ручку Т5,300мм | 1 | ST | 5030,33 | 5030,33 | STJ P | Заказ | 5 недель |  |  | 01.02.2018 |  | изменилась цена | 4864,92 | Шкафная продукция | Главные распределительные щиты | Z | Z | 4011617663188 | 2.460 | KG | 0.009 | M3
RT3004 | STJRT3004 | Дверь ячейки с вырезом под рычагТ5,300мм | 1 | ST | 10178,52 | 10178,52 | STJ P | Заказ | 5 недель |  |  | 01.02.2018 |  | изменилась цена | 9843,83 | Шкафная продукция | Главные распределительные щиты | Z | Z | 4011617663621 | 2.500 | KG | 0.011 | M3
RT3007 |  | Дверь ячейки, 300мм | 1 | ST | 10756,46 | 10756,46 | STJ P | Заказ | 5 недель |  |  | 01.02.2018 |  | изменилась цена | 10402,77 | Шкафная продукция | Аксессуары для шкафов | Z | Z | 4011617665151 | 2.540 | KG | 0.013 | M3
RT310 | STJRT310 | Дверь передн для R-шкафа B3/H10 | 1 | ST | 13305,84 | 13305,84 | STJ P | C | 6 недель |  |  | 01.02.2018 |  | изменилась цена | 12868,32 | Шкафная продукция | Аксессуары для шкафов | Z | Z | 4011617458395 | 38.137 | KG | 0.057 | M3
RT38 | STJRT38 | Дверь передняя для R-шкафа B3/H8 | 1 | ST | 11397,13 | 11397,13 | STJ P | C | 1 неделя |  |  | 01.02.2018 |  | изменилась цена | 11022,37 | Шкафная продукция | Аксессуары для шкафов | Z | Z | 4011617458326 | 31.824 | KG | 0.067 | M3
RT4/6001M |  | Дверь модульная Ш4/В600 для Emax E4 | 1 | ST | 8811,63 | 8811,63 | STJ P | Заказ | 5 недель |  |  | 01.02.2018 |  | изменилась цена | 8521,89 | Шкафная продукция | Аксессуары для шкафов | Z | Z | 4011617465928 | 9.881 | KG | 0.022 | M3
RT4/600M | STJRT4/600M | Дверь модульная, высота 600 мм, средняя | 1 | ST | 10948,48 | 10948,48 | STJ P | Заказ | 5 недель |  |  | 01.02.2018 |  | изменилась цена | 10588,47 | Шкафная продукция | Главные распределительные щиты | Z | Z | 4011617462170 | 12.530 | KG | 0.028 | M3
RT4/600T | STJRT4/600T | Дверь модульная, высота 600 мм, верхняя | 1 | ST | 10954,18 | 10954,18 | STJ P | Заказ | 5 недель |  |  | 01.02.2018 |  | изменилась цена | 10593,98 | Шкафная продукция | Главные распределительные щиты | Z | Z | 4011617462163 | 13.340 | KG | 0.029 | M3
RT4/600U | STJRT4/600U | Дверь модульная, высота 600 мм, нижняя | 1 | ST | 10954,18 | 10954,18 | STJ P | Заказ | 5 недель |  |  | 01.02.2018 |  | изменилась цена | 10593,98 | Шкафная продукция | Главные распределительные щиты | Z | Z | 4011617462187 | 13.340 | KG | 0.029 | M3
RT4001 | STJRT4001 | Дверь ячейки, сплошная, 400мм | 1 | ST | 5672,91 | 5672,91 | STJ P | Заказ | 5 недель |  |  | 01.02.2018 |  | изменилась цена | 5486,37 | Шкафная продукция | Главные распределительные щиты | Z | Z | 4011617664512 | 3.510 | KG | 0.008 | M3
RT410L | STJRT410L | Дверь передняя, левая B4/H10 | 1 | ST | 9015,04 | 9015,04 | STJ P | D | 4 недели |  |  | 01.02.2018 |  | изменилась цена | 8718,61 | Шкафная продукция | Аксессуары для шкафов | Z | Z | 4011617458401 | 25.459 | KG | 0.053 | M3
RT410R | STJRT410R | Дверь передняя, правая B4/H10 | 1 | ST | 10874,33 | 10874,33 | STJ P | D | 4 недели |  |  | 01.02.2018 |  | изменилась цена | 10516,76 | Шкафная продукция | Аксессуары для шкафов | Z | Z | 4011617458418 | 24.771 | KG | 0.051 | M3
RT48L | STJRT48L | Дверь передняя, левая B4/H8 | 1 | ST | 8823,04 | 8823,04 | STJ P | C | 3 недели |  |  | 01.02.2018 |  | изменилась цена | 8532,92 | Шкафная продукция | Аксессуары для шкафов | Z | Z | 4011617458333 | 23.296 | KG | 0.046 | M3
RT48L1 |  | Дверь передняя, левая B4/H8 | 1 | ST | 12990,27 | 12990,27 | STJ P | Заказ | 5 недель |  |  | 01.02.2018 |  | изменилась цена | 12563,12 | Шкафная продукция | Аксессуары для шкафов | Z | Z | 4011617463412 | 15.410 | KG | 0.063 | M3
RT48L2 | STJRT48L2 | Дверь передняя для TriLine B4/H8 левая | 1 | ST | 17528,20 | 17528,20 | STJ P | Заказ | 5 недель |  |  | 01.02.2018 |  | изменилась цена | 16951,84 | Шкафная продукция | Главные распределительные щиты | Z | Z | 4011617463078 | 25.180 | KG | 0.011 | M3
RT48R | STJRT48R | Дверь передняя, правая B4/H8 | 1 | ST | 9929,48 | 9929,48 | STJ P | C | 3 недели |  |  | 01.02.2018 |  | изменилась цена | 9602,98 | Шкафная продукция | Аксессуары для шкафов | Z | Z | 4011617458340 | 20.800 | KG | 0.044 | M3
RT48R1 |  | Дверь передняя, правая B4/H8 | 1 | ST | 12397,11 | 12397,11 | STJ P | Заказ | 5 недель |  |  | 01.02.2018 |  | изменилась цена | 11989,47 | Шкафная продукция | Аксессуары для шкафов | Z | Z | 4011617463405 | 13.760 | KG | 0.028 | M3
RT48R2 | STJRT48R2 | Дверь кабельной секции, высота 8 | 1 | ST | 16176,52 | 16176,52 | STJ P | Заказ | 5 недель |  |  | 01.02.2018 |  | изменилась цена | 15644,60 | Шкафная продукция | Главные распределительные щиты | Z | Z | 4011617463429 | 16.732 | KG | 0.022 | M3
RT510L | STJRT510L | Дверь передняя, левая B5/H10 | 1 | ST | 16334,30 | 16334,30 | STJ P | Заказ | 6 недель |  |  | 01.02.2018 |  | изменилась цена | 15797,20 | Шкафная продукция | Аксессуары для шкафов | Z | Z | 4011617458425 | 29.454 | KG | 0.064 | M3
RT510R | STJRT510R | Дверь передняя, правая B4/H10 | 1 | ST | 18016,79 | 18016,79 | STJ P | Заказ | 6 недель |  |  | 01.02.2018 |  | изменилась цена | 17424,36 | Шкафная продукция | Аксессуары для шкафов | Z | Z | 4011617458432 | 28.971 | KG | 0.060 | M3
RT58L | STJRT58L | Дверь передняя, левая B5/H8 | 1 | ST | 15037,75 | 15037,75 | STJ P | Заказ | 4 недели |  |  | 01.02.2018 |  | изменилась цена | 14543,28 | Шкафная продукция | Аксессуары для шкафов | Z | Z | 4011617458357 | 25.792 | KG | 0.055 | M3
RT58R | STJRT58R | Дверь передняя, правая B5/H8 | 1 | ST | 17619,45 | 17619,45 | STJ P | Заказ | 4 недели |  |  | 01.02.2018 |  | изменилась цена | 17040,09 | Шкафная продукция | Аксессуары для шкафов | Z | Z | 4011617458364 | 25.584 | KG | 0.053 | M3
RT6001 | STJRT6001 | Дверь ячейки, сплошная, 600мм | 1 | ST | 7655,76 | 7655,76 | STJ P | Заказ | 5 недель |  |  | 01.02.2018 |  | изменилась цена | 7404,02 | Шкафная продукция | Главные распределительные щиты | Z | Z | 4011617664529 | 5.080 | KG | 0.020 | M3
RT8001 | STJRT8001 | Дверь ячейки, сплошная, 800мм | 1 | ST | 9146,23 | 9146,23 | STJ P | Заказ | 5 недель |  |  | 01.02.2018 |  | изменилась цена | 8845,48 | Шкафная продукция | Главные распределительные щиты | Z | Z | 4011617664536 | 6.690 | KG | 0.024 | M3
RT9001 | STJRT9001 | Дверь ячейки, сплошная, 900мм | 1 | ST | 9267,90 | 9267,90 | STJ P | Заказ | 5 недель |  |  | 01.02.2018 |  | изменилась цена | 8963,15 | Шкафная продукция | Главные распределительные щиты | Z | Z | 4011617664543 | 7.490 | KG | 0.026 | M3
RTA21P2 | STJRTA21P2 | Панели выравнивающие для мод.дверей | 1 | PAK | 3281,31 | 3281,31 | STJ P | Заказ | 6 недель |  |  | 01.02.2018 |  | изменилась цена | 3173,41 | Шкафная продукция | Главные распределительные щиты | Z | Z | 4011617462149 | 1.910 | KG | 0.002 | M3
RTA31P2 | STJRTA31P2 | Панели выравнивающие для мод.дверей | 1 | PAK | 4296,50 | 4296,50 | STJ P | Заказ | 5 недель |  |  | 01.02.2018 |  | изменилась цена | 4155,22 | Шкафная продукция | Главные распределительные щиты | Z | Z | 4011617462156 | 2.718 | KG | 0.004 | M3
RTAA15 |  | Крышка ячейки под повор. рук. Т1-Т2 Н150 | 1 | ST | 2733,79 | 2733,79 | STJ P | Заказ | 5 недель |  |  | 01.02.2018 |  | изменилась цена | 2643,90 | Шкафная продукция | Аксессуары для шкафов | Z | Z | 4011617218487 | 1.658 | KG | 1.540 | CDM
RTAB20 |  | Крышка ячейки под повор. рук. Т3 Н200 | 1 | ST | 3068,38 | 3068,38 | STJ P | Заказ | 5 недель |  |  | 01.02.2018 |  | изменилась цена | 2967,49 | Шкафная продукция | Аксессуары для шкафов | Z | Z | 4011617218494 | 2.145 | KG | 30.810 | CDM
RTAC20 |  | Крышка ячейки под повор. рук. Т4 Н200 | 1 | ST | 3068,38 | 3068,38 | STJ P | Заказ | 5 недель |  |  | 01.02.2018 |  | изменилась цена | 2967,49 | Шкафная продукция | Аксессуары для шкафов | Z | Z | 4011617218500 | 2.143 | KG | 30.810 | CDM
RTAD30 |  | Крышка ячейки под повор. рук. Т5 Н300 | 1 | ST | 3334,54 | 3334,54 | STJ P | Заказ | 5 недель |  |  | 01.02.2018 |  | изменилась цена | 3224,89 | Шкафная продукция | Аксессуары для шкафов | Z | Z | 4011617218517 | 3.141 | KG | 30.810 | CDM
RTAG15 |  | Крышка ячейки глухая Н150 | 1 | ST | 2621,62 | 2621,62 | STJ P | Заказ | 5 недель |  |  | 01.02.2018 |  | изменилась цена | 2535,42 | Шкафная продукция | Аксессуары для шкафов | Z | Z | 4011617218418 | 1.689 | KG | 50.870 | CDM
RTAG20 |  | Крышка ячейки глухая Н200 | 1 | ST | 2864,97 | 2864,97 | STJ P | Заказ | 5 недель |  |  | 01.02.2018 |  | изменилась цена | 2770,76 | Шкафная продукция | Аксессуары для шкафов | Z | Z | 4011617218425 | 2.176 | KG | 54.000 | CDM
RTAG30 |  | Крышка ячейки глухая Н300 | 1 | ST | 3136,83 | 3136,83 | STJ P | Заказ | 5 недель |  |  | 01.02.2018 |  | изменилась цена | 3033,68 | Шкафная продукция | Аксессуары для шкафов | Z | Z | 4011617218432 | 3.172 | KG | 86.030 | CDM
RTAG40 |  | Крышка ячейки глухая Н400 | 1 | ST | 3916,28 | 3916,28 | STJ P | Заказ | 5 недель |  |  | 01.02.2018 |  | изменилась цена | 3787,50 | Шкафная продукция | Аксессуары для шкафов | Z | Z | 4011617218449 | 4.123 | KG | 30.810 | CDM
RTAG60 |  | Крышка ячейки глухая Н500 | 1 | ST | 5503,70 | 5503,70 | STJ P | Заказ | 5 недель |  |  | 01.02.2018 |  | изменилась цена | 5322,73 | Шкафная продукция | Аксессуары для шкафов | Z | Z | 4011617218456 | 5.271 | KG | 30.810 | CDM
RTAG80 |  | Крышка ячейки глухая Н600 | 1 | ST | 6463,76 | 6463,76 | STJ P | Заказ | 5 недель |  |  | 01.02.2018 |  | изменилась цена | 6251,22 | Шкафная продукция | Аксессуары для шкафов | Z | Z | 4011617218463 | 6.330 | KG | 15.400 | CDM
RTAG90 |  | Крышка ячейки глухая Н700 | 1 | ST | 6817,37 | 6817,37 | STJ P | Заказ | 5 недель |  |  | 01.02.2018 |  | изменилась цена | 6593,20 | Шкафная продукция | Аксессуары для шкафов | Z | Z | 4011617218470 | 7.282 | KG | 25.650 | CDM
RTAM20 |  | Крышка ячейки под мот. привод. Т4 Н200 | 1 | ST | 3070,29 | 3070,29 | STJ P | Заказ | 5 недель |  |  | 01.02.2018 |  | изменилась цена | 2969,33 | Шкафная продукция | Аксессуары для шкафов | Z | Z | 4011617218524 | 1.997 | KG | 0.005 | M3
RTAN30 |  | Крышка ячейки под мот. привод. Т5 Н300 | 1 | ST | 3338,34 | 3338,34 | STJ P | Заказ | 5 недель |  |  | 01.02.2018 |  | изменилась цена | 3228,57 | Шкафная продукция | Аксессуары для шкафов | Z | Z | 4011617218531 | 2.964 | KG | 0.007 | M3
RTB1560 |  | Крышка глухая Н600 шир. 1,5 | 1 | ST | 7562,60 | 7562,60 | STJ P | Заказ | 5 недель |  |  | 01.02.2018 |  | изменилась цена | 7313,93 | Шкафная продукция | Аксессуары для шкафов | Z | Z | 4011617212614 | 5.375 | KG | 0.021 | M3
RTB213 |  | Крышка глухая Н1350 шир. 2 | 1 | ST | 11380,03 | 11380,03 | STJ P | Заказ | 5 недель |  |  | 01.02.2018 |  | изменилась цена | 11005,83 | Шкафная продукция | Аксессуары для шкафов | Z | Z | 4011617212645 | 14.418 | KG | 0.057 | M3
RTB2560 |  | Крышка глухая Н600 шир. 2,5 | 1 | ST | 9435,19 | 9435,19 | STJ P | Заказ | 5 недель |  |  | 01.02.2018 |  | изменилась цена | 9124,94 | Шкафная продукция | Аксессуары для шкафов | Z | Z | 4011617212652 | 7.862 | KG | 0.031 | M3
RTB260 |  | Крышка глухая Н600 шир. 2 | 1 | ST | 9281,20 | 9281,20 | STJ P | Заказ | 5 недель |  |  | 01.02.2018 |  | изменилась цена | 8976,02 | Шкафная продукция | Аксессуары для шкафов | Z | Z | 4011617212621 | 6.642 | KG | 0.026 | M3
RTB290 |  | Крышка глухая Н900 шир. 2 | 1 | ST | 10208,94 | 10208,94 | STJ P | Заказ | 5 недель |  |  | 01.02.2018 |  | изменилась цена | 9873,25 | Шкафная продукция | Аксессуары для шкафов | Z | Z | 4011617212638 | 9.659 | KG | 0.038 | M3
RTB313 |  | Крышка глухая Н1350 шир. 3 | 1 | ST | 12013,09 | 12013,09 | STJ P | Заказ | 5 недель |  |  | 01.02.2018 |  | изменилась цена | 11618,08 | Шкафная продукция | Аксессуары для шкафов | Z | Z | 4011617212683 | 19.872 | KG | 0.079 | M3
RTB3560 |  | Крышка глухая Н600 шир. 3,5 | 1 | ST | 10085,37 | 10085,37 | STJ P | Заказ | 5 недель |  |  | 01.02.2018 |  | изменилась цена | 9753,74 | Шкафная продукция | Аксессуары для шкафов | Z | Z | 4011617212690 | 10.337 | KG | 0.041 | M3
RTB360 |  | Крышка глухая Н600 шир. 3 | 1 | ST | 10087,27 | 10087,27 | STJ P | Заказ | 5 недель |  |  | 01.02.2018 |  | изменилась цена | 9755,58 | Шкафная продукция | Аксессуары для шкафов | Z | Z | 4011617212669 | 9.117 | KG | 0.036 | M3
RTB390 |  | Крышка глухая Н900 шир. 3 | 1 | ST | 10931,37 | 10931,37 | STJ P | Заказ | 5 недель |  |  | 01.02.2018 |  | изменилась цена | 10571,92 | Шкафная продукция | Аксессуары для шкафов | Z | Z | 4011617212676 | 13.327 | KG | 0.053 | M3
RTB413 |  | Крышка глухая Н1350 шир. 4 | 1 | ST | 12509,28 | 12509,28 | STJ P | Заказ | 5 недель |  |  | 01.02.2018 |  | изменилась цена | 12097,95 | Шкафная продукция | Аксессуары для шкафов | Z | Z | 4011617212720 | 25.275 | KG | 0.101 | M3
RTB460 |  | Крышка глухая Н600 шир. 4 | 1 | ST | 10701,33 | 10701,33 | STJ P | Заказ | 5 недель |  |  | 01.02.2018 |  | изменилась цена | 10349,45 | Шкафная продукция | Аксессуары для шкафов | Z | Z | 4011617212706 | 8.759 | KG | 0.046 | M3
RTB490 |  | Крышка глухая Н900 шир. 4 | 1 | ST | 11933,25 | 11933,25 | STJ P | Заказ | 5 недель |  |  | 01.02.2018 |  | изменилась цена | 11540,86 | Шкафная продукция | Аксессуары для шкафов | Z | Z | 4011617212713 | 16.947 | KG | 0.068 | M3
RTBB12560 |  | Крышка защитн.секц.,2хT6,фикс,2,5PW,H600 | 1 | ST | 12387,61 | 12387,61 | STJ P | Заказ | 6 недель |  |  | 01.02.2018 |  | изменилась цена | 11980,28 | Шкафная продукция | Главные распределительные щиты | R |  | 4011617222538 | 7.280 | KG | 19.150 | CDM
RTBB3360 |  | Крышка защитн.секц.,2хT6,вык.,3PW,H600 | 1 | ST | 12988,36 | 12988,36 | STJ P | Заказ | 6 недель |  |  | 01.02.2018 |  | изменилась цена | 12561,28 | Шкафная продукция | Главные распределительные щиты | R |  | 4011617222545 | 6.970 | KG | 22.180 | CDM
RTBC1460 |  | Крышка защитн.секц.,3хT6,фикс.,4PW,H600 | 1 | ST | 14066,29 | 14066,29 | STJ P | Заказ | 6 недель |  |  | 01.02.2018 |  | изменилась цена | 13603,76 | Шкафная продукция | Главные распределительные щиты | R |  | 4011617222552 | 10.630 | KG | 28.480 | CDM
RTBE12560 |  | Крышка для 2хТ7/Х1 фикс Н600 шир. 2,5 | 1 | ST | 10235,56 | 10235,56 | STJ P | Заказ | 5 недель |  |  | 01.02.2018 |  | изменилась цена | 9898,99 | Шкафная продукция | Аксессуары для шкафов | Z | Z | 4011617213000 | 5.986 | KG | 0.019 | M3
RTBE3360 |  | Крышка для 2хТ7/Х1 фикс Н600 шир. 3 | 1 | ST | 10644,30 | 10644,30 | STJ P | Заказ | 5 недель |  |  | 01.02.2018 |  | изменилась цена | 10294,29 | Шкафная продукция | Аксессуары для шкафов | Z | Z | 4011617213017 | 6.861 | KG | 0.022 | M3
RTBF1460 |  | Крышка для 3хТ7/Х1 фикс Н600 шир. 4 | 1 | ST | 11587,24 | 11587,24 | STJ P | Заказ | 5 недель |  |  | 01.02.2018 |  | изменилась цена | 11206,23 | Шкафная продукция | Аксессуары для шкафов | Z | Z | 4011617213024 | 8.751 | KG | 0.029 | M3
RTBMD290 |  | Крышка для XR Н900 шир. 2 | 1 | ST | 11562,53 | 11562,53 | STJ P | Заказ | 5 недель |  |  | 01.02.2018 |  | изменилась цена | 11182,33 | Шкафная продукция | Аксессуары для шкафов | Z | Z | 4011617213116 | 4.991 | KG | 0.023 | M3
RTBMD390 |  | Крышка для XR Н900 шир. 3 | 1 | ST | 12009,29 | 12009,29 | STJ P | Заказ | 5 недель |  |  | 01.02.2018 |  | изменилась цена | 11614,40 | Шкафная продукция | Аксессуары для шкафов | Z | Z | 4011617213123 | 6.328 | KG | 0.033 | M3
RTBMD490 |  | Крышка защитн. выкл.нагр.XR,4PW,H900 | 1 | ST | 15132,81 | 15132,81 | STJ P | Заказ | 6 недель |  |  | 01.02.2018 |  | изменилась цена | 14635,21 | Шкафная продукция | Главные распределительные щиты | R |  | 4011617222668 | 7.840 | KG | 46.270 | CDM
RTBNDB213 |  | Крышка защит.нижн.выкл.нагр.IL,2PW,H1350 | 1 | ST | 1522,78 | 1522,78 | STJ P | Заказ | 6 недель |  |  | 01.02.2018 |  | изменилась цена | 1472,71 | Шкафная продукция | Главные распределительные щиты | R |  | 4011617224440 | 9.600 | KG | 34.780 | CDM
RTBNDB313 |  | Крышка защит.нижн.выкл.нагр.IL,3PW,H1350 | 1 | ST | 1716,70 | 1716,70 | STJ P | Заказ | 6 недель |  |  | 01.02.2018 |  | изменилась цена | 1660,25 | Шкафная продукция | Главные распределительные щиты | R |  | 4011617224457 | 12.700 | KG | 48.580 | CDM
RTBNDB413 |  | Крышка защит.нижн.выкл.нагр.IL,4PW,H1350 | 1 | ST | 16125,19 | 16125,19 | STJ P | Заказ | 6 недель |  |  | 01.02.2018 |  | изменилась цена | 15594,96 | Шкафная продукция | Главные распределительные щиты | R |  | 4011617224464 | 16.670 | KG | 62.380 | CDM
RTBNDT213 |  | Крышка защит.верх.выкл.нагр.IL,2PW,H1350 | 1 | ST | 1650,16 | 1650,16 | STJ P | Заказ | 6 недель |  |  | 01.02.2018 |  | изменилась цена | 1595,90 | Шкафная продукция | Главные распределительные щиты | R |  | 4011617224471 | 10.440 | KG | 34.780 | CDM
RTBNDT313 |  | Крышка защит.верх.выкл.нагр.IL,3PW,H1350 | 1 | ST | 1589,32 | 1589,32 | STJ P | Заказ | 6 недель |  |  | 01.02.2018 |  | изменилась цена | 1537,06 | Шкафная продукция | Главные распределительные щиты | R |  | 4011617224488 | 13.540 | KG | 48.580 | CDM
RTBNDT413 |  | Крышка защит.верх.выкл.нагр.IL,4PW,H1350 | 1 | ST | 16125,19 | 16125,19 | STJ P | Заказ | 6 недель |  |  | 01.02.2018 |  | изменилась цена | 15594,96 | Шкафная продукция | Главные распределительные щиты | R |  | 4011617224495 | 16.670 | KG | 62.380 | CDM
RTBRDB213 |  | Крышка защит.нижн.выкл.нагр.Wo,2PW,H1350 | 1 | ST | 15471,20 | 15471,20 | STJ P | Заказ | 6 недель |  |  | 01.02.2018 |  | изменилась цена | 14962,48 | Шкафная продукция | Главные распределительные щиты | R |  | 4011617222736 | 13.660 | KG | 34.780 | CDM
RTBRDB313 |  | Крышка защит.нижн.выкл.нагр.Wo,3PW,H1350 | 1 | ST | 15798,20 | 15798,20 | STJ P | Заказ | 6 недель |  |  | 01.02.2018 |  | изменилась цена | 15278,72 | Шкафная продукция | Главные распределительные щиты | R |  | 4011617222743 | 17.330 | KG | 48.580 | CDM
RTBRDB413 |  | Крышка защит.нижн.выкл.нагр.Wo,4PW,H1350 | 1 | ST | 16311,49 | 16311,49 | STJ P | Заказ | 6 недель |  |  | 01.02.2018 |  | изменилась цена | 15775,14 | Шкафная продукция | Главные распределительные щиты | R |  | 4011617222750 | 20.990 | KG | 101.360 | CDM
RTBRDT213 |  | Крышка защит.верх.выкл.нагр.Wo,2PW,H1350 | 1 | ST | 15471,20 | 15471,20 | STJ P | Заказ | 6 недель |  |  | 01.02.2018 |  | изменилась цена | 14962,48 | Шкафная продукция | Главные распределительные щиты | R |  | 4011617224976 | 10.600 | KG | 34.780 | CDM
RTBRDT313 |  | Крышка защит.верх.выкл.нагр.Wo,3PW,H1350 | 1 | ST | 15798,20 | 15798,20 | STJ P | Заказ | 6 недель |  |  | 01.02.2018 |  | изменилась цена | 15278,72 | Шкафная продукция | Главные распределительные щиты | R |  | 4011617224983 | 13.770 | KG | 48.580 | CDM
RTBRDT413 |  | Крышка защит.верх.выкл.нагр.Wo,4PW,H1350 | 1 | ST | 16125,19 | 16125,19 | STJ P | Заказ | 6 недель |  |  | 01.02.2018 |  | изменилась цена | 15594,96 | Шкафная продукция | Главные распределительные щиты | R |  | 4011617224990 | 16.970 | KG | 62.380 | CDM
RTBUD290 |  | Крышка защитн. выкл.нагр.SA,2PW,H900 | 1 | ST | 15492,12 | 15492,12 | STJ P | Заказ | 6 недель |  |  | 01.02.2018 |  | изменилась цена | 14982,71 | Шкафная продукция | Главные распределительные щиты | R |  | 4011617213130 | 5.150 | KG | 23.440 | CDM
RTBUD390 |  | Крышка защитн. выкл.нагр.SA,3PW,H900 | 1 | ST | 16018,73 | 16018,73 | STJ P | Заказ | 6 недель |  |  | 01.02.2018 |  | изменилась цена | 15492,00 | Шкафная продукция | Главные распределительные щиты | R |  | 4011617213147 | 6.560 | KG | 32.740 | CDM
RTBUD490 |  | Крышка защитн. выкл.нагр.SA,4PW,H900 | 1 | ST | 15132,81 | 15132,81 | STJ P | Заказ | 6 недель |  |  | 01.02.2018 |  | изменилась цена | 14635,21 | Шкафная продукция | Главные распределительные щиты | R |  | 4011617222675 | 6.710 | KG | 46.270 | CDM
RTBVDB213 |  | Крышка защит.нижняя для SL/EF,2PW,H1350 | 1 | ST | 1844,08 | 1844,08 | STJ P | Заказ | 6 недель |  |  | 01.02.2018 |  | изменилась цена | 1783,44 | Шкафная продукция | Главные распределительные щиты | R |  | 4011617224167 | 9.220 | KG | 34.780 | CDM
RTBVDB313 |  | Крышка защит.нижняя для SL/EF,3PW,H1350 | 1 | ST | 2036,08 | 2036,08 | STJ P | Заказ | 6 недель |  |  | 01.02.2018 |  | изменилась цена | 1969,13 | Шкафная продукция | Главные распределительные щиты | R |  | 4011617224174 | 12.120 | KG | 48.580 | CDM
RTBVDB413 |  | Крышка защит.нижняя для SL/EF,4PW,H1350 | 1 | ST | 16125,19 | 16125,19 | STJ P | Заказ | 6 недель |  |  | 01.02.2018 |  | изменилась цена | 15594,96 | Шкафная продукция | Главные распределительные щиты | R |  | 4011617224181 | 15.870 | KG | 62.380 | CDM
RTBVDT213 |  | Крышка защит.верхняя для SL/EF,2PW,H1350 | 1 | ST | 1971,45 | 1971,45 | STJ P | Заказ | 6 недель |  |  | 01.02.2018 |  | изменилась цена | 1906,62 | Шкафная продукция | Главные распределительные щиты | R |  | 4011617224198 | 10.100 | KG | 34.780 | CDM
RTBVDT313 |  | Крышка защит.верхняя для SL/EF,3PW,H1350 | 1 | ST | 1589,32 | 1589,32 | STJ P | Заказ | 6 недель |  |  | 01.02.2018 |  | изменилась цена | 1537,06 | Шкафная продукция | Главные распределительные щиты | R |  | 4011617224204 | 12.930 | KG | 48.580 | CDM
RTBVDT413 |  | Крышка защит.верхняя для SL/EF,4PW,H1350 | 1 | ST | 16125,19 | 16125,19 | STJ P | Заказ | 6 недель |  |  | 01.02.2018 |  | изменилась цена | 15594,96 | Шкафная продукция | Главные распределительные щиты | R |  | 4011617224211 | 15.870 | KG | 62.380 | CDM
RTCK48L |  | Дверь отсека с ячейками подкл. каб. Н8 | 1 | ST | 14138,53 | 14138,53 | STJ P | Заказ | 5 недель |  |  | 01.02.2018 |  | изменилась цена | 13673,63 | Шкафная продукция | Аксессуары для шкафов | Z | Z | 4011617215516 | 24.413 | KG | 43.020 | CDM
RTCS48L |  | Дверь отсека со втычн. ячейками Н8 | 1 | ST | 14273,51 | 14273,51 | STJ P | Заказ | 5 недель |  |  | 01.02.2018 |  | изменилась цена | 13804,17 | Шкафная продукция | Аксессуары для шкафов | Z | Z | 4011617215523 | 24.413 | KG | 43.020 | CDM
RTD18 |  | Дверь сплошная, 1 PW, OH 8 | 1 | ST | 7891,50 | 7891,50 | STJ P | Заказ | 6 недель |  |  | 01.02.2018 |  | изменилась цена | 7632,01 | Шкафная продукция | Главные распределительные щиты | R |  | 4011617223061 | 15.080 | KG | 29.050 | CDM
RTD258 |  | Дверь сплошная, 2,5 PW, OH 8 | 1 | ST | 13682,26 | 13682,26 | STJ P | Заказ | 6 недель |  |  | 01.02.2018 |  | изменилась цена | 13232,36 | Шкафная продукция | Главные распределительные щиты | R |  | 4011617225454 | 26.010 | KG | 57.330 | CDM
RTD28 |  | Дверь передняя для TriLine B2/H8 | 1 | ST | 6980,86 | 6980,86 | STJ P | Заказ | 6 недель |  |  | 01.02.2018 |  | изменилась цена | 6751,32 | Шкафная продукция | Аксессуары для шкафов | Z |  |  | 22.349 | KG | 29.047 | CDM
RTD38 |  | Дверь сплошная, 3 PW, OH 8 | 1 | ST | 14781,10 | 14781,10 | STJ P | Заказ | 6 недель |  |  | 01.02.2018 |  | изменилась цена | 14295,07 | Шкафная продукция | Главные распределительные щиты | R |  | 4011617223672 | 23.240 | KG | 68.800 | CDM
RTK48R |  | Дверь кабельного отсека Н8 | 1 | ST | 11404,74 | 11404,74 | STJ P | Заказ | 5 недель |  |  | 01.02.2018 |  | изменилась цена | 11029,73 | Шкафная продукция | Аксессуары для шкафов | Z | Z | 4011617213208 | 15.957 | KG | 0.052 | M3
RTS110 | STJRTS110 | Дверь с прозрачным стеклом для 1/10R... | 1 | ST | 30142,04 | 30142,04 | STJ P | Заказ | 5 недель |  |  | 01.02.2018 |  | изменилась цена | 29150,91 | Шкафная продукция | Аксессуары для шкафов | Z | Z | 4011617458517 | 16.432 | KG | 0.034 | M3
RTS15 |  | Профиль разделения мод. дверей шир. 1,5 | 1 | ST | 1195,80 | 1195,80 | STJ P | Заказ | 5 недель |  |  | 01.02.2018 |  | изменилась цена | 1156,48 | Шкафная продукция | Аксессуары для шкафов | Z | Z | 4011617211709 | 0.872 | KG | 0.001 | M3
RTS1545 |  | Дверь модульная Н450 шир.1,5 | 1 | ST | 7028,39 | 7028,39 | STJ P | Заказ | 5 недель |  |  | 01.02.2018 |  | изменилась цена | 6797,28 | Шкафная продукция | Аксессуары для шкафов | Z | Z | 4011617212119 | 4.557 | KG | 0.010 | M3
RTS1560 |  | Дверь модульная Н600 шир.1,5 | 1 | ST | 7562,60 | 7562,60 | STJ P | Заказ | 5 недель |  |  | 01.02.2018 |  | изменилась цена | 7313,93 | Шкафная продукция | Аксессуары для шкафов | Z | Z | 4011617212126 | 5.779 | KG | 0.013 | M3
RTS1575 |  | Дверь модульная Н750 шир.1,5 | 1 | ST | 8385,78 | 8385,78 | STJ P | Заказ | 5 недель |  |  | 01.02.2018 |  | изменилась цена | 8110,04 | Шкафная продукция | Аксессуары для шкафов | Z | Z | 4011617212133 | 7.119 | KG | 0.016 | M3
RTS1590 |  | Дверь модульная Н900 шир.1,5 | 1 | ST | 8691,86 | 8691,86 | STJ P | Заказ | 5 недель |  |  | 01.02.2018 |  | изменилась цена | 8406,05 | Шкафная продукция | Аксессуары для шкафов | Z | Z | 4011617212140 | 8.351 | KG | 0.019 | M3
RTS18 | STJRTS18 | Дверь с прозрачным стеклом для 1/8R... | 1 | ST | 28343,59 | 28343,59 | STJ P | Заказ | 5 недель |  |  | 01.02.2018 |  | изменилась цена | 27411,60 | Шкафная продукция | Аксессуары для шкафов | Z | Z | 4011617458449 | 14.540 | KG | 0.029 | M3
RTS2 |  | Профиль разделения мод. дверей шир. 2 | 1 | ST | 1262,34 | 1262,34 | STJ P | Заказ | 5 недель |  |  | 01.02.2018 |  | изменилась цена | 1220,83 | Шкафная продукция | Аксессуары для шкафов | Z | Z | 4011617211716 | 1.134 | KG | 0.001 | M3
RTS210 | STJRTS210 | Дверь с прозрачным стеклом для 2/10R... | 1 | ST | 33480,39 | 33480,39 | STJ P | Заказ | 5 недель |  |  | 01.02.2018 |  | изменилась цена | 32379,49 | Шкафная продукция | Аксессуары для шкафов | Z | Z | 4011617458524 | 21.840 | KG | 0.056 | M3
RTS245 |  | Дверь модульная Н450 шир.2 | 1 | ST | 8526,47 | 8526,47 | STJ P | Заказ | 5 недель |  |  | 01.02.2018 |  | изменилась цена | 8246,10 | Шкафная продукция | Аксессуары для шкафов | Z | Z | 4011617212157 | 5.482 | KG | 0.012 | M3
RTS25 |  | Профиль разделения мод. дверей шир. 2,5 | 1 | ST | 1268,04 | 1268,04 | STJ P | Заказ | 5 недель |  |  | 01.02.2018 |  | изменилась цена | 1226,34 | Шкафная продукция | Аксессуары для шкафов | Z | Z | 4011617211723 | 1.394 | KG | 0.001 | M3
RTS2545 |  | Дверь модульная Н450 шир.2,5 | 1 | ST | 8802,12 | 8802,12 | STJ P | Заказ | 5 недель |  |  | 01.02.2018 |  | изменилась цена | 8512,69 | Шкафная продукция | Аксессуары для шкафов | Z | Z | 4011617212195 | 6.407 | KG | 0.015 | M3
RTS2560 |  | Дверь модульная Н600 шир.2,5 | 1 | ST | 9465,61 | 9465,61 | STJ P | Заказ | 5 недель |  |  | 01.02.2018 |  | изменилась цена | 9154,36 | Шкафная продукция | Аксессуары для шкафов | Z | Z | 4011617212201 | 8.270 | KG | 0.019 | M3
RTS2575 |  | Дверь модульная Н750 шир.2,5 | 1 | ST | 10123,40 | 10123,40 | STJ P | Заказ | 5 недель |  |  | 01.02.2018 |  | изменилась цена | 9790,52 | Шкафная продукция | Аксессуары для шкафов | Z | Z | 4011617212218 | 10.147 | KG | 0.024 | M3
RTS2590 |  | Дверь модульная Н900 шир.2,5 | 1 | ST | 10448,49 | 10448,49 | STJ P | Заказ | 5 недель |  |  | 01.02.2018 |  | изменилась цена | 10104,92 | Шкафная продукция | Аксессуары для шкафов | Z | Z | 4011617212225 | 11.967 | KG | 0.028 | M3
RTS260 |  | Дверь модульная Н600 шир.2 | 1 | ST | 9068,28 | 9068,28 | STJ P | Заказ | 5 недель |  |  | 01.02.2018 |  | изменилась цена | 8770,10 | Шкафная продукция | Аксессуары для шкафов | Z | Z | 4011617212164 | 7.435 | KG | 0.016 | M3
RTS275 |  | Дверь модульная Н750 шир.2 | 1 | ST | 9895,26 | 9895,26 | STJ P | Заказ | 5 недель |  |  | 01.02.2018 |  | изменилась цена | 9569,88 | Шкафная продукция | Аксессуары для шкафов | Z | Z | 4011617212171 | 8.633 | KG | 0.020 | M3
RTS28 | STJRTS28 | Дверь с прозрачным стеклом для 2/8R... | 1 | ST | 28704,81 | 28704,81 | STJ P | Заказ | 6 недель |  |  | 01.02.2018 |  | изменилась цена | 27760,94 | Шкафная продукция | Аксессуары для шкафов | Z | Z | 4011617458456 | 19.968 | KG | 0.048 | M3
RTS290 |  | Дверь модульная Н900 шир.2 | 1 | ST | 10208,94 | 10208,94 | STJ P | Заказ | 5 недель |  |  | 01.02.2018 |  | изменилась цена | 9873,25 | Шкафная продукция | Аксессуары для шкафов | Z | Z | 4011617212188 | 10.159 | KG | 0.023 | M3
RTS3 |  | Профиль разделения мод. дверей шир. 3 | 1 | ST | 1344,09 | 1344,09 | STJ P | Заказ | 5 недель |  |  | 01.02.2018 |  | изменилась цена | 1299,89 | Шкафная продукция | Аксессуары для шкафов | Z | Z | 4011617211730 | 1.656 | KG | 0.002 | M3
RTS310 | STJRTS310 | Дверь с прозрачным стеклом для 3/10R... | 1 | ST | 39976,47 | 39976,47 | STJ P | Заказ | 5 недель |  |  | 01.02.2018 |  | изменилась цена | 38661,96 | Шкафная продукция | Аксессуары для шкафов | Z | Z | 4011617458531 | 27.456 | KG | 0.078 | M3
RTS345 |  | Дверь модульная Н450 шир.3 | 1 | ST | 9075,88 | 9075,88 | STJ P | Заказ | 5 недель |  |  | 01.02.2018 |  | изменилась цена | 8777,45 | Шкафная продукция | Аксессуары для шкафов | Z | Z | 4011617212232 | 7.332 | KG | 0.017 | M3
RTS35 |  | Профиль разделения мод. дверей шир. 3,5 | 1 | ST | 1353,59 | 1353,59 | STJ P | Заказ | 5 недель |  |  | 01.02.2018 |  | изменилась цена | 1309,08 | Шкафная продукция | Аксессуары для шкафов | Z | Z | 4011617211747 | 1.917 | KG | 0.002 | M3
RTS3545 |  | Дверь модульная Н450 шир.3,5 | 1 | ST | 9292,61 | 9292,61 | STJ P | Заказ | 5 недель |  |  | 01.02.2018 |  | изменилась цена | 8987,05 | Шкафная продукция | Аксессуары для шкафов | Z | Z | 4011617212270 | 8.245 | KG | 0.019 | M3
RTS3560 |  | Дверь модульная Н600 шир.3,5 | 1 | ST | 10085,37 | 10085,37 | STJ P | Заказ | 5 недель |  |  | 01.02.2018 |  | изменилась цена | 9753,74 | Шкафная продукция | Аксессуары для шкафов | Z | Z | 4011617212287 | 10.721 | KG | 0.025 | M3
RTS3575 |  | Дверь модульная Н750 шир.3,5 | 1 | ST | 10528,33 | 10528,33 | STJ P | Заказ | 5 недель |  |  | 01.02.2018 |  | изменилась цена | 10182,14 | Шкафная продукция | Аксессуары для шкафов | Z | Z | 4011617212294 | 13.175 | KG | 0.032 | M3
RTS3590 |  | Дверь модульная Н900 шир.3,5 | 1 | ST | 10918,06 | 10918,06 | STJ P | Заказ | 5 недель |  |  | 01.02.2018 |  | изменилась цена | 10559,05 | Шкафная продукция | Аксессуары для шкафов | Z | Z | 4011617212300 | 15.585 | KG | 0.038 | M3
RTS360 |  | Дверь модульная Н600 шир.3 | 1 | ST | 9857,24 | 9857,24 | STJ P | Заказ | 5 недель |  |  | 01.02.2018 |  | изменилась цена | 9533,11 | Шкафная продукция | Аксессуары для шкафов | Z | Z | 4011617212249 | 9.489 | KG | 0.022 | M3
RTS375 |  | Дверь модульная Н750 шир.3 | 1 | ST | 10298,30 | 10298,30 | STJ P | Заказ | 5 недель |  |  | 01.02.2018 |  | изменилась цена | 9959,67 | Шкафная продукция | Аксессуары для шкафов | Z | Z | 4011617212256 | 11.661 | KG | 0.027 | M3
RTS38 | STJRTS38 | Дверь с прозрачным стеклом для 3/8R... | 1 | ST | 29674,37 | 29674,37 | STJ P | Заказ | 6 недель |  |  | 01.02.2018 |  | изменилась цена | 28698,62 | Шкафная продукция | Аксессуары для шкафов | Z | Z | 4011617458463 | 24.752 | KG | 0.067 | M3
RTS390 |  | Дверь модульная Н900 шир.3 | 1 | ST | 10682,32 | 10682,32 | STJ P | Заказ | 5 недель |  |  | 01.02.2018 |  | изменилась цена | 10331,06 | Шкафная продукция | Аксессуары для шкафов | Z | Z | 4011617212263 | 13.776 | KG | 0.033 | M3
RTS4 |  | Профиль разделения мод. дверей шир. 4 | 1 | ST | 1435,34 | 1435,34 | STJ P | Заказ | 5 недель |  |  | 01.02.2018 |  | изменилась цена | 1388,14 | Шкафная продукция | Аксессуары для шкафов | Z | Z | 4011617211754 | 2.181 | KG | 0.002 | M3
RTS410L | STJRTS410L | Дверь со стеклом, левая для 4/10R... | 1 | ST | 32007,04 | 32007,04 | STJ P | Заказ | 5 недель |  |  | 01.02.2018 |  | изменилась цена | 30954,58 | Шкафная продукция | Аксессуары для шкафов | Z | Z | 4011617458548 | 21.390 | KG | 0.053 | M3
RTS410R | STJRTS410R | Дверь со стеклом, правая для 4/10R... | 1 | ST | 34873,90 | 34873,90 | STJ P | Заказ | 5 недель |  |  | 01.02.2018 |  | изменилась цена | 33727,18 | Шкафная продукция | Аксессуары для шкафов | Z | Z | 4011617458555 | 21.008 | KG | 0.051 | M3
RTS445 |  | Дверь модульная Н450 шир.4 | 1 | ST | 9910,47 | 9910,47 | STJ P | Заказ | 5 недель |  |  | 01.02.2018 |  | изменилась цена | 9584,59 | Шкафная продукция | Аксессуары для шкафов | Z | Z | 4011617212317 | 9.182 | KG | 0.022 | M3
RTS460 |  | Дверь модульная Н600 шир.4 | 1 | ST | 10701,33 | 10701,33 | STJ P | Заказ | 5 недель |  |  | 01.02.2018 |  | изменилась цена | 10349,45 | Шкафная продукция | Аксессуары для шкафов | Z | Z | 4011617212324 | 11.928 | KG | 0.029 | M3
RTS475 |  | Дверь модульная Н750 шир.4 | 1 | ST | 11271,67 | 11271,67 | STJ P | Заказ | 5 недель |  |  | 01.02.2018 |  | изменилась цена | 10901,03 | Шкафная продукция | Аксессуары для шкафов | Z | Z | 4011617212331 | 14.689 | KG | 0.035 | M3
RTS48L | STJRTS48L | Дверь со стеклом, левая для 4/8R... | 1 | ST | 25507,15 | 25507,15 | STJ P | Заказ | 5 недель |  |  | 01.02.2018 |  | изменилась цена | 24668,42 | Шкафная продукция | Аксессуары для шкафов | Z | Z | 4011617458470 | 19.136 | KG | 0.046 | M3
RTS48R | STJRTS48R | Дверь со стеклом, правая для 4/8R... | 1 | ST | 28170,60 | 28170,60 | STJ P | Заказ | 5 недель |  |  | 01.02.2018 |  | изменилась цена | 27244,29 | Шкафная продукция | Аксессуары для шкафов | Z | Z | 4011617458487 | 19.136 | KG | 0.044 | M3
RTS490 |  | Дверь модульная Н900 шир.4 | 1 | ST | 11663,29 | 11663,29 | STJ P | Заказ | 5 недель |  |  | 01.02.2018 |  | изменилась цена | 11279,78 | Шкафная продукция | Аксессуары для шкафов | Z | Z | 4011617212348 | 17.392 | KG | 0.042 | M3
RTS510L | STJRTS510L | Дверь со стеклом, левая для 5/10R... | 1 | ST | 36404,29 | 36404,29 | STJ P | Заказ | 5 недель |  |  | 01.02.2018 |  | изменилась цена | 35207,24 | Шкафная продукция | Аксессуары для шкафов | Z | Z | 4011617458562 | 23.780 | KG | 0.064 | M3
RTS510R | STJRTS510R | Дверь со стеклом, правая для 5/10R... | 1 | ST | 39284,47 | 39284,47 | STJ P | Заказ | 5 недель |  |  | 01.02.2018 |  | изменилась цена | 37992,72 | Шкафная продукция | Аксессуары для шкафов | Z | Z | 4011617458579 | 23.712 | KG | 0.060 | M3
RTS58L | STJRTS58L | Дверь со стеклом, левая для 5/8R... | 1 | ST | 31699,05 | 31699,05 | STJ P | Заказ | 5 недель |  |  | 01.02.2018 |  | изменилась цена | 30656,72 | Шкафная продукция | Аксессуары для шкафов | Z | Z | 4011617458494 | 20.550 | KG | 0.055 | M3
RTS58R | STJRTS58R | Дверь со стеклом, правая для 5/8R... | 1 | ST | 34147,67 | 34147,67 | STJ P | Заказ | 5 недель |  |  | 01.02.2018 |  | изменилась цена | 33024,83 | Шкафная продукция | Аксессуары для шкафов | Z | Z | 4011617458500 | 20.140 | KG | 0.053 | M3
RTSA11560 |  | Дверь сегм.вправо 1xT6,фикс.,1,5PW,H600 | 1 | ST | 11075,85 | 11075,85 | STJ P | Заказ | 6 недель |  |  | 01.02.2018 |  | изменилась цена | 10711,65 | Шкафная продукция | Главные распределительные щиты | R |  | 4011617222422 | 5.590 | KG | 12.850 | CDM
RTSA1260 |  | Дверь сегм.вправо 1xT6,фикс.,2PW,H600 | 1 | ST | 11933,25 | 11933,25 | STJ P | Заказ | 6 недель |  |  | 01.02.2018 |  | изменилась цена | 11540,86 | Шкафная продукция | Главные распределительные щиты | R |  | 4011617224587 | 6.790 | KG | 15.880 | CDM
RTSA31560 |  | Дверь сегм.,влево 1xT6,выкат.,1,5PW,H600 | 1 | ST | 11075,85 | 11075,85 | STJ P | Заказ | 6 недель |  |  | 01.02.2018 |  | изменилась цена | 10711,65 | Шкафная продукция | Главные распределительные щиты | R |  | 4011617222439 | 5.490 | KG | 12.850 | CDM
RTSA3260 |  | Дверь сегм.влево 1xT6,выкатн.,2PW,H600 | 1 | ST | 11933,25 | 11933,25 | STJ P | Заказ | 6 недель |  |  | 01.02.2018 |  | изменилась цена | 11540,86 | Шкафная продукция | Главные распределительные щиты | R |  | 4011617224594 | 6.690 | KG | 15.880 | CDM
RTSA41560 |  | Дверь сегм.влево 1xT6,фикс.,1,5PW,H600 | 1 | ST | 11075,85 | 11075,85 | STJ P | Заказ | 6 недель |  |  | 01.02.2018 |  | изменилась цена | 10711,65 | Шкафная продукция | Главные распределительные щиты | R |  | 4011617222446 | 5.590 | KG | 12.850 | CDM
RTSA4260 |  | Дверь сегм.влево 1xT6,фикс.,2PW,H600 | 1 | ST | 11933,25 | 11933,25 | STJ P | Заказ | 6 недель |  |  | 01.02.2018 |  | изменилась цена | 11540,86 | Шкафная продукция | Главные распределительные щиты | R |  | 4011617224600 | 6.790 | KG | 15.880 | CDM
RTSA61560 |  | Дверь сегм.вправо 1xT6,выкат.,1,5PW,H600 | 1 | ST | 11075,85 | 11075,85 | STJ P | Заказ | 6 недель |  |  | 01.02.2018 |  | изменилась цена | 10711,65 | Шкафная продукция | Главные распределительные щиты | R |  | 4011617222453 | 5.490 | KG | 12.850 | CDM
RTSA6260 |  | Дверь сегм.вправо 1xT6,выкатн.,2PW,H600 | 1 | ST | 11933,25 | 11933,25 | STJ P | Заказ | 6 недель |  |  | 01.02.2018 |  | изменилась цена | 11540,86 | Шкафная продукция | Главные распределительные щиты | R |  | 4011617224617 | 6.690 | KG | 15.880 | CDM
RTSD11560 |  | Крышка для 1хТ7/Х1 фикс Н600 шир. 1,5 прав. | 1 | ST | 9218,46 | 9218,46 | STJ P | Заказ | 5 недель |  |  | 01.02.2018 |  | изменилась цена | 8915,34 | Шкафная продукция | Аксессуары для шкафов | Z | Z | 4011617212850 | 4.825 | KG | 0.013 | M3
RTSD1260 |  | Дверь сегм.вправо T7/X1,фикс.,2PW,H600 | 1 | ST | 13144,25 | 13144,25 | STJ P | Заказ | 6 недель |  |  | 01.02.2018 |  | изменилась цена | 12712,04 | Шкафная продукция | Главные распределительные щиты | R |  | 4011617222460 | 8.710 | KG | 23.790 | CDM
RTSD31560 |  | Крышка для 1хТ7/Х1 вык. Н600 шир. 1,5 лев. | 1 | ST | 9218,46 | 9218,46 | STJ P | Заказ | 5 недель |  |  | 01.02.2018 |  | изменилась цена | 8915,34 | Шкафная продукция | Аксессуары для шкафов | Z | Z | 4011617212881 | 4.626 | KG | 0.013 | M3
RTSD3260 |  | Дверь сегм.влево T7/X1,выкатн.,2PW,H600 | 1 | ST | 13144,25 | 13144,25 | STJ P | Заказ | 6 недель |  |  | 01.02.2018 |  | изменилась цена | 12712,04 | Шкафная продукция | Главные распределительные щиты | R |  | 4011617222477 | 5.640 | KG | 23.790 | CDM
RTSD41560 |  | Крышка для 1хТ7/Х1 фикс Н600 шир. 1,5 лев. | 1 | ST | 9218,46 | 9218,46 | STJ P | Заказ | 5 недель |  |  | 01.02.2018 |  | изменилась цена | 8915,34 | Шкафная продукция | Аксессуары для шкафов | Z | Z | 4011617212867 | 4.825 | KG | 0.013 | M3
RTSD4260 |  | Дверь сегм.влево T7/X1,фикс.,2PW,H600 | 1 | ST | 13144,25 | 13144,25 | STJ P | Заказ | 6 недель |  |  | 01.02.2018 |  | изменилась цена | 12712,04 | Шкафная продукция | Главные распределительные щиты | R |  | 4011617222484 | 8.710 | KG | 23.790 | CDM
RTSD61560 |  | Крышка для 1хТ7/Х1 вык. Н600 шир. 1,5 прав. | 1 | ST | 9218,46 | 9218,46 | STJ P | Заказ | 5 недель |  |  | 01.02.2018 |  | изменилась цена | 8915,34 | Шкафная продукция | Аксессуары для шкафов | Z | Z | 4011617212874 | 4.626 | KG | 0.013 | M3
RTSD6260 |  | Дверь сегм.вправо T7/X1,выкатн.,2PW,H600 | 1 | ST | 13144,25 | 13144,25 | STJ P | Заказ | 6 недель |  |  | 01.02.2018 |  | изменилась цена | 12712,04 | Шкафная продукция | Главные распределительные щиты | R |  | 4011617222491 | 5.640 | KG | 23.790 | CDM
RTSG7260 |  | Крышка для 1хЕ2 Н600 шир. 2 прав. | 1 | ST | 9978,91 | 9978,91 | STJ P | Заказ | 5 недель |  |  | 01.02.2018 |  | изменилась цена | 9650,78 | Шкафная продукция | Аксессуары для шкафов | Z | Z | 4011617212898 | 5.215 | KG | 0.026 | M3
RTSG8260 |  | Крышка для 1хЕ2 Н600 шир. 2 лев. | 1 | ST | 9978,91 | 9978,91 | STJ P | Заказ | 5 недель |  |  | 01.02.2018 |  | изменилась цена | 9650,78 | Шкафная продукция | Аксессуары для шкафов | Z | Z | 4011617212904 | 5.215 | KG | 0.016 | M3
RTSH7360 |  | Крышка для 1хЕ2 Н600 шир. 3 прав. | 1 | ST | 10710,83 | 10710,83 | STJ P | Заказ | 5 недель |  |  | 01.02.2018 |  | изменилась цена | 10358,64 | Шкафная продукция | Аксессуары для шкафов | Z | Z | 4011617212935 | 7.684 | KG | 0.036 | M3
RTSH8360 |  | Крышка для 1хЕ2 Н600 шир. 3 лев. | 1 | ST | 10710,83 | 10710,83 | STJ P | Заказ | 5 недель |  |  | 01.02.2018 |  | изменилась цена | 10358,64 | Шкафная продукция | Аксессуары для шкафов | Z | Z | 4011617212942 | 7.684 | KG | 0.022 | M3
RTT11 | STJRTT11 | Профиль разделения модульных дверей | 1 | ST | 1866,89 | 1866,89 | STJ P | Заказ | 5 недель |  |  | 01.02.2018 |  | изменилась цена | 1805,50 | Шкафная продукция | Главные распределительные щиты | Z | Z | 4011617469421 | 0.250 | KG | 0.001 | M3
RTT2 | STJRTT2 | Профиль разделения модульных дверей | 1 | ST | 2064,60 | 2064,60 | STJ P | Заказ | 5 недель |  |  | 01.02.2018 |  | изменилась цена | 1996,71 | Шкафная продукция | Аксессуары для шкафов | Z | Z | 4011617458807 | 0.572 | KG | 0.001 | M3
RTT3 | STJRTT3 | Профиль разделения модульных дверей | 1 | ST | 2218,59 | 2218,59 | STJ P | Заказ | 6 недель |  |  | 01.02.2018 |  | изменилась цена | 2145,64 | Шкафная продукция | Аксессуары для шкафов | Z | Z | 4011617458814 | 0.811 | KG | 0.002 | M3
RTT4 | STJRTT4 | Профиль разделения модульных дверей | 1 | ST | 2720,49 | 2720,49 | STJ P | Заказ | 5 недель |  |  | 01.02.2018 |  | изменилась цена | 2631,03 | Шкафная продукция | Главные распределительные щиты | Z | Z | 4011617464327 | 1.030 | KG | 0.004 | M3
RTTC | STJRTTC | Профиль разделения дверей, для ячеек | 1 | ST | 1114,05 | 1114,05 | STJ P | Заказ | 5 недель |  |  | 01.02.2018 |  | изменилась цена | 1077,42 | Шкафная продукция | Главные распределительные щиты | Z | Z | 4011617663584 | 0.260 | KG | 0.396 | CDM
RTW1 | STJRTW1 | Перегородка горизонтальная | 1 | ST | 3176,75 | 3176,75 | STJ P | Заказ | 5 недель |  |  | 01.02.2018 |  | изменилась цена | 3072,29 | Шкафная продукция | Главные распределительные щиты | Z | Z | 4011617663379 | 0.500 | KG | 0.004 | M3
RTW1031 | STJRTW1031 | Стенка разделительная для шкафа #/10R3 | 1 | ST | 2391,59 | 2391,59 | STJ P | Заказ | 5 недель |  |  | 01.02.2018 |  | изменилась цена | 2312,95 | Шкафная продукция | Аксессуары для шкафов | Z | Z | 4011617462354 | 3.820 | KG | 0.478 | CDM
RTW1041 | STJRTW1041 | Стенка разделительная для шкафа #/10R4 | 1 | ST | 3075,99 | 3075,99 | STJ P | Заказ | 5 недель |  |  | 01.02.2018 |  | изменилась цена | 2974,85 | Шкафная продукция | Аксессуары для шкафов | Z | Z | 4011617462361 | 5.520 | KG | 0.001 | M3
RTW1061 | STJRTW1061 | Стенка разделительная для шкафа #/10R6 | 1 | ST | 4435,28 | 4435,28 | STJ P | Заказ | 5 недель |  |  | 01.02.2018 |  | изменилась цена | 4289,44 | Шкафная продукция | Аксессуары для шкафов | Z | Z | 4011617462378 | 8.930 | KG | 0.001 | M3
RTW1081 | STJRTW1081 | Стенка разделительная для шкафа #/10R8 | 1 | ST | 5667,20 | 5667,20 | STJ P | Заказ | 5 недель |  |  | 01.02.2018 |  | изменилась цена | 5480,85 | Шкафная продукция | Аксессуары для шкафов | Z | Z | 4011617462385 | 12.320 | KG | 0.002 | M3
RTW1501 | STJRTW1501 | Перегородка вертикальная 150мм | 1 | ST | 1925,83 | 1925,83 | STJ P | Заказ | 5 недель |  |  | 01.02.2018 |  | изменилась цена | 1862,50 | Шкафная продукция | Главные распределительные щиты | Z | Z | 4011617663287 | 0.160 | KG | 0.276 | CDM
RTW1502 | STJRTW1502 | Перегородка вертикальная 150мм | 1 | ST | 4777,48 | 4777,48 | STJ P | Заказ | 5 недель |  |  | 01.02.2018 |  | изменилась цена | 4620,39 | Шкафная продукция | Главные распределительные щиты | Z | Z | 4011617663294 | 0.190 | KG | 0.150 | M3
RTW1503 | STJRTW1503 | Перегородка вертикальная 150мм | 1 | ST | 8129,13 | 8129,13 | STJ P | Заказ | 5 недель |  |  | 01.02.2018 |  | изменилась цена | 7861,83 | Шкафная продукция | Главные распределительные щиты | Z | Z | 4011617663300 | 0.310 | KG | 0.002 | M3
RTW1504 | STJRTW1504 | Перегородка вертикальная 150мм | 1 | ST | 2729,99 | 2729,99 | STJ P | Заказ | 5 недель |  |  | 01.02.2018 |  | изменилась цена | 2640,22 | Шкафная продукция | Главные распределительные щиты | Z | Z | 4011617464075 | 0.280 | KG | 0.001 | M3
RTW2001 | STJRTW2001 | Перегородка вертикальная 200мм | 1 | ST | 2288,93 | 2288,93 | STJ P | Заказ | 5 недель |  |  | 01.02.2018 |  | изменилась цена | 2213,67 | Шкафная продукция | Главные распределительные щиты | Z | Z | 4011617663317 | 0.210 | KG | 304.500 | CCM
RTW2002 | STJRTW2002 | Перегородка вертикальная 200мм | 1 | ST | 9940,89 | 9940,89 | STJ P | Заказ | 5 недель |  |  | 01.02.2018 |  | изменилась цена | 9614,01 | Шкафная продукция | Главные распределительные щиты | Z | Z | 4011617663324 | 0.240 | KG | 0.190 | M3
RTW2003 | STJRTW2003 | Перегородка вертикальная 200мм | 1 | ST | 15163,23 | 15163,23 | STJ P | Заказ | 5 недель |  |  | 01.02.2018 |  | изменилась цена | 14664,63 | Шкафная продукция | Главные распределительные щиты | Z | Z | 4011617663331 | 0.470 | KG | 0.003 | M3
RTW2004 | STJRTW2004 | Перегородка вертикальная 200мм | 1 | ST | 3233,78 | 3233,78 | STJ P | Заказ | 5 недель |  |  | 01.02.2018 |  | изменилась цена | 3127,45 | Шкафная продукция | Главные распределительные щиты | Z | Z | 4011617464082 | 0.240 | KG | 0.001 | M3
RTW23 | STJRTW23 | Перегородка горизонтальная B2/D3 | 1 | ST | 0,00 | 0,00 | STJ P | Заказ | 5 недель | Временно недоступно |  |  | 04.06.2015 |  |  | Шкафная продукция | Главные распределительные щиты | Z | Z | 4011617468202 | 1.803 | KG | 0.006 | M3
RTW24 | STJRTW24 | Перегородка горизонтальная B2/D4 | 1 | ST | 0,00 | 0,00 | STJ P | Заказ | 5 недель | Временно недоступно |  |  | 04.06.2015 |  |  | Шкафная продукция | Главные распределительные щиты | Z | Z | 4011617468219 | 2.396 | KG | 0.008 | M3
RTW2501 | STJRTW2501 | Комплект разделительный для S7 | 1 | ST | 24248,61 | 24248,61 | STJ P | Заказ | 5 недель |  |  | 01.02.2018 |  | изменилась цена | 23451,27 | Шкафная продукция | Главные распределительные щиты | Z | Z | 4011617468813 | 8.070 | KG | 0.022 | M3
RTW2502 | STJRTW2502 | Комплект разделительный для E2 фикс | 1 | ST | 21455,89 | 21455,89 | STJ P | Заказ | 5 недель |  |  | 01.02.2018 |  | изменилась цена | 20750,38 | Шкафная продукция | Главные распределительные щиты | Z | Z | 4011617468820 | 6.510 | KG | 23.063 | CDM
RTW2503 | STJRTW2503 | Комплект разделительный для E2 выкат | 1 | ST | 10997,90 | 10997,90 | STJ P | Заказ | 5 недель |  |  | 01.02.2018 |  | изменилась цена | 10636,27 | Шкафная продукция | Главные распределительные щиты | Z | Z | 4011617468837 | 6.690 | KG | 0.014 | M3
RTW2504 | STJRTW2504 | Комплект разделительный для E3 фикс | 1 | ST | 24242,92 | 24242,92 | STJ P | Заказ | 5 недель |  |  | 01.02.2018 |  | изменилась цена | 23445,76 | Шкафная продукция | Главные распределительные щиты | Z | Z | 4011617468844 | 8.580 | KG | 26.753 | CDM
RTW2505 | STJRTW2505 | Комплект разделительный для E3 выкат | 1 | ST | 20216,36 | 20216,36 | STJ P | Заказ | 5 недель |  |  | 01.02.2018 |  | изменилась цена | 19551,61 | Шкафная продукция | Главные распределительные щиты | Z | Z | 4011617468851 | 8.390 | KG | 26.753 | CDM
RTW2506 | STJRTW2506 | Комплект разделительный для E2 фикс | 1 | ST | 31820,72 | 31820,72 | STJ P | Заказ | 5 недель |  |  | 01.02.2018 |  | изменилась цена | 30774,39 | Шкафная продукция | Главные распределительные щиты | Z | Z | 4011617468868 | 12.780 | KG | 0.024 | M3
RTW2507 | STJRTW2507 | Комплект разделительный для E2 выкат | 1 | ST | 29720,00 | 29720,00 | STJ P | Заказ | 5 недель |  |  | 01.02.2018 |  | изменилась цена | 28742,75 | Шкафная продукция | Главные распределительные щиты | Z | Z | 4011617468875 | 12.327 | KG | 9.406 | CDM
RTW2508 | STJRTW2508 | Комплект разделительный для E3 фикс | 1 | ST | 36809,23 | 36809,23 | STJ P | Заказ | 5 недель |  |  | 01.02.2018 |  | изменилась цена | 35598,87 | Шкафная продукция | Главные распределительные щиты | Z | Z | 4011617468882 | 16.990 | KG | 0.035 | M3
RTW2509 | STJRTW2509 | Комплект разделительный для E3 выкат | 1 | ST | 35193,29 | 35193,29 | STJ P | Заказ | 5 недель |  |  | 01.02.2018 |  | изменилась цена | 34036,06 | Шкафная продукция | Главные распределительные щиты | Z | Z | 4011617468899 | 15.130 | KG | 21.930 | CDM
RTW2540021 |  | Комплект перегородок по форме 2B, д/SlimLine, шир. 2 пан., 2500А | 1 | ST | 21370,34 | 21370,34 | STJ P | Заказ | 5 недель |  |  | 01.02.2018 |  | изменилась цена | 20667,64 | Шкафная продукция | Аксессуары для шкафов | Z | Z | 4011617470243 | 15.000 | KG | 0.029 | M3
RTW2541021 |  | Комплект перегородок по форме 2B, д/SlimLine, шир. 3 пан., 2500А | 1 | ST | 23402,63 | 23402,63 | STJ P | Заказ | 5 недель |  |  | 01.02.2018 |  | изменилась цена | 22633,10 | Шкафная продукция | Аксессуары для шкафов | Z | Z | 4011617470250 | 19.750 | KG | 0.028 | M3
RTW254802 | STJRTW254802 | Комплект разделительный | 1 | ST | 13566,30 | 13566,30 | STJ P | Заказ | 5 недель |  |  | 01.02.2018 |  | изменилась цена | 13120,21 | Шкафная продукция | Главные распределительные щиты | Z | Z | 4011617663966 | 4.010 | KG | 0.000
RTW254902 |  | Комплект перегородок по форме 2B | 1 | ST | 9779,29 | 9779,29 | STJ P | Заказ | 5 недель |  |  | 01.02.2018 |  | изменилась цена | 9457,73 | Шкафная продукция | Аксессуары для шкафов | Z | Z | 4011617663973 | 14.000 | KG | 0.009 | M3
RTW2550021 |  | Комплект перегородок по форме 2B для панели ответвления шин, 2500А | 1 | ST | 13916,10 | 13916,10 | STJ P | Заказ | 5 недель |  |  | 01.02.2018 |  | изменилась цена | 13458,51 | Шкафная продукция | Аксессуары для шкафов | Z | Z | 4011617470281 | 14.000 | KG | 0.026 | M3
RTW255202 | STJRTW255202 | Комплект перегородок по форме 2B | 1 | ST | 16058,65 | 16058,65 | STJ P | Заказ | 5 недель |  |  | 01.02.2018 |  | изменилась цена | 15530,61 | Шкафная продукция | Главные распределительные щиты | Z | Z | 4011617666967 | 15.000 | KG | 0.021 | M3
RTW255302 | STJRTW255302 | Комплект перегородок по форме 2B | 1 | ST | 10644,30 | 10644,30 | STJ P | Заказ | 5 недель |  |  | 01.02.2018 |  | изменилась цена | 10294,29 | Шкафная продукция | Главные распределительные щиты | Z | Z | 4011617666974 | 10.000 | KG | 0.008 | M3
RTW255402 | STJRTW255402 | Комплект перегородок по форме 2B | 1 | ST | 12530,20 | 12530,20 | STJ P | Заказ | 5 недель |  |  | 01.02.2018 |  | изменилась цена | 12118,18 | Шкафная продукция | Главные распределительные щиты | Z | Z | 4011617469438 | 7.800 | KG | 0.006 | M3
RTW255602 | STJRTW255602 | Комплект перегородок по форме 2B | 1 | ST | 13838,16 | 13838,16 | STJ P | Заказ | 5 недель |  |  | 01.02.2018 |  | изменилась цена | 13383,13 | Шкафная продукция | Главные распределительные щиты | Z | Z | 4011617469445 | 6.070 | KG | 0.009 | M3
RTW255702 | STJRTW255702 | Комплект перегородок по форме 2B | 1 | ST | 11606,26 | 11606,26 | STJ P | Заказ | 5 недель |  |  | 01.02.2018 |  | изменилась цена | 11224,62 | Шкафная продукция | Главные распределительные щиты | Z | Z | 4011617469452 | 6.240 | KG | 0.008 | M3
RTW256102 |  | Комплект перегородок по форме 2B | 1 | ST | 10170,92 | 10170,92 | STJ P | Заказ | 5 недель |  |  | 01.02.2018 |  | изменилась цена | 9836,48 | Шкафная продукция | Аксессуары для шкафов | Z | Z | 4011617467946 | 11.570 | KG | 0.020 | M3
RTW256302 |  | Комплект перегородок по форме 2B | 1 | ST | 13165,17 | 13165,17 | STJ P | Заказ | 5 недель |  |  | 01.02.2018 |  | изменилась цена | 12732,27 | Шкафная продукция | Аксессуары для шкафов | Z | Z | 4011617467953 | 15.420 | KG | 0.000
RTW26 | STJRTW26 | Перегородка горизонтальная B2/D6 | 1 | ST | 0,00 | 0,00 | STJ P | Заказ | 5 недель | Временно недоступно |  |  | 04.06.2015 |  |  | Шкафная продукция | Главные распределительные щиты | Z | Z | 4011617468226 | 3.571 | KG | 0.012 | M3
RTW28 | STJRTW28 | Перегородка горизонтальная B2/D8 | 1 | ST | 0,00 | 0,00 | STJ P | Заказ | 5 недель | Временно недоступно |  |  | 04.06.2015 |  |  | Шкафная продукция | Главные распределительные щиты | Z | Z | 4011617468233 | 4.735 | KG | 0.016 | M3
RTW2P2 | STJRTW2P2 | Комплект горизонт перегородок верх/низ | 1 | PAK | 4882,04 | 4882,04 | STJ P | Заказ | 5 недель |  |  | 01.02.2018 |  | изменилась цена | 4721,51 | Шкафная продукция | Главные распределительные щиты | Z | Z | 4011617662969 | 0.836 | KG | 0.002 | M3
RTW3001 | STJRTW3001 | Перегородка вертикальная 300мм | 1 | ST | 2477,14 | 2477,14 | STJ P | Заказ | 5 недель |  |  | 01.02.2018 |  | изменилась цена | 2395,69 | Шкафная продукция | Главные распределительные щиты | Z | Z | 4011617663348 | 0.320 | KG | 449.500 | CCM
RTW3002 | STJRTW3002 | Перегородка вертикальная 300мм | 1 | ST | 3800,31 | 3800,31 | STJ P | Заказ | 5 недель |  |  | 01.02.2018 |  | изменилась цена | 3675,35 | Шкафная продукция | Главные распределительные щиты | Z | Z | 4011617663355 | 0.350 | KG | 0.300 | M3
RTW3003 | STJRTW3003 | Перегородка вертикальная 300мм | 1 | ST | 15300,11 | 15300,11 | STJ P | Заказ | 5 недель |  |  | 01.02.2018 |  | изменилась цена | 14797,01 | Шкафная продукция | Главные распределительные щиты | Z | Z | 4011617663362 | 0.570 | KG | 0.004 | M3
RTW3004 | STJRTW3004 | Перегородка вертикальная 300мм | 1 | ST | 3671,04 | 3671,04 | STJ P | Заказ | 5 недель |  |  | 01.02.2018 |  | изменилась цена | 3550,33 | Шкафная продукция | Главные распределительные щиты | Z | Z | 4011617464099 | 0.360 | KG | 0.001 | M3
RTW3541021 |  | Комплект перегородок по форме 2B, д/SlimLine, шир. 2 пан., 3500А | 1 | ST | 23493,88 | 23493,88 | STJ P | Заказ | 5 недель |  |  | 01.02.2018 |  | изменилась цена | 22721,35 | Шкафная продукция | Аксессуары для шкафов | Z | Z | 4011617470267 | 25.000 | KG | 0.020 | M3
RTW355202 | STJRTW355202 | Комплект перегородок по форме 2B | 1 | ST | 0,00 | 0,00 | STJ P | Заказ | 5 недель | Продажи прекращены |  |  | 12.01.2010 |  |  | Шкафная продукция | Главные распределительные щиты | Z | Z | 4011617666981 | 18.375 | KG | 68.400 | CDM
RTW355302 |  | Комплект перегородок по форме 2B | 1 | ST | 14311,53 | 14311,53 | STJ P | Заказ | 5 недель |  |  | 01.02.2018 |  | изменилась цена | 13840,94 | Шкафная продукция | Аксессуары для шкафов | Z | Z | 4011617666998 | 16.000 | KG | 0.216 | M3
RTW356302 |  | Комплект перегородок по форме 2B | 1 | ST | 13617,62 | 13617,62 | STJ P | Заказ | 5 недель |  |  | 01.02.2018 |  | изменилась цена | 13169,85 | Шкафная продукция | Аксессуары для шкафов | Z | Z | 4011617467960 | 11.670 | KG | 0.000
RTW4001 | STJRTW4001 | Перегородка вертикальная 400мм | 1 | ST | 2999,94 | 2999,94 | STJ P | Заказ | 5 недель |  |  | 01.02.2018 |  | изменилась цена | 2901,30 | Шкафная продукция | Главные распределительные щиты | Z | Z | 4011617664550 | 0.380 | KG | 0.003 | M3
RTW4002 | STJRTW4002 | Комплект разделительный для E4 выкат | 1 | ST | 22284,77 | 22284,77 | STJ P | Заказ | 5 недель |  |  | 01.02.2018 |  | изменилась цена | 21552,00 | Шкафная продукция | Главные распределительные щиты | Z | Z | 4011617468929 | 17.640 | KG | 0.035 | M3
RTW4003 | STJRTW4003 | Комплект разделительный для E4 выкат | 1 | ST | 20879,85 | 20879,85 | STJ P | Заказ | 5 недель |  |  | 01.02.2018 |  | изменилась цена | 20193,28 | Шкафная продукция | Главные распределительные щиты | Z | Z | 4011617468936 | 11.760 | KG | 0.029 | M3
RTW4004 | STJRTW4004 | Комплект разделительный 400мм | 1 | ST | 4222,36 | 4222,36 | STJ P | Заказ | 5 недель |  |  | 01.02.2018 |  | изменилась цена | 4083,52 | Шкафная продукция | Главные распределительные щиты | Z | Z | 4011617664598 | 0.470 | KG | 0.002 | M3
RTW4005 | STJRTW4005 | Комплект разделительный для E3 выкат | 1 | ST | 15773,48 | 15773,48 | STJ P | Заказ | 5 недель |  |  | 01.02.2018 |  | изменилась цена | 15254,82 | Шкафная продукция | Главные распределительные щиты | Z | Z | 4011617468912 | 9.290 | KG | 0.023 | M3
RTW4041021 |  | Комплект перегородок по форме 2B, д/SlimLine, шир. 3 пан., 4000А | 1 | ST | 23948,24 | 23948,24 | STJ P | Заказ | 5 недель |  |  | 01.02.2018 |  | изменилась цена | 23160,77 | Шкафная продукция | Аксессуары для шкафов | Z | Z | 4011617470274 | 17.000 | KG | 0.047 | M3
RTW405202 |  | Комплект перегородок по форме 2B для панели распределения шир. 4 пан., 4000А | 1 | ST | 27431,07 | 27431,07 | STJ P | Заказ | 5 недель |  |  | 01.02.2018 |  | изменилась цена | 26529,08 | Шкафная продукция | Аксессуары для шкафов | Z | Z | 4011617470304 | 16.000 | KG | 0.047 | M3
RTW405302 |  | Комплект перегородок по форме 2B для панели распределения шир. 2,5, 4000А | 1 | ST | 13644,24 | 13644,24 | STJ P | Заказ | 5 недель |  |  | 01.02.2018 |  | изменилась цена | 13195,59 | Шкафная продукция | Аксессуары для шкафов | Z | Z | 4011617470311 | 4.000 | KG | 0.011 | M3
RTW6001 | STJRTW6001 | Перегородка вертикальная 600мм | 1 | ST | 3699,55 | 3699,55 | STJ P | Заказ | 5 недель |  |  | 01.02.2018 |  | изменилась цена | 3577,90 | Шкафная продукция | Главные распределительные щиты | Z | Z | 4011617664567 | 0.580 | KG | 0.003 | M3
RTW6004 | STJRTW6004 | Перегородка вертикальная 600мм | 1 | ST | 4766,08 | 4766,08 | STJ P | Заказ | 5 недель |  |  | 01.02.2018 |  | изменилась цена | 4609,36 | Шкафная продукция | Главные распределительные щиты | Z | Z | 4011617664604 | 0.690 | KG | 0.003 | M3
RTW8001 | STJRTW8001 | Перегородка вертикальная 800мм | 1 | ST | 3364,96 | 3364,96 | STJ P | Заказ | 5 недель |  |  | 01.02.2018 |  | изменилась цена | 3254,31 | Шкафная продукция | Главные распределительные щиты | Z | Z | 4011617664574 | 0.760 | KG | 0.003 | M3
RTW8004 | STJRTW8004 | Перегородка вертикальная 800мм | 1 | ST | 4416,27 | 4416,27 | STJ P | Заказ | 5 недель |  |  | 01.02.2018 |  | изменилась цена | 4271,05 | Шкафная продукция | Главные распределительные щиты | Z | Z | 4011617664611 | 0.790 | KG | 0.003 | M3
RTW831 | STJRTW831 | Стенка разделительная для шкафа #/8R3 | 1 | ST | 2338,36 | 2338,36 | STJ P | Заказ | 5 недель |  |  | 01.02.2018 |  | изменилась цена | 2261,47 | Шкафная продукция | Аксессуары для шкафов | Z | Z | 4011617462316 | 3.160 | KG | 0.411 | CDM
RTW841 | STJRTW841 | Стенка разделительная для шкафа #/8R4 | 1 | ST | 2545,58 | 2545,58 | STJ P | Заказ | 4 недели |  |  | 01.02.2018 |  | изменилась цена | 2461,88 | Шкафная продукция | Аксессуары для шкафов | Z | Z | 4011617462323 | 4.590 | KG | 0.001 | M3
RTW861 | STJRTW861 | Стенка разделительная для шкафа #/8R6 | 1 | ST | 3648,22 | 3648,22 | STJ P | Заказ | 6 недель |  |  | 01.02.2018 |  | изменилась цена | 3528,26 | Шкафная продукция | Аксессуары для шкафов | Z | Z | 4011617462330 | 4.590 | KG | 0.001 | M3
RTW864 |  | Стенка разделительная В8/Г6 | 1 | ST | 9212,76 | 9212,76 | STJ P | Заказ | 5 недель |  |  | 01.02.2018 |  | изменилась цена | 8909,83 | Шкафная продукция | Аксессуары для шкафов | Z | Z | 4011617470144 | 13.000 | KG | 0.042 | M3
RTW881 | STJRTW881 | Стенка разделительная для шкафа #/8R8 | 1 | ST | 5117,78 | 5117,78 | STJ P | Заказ | 5 недель |  |  | 01.02.2018 |  | изменилась цена | 4949,50 | Шкафная продукция | Аксессуары для шкафов | Z | Z | 4011617462347 | 10.580 | KG | 0.001 | M3
RTW887 |  | Стенка разделительная для шкафа #/8R8 | 1 | ST | 9999,82 | 9999,82 | STJ P | Заказ | 5 недель |  |  | 01.02.2018 |  | изменилась цена | 9671,01 | Шкафная продукция | Главные распределительные щиты | Z | Z | 4011617470151 | 16.000 | KG | 0.058 | M3
RTW9001 | STJRTW9001 | Перегородка вертикальная 900мм | 1 | ST | 3486,63 | 3486,63 | STJ P | Заказ | 5 недель |  |  | 01.02.2018 |  | изменилась цена | 3371,98 | Шкафная продукция | Главные распределительные щиты | Z | Z | 4011617664581 | 0.850 | KG | 0.004 | M3
RTW9004 | STJRTW9004 | Перегородка вертикальная 900мм | 1 | ST | 4777,48 | 4777,48 | STJ P | Заказ | 5 недель |  |  | 01.02.2018 |  | изменилась цена | 4620,39 | Шкафная продукция | Главные распределительные щиты | Z | Z | 4011617664628 | 0.980 | KG | 0.004 | M3
RU_FAIR_KIT_IS2 |  | Комплект аксессуаров для шкафа IS2 | 1 | ST | 0,00 | 0,00 | TUR | Заказ | 5 недель | Временно недоступно |  |  | 04.06.2015 |  |  | Шкафная продукция | Главные распределительные щиты | Z | Z |  | 80.000 | KG | 760.000 | CDM
RZ100 | STJRZ100 | Профиль для установки Е2 выкатного исп. | 1 | ST | 2030,38 | 2030,38 | STJ P | Заказ | 6 недель |  |  | 01.02.2018 |  | изменилась цена | 1963,62 | Шкафная продукция | Главные распределительные щиты | Z | Z | 4011617462842 | 1.410 | KG | 1.986 | CDM
RZ101 | STJRZ101 | Профиль для установки Е3 выкатного исп. | 1 | ST | 2391,59 | 2391,59 | STJ P | Заказ | 6 недель |  |  | 01.02.2018 |  | изменилась цена | 2312,95 | Шкафная продукция | Главные распределительные щиты | Z | Z | 4011617462859 | 1.980 | KG | 3.001 | CDM
RZ102 | STJRZ102 | Держатель поперечных профилей | 1 | ST | 709,12 | 709,12 | STJ P | Заказ | 6 недель |  |  | 01.02.2018 |  | изменилась цена | 685,80 | Шкафная продукция | Главные распределительные щиты | Z | Z | 4011617462866 | 0.109 | KG | 0.221 | CDM
RZ104 | STJRZ104 | Профиль для установки Е4 выкатного исп. | 1 | ST | 3551,26 | 3551,26 | STJ P | Заказ | 6 недель |  |  | 01.02.2018 |  | изменилась цена | 3434,49 | Шкафная продукция | Главные распределительные щиты | Z | Z | 4011617463948 | 2.810 | KG | 4.283 | CDM
RZ105 |  | Скоба монтажная для ZX522 | 1 | ST | 1055,11 | 1055,11 | STJ P | Заказ | 5 недель |  |  | 01.02.2018 |  | изменилась цена | 1020,42 | Шкафная продукция | Аксессуары для шкафов | Z | Z | 4011617462897 | 1.830 | KG | 0.003 | M3
RZ106 | STJRZ106 | Консоль установочная для SlimLine шир 2 | 1 | ST | 10705,14 | 10705,14 | STJ P | Заказ | 5 недель |  |  | 01.02.2018 |  | изменилась цена | 10353,13 | Шкафная продукция | Аксессуары для шкафов | Z | Z | 4011617463962 | 4.350 | KG | 0.019 | M3
RZ1061 |  | Консоль установочная для SlimLine шир 2 | 1 | ST | 13062,50 | 13062,50 | STJ P | Заказ | 5 недель |  |  | 01.02.2018 |  | изменилась цена | 12632,98 | Шкафная продукция | Аксессуары для шкафов | Z | Z | 4011617469254 | 4.810 | KG | 0.023 | M3
RZ107 | STJRZ107 | Консоль установочная для SlimLine шир 3 | 1 | ST | 13397,09 | 13397,09 | STJ P | Заказ | 5 недель |  |  | 01.02.2018 |  | изменилась цена | 12956,57 | Шкафная продукция | Главные распределительные щиты | Z | Z | 4011617463979 | 5.160 | KG | 0.050 | M3
RZ1071 |  | Консоль установочная для SlimLine шир 3 | 1 | ST | 14262,11 | 14262,11 | STJ P | Заказ | 5 недель |  |  | 01.02.2018 |  | изменилась цена | 13793,14 | Шкафная продукция | Аксессуары для шкафов | Z | Z | 4011617469261 | 5.340 | KG | 0.023 | M3
RZ10P2 |  | Уплотнитель резиновый 2шт. | 1 | PAK | 555,12 | 555,12 | STJ P | Заказ | 5 недель |  |  | 01.02.2018 |  | изменилась цена | 536,87 | Шкафная продукция | Аксессуары для шкафов | Z | Z | 4011617459941 | 0.044 | KG | 0.001 | M3
RZ110P10 | STJRZ110P10 | Скоба монтажная для ZX559 | 1 | PAK | 4874,44 | 4874,44 | STJ P | Заказ | 5 недель |  |  | 01.02.2018 |  | изменилась цена | 4714,16 | Шкафная продукция | Главные распределительные щиты | Z | Z | 4011617464006 | 0.690 | KG | 462.000 | CCM
RZ111 | STJRZ111 | Скоба монтажная для изолятора ZX561 | 1 | ST | 2087,42 | 2087,42 | STJ P | Заказ | 5 недель |  |  | 01.02.2018 |  | изменилась цена | 2018,78 | Шкафная продукция | Главные распределительные щиты | Z | Z | 4011617464112 | 1.250 | KG | 108.750 | CCM
RZ112 | STJRZ112 | Держатель изолятора ZX561 горизонтальный | 1 | ST | 629,26 | 629,26 | STJ P | Заказ | 6 недель |  |  | 01.02.2018 |  | изменилась цена | 608,57 | Шкафная продукция | Главные распределительные щиты | Z | Z | 4011617464129 | 0.280 | KG | 0.001 | M3
RZ113 | STJRZ113 | Держатель профилей RZULH8 | 1 | ST | 1231,92 | 1231,92 | STJ P | Заказ | 5 недель |  |  | 01.02.2018 |  | изменилась цена | 1191,41 | Шкафная продукция | Главные распределительные щиты | Z | Z | 4011617464136 | 0.390 | KG | 0.001 | M3
RZ114 | STJRZ114 | Профиль монтажный | 1 | ST | 2969,52 | 2969,52 | STJ P | Заказ | 5 недель |  |  | 01.02.2018 |  | изменилась цена | 2871,88 | Шкафная продукция | Главные распределительные щиты | Z | Z | 4011617464143 | 3.050 | KG | 288.000 | CCM
RZ119 | STJRZ119 | Держатель PE шины, горизонтальный | 1 | ST | 1058,92 | 1058,92 | STJ P | Заказ | 5 недель |  |  | 01.02.2018 |  | изменилась цена | 1024,10 | Шкафная продукция | Главные распределительные щиты | Z | Z | 4011617464518 | 0.520 | KG | 0.002 | M3
RZ11P4 | STJRZ11P4 | Петли для подъема шкафа (упак = 4 шт.) | 1 | PAK | 1895,40 | 1895,40 | STJ P | C | 3 недели |  |  | 01.02.2018 |  | изменилась цена | 1833,08 | Шкафная продукция | Аксессуары для шкафов | Z | Z | 4011617459958 | 0.734 | KG | 0.002 | M3
RZ120 | STJRZ120 | Скоба монтажная для изолятора ZX561 | 1 | ST | 1543,70 | 1543,70 | STJ P | Заказ | 5 недель |  |  | 01.02.2018 |  | изменилась цена | 1492,94 | Шкафная продукция | Главные распределительные щиты | Z | Z | 4011617464525 | 1.200 | KG | 0.001 | M3
RZ121 | STJRZ121 | Профиль №10 для Triline глубиной 625мм | 1 | ST | 855,50 | 855,50 | STJ P | Заказ | 6 недель |  |  | 01.02.2018 |  | изменилась цена | 827,37 | Шкафная продукция | Главные распределительные щиты | Z | Z | 4011617462989 | 0.420 | KG | 0.214 | CDM
RZ122P2 | STJRZ122P2 | Скоба для кабельного профиля (упак 2 шт) | 1 | PAK | 361,21 | 361,21 | STJ P | Заказ | 6 недель |  |  | 01.02.2018 |  | изменилась цена | 349,33 | Шкафная продукция | Главные распределительные щиты | Z | Z | 4011617462972 | 0.102 | KG | 0.001 | M3
RZ123 | STJRZ123 | Рейка монтажная для кабельных зажимов | 1 | ST | 1102,64 | 1102,64 | STJ P | Заказ | 5 недель |  |  | 01.02.2018 |  | изменилась цена | 1066,38 | Шкафная продукция | Главные распределительные щиты | Z | Z | 4011617464235 | 0.520 | KG | 0.001 | M3
RZ124 | STJRZ124 | Скоба монтажная для ZX563 | 1 | ST | 703,41 | 703,41 | STJ P | Заказ | 5 недель |  |  | 01.02.2018 |  | изменилась цена | 680,28 | Шкафная продукция | Главные распределительные щиты | Z | Z | 4011617464532 | 0.240 | KG | 0.001 | M3
RZ125 | STJRZ125 | Профиль по высоте для угловой секции OH8 | 1 | ST | 9669,03 | 9669,03 | STJ P | Заказ | 5 недель |  |  | 01.02.2018 |  | изменилась цена | 9351,09 | Шкафная продукция | Главные распределительные щиты | Z | Z | 4011617464549 | 3.000 | KG | 0.001 | M3
RZ126 | STJRZ126 | Держатель изолятора | 1 | ST | 1345,98 | 1345,98 | STJ P | Заказ | 5 недель |  |  | 01.02.2018 |  | изменилась цена | 1301,72 | Шкафная продукция | Главные распределительные щиты | Z | Z | 4011617462903 | 1.040 | KG | 0.001 | M3
RZ127 | STJRZ127 | Держатель для ZT29 | 1 | ST | 1779,43 | 1779,43 | STJ P | Заказ | 5 недель |  |  | 01.02.2018 |  | изменилась цена | 1720,92 | Шкафная продукция | Главные распределительные щиты | Z | Z | 4011617462910 | 2.080 | KG | 0.002 | M3
RZ128 | STJRZ128 | Плата монтажная для выключателя S7 | 1 | ST | 2553,18 | 2553,18 | STJ P | Заказ | 5 недель |  |  | 01.02.2018 |  | изменилась цена | 2469,23 | Шкафная продукция | Главные распределительные щиты | Z | Z | 4011617462927 | 2.920 | KG | 0.010 | M3
RZ129 | STJRZ129 | Скоба монтажная | 1 | ST | 209,13 | 209,13 | STJ P | Заказ | 5 недель |  |  | 01.02.2018 |  | изменилась цена | 202,25 | Шкафная продукция | Главные распределительные щиты | Z | Z | 4011617462996 | 0.080 | KG | 0.070 | CDM
RZ12P20 | STJRZ12P20. | Винт М6х10 (Torx 30) (упак 20 шт) | 1 | PAK | 403,03 | 403,03 | STJ P | Заказ | 3 недели |  |  | 01.02.2018 |  | изменилась цена | 389,78 | Шкафная продукция | Аксессуары для шкафов | Z | Z | 4011617460008 | 0.103 | KG | 0.001 | M3
RZ12P500 | STJRZ12P500 | Винт М6х10 (Torx 30) (упак 500 шт) | 1 | PAK | 6174,79 | 6174,79 | STJ P | B | 3 недели |  |  | 01.02.2018 |  | изменилась цена | 5971,75 | Шкафная продукция | Аксессуары для шкафов | Z | Z | 4011617460015 | 0.068 | KG | 0.002 | M3
RZ130 | STJRZ130 | Держатель изолятора | 1 | ST | 5807,88 | 5807,88 | STJ P | Заказ | 5 недель |  |  | 01.02.2018 |  | изменилась цена | 5616,91 | Шкафная продукция | Главные распределительные щиты | Z | Z | 4011617464556 | 2.500 | KG | 0.004 | M3
RZ131 | STJRZ131 | Держатель изолятора, 3 панели шириной | 1 | ST | 6574,03 | 6574,03 | STJ P | Заказ | 5 недель |  |  | 01.02.2018 |  | изменилась цена | 6357,86 | Шкафная продукция | Главные распределительные щиты | Z | Z | 4011617464563 | 1.580 | KG | 0.007 | M3
RZ132 | STJRZ132 | Держатель изолятора, 4 панели шириной | 1 | ST | 7659,56 | 7659,56 | STJ P | Заказ | 5 недель |  |  | 01.02.2018 |  | изменилась цена | 7407,70 | Шкафная продукция | Главные распределительные щиты | Z | Z | 4011617464570 | 2.390 | KG | 0.010 | M3
RZ133P6 | STJRZ133P6 | Колпачки торцевые на шину (упак = 6 шт.) | 1 | PAK | 1927,72 | 1927,72 | STJ P | Заказ | 5 недель |  |  | 01.02.2018 |  | изменилась цена | 1864,33 | Шкафная продукция | Главные распределительные щиты | Z | Z | 4011617464648 | 1.890 | KG | 0.001 | M3
RZ134 | STJRZ134 | Профиль вертикальн. для секционных ячеек | 1 | ST | 3326,94 | 3326,94 | STJ P | Заказ | 5 недель |  |  | 01.02.2018 |  | изменилась цена | 3217,54 | Шкафная продукция | Главные распределительные щиты | Z | Z | 4011617663539 | 2.850 | KG | 0.002 | M3
RZ135 | STJRZ135 | Профиль вертикальн. для секционных ячеек | 1 | ST | 3034,17 | 3034,17 | STJ P | Заказ | 5 недель |  |  | 01.02.2018 |  | изменилась цена | 2934,40 | Шкафная продукция | Главные распределительные щиты | Z | Z | 4011617663546 | 2.560 | KG | 0.003 | M3
RZ136 | STJRZ136 | Траверса монтажная для изолятора | 1 | ST | 1697,68 | 1697,68 | STJ P | Заказ | 5 недель |  |  | 01.02.2018 |  | изменилась цена | 1641,86 | Шкафная продукция | Главные распределительные щиты | Z | Z | 4011617663553 | 0.980 | KG | 0.002 | M3
RZ137 | STJRZ137 | Скоба монтажная N+PE | 1 | ST | 2420,11 | 2420,11 | STJ P | Заказ | 5 недель |  |  | 01.02.2018 |  | изменилась цена | 2340,53 | Шкафная продукция | Главные распределительные щиты | Z | Z | 4011617661979 | 1.279 | KG | 915.320 | CCM
RZ138 | STJRZ138 | Скоба монтажная N+PE | 1 | ST | 4790,79 | 4790,79 | STJ P | Заказ | 5 недель |  |  | 01.02.2018 |  | изменилась цена | 4633,26 | Шкафная продукция | Главные распределительные щиты | Z | Z | 4011617661986 | 2.000 | KG | 0.001 | M3
RZ139 |  | Монтажная скоба для N+PE | 1 | ST | 490,49 | 490,49 | STJ P | Заказ | 5 недель |  |  | 01.02.2018 |  | изменилась цена | 474,36 | Шкафная продукция | Главные распределительные щиты | Z | Z |  | 0.240 | KG | 163.350 | CCM
RZ13P20 | STJRZ13P20. | Винт М6х12 (Torx 30) (упак 20 шт) | 1 | PAK | 441,05 | 441,05 | STJ P | Заказ | 6 недель |  |  | 01.02.2018 |  | изменилась цена | 426,55 | Шкафная продукция | Аксессуары для шкафов | Z | Z | 4011617460022 | 0.211 | KG | 0.001 | M3
RZ140 | STJRZ140 | Скоба монтажная | 1 | ST | 8383,88 | 8383,88 | STJ P | Заказ | 5 недель |  |  | 01.02.2018 |  | изменилась цена | 8108,20 | Шкафная продукция | Главные распределительные щиты | Z | Z | 4011617463351 | 0.710 | KG | 0.441 | CDM
RZ141 |  | Скоба монтажная | 1 | ST | 423,95 | 423,95 | STJ P | Заказ | 5 недель |  |  | 01.02.2018 |  | изменилась цена | 410,01 | Шкафная продукция | Аксессуары для шкафов | Z | Z | 4011617469063 | 0.380 | KG | 0.001 | M3
RZ142 |  | Скоба монтажная | 1 | ST | 1038,00 | 1038,00 | STJ P | Заказ | 5 недель |  |  | 01.02.2018 |  | изменилась цена | 1003,87 | Шкафная продукция | Аксессуары для шкафов | Z | Z | 4011617469070 | 0.340 | KG | 0.405 | CDM
RZ147 | STJRZ147 | Комплект для установки разделит.стенки | 1 | ST | 6558,82 | 6558,82 | STJ P | Заказ | 4 недели |  |  | 01.02.2018 |  | изменилась цена | 6343,15 | Шкафная продукция | Аксессуары для шкафов | Z | Z | 4011617462309 | 1.980 | KG | 0.003 | M3
RZ148 | STJRZ148 | Комплект для соединения шкафов в ряд | 1 | ST | 2201,48 | 2201,48 | STJ P | Заказ | 6 недель |  |  | 01.02.2018 |  | изменилась цена | 2129,09 | Шкафная продукция | Главные распределительные щиты | Z | Z | 4011617463009 | 0.860 | KG | 0.005 | M3
RZ149 |  | Комплект соединения шкафов | 1 | ST | 3328,84 | 3328,84 | STJ P | Заказ | 5 недель |  |  | 01.02.2018 |  | изменилась цена | 3219,38 | Шкафная продукция | Аксессуары для шкафов | Z | Z | 4011617218326 | 1.212 | KG | 3.540 | CDM
RZ14P20 | STJRZ14P20. | Винт М6х14 (Torx 30) (упак 20 шт) | 1 | PAK | 524,70 | 524,70 | STJ P | E | 6 недель |  |  | 01.02.2018 |  | изменилась цена | 507,45 | Шкафная продукция | Аксессуары для шкафов | Z | Z | 4011617460039 | 0.105 | KG | 0.001 | M3
RZ151 | STJRZ151 | Перегородка вертикальная для шкафов TriLine, В8/Г4, металл. | 1 | ST | 2822,24 | 2822,24 | STJ P | Заказ | 5 недель |  |  | 02.03.2016 |  |  |  | Шкафная продукция | Аксессуары для шкафов | Z | Z | 4011617465614 | 3.540 | KG | 111.150 | CCM
RZ152 | STJRZ152 | Перегородка вертикальная для шкафов TriLine, В8/Г6, металл. | 1 | ST | 4664,51 | 4664,51 | STJ P | Заказ | 5 недель |  |  | 02.03.2016 |  |  |  | Шкафная продукция | Аксессуары для шкафов | Z | Z | 4011617465621 | 7.161 | KG | 8.031 | CDM
RZ155 |  | Перегородка вертикальная для шкафов TriLine, В10/Г4, металл. | 1 | ST | 3759,93 | 3759,93 | STJ P | Заказ | 5 недель |  |  | 02.03.2016 |  |  |  | Шкафная продукция | Аксессуары для шкафов | Z | Z | 4011617465652 | 4.358 | KG | 131.625 | CCM
RZ156 |  | Перегородка вертикальная для шкафов TriLine, В10/Г6, металл. | 1 | ST | 5263,90 | 5263,90 | STJ P | Заказ | 5 недель |  |  | 02.03.2016 |  |  |  | Шкафная продукция | Аксессуары для шкафов | Z | Z | 4011617465669 | 4.000 | KG | 0.000
RZ157 | STJRZ157 | Плата монтажная для для T6 фикс. | 1 | ST | 4250,88 | 4250,88 | STJ P | Заказ | 5 недель |  |  | 01.02.2018 |  | изменилась цена | 4111,10 | Шкафная продукция | Главные распределительные щиты | Z | Z | 4011617469506 | 5.230 | KG | 0.008 | M3
RZ158 | STJRZ158 | Плата монтажная для для T7/X1 фикс. | 1 | ST | 4840,22 | 4840,22 | STJ P | Заказ | 5 недель |  |  | 01.02.2018 |  | изменилась цена | 4681,06 | Шкафная продукция | Главные распределительные щиты | Z | Z | 4011617469513 | 4.550 | KG | 0.008 | M3
RZ159 | STJRZ159 | Плата монтажная для для T7/X1 выкат. | 1 | ST | 4840,22 | 4840,22 | STJ P | Заказ | 5 недель |  |  | 01.02.2018 |  | изменилась цена | 4681,06 | Шкафная продукция | Главные распределительные щиты | Z | Z | 4011617469520 | 4.330 | KG | 0.008 | M3
RZ15P20 | STJRZ15P20. | Винт М6х16 (Torx 30) (упак 20 шт) | 1 | PAK | 452,47 | 452,47 | STJ P | Заказ | 6 недель |  |  | 01.02.2018 |  | изменилась цена | 437,59 | Шкафная продукция | Аксессуары для шкафов | Z | Z | 4011617460046 | 0.124 | KG | 0.001 | M3
RZ160 | STJRZ160 | Держатель изолятора | 1 | ST | 1992,36 | 1992,36 | STJ P | Заказ | 5 недель |  |  | 01.02.2018 |  | изменилась цена | 1926,85 | Шкафная продукция | Главные распределительные щиты | Z | Z | 4011617469735 | 0.720 | KG | 0.385 | CDM
RZ161 | STJRZ161 | Перегородка горизонтальная для шкафов TrilIne-R Ш1/Г4, металл. | 1 | ST | 2932,56 | 2932,56 | STJ P | Заказ | 5 недель |  |  | 02.03.2016 |  |  |  | Шкафная продукция | Аксессуары для шкафов | Z | Z | 4011617465713 | 0.670 | KG | 0.001 | M3
RZ162 | STJRZ162 | Перегородка горизонтальная для шкафов TrilIne-R Ш2/Г4, металл. | 1 | ST | 1472,71 | 1472,71 | STJ P | Заказ | 5 недель |  |  | 02.03.2016 |  |  |  | Шкафная продукция | Аксессуары для шкафов | Z | Z | 4011617465720 | 1.370 | KG | 0.334 | CDM
RZ163 | STJRZ163 | Перегородка горизонтальная для шкафов TrilIne-R Ш3/Г4, металл. | 1 | ST | 5537,85 | 5537,85 | STJ P | Заказ | 5 недель |  |  | 02.03.2016 |  |  |  | Шкафная продукция | Аксессуары для шкафов | Z | Z | 4011617465737 | 2.020 | KG | 0.010 | M3
RZ164 | STJRZ164 | Перегородка горизонтальная для шкафов TrilIne-R Ш1/Г6, металл. | 1 | ST | 3002,42 | 3002,42 | STJ P | Заказ | 5 недель |  |  | 02.03.2016 |  |  |  | Шкафная продукция | Аксессуары для шкафов | Z | Z | 4011617465744 | 1.050 | KG | 0.002 | M3
RZ165 | STJRZ165 | Перегородка горизонтальная для шкафов TrilIne-R Ш2/Г6, металл. | 1 | ST | 5361,34 | 5361,34 | STJ P | Заказ | 5 недель |  |  | 02.03.2016 |  |  |  | Шкафная продукция | Аксессуары для шкафов | Z | Z | 4011617465751 | 2.130 | KG | 581.630 | CCM
RZ166 | STJRZ166 | Перегородка горизонтальная для шкафов TrilIne-R Ш3/Г6, металл. | 1 | ST | 5703,32 | 5703,32 | STJ P | Заказ | 5 недель |  |  | 02.03.2016 |  |  |  | Шкафная продукция | Аксессуары для шкафов | Z | Z | 4011617465768 | 3.170 | KG | 0.010 | M3
RZ170P8 | STJRZ170P8 | Петли для фиксации боковых стенок шкафа | 1 | PAK | 5891,53 | 5891,53 | STJ P | Заказ | 5 недель |  |  | 01.02.2018 |  | изменилась цена | 5697,80 | Шкафная продукция | Главные распределительные щиты | Z | Z | 4011617462132 | 1.570 | KG | 0.001 | M3
RZ171LR | STJRZ171LR | Кронштейн опорный для 19" оборудов-я | 1 | ST | 3212,87 | 3212,87 | STJ P | Заказ | 5 недель |  |  | 01.02.2018 |  | изменилась цена | 3107,22 | Шкафная продукция | Главные распределительные щиты | Z | Z | 4011617464693 | 1.350 | KG | 0.001 | M3
RZ189 |  | Комплект соединения шин 1000А | 1 | ST | 8821,14 | 8821,14 | STJ P | Заказ | 5 недель |  |  | 01.02.2018 |  | изменилась цена | 8531,08 | Шкафная продукция | Аксессуары для шкафов | Z | Z | 4011617218395 | 3.340 | KG | 0.003 | M3
RZ190 |  | Комплект соединения шин 1250А | 1 | ST | 14923,69 | 14923,69 | STJ P | Заказ | 5 недель |  |  | 01.02.2018 |  | изменилась цена | 14432,97 | Шкафная продукция | Аксессуары для шкафов | Z | Z | 4011617466383 | 4.900 | KG | 2.750 | CDM
RZ191 |  | Комплект соединения шин 1250А | 1 | ST | 17231,63 | 17231,63 | STJ P | Заказ | 5 недель |  |  | 01.02.2018 |  | изменилась цена | 16665,02 | Шкафная продукция | Аксессуары для шкафов | Z | Z | 4011617466390 | 5.050 | KG | 2.750 | CDM
RZ192 |  | Комплект соединения шин 1600А | 1 | ST | 16252,56 | 16252,56 | STJ P | Заказ | 5 недель |  |  | 01.02.2018 |  | изменилась цена | 15718,14 | Шкафная продукция | Аксессуары для шкафов | Z | Z | 4011617466406 | 6.160 | KG | 4.130 | CDM
RZ193 |  | Комплект соединения шин 1600А | 1 | ST | 18526,28 | 18526,28 | STJ P | Заказ | 5 недель |  |  | 01.02.2018 |  | изменилась цена | 17917,10 | Шкафная продукция | Аксессуары для шкафов | Z | Z | 4011617466413 | 6.940 | KG | 3.900 | CDM
RZ194 |  | Комплект соединения шин 2000А | 1 | ST | 21758,16 | 21758,16 | STJ P | Заказ | 5 недель |  |  | 01.02.2018 |  | изменилась цена | 21042,71 | Шкафная продукция | Аксессуары для шкафов | Z | Z | 4011617466420 | 9.250 | KG | 2.610 | CDM
RZ195 |  | Комплект соединения шин 2000А | 1 | ST | 23680,18 | 23680,18 | STJ P | Заказ | 5 недель |  |  | 01.02.2018 |  | изменилась цена | 22901,53 | Шкафная продукция | Аксессуары для шкафов | Z | Z | 4011617466437 | 10.220 | KG | 2.750 | CDM
RZ196 |  | Соединитель шинный ,3200A , 9 шт. | 1 | ST | 25016,66 | 25016,66 | STJ P | Заказ | 6 недель |  |  | 01.02.2018 |  | изменилась цена | 24194,06 | Шкафная продукция | Главные распределительные щиты | R |  | 4011617223269 | 11.390 | KG | 2.750 | CDM
RZ1P4 | STJRZ1P4 | Держатель рамы WR и монт.платы WM | 1 | PAK | 3093,10 | 3093,10 | STJ P | B | 1 неделя |  |  | 01.02.2018 |  | изменилась цена | 2991,39 | Шкафная продукция | Аксессуары для шкафов | Z | Z | 4011617459507 | 1.020 | KG | 0.001 | M3
RZ200 | STJRZ200 | Набор угловых элементов TriLine-R | 1 | PAK | 16511,11 | 16511,11 | STJ P | B | 1 неделя |  |  | 01.02.2018 |  | изменилась цена | 15968,19 | Шкафная продукция | Аксессуары для шкафов | Z | Z | 4011617467823 | 5.371 | KG | 9.072 | CDM
RZ201 | STJRZ201 | Набор петель для станд. дверей TriLine-R | 1 | PAK | 3570,28 | 3570,28 | STJ P | B | 1 неделя |  |  | 01.02.2018 |  | изменилась цена | 3452,88 | Шкафная продукция | Аксессуары для шкафов | Z | Z | 4011617467830 | 3.198 | KG | 3.150 | CDM
RZ202 | STJRZ202 | Набор петель для мод. дверей TriLine-R | 1 | PAK | 3908,68 | 3908,68 | STJ P | Заказ | 5 недель |  |  | 01.02.2018 |  | изменилась цена | 3780,15 | Шкафная продукция | Аксессуары для шкафов | Z | Z | 4011617467847 | 2.489 | KG | 0.003 | M3
RZ203 |  | Комплект дверных петель, 24 шт. | 1 | ST | 7575,91 | 7575,91 | STJ P | Заказ | 6 недель |  |  | 01.02.2018 |  | изменилась цена | 7326,80 | Шкафная продукция | Главные распределительные щиты | R |  | 4011617222095 | 4.340 | KG | 6.820 | CDM
RZ204 |  | Угловые детали угловой секции | 1 | ST | 35799,74 | 35799,74 | STJ P | Заказ | 6 недель |  |  | 01.02.2018 |  | изменилась цена | 34622,57 | Шкафная продукция | Главные распределительные щиты | R |  | 4011617222101 | 11.390 | KG | 30.810 | CDM
RZ210 |  | Уголок монтажный | 1 | ST | 285,17 | 285,17 | STJ P | Заказ | 5 недель |  |  | 01.02.2018 |  | изменилась цена | 275,79 | Шкафная продукция | Аксессуары для шкафов | Z | Z | 4011617218333 | 0.082 | KG | 0.120 | CDM
RZ211 |  | Уголок монтажный | 1 | ST | 285,17 | 285,17 | STJ P | Заказ | 5 недель |  |  | 01.02.2018 |  | изменилась цена | 275,79 | Шкафная продукция | Аксессуары для шкафов | Z | Z | 4011617218340 | 0.074 | KG | 0.113 | CDM
RZ212 |  | Траверса под SASIL для шкафа OH8 | 1 | ST | 3402,98 | 3402,98 | STJ P | Заказ | 6 недель |  |  | 01.02.2018 |  | изменилась цена | 3291,08 | Шкафная продукция | Главные распределительные щиты | R |  | 4011617218357 | 1.670 | KG | 1.760 | CDM
RZ213 |  | Траверса вертикальная для яч. подкл. кабелем | 1 | ST | 2285,13 | 2285,13 | STJ P | Заказ | 5 недель |  |  | 01.02.2018 |  | изменилась цена | 2209,99 | Шкафная продукция | Аксессуары для шкафов | Z | Z | 4011617218364 | 2.950 | KG | 0.002 | M3
RZ214 |  | Траверса вертикальная для XR | 1 | ST | 218,63 | 218,63 | STJ P | Заказ | 5 недель |  |  | 01.02.2018 |  | изменилась цена | 211,44 | Шкафная продукция | Аксессуары для шкафов | Z | Z | 4011617218388 | 0.065 | KG | 0.063 | CDM
RZ215 |  | Скоба монтажная удлиненная | 1 | ST | 0,00 | 0,00 | STJ P | Заказ | 6 недель | Продажи прекращены |  |  | 13.07.2015 |  |  | Шкафная продукция | Главные распределительные щиты | R |  | 4011617228738 | 0.090 | KG | 0.190 | CDM
RZ22 |  | Рейка несущая, шир. 2 пан. | 1 | ST | 663,49 | 663,49 | STJ P | Заказ | 5 недель |  |  | 01.02.2018 |  | изменилась цена | 641,67 | Шкафная продукция | Аксессуары для шкафов | Z | Z | 4011617459675 | 0.461 | KG | 0.001 | M3
RZ221 |  | Монтажная скоба для N+PE, верт. 1PW | 1 | ST | 1562,70 | 1562,70 | STJ P | Заказ | 6 недель |  |  | 01.02.2018 |  | изменилась цена | 1511,32 | Шкафная продукция | Главные распределительные щиты | R |  | 4011617228745 | 0.660 | KG | 0.730 | CDM
RZ222 |  | Монтажная скоба для N+PE, верт. 2PW | 1 | ST | 1806,05 | 1806,05 | STJ P | Заказ | 6 недель |  |  | 01.02.2018 |  | изменилась цена | 1746,66 | Шкафная продукция | Главные распределительные щиты | R |  | 4011617228752 | 1.410 | KG | 1.220 | CDM
RZ223 |  | Монтажная скоба для N+PE, верт. 3PW | 1 | ST | 2577,90 | 2577,90 | STJ P | Заказ | 6 недель |  |  | 01.02.2018 |  | изменилась цена | 2493,13 | Шкафная продукция | Главные распределительные щиты | R |  | 4011617228769 | 2.140 | KG | 1.850 | CDM
RZ23 |  | Рейка несущая, шир. 3 пан. | 1 | ST | 821,28 | 821,28 | STJ P | Заказ | 5 недель |  |  | 01.02.2018 |  | изменилась цена | 794,27 | Шкафная продукция | Аксессуары для шкафов | Z | Z | 4011617459682 | 0.667 | KG | 0.001 | M3
RZ24 |  | Рейка несущая, шир. 4 пан. | 1 | ST | 899,23 | 899,23 | STJ P | Заказ | 5 недель |  |  | 01.02.2018 |  | изменилась цена | 869,66 | Шкафная продукция | Аксессуары для шкафов | Z | Z | 4011617459699 | 0.870 | KG | 0.001 | M3
RZ2P6 |  | Скоба монтажная для секционных ячеек (6 шт) | 1 | PAK | 996,18 | 996,18 | STJ P | Заказ | 5 недель |  |  | 01.02.2018 |  | изменилась цена | 963,42 | Шкафная продукция | Аксессуары для шкафов | Z | Z | 4011617460053 | 0.520 | KG | 0.001 | M3
RZ31P2 | STJRZ31P2 | Скоба для центральной планки (2 шт) | 1 | PAK | 2159,65 | 2159,65 | STJ P | Заказ | 5 недель |  |  | 01.02.2018 |  | изменилась цена | 2088,64 | Шкафная продукция | Аксессуары для шкафов | Z | Z | 4011617459873 | 0.731 | KG | 0.001 | M3
RZ32P2 | STJRZ32P2 | Скоба для крепления шкафа к стене (2 шт) | 1 | PAK | 699,60 | 699,60 | STJ P | Заказ | 4 недели |  |  | 01.02.2018 |  | изменилась цена | 676,60 | Шкафная продукция | Аксессуары для шкафов | Z | Z | 4011617459965 | 0.183 | KG | 0.001 | M3
RZ33 | STJRZ33 | Набор для соединения шкафов | 1 | PAK | 5625,37 | 5625,37 | STJ P | C | 1 неделя |  |  | 01.02.2018 |  | изменилась цена | 5440,40 | Шкафная продукция | Аксессуары для шкафов | Z | Z | 4011617459972 | 0.796 | KG | 0.008 | M3
RZ34P4 | STJRZ34P4 | Штифты для петель | 1 | PAK | 452,47 | 452,47 | STJ P | Заказ | 6 недель |  |  | 01.02.2018 |  | изменилась цена | 437,59 | Шкафная продукция | Аксессуары для шкафов | Z | Z | 4011617460091 | 0.329 | KG | 0.001 | M3
RZ35P2 | STJRZ35P2 | Скоба для кабельного профиля (упак 2 шт) | 1 | PAK | 1233,82 | 1233,82 | STJ P | Заказ | 4 недели |  |  | 01.02.2018 |  | изменилась цена | 1193,25 | Шкафная продукция | Аксессуары для шкафов | Z | Z | 4011617460107 | 0.194 | KG | 0.001 | M3
RZ36 | STJRZ36 | Комплект заземления | 1 | ST | 1083,63 | 1083,63 | STJ P | B | 3 недели |  |  | 01.02.2018 |  | изменилась цена | 1048,00 | Шкафная продукция | Аксессуары для шкафов | Z | Z | 4011617460138 | 0.049 | KG | 0.110 | CDM
RZ36A |  | Комплект заземления | 1 | ST | 0,00 | 0,00 | STJ P | Заказ | 4 недели | Снятие с заменой | RZ36 |  | 06.12.2011 |  |  | Шкафная продукция | Аксессуары для шкафов | Z | Z | 4011617216162 | 0.047 | KG | 3.090 | CDM
RZ37P20 | STJRZ37P20 | Гайка вставная (упак 20 шт) | 1 | PAK | 792,76 | 792,76 | STJ P | Заказ | 4 недели |  |  | 01.02.2018 |  | изменилась цена | 766,69 | Шкафная продукция | Аксессуары для шкафов | Z | Z | 4011617460145 | 0.421 | KG | 0.001 | M3
RZ39P2 | STJRZ39P2 | Держатель поперечных профилей(уп 2 шт) | 1 | PAK | 1374,50 | 1374,50 | STJ P | C | 3 недели |  |  | 01.02.2018 |  | изменилась цена | 1329,30 | Шкафная продукция | Аксессуары для шкафов | Z | Z | 4011617460176 | 0.441 | KG | 0.002 | M3
RZ39P20 | STJRZ39P20 | Держатель поперечных профилей (уп 20 шт) | 1 | PAK | 13108,13 | 13108,13 | STJ P | Заказ | 4 недели |  |  | 01.02.2018 |  | изменилась цена | 12677,11 | Шкафная продукция | Аксессуары для шкафов | Z | Z | 4011617460183 | 4.415 | KG | 8.103 | CDM
RZ3P4 | STJRZ3P4 | Крепление цоколя к полу (уп. 4 шт) | 1 | PAK | 574,14 | 574,14 | STJ P | Заказ | 4 недели |  |  | 01.02.2018 |  | изменилась цена | 555,26 | Шкафная продукция | Аксессуары для шкафов | Z | Z | 4011617460060 | 0.234 | KG | 0.001 | M3
RZ40P2 | STJRZ40P2 | Держатель поперечных профилей (уп 2 шт) | 1 | PAK | 1034,21 | 1034,21 | STJ P | Заказ | 6 недель |  |  | 01.02.2018 |  | изменилась цена | 1000,20 | Шкафная продукция | Аксессуары для шкафов | Z | Z | 4011617460190 | 0.263 | KG | 0.001 | M3
RZ40P20 | STJRZ40P20 | Держатель поперечных профилей (уп 20 шт) | 1 | PAK | 9804,01 | 9804,01 | STJ P | Заказ | 6 недель |  |  | 01.02.2018 |  | изменилась цена | 9481,63 | Шкафная продукция | Аксессуары для шкафов | Z | Z | 4011617460206 | 2.639 | KG | 2.739 | CDM
RZ41P2 | STJRZ41P2 | Держатель поперечных профилей (уп 2 шт) | 1 | PAK | 787,06 | 787,06 | STJ P | Заказ | 5 недель |  |  | 01.02.2018 |  | изменилась цена | 761,18 | Шкафная продукция | Аксессуары для шкафов | Z | Z | 4011617460657 | 0.124 | KG | 0.001 | M3
RZ41P20 | STJRZ41P20 | Держатель поперечных профилей (уп 20 шт) | 1 | PAK | 6893,41 | 6893,41 | STJ P | Заказ | 4 недели |  |  | 01.02.2018 |  | изменилась цена | 6666,74 | Шкафная продукция | Аксессуары для шкафов | Z | Z | 4011617460664 | 1.287 | KG | 0.002 | M3
RZ42 | STJRZ42 | Держатель изолятора ZX640, ZX639 | 1 | ST | 1172,98 | 1172,98 | STJ P | Заказ | 5 недель |  |  | 01.02.2018 |  | изменилась цена | 1134,41 | Шкафная продукция | Аксессуары для шкафов | Z | Z | 4011617460671 | 0.978 | KG | 0.001 | M3
RZ43 | STJRZ43 | Держатель изолятора ZX522 | 1 | ST | 1437,24 | 1437,24 | STJ P | Заказ | 5 недель |  |  | 01.02.2018 |  | изменилась цена | 1389,98 | Шкафная продукция | Аксессуары для шкафов | Z | Z | 4011617460695 | 0.978 | KG | 0.001 | M3
RZ44P4 | STJRZ44P4 | Держатель для установки аппаратов | 1 | PAK | 2855,46 | 2855,46 | STJ P | Заказ | 6 недель |  |  | 01.02.2018 |  | изменилась цена | 2761,57 | Шкафная продукция | Аксессуары для шкафов | Z | Z | 4011617460718 | 0.848 | KG | 0.001 | M3
RZ46 | STJRZ46 | Держатель для шин PE/PEN | 1 | ST | 1053,21 | 1053,21 | STJ P | Заказ | 5 недель |  |  | 01.02.2018 |  | изменилась цена | 1018,58 | Шкафная продукция | Аксессуары для шкафов | Z | Z | 4011617460756 | 0.388 | KG | 0.001 | M3
RZ48 | STJRZ48 | Крепление монтажн. платы в глубине шкафа | 1 | ST | 1437,24 | 1437,24 | STJ P | Заказ | 6 недель |  |  | 01.02.2018 |  | изменилась цена | 1389,98 | Шкафная продукция | Главные распределительные щиты | R | R | 4011617461005 | 5.200 | KG | 0.093 | CDM
RZ49 |  | Комплект соединения | 1 | ST | 2385,89 | 2385,89 | STJ P | Заказ | 5 недель |  |  | 01.02.2018 |  | изменилась цена | 2307,44 | Шкафная продукция | Аксессуары для шкафов | Z | Z | 4011617461012 | 0.620 | KG | 0.003 | M3
RZ4P4 | STJRZ4P4 | Ножки для выравнивания цоколя по высоте | 1 | PAK | 5731,83 | 5731,83 | STJ P | Заказ | 6 недель |  |  | 01.02.2018 |  | изменилась цена | 5543,36 | Шкафная продукция | Аксессуары для шкафов | Z | Z | 4011617460077 | 0.372 | KG | 0.001 | M3
RZ54P2 | STJRZ54P2 | Петли 180° для модульных дверей (2 шт) | 1 | PAK | 8189,96 | 8189,96 | STJ P | Заказ | 5 недель |  |  | 01.02.2018 |  | изменилась цена | 7920,66 | Шкафная продукция | Аксессуары для шкафов | Z | Z | 4011617461654 | 0.720 | KG | 0.001 | M3
RZ5P4 | STJRZ5P4 | Комплект соединения двух цоколей | 1 | PAK | 1895,40 | 1895,40 | STJ P | Заказ | 5 недель |  |  | 01.02.2018 |  | изменилась цена | 1833,08 | Шкафная продукция | Аксессуары для шкафов | Z | Z | 4011617460084 | 0.453 | KG | 0.001 | M3
RZ60 | STJRZ60 | Соединитель шинный 80х10мм,9 шт. | 1 | ST | 21870,33 | 21870,33 | STJ P | Заказ | 6 недель | Продажи прекращены |  | 01.02.2018 | 25.03.2016 | изменилась цена | 21151,19 | Шкафная продукция | Главные распределительные щиты | R |  | 4011617462200 | 11.800 | KG | 5.040 | CDM
RZ65 | STJRZ65 | Фланец из пористой резины | 1 | ST | 1775,64 | 1775,64 | STJ P | Заказ | 6 недель |  |  | 01.02.2018 |  | изменилась цена | 1717,25 | Шкафная продукция | Аксессуары для шкафов | Z | Z | 4011617462255 | 0.720 | KG | 0.002 | M3
RZ66 | STJRZ66 | Фланец из пористой резины | 1 | ST | 2710,98 | 2710,98 | STJ P | Заказ | 6 недель |  |  | 01.02.2018 |  | изменилась цена | 2621,84 | Шкафная продукция | Аксессуары для шкафов | Z | Z | 4011617462262 | 0.980 | KG | 0.003 | M3
RZ67P2 | STJRZ67P2 | Фланец с губчатой резиной шириной 4 | 1 | PAK | 3633,01 | 3633,01 | STJ P | Заказ | 5 недель |  |  | 01.02.2018 |  | изменилась цена | 3513,55 | Шкафная продукция | Главные распределительные щиты | Z | Z | 4011617462279 | 1.209 | KG | 0.002 | M3
RZ68 | STJRZ68 | Сальник д/подвод-а кабеля и проводов | 1 | ST | 7747,01 | 7747,01 | STJ P | Заказ | 5 недель |  |  | 01.02.2018 |  | изменилась цена | 7492,27 | Шкафная продукция | Главные распределительные щиты | Z | Z | 4011617469469 | 0.580 | KG | 0.001 | M3
RZ6P2 | STJRZ6P2 | Держатель поперечных профилей | 1 | PAK | 555,12 | 555,12 | STJ P | Заказ | 3 недели |  |  | 01.02.2018 |  | изменилась цена | 536,87 | Шкафная продукция | Аксессуары для шкафов | Z | Z | 4011617459903 | 0.190 | KG | 0.001 | M3
RZ6P20 | STJRZ6P20 | Держатель поперечных профилей (уп 20 шт) | 1 | PAK | 4456,20 | 4456,20 | STJ P | Заказ | 3 недели |  |  | 01.02.2018 |  | изменилась цена | 4309,67 | Шкафная продукция | Аксессуары для шкафов | Z | Z | 4011617460114 | 1.856 | KG | 0.003 | M3
RZ7P2 | STJRZ7P2 | Держатель поперечных профилей (уп 2 шт) | 1 | PAK | 671,09 | 671,09 | STJ P | C | 3 недели |  |  | 01.02.2018 |  | изменилась цена | 649,02 | Шкафная продукция | Аксессуары для шкафов | Z | Z | 4011617459910 | 0.103 | KG | 0.114 | CDM
RZ7P20 | STJRZ7P20 | Держатель поперечных профилей (уп 20 шт) | 1 | PAK | 5695,72 | 5695,72 | STJ P | C | 3 недели |  |  | 01.02.2018 |  | изменилась цена | 5508,43 | Шкафная продукция | Аксессуары для шкафов | Z | Z | 4011617460121 | 1.065 | KG | 0.002 | M3
RZ80 | STJRZ80 | Держатель изолятора ZX561 вертикальный | 1 | ST | 948,65 | 948,65 | STJ P | Заказ | 6 недель |  |  | 01.02.2018 |  | изменилась цена | 917,46 | Шкафная продукция | Главные распределительные щиты | Z | Z | 4011617462569 | 0.330 | KG | 0.413 | CDM
RZ81 | STJRZ81 | Скоба монтажная для ZX561 | 1 | ST | 1041,81 | 1041,81 | STJ P | Заказ | 5 недель |  |  | 01.02.2018 |  | изменилась цена | 1007,55 | Шкафная продукция | Главные распределительные щиты | Z | Z | 4011617462576 | 0.760 | KG | 0.001 | M3
RZ82 | STJRZ82 | Скоба монтажная для ZX561 | 1 | ST | 444,86 | 444,86 | STJ P | Заказ | 5 недель |  |  | 01.02.2018 |  | изменилась цена | 430,23 | Шкафная продукция | Главные распределительные щиты | Z | Z | 4011617462583 | 0.190 | KG | 0.163 | CDM
RZ83 | STJRZ83 | Скоба монтажная для изолятора ZX561 | 1 | ST | 684,39 | 684,39 | STJ P | Заказ | 5 недель |  |  | 01.02.2018 |  | изменилась цена | 661,89 | Шкафная продукция | Главные распределительные щиты | Z | Z | 4011617462590 | 0.280 | KG | 0.109 | CDM
RZ84 |  | Скоба монтажная для гориз. N/PE | 1 | ST | 771,85 | 771,85 | STJ P | Заказ | 5 недель |  |  | 01.02.2018 |  | изменилась цена | 746,47 | Шкафная продукция | Аксессуары для шкафов | Z | Z | 4011617218302 | 0.301 | KG | 0.160 | CDM
RZ85 | STJRZ85 | Скоба монтажная для RZ89 | 1 | ST | 804,17 | 804,17 | STJ P | Заказ | 5 недель |  |  | 01.02.2018 |  | изменилась цена | 777,73 | Шкафная продукция | Главные распределительные щиты | Z | Z | 4011617462699 | 0.150 | KG | 0.225 | CDM
RZ86 | STJRZ86 | Траверса монт. для изолятора, 2 панели | 1 | ST | 1294,65 | 1294,65 | STJ P | Заказ | 5 недель |  |  | 01.02.2018 |  | изменилась цена | 1252,08 | Шкафная продукция | Главные распределительные щиты | Z | Z | 4011617462705 | 0.710 | KG | 0.365 | CDM
RZ87 |  | Скоба монтажная для ZX522 | 1 | ST | 1096,94 | 1096,94 | STJ P | Заказ | 5 недель |  |  | 01.02.2018 |  | изменилась цена | 1060,87 | Шкафная продукция | Аксессуары для шкафов | Z | Z | 4011617462712 | 0.900 | KG | 0.001 | M3
RZ88 |  | Скоба монтажная для верт. N/PE | 1 | ST | 1222,42 | 1222,42 | STJ P | Заказ | 5 недель |  |  | 01.02.2018 |  | изменилась цена | 1182,22 | Шкафная продукция | Аксессуары для шкафов | Z | Z | 4011617218319 | 1.213 | KG | 0.001 | M3
RZ89 | STJRZ89 | Элемент профильный для SlimLine | 1 | ST | 4306,01 | 4306,01 | STJ P | Заказ | 5 недель |  |  | 01.02.2018 |  | изменилась цена | 4164,42 | Шкафная продукция | Главные распределительные щиты | Z | Z | 4011617462736 | 3.120 | KG | 0.003 | M3
RZ8P4 | STJRZ8P4 | Петля 135° | 1 | PAK | 1384,01 | 1384,01 | STJ P | Заказ | 5 недель |  |  | 01.02.2018 |  | изменилась цена | 1338,50 | Шкафная продукция | Аксессуары для шкафов | Z | Z | 4011617459927 | 0.706 | KG | 0.001 | M3
RZ90 | STJRZ90 | Элемент профильный для SlimLine | 1 | ST | 3686,24 | 3686,24 | STJ P | Заказ | 5 недель |  |  | 01.02.2018 |  | изменилась цена | 3565,03 | Шкафная продукция | Главные распределительные щиты | Z | Z | 4011617462743 | 3.160 | KG | 0.002 | M3
RZ91 | STJRZ91 | Держатель поперечных профилей | 1 | ST | 1119,75 | 1119,75 | STJ P | Заказ | 4 недели |  |  | 01.02.2018 |  | изменилась цена | 1082,93 | Шкафная продукция | Главные распределительные щиты | Z | Z | 4011617462750 | 0.300 | KG | 0.001 | M3
RZ92 | STJRZ92 | Профиль монтажный | 1 | ST | 2598,81 | 2598,81 | STJ P | Заказ | 5 недель |  |  | 01.02.2018 |  | изменилась цена | 2513,36 | Шкафная продукция | Главные распределительные щиты | Z | Z | 4011617462767 | 2.230 | KG | 0.002 | M3
RZ93 | STJRZ93 | Скоба монтажная для угловой секции | 1 | ST | 1193,90 | 1193,90 | STJ P | Заказ | 5 недель |  |  | 01.02.2018 |  | изменилась цена | 1154,64 | Шкафная продукция | Главные распределительные щиты | Z | Z | 4011617462774 | 0.350 | KG | 676.000 | CCM
RZ94 |  | Монтажная скоба для DBB для SASIL | 1 | ST | 454,36 | 454,36 | STJ P | Заказ | 6 недель |  |  | 01.02.2018 |  | изменилась цена | 439,42 | Шкафная продукция | Главные распределительные щиты | R |  | 4011617218371 | 0.000 | KG | 0.060 | CDM
RZ94P10 |  | Скоба монтажная для ZX559, 10шт. | 1 | PAK | 2893,48 | 2893,48 | STJ P | Заказ | 5 недель |  |  | 01.02.2018 |  | изменилась цена | 2798,34 | Шкафная продукция | Аксессуары для шкафов | Z | Z | 4011617462781 | 0.466 | KG | 0.252 | CDM
RZ95P2 | STJRZ95P2 | Скоба монтажная | 1 | PAK | 1070,32 | 1070,32 | STJ P | Заказ | 5 недель |  |  | 01.02.2018 |  | изменилась цена | 1035,13 | Шкафная продукция | Главные распределительные щиты | Z | Z | 4011617462798 | 0.170 | KG | 392.000 | CCM
RZ96 | STJRZ96 | Траверса монт. для изолятора, 3 панели | 1 | ST | 1623,55 | 1623,55 | STJ P | Заказ | 5 недель |  |  | 01.02.2018 |  | изменилась цена | 1570,16 | Шкафная продукция | Главные распределительные щиты | Z | Z | 4011617462804 | 1.120 | KG | 0.001 | M3
RZ97 | STJRZ97 | Траверса монт. для изолятора, 4 панели | 1 | ST | 2357,38 | 2357,38 | STJ P | Заказ | 5 недель |  |  | 01.02.2018 |  | изменилась цена | 2279,86 | Шкафная продукция | Главные распределительные щиты | Z | Z | 4011617463870 | 1.560 | KG | 0.001 | M3
RZ98 | STJRZ98 | Профиль для установки Е2 фиксированного | 1 | ST | 1378,30 | 1378,30 | STJ P | Заказ | 5 недель |  |  | 01.02.2018 |  | изменилась цена | 1332,98 | Шкафная продукция | Главные распределительные щиты | Z | Z | 4011617462828 | 1.450 | KG | 0.002 | M3
RZ99 | STJRZ99 | Профиль для установки Е3 фиксированного | 1 | ST | 1615,95 | 1615,95 | STJ P | Заказ | 5 недель |  |  | 01.02.2018 |  | изменилась цена | 1562,81 | Шкафная продукция | Главные распределительные щиты | Z | Z | 4011617462835 | 2.200 | KG | 0.003 | M3
RZ9P4 | STJRZ9P4 | Петля 180° | 1 | PAK | 17227,83 | 17227,83 | STJ P | C | 5 недель |  |  | 01.02.2018 |  | изменилась цена | 16661,34 | Шкафная продукция | Аксессуары для шкафов | Z | Z | 4011617459934 | 0.860 | KG | 0.002 | M3
RZA100 | STJRZA100 | Фильтр выходной 105 х 105 мм | 1 | ST | 2151,16 | 2151,16 | STJ P | D | 3 недели |  |  | 02.03.2016 |  |  |  | Шкафная продукция | Главные распределительные щиты | Z | Z | 4011617464709 | 0.060 | KG | 0.242 | CDM
RZA200 | STJRZA200 | Фильтр выходной 130 x 130 мм | 1 | ST | 2642,06 | 2642,06 | STJ P | Заказ | 4 недели |  |  | 02.03.2016 |  |  |  | Шкафная продукция | Главные распределительные щиты | Z | Z | 4011617464716 | 0.140 | KG | 0.001 | M3
RZA300 | STJRZA300 | Фильтр выходной 204 x 204 мм | 1 | ST | 2971,17 | 2971,17 | STJ P | C | 4 недели |  |  | 02.03.2016 |  |  |  | Шкафная продукция | Главные распределительные щиты | Z | Z | 4011617464723 | 0.330 | KG | 0.002 | M3
RZA400 | STJRZA400 | Фильтр выходной 250 x 250 мм | 1 | ST | 3438,17 | 3438,17 | STJ P | C | 3 недели |  |  | 02.03.2016 |  |  |  | Шкафная продукция | Главные распределительные щиты | Z | Z | 4011617464730 | 0.520 | KG | 0.003 | M3
RZB1 | STJRZB1 | Лампа для шкафа 14W | 1 | ST | 11998,67 | 11998,67 | STJ P | Заказ | 6 недель | Продажа остатков |  | 02.03.2016 | 20.07.2015 |  |  | Шкафная продукция | Главные распределительные щиты | Z | Z | 4011617464839 | 2.480 | KG | 0.008 | M3
RZB110 | STJRZB110 | Профиль №10 для ширины 1 | 1 | ST | 1304,16 | 1304,16 | STJ P | Заказ | 5 недель |  |  | 01.02.2018 |  | изменилась цена | 1261,28 | Шкафная продукция | Аксессуары для шкафов | Z | Z | 4011617460398 | 0.330 | KG | 154.980 | CCM
RZB2 | STJRZB2 | Лампа для шкафа 18W | 1 | ST | 12559,44 | 12559,44 | STJ P | E | 4 недели | Продажа остатков |  | 02.03.2016 | 20.07.2015 |  |  | Шкафная продукция | Главные распределительные щиты | Z | Z | 4011617464846 | 3.240 | KG | 0.011 | M3
RZB210 | STJRZB210 | Профиль №10 для ширины 2 | 1 | ST | 1249,03 | 1249,03 | STJ P | Заказ | 5 недель |  |  | 01.02.2018 |  | изменилась цена | 1207,96 | Шкафная продукция | Аксессуары для шкафов | Z | Z | 4011617460404 | 0.597 | KG | 0.001 | M3
RZB231 | STJRZB231 | Профильный элемент для изолятора ZX156 | 1 | ST | 889,72 | 889,72 | STJ P | Заказ | 5 недель |  |  | 01.02.2018 |  | изменилась цена | 860,46 | Шкафная продукция | Главные распределительные щиты | Z | Z | 4011617464334 | 0.415 | KG | 0.444 | CDM
RZB310 | STJRZB310 | Профиль №10 для ширины 3 | 1 | ST | 1488,57 | 1488,57 | STJ P | Заказ | 5 недель |  |  | 01.02.2018 |  | изменилась цена | 1439,62 | Шкафная продукция | Аксессуары для шкафов | Z | Z | 4011617460411 | 0.900 | KG | 0.001 | M3
RZB410 | STJRZB410 | Профиль №10 для ширины 4 | 1 | ST | 3165,34 | 3165,34 | STJ P | Заказ | 5 недель |  |  | 01.02.2018 |  | изменилась цена | 3061,26 | Шкафная продукция | Аксессуары для шкафов | Z | Z | 4011617460428 | 1.210 | KG | 625.590 | CCM
RZB7 | STJRZB7 | Кабель к лампе для шкафа, 3м | 1 | ST | 1108,67 | 1108,67 | STJ P | Заказ | 6 недель | Продажа остатков |  | 02.03.2016 | 20.07.2015 |  |  | Шкафная продукция | Главные распределительные щиты | Z | Z | 4011617464853 | 0.330 | KG | 0.002 | M3
RZB8 | STJRZB8 | Кабель соединительный 0.6м с разъемом | 1 | ST | 1150,96 | 1150,96 | STJ P | Заказ | 5 недель | Продажа остатков |  | 02.03.2016 | 20.07.2015 |  |  | Шкафная продукция | Главные распределительные щиты | Z | Z | 4011617464860 | 0.110 | KG | 0.001 | M3
RZB9 | STJRZB9 | Выключатель для двери | 1 | ST | 4160,74 | 4160,74 | STJ P | Заказ | 6 недель | Продажа остатков |  | 02.03.2016 | 20.07.2015 |  |  | Шкафная продукция | Главные распределительные щиты | Z | Z | 4011617464877 | 0.240 | KG | 0.002 | M3
RZBA1110 | STJRZBA1110 | Профиль №10 для ширины 1,5 | 1 | ST | 2688,16 | 2688,16 | STJ P | Заказ | 5 недель |  |  | 01.02.2018 |  | изменилась цена | 2599,77 | Шкафная продукция | Главные распределительные щиты | Z | Z | 4011617469476 | 0.158 | KG | 311.500 | CCM
RZBA1510 |  | Профиль №10 шир. 1,5 | 1 | ST | 678,70 | 678,70 | STJ P | Заказ | 5 недель |  |  | 01.02.2018 |  | изменилась цена | 656,38 | Шкафная продукция | Аксессуары для шкафов | Z | Z | 4011617470007 | 0.516 | KG | 5.040 | CDM
RZBA210 | STJRZBA210 | Профиль №10 для ширины 2 | 1 | ST | 1264,24 | 1264,24 | STJ P | Заказ | 5 недель |  |  | 01.02.2018 |  | изменилась цена | 1222,67 | Шкафная продукция | Аксессуары для шкафов | Z | Z | 4011617460503 | 0.778 | KG | 0.001 | M3
RZBA2510 |  | Профиль №10 шир. 2,5 | 1 | ST | 1015,19 | 1015,19 | STJ P | Заказ | 5 недель |  |  | 01.02.2018 |  | изменилась цена | 981,81 | Шкафная продукция | Аксессуары для шкафов | Z | Z | 4011617470014 | 0.807 | KG | 5.040 | CDM
RZBA310 | STJRZBA310 | Профиль №10 для Triline шириной 3 | 1 | ST | 1539,89 | 1539,89 | STJ P | Заказ | 5 недель |  |  | 01.02.2018 |  | изменилась цена | 1489,26 | Шкафная продукция | Аксессуары для шкафов | Z | Z | 4011617460510 | 0.990 | KG | 0.001 | M3
RZBA3510 |  | Профиль №10 шир. 3,5 | 1 | ST | 1334,57 | 1334,57 | STJ P | Заказ | 5 недель |  |  | 01.02.2018 |  | изменилась цена | 1290,69 | Шкафная продукция | Аксессуары для шкафов | Z | Z | 4011617470021 | 1.097 | KG | 5.040 | CDM
RZBA410 | STJRZBA410 | Профиль №10 для ширины 4 | 1 | ST | 1942,93 | 1942,93 | STJ P | Заказ | 5 недель |  |  | 01.02.2018 |  | изменилась цена | 1879,04 | Шкафная продукция | Аксессуары для шкафов | Z | Z | 4011617460527 | 1.292 | KG | 0.001 | M3
RZF1 | STJRZF1 | Фланец алюминиевый, глухой | 1 | ST | 1557,01 | 1557,01 | STJ P | Заказ | 5 недель |  |  | 01.02.2018 |  | изменилась цена | 1505,81 | Шкафная продукция | Главные распределительные щиты | Z | Z | 4011617668329 | 0.350 | KG | 0.175 | CDM
RZF10 |  | Сальник кабельный для кабеля 14-68 мм | 1 | ST | 1551,30 | 1551,30 | STJ P | Заказ | 5 недель |  |  | 01.02.2018 |  | изменилась цена | 1500,29 | Шкафная продукция | Аксессуары для шкафов | Z | Z | 4011617466130 | 0.120 | KG | 0.001 | M3
RZF100 | STJRZF100 | Вентилятор с решеткой 105х105 мм | 1 | ST | 6425,89 | 6425,89 | STJ P | Заказ | 3 недели |  |  | 02.03.2016 |  |  |  | Шкафная продукция | Главные распределительные щиты | Z | Z | 4011617464747 | 0.530 | KG | 0.001 | M3
RZF12 |  | Фланец с сальниками | 1 | ST | 7872,48 | 7872,48 | STJ P | Заказ | 5 недель |  |  | 01.02.2018 |  | изменилась цена | 7613,62 | Шкафная продукция | Аксессуары для шкафов | Z | Z | 4011617466154 | 1.062 | KG | 0.009 | M3
RZF13 |  | Фланец с сальниками | 1 | ST | 11931,35 | 11931,35 | STJ P | Заказ | 5 недель |  |  | 01.02.2018 |  | изменилась цена | 11539,02 | Шкафная продукция | Аксессуары для шкафов | Z | Z | 4011617466161 | 1.540 | KG | 0.016 | M3
RZF18 |  | Сальник кабельный для кабеля 10-34мм | 1 | ST | 4688,12 | 4688,12 | STJ P | Заказ | 5 недель |  |  | 01.02.2018 |  | изменилась цена | 4533,97 | Шкафная продукция | Аксессуары для шкафов | Z | Z | 4011617469001 | 0.720 | KG | 0.140 | CDM
RZF19 |  | Сальник кабельный для кабеля 18-54мм | 1 | ST | 7136,75 | 7136,75 | STJ P | Заказ | 5 недель |  |  | 01.02.2018 |  | изменилась цена | 6902,08 | Шкафная продукция | Аксессуары для шкафов | Z | Z | 4011617469018 | 0.170 | KG | 0.002 | M3
RZF2 | STJRZF2 | Фланец алюминиевый, 8 сальников | 1 | ST | 26514,74 | 26514,74 | STJ P | Заказ | 5 недель |  |  | 01.02.2018 |  | изменилась цена | 25642,88 | Шкафная продукция | Главные распределительные щиты | Z | Z | 4011617668336 | 0.920 | KG | 0.002 | M3
RZF20 | STJRZF20 | Фланец алюминиевый | 1 | ST | 3214,77 | 3214,77 | STJ P | Заказ | 5 недель |  |  | 01.02.2018 |  | изменилась цена | 3109,06 | Шкафная продукция | Главные распределительные щиты | Z | Z | 4011617469483 | 0.390 | KG | 0.125 | CDM
RZF200 | STJRZF200 | Вентилятор с решеткой 130x130 mm | 1 | ST | 9294,09 | 9294,09 | STJ P | Заказ | 4 недели |  |  | 02.03.2016 |  |  |  | Шкафная продукция | Главные распределительные щиты | Z | Z | 4011617464754 | 0.830 | KG | 0.002 | M3
RZF21 | STJRZF21 | Фланец алюминиевый | 1 | ST | 5851,60 | 5851,60 | STJ P | Заказ | 5 недель |  |  | 01.02.2018 |  | изменилась цена | 5659,19 | Шкафная продукция | Главные распределительные щиты | Z | Z | 4011617469490 | 0.670 | KG | 0.003 | M3
RZF3 | STJRZF3 | Фланец алюминиевый, 3 сальника | 1 | ST | 19889,37 | 19889,37 | STJ P | Заказ | 5 недель |  |  | 01.02.2018 |  | изменилась цена | 19235,37 | Шкафная продукция | Главные распределительные щиты | Z | Z | 4011617668343 | 0.800 | KG | 0.004 | M3
RZF300 | STJRZF300 | Вентилятор с решеткой 204x204 mm | 1 | ST | 11083,05 | 11083,05 | STJ P | Заказ | 4 недели |  |  | 02.03.2016 |  |  |  | Шкафная продукция | Главные распределительные щиты | Z | Z | 4011617464761 | 1.100 | KG | 0.005 | M3
RZF4 | STJRZF4 | Фланец алюминиевый, глухой | 1 | ST | 3490,43 | 3490,43 | STJ P | Заказ | 5 недель |  |  | 01.02.2018 |  | изменилась цена | 3375,66 | Шкафная продукция | Главные распределительные щиты | Z | Z | 4011617464051 | 0.980 | KG | 0.002 | M3
RZF400 | STJRZF400 | Вентилятор с решеткой 250x250 mm | 1 | ST | 13099,99 | 13099,99 | STJ P | Заказ | 4 недели |  |  | 02.03.2016 |  |  |  | Шкафная продукция | Главные распределительные щиты | Z | Z | 4011617464778 | 2.000 | KG | 0.010 | M3
RZF5 | STJRZF5 | Фланец алюминиевый, глухой | 1 | ST | 5891,53 | 5891,53 | STJ P | Заказ | 5 недель |  |  | 01.02.2018 |  | изменилась цена | 5697,80 | Шкафная продукция | Главные распределительные щиты | Z | Z | 4011617464068 | 0.800 | KG | 0.012 | M3
RZF6 |  | Фланец с сальниками | 1 | ST | 5273,67 | 5273,67 | STJ P | Заказ | 5 недель |  |  | 01.02.2018 |  | изменилась цена | 5100,26 | Шкафная продукция | Аксессуары для шкафов | Z | Z | 4011617466093 | 0.560 | KG | 0.004 | M3
RZF9 |  | Сальник кабельный для кабеля 14-54 мм | 1 | ST | 1079,83 | 1079,83 | STJ P | Заказ | 5 недель |  |  | 01.02.2018 |  | изменилась цена | 1044,32 | Шкафная продукция | Аксессуары для шкафов | Z | Z | 4011617466123 | 0.090 | KG | 0.001 | M3
RZH100 | STJRZH100 | Обогреватель для шкафа 100W | 1 | ST | 10575,60 | 10575,60 | STJ P | Заказ | 4 недели |  |  | 02.03.2016 |  |  |  | Шкафная продукция | Главные распределительные щиты | Z | Z | 4011617464822 | 1.380 | KG | 0.001 | M3
RZH30 | STJRZH30 | Обогреватель для шкафа 30W | 1 | ST | 5274,93 | 5274,93 | STJ P | Заказ | 4 недели |  |  | 02.03.2016 |  |  |  | Шкафная продукция | Главные распределительные щиты | Z | Z | 4011617464808 | 0.190 | KG | 0.319 | CDM
RZH75 | STJRZH75 | Обогреватель для шкафа 75W | 1 | ST | 8591,75 | 8591,75 | STJ P | Заказ | 4 недели |  |  | 02.03.2016 |  |  |  | Шкафная продукция | Главные распределительные щиты | Z | Z | 4011617464815 | 1.060 | KG | 0.002 | M3
RZSR310 | STJRZSR310 | Рама поворотная 19" для шкафа 3/10R# | 1 | ST | 39187,51 | 39187,51 | STJ P | Заказ | 5 недель |  |  | 01.02.2018 |  | изменилась цена | 37898,95 | Шкафная продукция | Главные распределительные щиты | Z | Z | 4011617464020 | 25.480 | KG | 0.136 | M3
RZSR38 | STJRZSR38 | Поворотная 19" рама для шкафа 3/8R# | 1 | ST | 38584,86 | 38584,86 | STJ P | Заказ | 5 недель |  |  | 01.02.2018 |  | изменилась цена | 37316,11 | Шкафная продукция | Главные распределительные щиты | Z | Z | 4011617464013 | 22.880 | KG | 0.120 | M3
RZT3P2 | STJRZT3P2 | Элемент поперечный D3 для 2-х WR рам | 1 | PAK | 3724,27 | 3724,27 | STJ P | Заказ | 5 недель |  |  | 01.02.2018 |  | изменилась цена | 3601,81 | Шкафная продукция | Аксессуары для шкафов | Z | Z | 4011617459521 | 1.367 | KG | 0.002 | M3
RZT4P2 | STJRZT4P2 | Элемент поперечный D4 для 2-х WR рам | 1 | PAK | 4129,21 | 4129,21 | STJ P | Заказ | 4 недели |  |  | 01.02.2018 |  | изменилась цена | 3993,43 | Шкафная продукция | Аксессуары для шкафов | Z | Z | 4011617459538 | 1.622 | KG | 0.002 | M3
RZT610 |  | Профиль №10, для шкафа Г=625мм | 1 | ST | 960,06 | 960,06 | STJ P | Заказ | 5 недель |  |  | 01.02.2018 |  | изменилась цена | 928,49 | Шкафная продукция | Аксессуары для шкафов | Z | Z | 4011617460374 | 0.597 | KG | 0.001 | M3
RZT6P2 | STJRZT6P2 | Элемент поперечный D6 для 2-х WR рам | 1 | PAK | 4842,12 | 4842,12 | STJ P | C | 6 недель |  |  | 01.02.2018 |  | изменилась цена | 4682,90 | Шкафная продукция | Аксессуары для шкафов | Z | Z | 4011617459545 | 2.132 | KG | 0.006 | M3
RZT8P2 | STJRZT8P2 | Элемент поперечный D8 для 2-х WR рам | 1 | PAK | 5994,19 | 5994,19 | STJ P | Заказ | 4 недели |  |  | 01.02.2018 |  | изменилась цена | 5797,09 | Шкафная продукция | Аксессуары для шкафов | Z | Z | 4011617459552 | 2.652 | KG | 3.920 | CDM
RZTA310 | STJRZTA310 | Профиль №10 для глубины 325 мм | 1 | ST | 1009,48 | 1009,48 | STJ P | Заказ | 5 недель |  |  | 01.02.2018 |  | изменилась цена | 976,29 | Шкафная продукция | Аксессуары для шкафов | Z | Z | 4011617460459 | 0.324 | KG | 0.001 | M3
RZTO60 | STJRZTO60 | Термостат 0 - 60° с н.з. контактом | 1 | ST | 2807,53 | 2807,53 | STJ P | Заказ | 4 недели | Временно недоступно |  | 02.03.2016 | 17.08.2015 |  |  | Шкафная продукция | Главные распределительные щиты | Z | Z | 4011617464792 | 0.130 | KG | 0.002 | M3
RZTS60 | STJRZTS60 | Термостат 0 - 60° с н.о. контактом | 1 | ST | 2816,73 | 2816,73 | STJ P | Заказ | 3 недели | Временно недоступно |  | 02.03.2016 | 17.08.2015 |  |  | Шкафная продукция | Главные распределительные щиты | Z | Z | 4011617464785 | 0.080 | KG | 0.002 | M3
RZUB1 | STJRZUB1 | Профиль 65х30 для шкафов шириной 1 | 1 | ST | 653,98 | 653,98 | STJ P | Заказ | 6 недель |  |  | 01.02.2018 |  | изменилась цена | 632,48 | Шкафная продукция | Аксессуары для шкафов | Z | Z | 4011617459804 | 0.385 | KG | 0.001 | M3
RZUB2 | STJRZUB2 | Профиль 65х30 для шкафов шириной 2 | 1 | ST | 1053,21 | 1053,21 | STJ P | Заказ | 3 недели |  |  | 01.02.2018 |  | изменилась цена | 1018,58 | Шкафная продукция | Аксессуары для шкафов | Z | Z | 4011617459811 | 0.770 | KG | 0.001 | M3
RZUB3 | STJRZUB3 | Профиль 65х30 для шкафов шириной 3 | 1 | ST | 1433,43 | 1433,43 | STJ P | Заказ | 3 недели |  |  | 01.02.2018 |  | изменилась цена | 1386,30 | Шкафная продукция | Аксессуары для шкафов | Z | Z | 4011617459828 | 1.144 | KG | 0.001 | M3
RZUB4 | STJRZUB4 | Профиль 65х30 для шкафов шириной 4 | 1 | ST | 1897,31 | 1897,31 | STJ P | Заказ | 6 недель |  |  | 01.02.2018 |  | изменилась цена | 1834,92 | Шкафная продукция | Аксессуары для шкафов | Z | Z | 4011617459835 | 1.518 | KG | 0.002 | M3
RZUB5 | STJRZUB5 | Профиль 65х30 для шкафов шириной 5 | 1 | ST | 2220,49 | 2220,49 | STJ P | Заказ | 5 недель |  |  | 01.02.2018 |  | изменилась цена | 2147,48 | Шкафная продукция | Аксессуары для шкафов | Z | Z | 4011617459842 | 1.902 | KG | 0.002 | M3
RZUH10 | STJRZUH10 | Профиль 65х30 для шкафов высотой 10 | 1 | ST | 3785,10 | 3785,10 | STJ P | Заказ | 4 недели |  |  | 01.02.2018 |  | изменилась цена | 3660,64 | Шкафная продукция | Аксессуары для шкафов | Z | Z | 4011617459866 | 3.099 | KG | 0.004 | M3
RZUH8 | STJRZUH8 | Профиль 65х30 для шкафов высотой 8 | 1 | ST | 3562,68 | 3562,68 | STJ P | Заказ | 6 недель |  |  | 01.02.2018 |  | изменилась цена | 3445,53 | Шкафная продукция | Аксессуары для шкафов | Z | Z | 4011617459859 | 2.673 | KG | 0.003 | M3
RZUL1 | STJRZUL1 | Профиль 50х25, длина 344 мм | 1 | ST | 891,62 | 891,62 | STJ P | Заказ | 6 недель |  |  | 01.02.2018 |  | изменилась цена | 862,30 | Шкафная продукция | Главные распределительные щиты | Z | Z | 4011617462934 | 0.550 | KG | 0.431 | CDM
RZUL2 | STJRZUL2 | Профиль 50х25, длина 294 мм | 1 | ST | 1178,69 | 1178,69 | STJ P | Заказ | 5 недель |  |  | 01.02.2018 |  | изменилась цена | 1139,93 | Шкафная продукция | Главные распределительные щиты | Z | Z | 4011617464303 | 0.490 | KG | 0.368 | CDM
RZUL3 | STJRZUL3 | Профиль 50х25, длина 262.5 мм | 1 | ST | 1528,49 | 1528,49 | STJ P | Заказ | 5 недель |  |  | 01.02.2018 |  | изменилась цена | 1478,23 | Шкафная продукция | Главные распределительные щиты | Z | Z | 4011617464310 | 0.520 | KG | 232.380 | CCM
RZUL4 | STJRZUL4 | Профиль 50х25, длина 167.5 мм | 1 | ST | 800,37 | 800,37 | STJ P | Заказ | 5 недель |  |  | 01.02.2018 |  | изменилась цена | 774,05 | Шкафная продукция | Главные распределительные щиты | Z | Z | 4011617464631 | 0.290 | KG | 0.232 | CDM
RZUL5 |  | Профиль 50х25 | 1 | ST | 558,93 | 558,93 | STJ P | Заказ | 5 недель |  |  | 01.02.2018 |  | изменилась цена | 540,55 | Шкафная продукция | Аксессуары для шкафов | Z | Z | 4011617464211 | 0.806 | KG | 0.001 | M3
RZULB1 | STJRZULB1 | Профиль 50х25 для шкафов шириной 1 | 1 | ST | 851,70 | 851,70 | STJ P | Заказ | 5 недель |  |  | 01.02.2018 |  | изменилась цена | 823,69 | Шкафная продукция | Аксессуары для шкафов | Z | Z | 4011617460589 | 0.374 | KG | 0.001 | M3
RZULB15 |  | Профиль 50х25 шир. 1,5 | 1 | ST | 671,09 | 671,09 | STJ P | Заказ | 5 недель |  |  | 01.02.2018 |  | изменилась цена | 649,02 | Шкафная продукция | Аксессуары для шкафов | Z | Z | 4011617464174 | 0.575 | KG | 0.469 | CDM
RZULB2 | STJRZULB2 | Профиль 50х25 для шкафов шириной 2 | 1 | ST | 1231,92 | 1231,92 | STJ P | Заказ | 3 недели |  |  | 01.02.2018 |  | изменилась цена | 1191,41 | Шкафная продукция | Аксессуары для шкафов | Z | Z | 4011617460596 | 0.811 | KG | 0.001 | M3
RZULB25 |  | Профиль 50х25 шир. 2,5 | 1 | ST | 961,96 | 961,96 | STJ P | Заказ | 5 недель |  |  | 01.02.2018 |  | изменилась цена | 930,33 | Шкафная продукция | Аксессуары для шкафов | Z | Z | 4011617464181 | 0.996 | KG | 0.001 | M3
RZULB3 | STJRZULB3 | Профиль 50х25 для шкафов шириной 3 | 1 | ST | 1743,31 | 1743,31 | STJ P | D | 3 недели |  |  | 01.02.2018 |  | изменилась цена | 1685,99 | Шкафная продукция | Аксессуары для шкафов | Z | Z | 4011617460602 | 1.248 | KG | 0.001 | M3
RZULB35 |  | Профиль 50х25 шир. 3,5 | 1 | ST | 1534,20 | 1534,20 | STJ P | Заказ | 5 недель |  |  | 01.02.2018 |  | изменилась цена | 1483,75 | Шкафная продукция | Аксессуары для шкафов | Z | Z | 4011617464198 | 1.414 | KG | 0.001 | M3
RZULB4 | STJRZULB4 | Профиль 50х25 для шкафов шириной 4 | 1 | ST | 2022,77 | 2022,77 | STJ P | E | 4 недели |  |  | 01.02.2018 |  | изменилась цена | 1956,26 | Шкафная продукция | Аксессуары для шкафов | Z | Z | 4011617460619 | 1.674 | KG | 0.001 | M3
RZULB5 | STJRZULB5 | Профиль 50х25 для шкафов шириной 5 | 1 | ST | 2403,00 | 2403,00 | STJ P | Заказ | 5 недель |  |  | 01.02.2018 |  | изменилась цена | 2323,98 | Шкафная продукция | Аксессуары для шкафов | Z | Z | 4011617460626 | 2.020 | KG | 0.002 | M3
RZULH10 | STJRZULH10 | Профиль 50х25 для шкафов высотой 10 | 1 | ST | 4178,63 | 4178,63 | STJ P | Заказ | 4 недели |  |  | 01.02.2018 |  | изменилась цена | 4041,23 | Шкафная продукция | Аксессуары для шкафов | Z | Z | 4011617460640 | 3.505 | KG | 0.003 | M3
RZULH8 | STJRZULH8 | Профиль 50х25 для шкафов высотой 8 | 1 | ST | 3840,23 | 3840,23 | STJ P | Заказ | 6 недель |  |  | 01.02.2018 |  | изменилась цена | 3713,96 | Шкафная продукция | Аксессуары для шкафов | Z | Z | 4011617460633 | 2.964 | KG | 0.002 | M3
RZULH81 | STJRZULH81 | Профиль 50х25 для шк. с секционир. выс 8 | 1 | ST | 5239,99 | 5239,99 | STJ P | Заказ | 5 недель | Продажи прекращены |  | 02.03.2016 | 10.11.2016 |  |  | Шкафная продукция | Главные распределительные щиты | Z | Z | 4011617663522 | 3.050 | KG | 0.002 | M3
RZULT3 | STJRZULT3 | Профиль 50х25 для шкафов глуб. 318 мм | 1 | ST | 794,66 | 794,66 | STJ P | Заказ | 5 недель |  |  | 01.02.2018 |  | изменилась цена | 768,53 | Шкафная продукция | Аксессуары для шкафов | Z | Z | 4011617460541 | 0.285 | KG | 0.001 | M3
RZULT4 | STJRZULT4 | Профиль 50х25 для шкафов глуб. 418 мм | 1 | ST | 935,35 | 935,35 | STJ P | E | 6 недель |  |  | 01.02.2018 |  | изменилась цена | 904,59 | Шкафная продукция | Аксессуары для шкафов | Z | Z | 4011617460558 | 0.463 | KG | 0.001 | M3
RZULT6 | STJRZULT6 | Профиль 50х25 для шкафов глуб. 618 мм | 1 | ST | 1231,92 | 1231,92 | STJ P | Заказ | 3 недели |  |  | 01.02.2018 |  | изменилась цена | 1191,41 | Шкафная продукция | Аксессуары для шкафов | Z | Z | 4011617460565 | 0.809 | KG | 0.001 | M3
RZULT8 | STJRZULT8 | Профиль 50х25 для шкафов глуб. 818 мм | 1 | ST | 1608,34 | 1608,34 | STJ P | Заказ | 3 недели |  |  | 01.02.2018 |  | изменилась цена | 1555,45 | Шкафная продукция | Аксессуары для шкафов | Z | Z | 4011617460572 | 1.155 | KG | 0.001 | M3
RZUT3 | STJRZUT3 | Профиль 65х30 для шкафов глуб. 318 мм | 1 | ST | 572,24 | 572,24 | STJ P | Заказ | 5 недель |  |  | 01.02.2018 |  | изменилась цена | 553,42 | Шкафная продукция | Аксессуары для шкафов | Z | Z | 4011617459767 | 0.312 | KG | 0.001 | M3
RZUT4 | STJRZUT4 | Профиль 65х30 для шкафов глуб. 418 мм | 1 | ST | 788,96 | 788,96 | STJ P | Заказ | 6 недель |  |  | 01.02.2018 |  | изменилась цена | 763,02 | Шкафная продукция | Аксессуары для шкафов | Z | Z | 4011617459774 | 0.458 | KG | 0.001 | M3
RZUT6 | STJRZUT6 | Профиль 65х30 для шкафов глуб. 618 мм | 1 | ST | 1053,21 | 1053,21 | STJ P | Заказ | 3 недели |  |  | 01.02.2018 |  | изменилась цена | 1018,58 | Шкафная продукция | Аксессуары для шкафов | Z | Z | 4011617459781 | 0.770 | KG | 0.001 | M3
RZUT8 | STJRZUT8 | Профиль 65х30 для шкафов глуб. 818 мм | 1 | ST | 1420,13 | 1420,13 | STJ P | Заказ | 6 недель |  |  | 01.02.2018 |  | изменилась цена | 1373,43 | Шкафная продукция | Аксессуары для шкафов | Z | Z | 4011617459798 | 1.082 | KG | 0.001 | M3
RZVR10P2 | STJRZVR10P2 | Профиль вертикальный 19" OH10 | 1 | PAK | 9999,82 | 9999,82 | STJ P | Заказ | 5 недель |  |  | 01.02.2018 |  | изменилась цена | 9671,01 | Шкафная продукция | Главные распределительные щиты | Z | Z | 4011617464044 | 6.667 | KG | 12.723 | CDM
RZVR8P2 | STJRZVR8P2 | Профиль вертикальный 19" OH8 | 1 | PAK | 9971,31 | 9971,31 | STJ P | Заказ | 5 недель |  |  | 01.02.2018 |  | изменилась цена | 9643,43 | Шкафная продукция | Главные распределительные щиты | Z | Z | 4011617464037 | 4.504 | KG | 9.774 | CDM
SBB-N2BL | SBB-N2BL | SBB-N2BL Кнопка жалюзи free@home, Zenit, белый | 20 | ST | 417,12 | 8342,40 | FATH | Заказ | 4 недели |  |  | 01.02.2018 |  | изменилась цена | 395,00 | Автоматизация free@home | Компоненты скрытого монтажа | Исполнительные устройства |  | 8427238113562 | 0.015 | KG | 0.128 | CDM
SBB-N2GR | SBB-N2GR | SBB-N2GR Кнопка жалюзи free@home, Zenit, серый | 20 | ST | 417,12 | 8342,40 | FATH | Заказ | 4 недели |  |  | 01.02.2018 |  | изменилась цена | 395,00 | Автоматизация free@home | Компоненты скрытого монтажа | Исполнительные устройства |  | 8427238113579 | 0.015 | KG | 0.128 | CDM
SBD-N2BL | SBD-N2BL | SBD-N2BL Кнопка светорегулятор free@home, Zenit, белый | 20 | ST | 417,12 | 8342,40 | FATH | Заказ | 4 недели |  |  | 01.02.2018 |  | изменилась цена | 395,00 | Автоматизация free@home | Компоненты скрытого монтажа | Исполнительные устройства |  | 8427238113609 | 0.015 | KG | 0.128 | CDM
SBD-N2GR | SBD-N2GR | SBD-N2GR Кнопка светорегулятор free@home, Zenit, серый | 20 | ST | 417,12 | 8342,40 | FATH | Заказ | 4 недели |  |  | 01.02.2018 |  | изменилась цена | 395,00 | Автоматизация free@home | Компоненты скрытого монтажа | Исполнительные устройства |  | 8427238113616 | 0.015 | KG | 0.128 | CDM
SBL-N2BL | SBL-N2BL | SBL-N2BL Кнопка освещение free@home, Zenit, белый | 20 | ST | 417,12 | 8342,40 | FATH | Заказ | 4 недели |  |  | 01.02.2018 |  | изменилась цена | 395,00 | Автоматизация free@home | Компоненты скрытого монтажа | Исполнительные устройства |  | 8427238113524 | 0.015 | KG | 0.128 | CDM
SBL-N2GR | SBL-N2GR | SBL-N2GR Кнопка освещение free@home, Zenit, серый | 20 | ST | 417,12 | 8342,40 | FATH | Заказ | 4 недели |  |  | 01.02.2018 |  | изменилась цена | 395,00 | Автоматизация free@home | Компоненты скрытого монтажа | Исполнительные устройства |  | 8427238113555 | 0.015 | KG | 0.128 | CDM
SBS-N2BL | SBS-N2BL | SBS-N2BL Кнопка сцена free@home, Zenit, белый | 20 | ST | 417,12 | 8342,40 | FATH | Заказ | 4 недели |  |  | 01.02.2018 |  | изменилась цена | 395,00 | Автоматизация free@home | Компоненты скрытого монтажа | Исполнительные устройства |  | 8427238113586 | 0.015 | KG | 0.128 | CDM
SBS-N2GR | SBS-N2GR | SBS-N2GR Кнопка сцена free@home, Zenit, серый | 20 | ST | 417,12 | 8342,40 | FATH | Заказ | 4 недели |  |  | 01.02.2018 |  | изменилась цена | 395,00 | Автоматизация free@home | Компоненты скрытого монтажа | Исполнительные устройства |  | 8427238113593 | 0.015 | KG | 0.128 | CDM
SK1700182 |  | Кольцо уплотнительное для гайки. резина | 1 | ST | 25,37 | 25,37 | COS | Заказ | 5 недель |  |  | 01.02.2018 |  | изменилась цена | 24,53 | Пуско-регулирующее оборудование | Программное обеспечение для панелей управления | Аппараты управл. и свет. сигнализации | Аппараты управл. и свет. сигнализации | 7320500317990 | 0.010 | KG | 0.870 | CCM
SK1704536 | COSSK1704536 | Прокладка для фланцев FL13 | 1 | ST | 59,46 | 59,46 | COS | Заказ | 3 недели |  |  | 01.02.2018 |  | изменилась цена | 57,50 | Пуско-регулирующее оборудование | Программное обеспечение для панелей управления | Аппараты управл. и свет. сигнализации | K2SSV | 7320500362235 | 0.006 | KG | 0.020 | CDM
SK1707685 |  | Сальник кабельный резьба М22.5 наружная. диаметр уплотнения (8.5-11.5)мм. металл | 1 | ST | 200,23 | 200,23 | COS | Заказ | 7 недель |  |  | 01.02.2018 |  | изменилась цена | 193,64 | Пуско-регулирующее оборудование | Программное обеспечение для панелей управления | Аппараты управл. и свет. сигнализации | Аппараты управл. и свет. сигнализации | 7320500471654 | 0.030 | KG | 14.450 | CCM
SK1707686 |  | Сальник кабельный резьба М22.5 наружная. диаметр уплотнения (10.5-13.5)мм. металл | 1 | ST | 200,23 | 200,23 | COS | Заказ | 3 недели |  |  | 01.02.2018 |  | изменилась цена | 193,64 | Пуско-регулирующее оборудование | Программное обеспечение для панелей управления | Аппараты управл. и свет. сигнализации | Аппараты управл. и свет. сигнализации | 7320500471661 | 0.030 | KG | 14.450 | CCM
SK1707687 |  | Сальник кабельный резьба М22.5 наружная. диаметр уплотнения (12.5-15.0)мм. металл | 1 | ST | 0,00 | 0,00 | COS | Заказ | 3 недели | Продажи прекращены |  | 17.10.2016 | 10.11.2017 |  |  | Пуско-регулирующее оборудование | Программное обеспечение для панелей управления | Аппараты управл. и свет. сигнализации | Аппараты управл. и свет. сигнализации | 7320500471678 | 0.030 | KG | 14.450 | CCM
SK172105-AA | COSSK172105-AA | Фланец FLR13 S для металличесих постов управления KEM 4/6 | 1 | ST | 445,56 | 445,56 | COS | Заказ | 7 недель |  |  | 01.02.2018 |  | изменилась цена | 430,90 | Пуско-регулирующее оборудование | Программное обеспечение для панелей управления | Аппараты управл. и свет. сигнализации | KSS | 7320500176504 | 0.132 | KG | 0.020 | CDM
SK172105-AD | COSSK172105-AD | Фланец FL13 для постов KEM | 1 | ST | 306,21 | 306,21 | COS | Заказ | 7 недель |  |  | 01.02.2018 |  | изменилась цена | 296,14 | Пуско-регулирующее оборудование | Программное обеспечение для панелей управления | Аппараты управл. и свет. сигнализации | KPMK | 7320500176511 | 0.132 | KG | 0.020 | CDM
SK172105-AE | COSSK172105-AE | Фланец FL13 для постов KEM | 1 | ST | 1233,97 | 1233,97 | COS | Заказ | 7 недель |  |  | 01.02.2018 |  | изменилась цена | 1193,39 | Пуско-регулирующее оборудование | Программное обеспечение для панелей управления | Аппараты управл. и свет. сигнализации | KM | 7320500176528 | 0.120 | KG | 0.020 | CDM
SK172105-AF | COSSK172105-AF | Фланец FL13 для постов KEM | 1 | ST | 0,00 | 0,00 | COS | Заказ | 7 недель | Продажи прекращены |  | 17.10.2016 | 10.11.2017 |  |  | Пуско-регулирующее оборудование | Программное обеспечение для панелей управления | Аппараты управл. и свет. сигнализации | KM | 7320500176535 | 0.120 | KG | 0.020 | CDM
SK1750152 |  | Гайка шестигранная М22.5 металл | 1 | ST | 55,75 | 55,75 | COS | Заказ | 9 недель |  |  | 01.02.2018 |  | изменилась цена | 53,91 | Пуско-регулирующее оборудование | Программное обеспечение для панелей управления | Аппараты управл. и свет. сигнализации | Аппараты управл. и свет. сигнализации | 7320500471692 | 0.110 | G | 2.020 | CCM
SK175919-3 | COSSK175919-3 | Заглушка пластик. для постов KEM | 1 | ST | 31,59 | 31,59 | COS | Заказ | 3 недели |  |  | 01.02.2018 |  | изменилась цена | 30,55 | Пуско-регулирующее оборудование | Программное обеспечение для панелей управления | Аппараты управл. и свет. сигнализации | KM | 7320500176542 | 0.010 | KG | 0.006 | CDM
SK615512-1 |  | Кольцо защитное для плоских и выступающих кнопок | 1 | ST | 79,88 | 79,88 | COS | Заказ | 7 недель |  |  | 01.02.2018 |  | изменилась цена | 77,25 | Пуско-регулирующее оборудование | Программное обеспечение для панелей управления | Выключатели для поверхностного монтажа |  |  | 0.004 | KG | 8.000 | CCM
SK615516-1 | COSSK615516-1 | Кольцо | 1 | ST | 13,01 | 13,01 | COS | C | 4 недели |  |  | 01.02.2018 |  | изменилась цена | 12,58 | Пуско-регулирующее оборудование | Программное обеспечение для панелей управления | Аппараты управл. и свет. сигнализации | KM | 7320500002667 | 0.002 | KG | 0.003 | CDM
SK615540-1 | COSSK615540-1 | Шильдик алюмин без надписи 1-2 строки | 10 | ST | 48,31 | 483,10 | COS | Заказ | 7 недель |  |  | 01.02.2018 |  | изменилась цена | 46,72 | Пуско-регулирующее оборудование | Программное обеспечение для панелей управления | Аппараты управл. и свет. сигнализации | CL | 7320500017548 | 0.002 | KG | 0.001 | CDM
SK615546-13 | COSSK615546-13 | Шильдик круглый алюминиевый желтый EMERGENCY STOP для кнопо к Грибок | 10 | ST | 447,65 | 4476,50 | COS | Заказ | 7 недель |  |  | 01.02.2018 |  | изменилась цена | 432,93 | Пуско-регулирующее оборудование | Программное обеспечение для панелей управления | Аппараты управл. и свет. сигнализации | KPK | 7320500182291 | 0.056 | KG | 0.001 | CDM
SK615546-2 | COSSK615546-2 | Шильдик круглый алюминиевый желтый Emergency Stop для кнопо к Грибок | 1 | ST | 165,33 | 165,33 | COS | Заказ | 5 недель |  |  | 01.02.2018 |  | изменилась цена | 159,89 | Пуско-регулирующее оборудование | Программное обеспечение для панелей управления | Аппараты управл. и свет. сигнализации | CL | 7320500057490 | 0.011 | KG | 0.001 | CDM
SK615546-8 |  | Шильдик без текста SK615546-8 для кнопок аварийной остановки | 10 | ST | 154,18 | 1541,80 | COS | Заказ | 8 недель |  |  | 01.02.2018 |  | изменилась цена | 149,11 | Пуско-регулирующее оборудование | Программное обеспечение для панелей управления | Аппараты управл. и свет. сигнализации | K2SSV | 7320500042984 | 10.000 | G | 14.700 | CDM
SK615550-29 |  | Шильдик с надписью In | 1 | ST | 280,48 | 280,48 | COS | Заказ | 7 недель |  |  | 01.02.2018 |  | изменилась цена | 271,25 | Пуско-регулирующее оборудование | Программное обеспечение для панелей управления | Аппараты управл. и свет. сигнализации | KM | 7320500020869 | 0.002 | KG | 3.463 | CDM
SK615550-44 | COSSK615550-44 | Шильдик с надписью Start | 1 | ST | 280,48 | 280,48 | COS | Заказ | 7 недель |  |  | 01.02.2018 |  | изменилась цена | 271,25 | Пуско-регулирующее оборудование | Программное обеспечение для панелей управления | Аппараты управл. и свет. сигнализации | KM | 7320500043448 | 0.002 | KG | 3.463 | CDM
SK615550-61 |  | Шильдик с надписью О | 1 | ST | 280,48 | 280,48 | COS | Заказ | 7 недель |  |  | 01.02.2018 |  | изменилась цена | 271,25 | Пуско-регулирующее оборудование | Программное обеспечение для панелей управления | Аппараты управл. и свет. сигнализации | KM | 7320500042052 | 0.002 | KG | 3.463 | CDM
SK615550-62 |  | Шильдик с надписью I | 1 | ST | 280,48 | 280,48 | COS | Заказ | 7 недель |  |  | 01.02.2018 |  | изменилась цена | 271,25 | Пуско-регулирующее оборудование | Программное обеспечение для панелей управления | Аппараты управл. и свет. сигнализации | KM | 7320500030066 | 0.002 | KG | 3.463 | CDM
SK615550-63 |  | Шильдик с надписью II | 1 | ST | 0,00 | 0,00 | COS | Заказ | 7 недель | Продажи прекращены |  | 17.10.2016 | 10.11.2017 |  |  | Пуско-регулирующее оборудование | Программное обеспечение для панелей управления | Аппараты управл. и свет. сигнализации | KM | 7320500017586 | 0.002 | KG | 3.463 | CDM
SK615550-71 |  | Шильдик с надписью Hand Auto | 1 | ST | 280,48 | 280,48 | COS | Заказ | 7 недель |  |  | 01.02.2018 |  | изменилась цена | 271,25 | Пуско-регулирующее оборудование | Программное обеспечение для панелей управления | Аппараты управл. и свет. сигнализации | KM | 7320500023068 | 0.002 | KG | 3.463 | CDM
SK615550-75 | COSSK615550-75 | Шильдик | 10 | ST | 273,05 | 2730,50 | COS | Заказ | 4 недели |  |  | 01.02.2018 |  | изменилась цена | 264,07 | Пуско-регулирующее оборудование | Программное обеспечение для панелей управления | Аппараты управл. и свет. сигнализации | KM | 7320500032602 | 0.002 | KG | 0.001 | CDM
SK615550-76 |  | Шильдик с надписью I II | 10 | ST | 273,05 | 2730,50 | COS | Заказ | 4 недели |  |  | 01.02.2018 |  | изменилась цена | 264,07 | Пуско-регулирующее оборудование | Программное обеспечение для панелей управления | Аппараты управл. и свет. сигнализации | KPK | 7320500020289 | 0.026 | KG | 0.003 | CDM
SK615550-80 | COSSK615550-80 | Шильдик алюмин для перекл Hand O Auto | 10 | ST | 280,48 | 2804,80 | COS | Заказ | 4 недели |  |  | 01.02.2018 |  | изменилась цена | 271,25 | Пуско-регулирующее оборудование | Программное обеспечение для панелей управления | Аппараты управл. и свет. сигнализации | KPK | 7320500015759 | 0.002 | KG | 0.001 | CDM
SK615550-81 | COSSK615550-81 | Шильдик с надписью I 0 II | 10 | ST | 273,05 | 2730,50 | COS | Заказ | 4 недели |  |  | 01.02.2018 |  | изменилась цена | 264,07 | Пуско-регулирующее оборудование | Программное обеспечение для панелей управления | Аппараты управл. и свет. сигнализации | K5SSV | 7320500003374 | 0.002 | KG | 0.001 | CDM
SK615552-13 |  | Шильдик с надписью Close | 1 | ST | 280,48 | 280,48 | COS | Заказ | 7 недель |  |  | 01.02.2018 |  | изменилась цена | 271,25 | Пуско-регулирующее оборудование | Программное обеспечение для панелей управления | Аппараты управл. и свет. сигнализации | KM | 7320500021279 | 0.002 | KG | 3.463 | CDM
SK615552-14 |  | Шильдик с надписью Down | 1 | ST | 280,48 | 280,48 | COS | Заказ | 7 недель |  |  | 01.02.2018 |  | изменилась цена | 271,25 | Пуско-регулирующее оборудование | Программное обеспечение для панелей управления | Аппараты управл. и свет. сигнализации | KM | 7320500008836 | 0.002 | KG | 3.463 | CDM
SK615552-15 |  | Шильдик с надписью Emergency stop | 1 | ST | 280,48 | 280,48 | COS | Заказ | 7 недель |  |  | 01.02.2018 |  | изменилась цена | 271,25 | Пуско-регулирующее оборудование | Программное обеспечение для панелей управления | Аппараты управл. и свет. сигнализации | KM | 7320500054536 | 0.002 | KG | 3.463 | CDM
SK615552-16 |  | Шильдик SK615552-16 с надписью Fast | 1 | ST | 273,05 | 273,05 | COS | Заказ | 4 недели |  |  | 01.02.2018 |  | изменилась цена | 264,07 | Пуско-регулирующее оборудование | Программное обеспечение для панелей управления | Аппараты управл. и свет. сигнализации | K2SSV | 7320500042694 | 2.200 | G | 2.310 | CCM
SK615552-17 |  | Шильдик с надписью Forward | 1 | ST | 280,48 | 280,48 | COS | Заказ | 7 недель |  |  | 01.02.2018 |  | изменилась цена | 271,25 | Пуско-регулирующее оборудование | Программное обеспечение для панелей управления | Аппараты управл. и свет. сигнализации | KM | 7320500030851 | 0.002 | KG | 3.463 | CDM
SK615552-18 |  | Шильдик с надписью Inching | 1 | ST | 0,00 | 0,00 | COS | Заказ | 7 недель | Продажи прекращены |  | 17.10.2016 | 10.11.2017 |  |  | Пуско-регулирующее оборудование | Программное обеспечение для панелей управления | Аппараты управл. и свет. сигнализации | KM | 7320500018361 | 0.002 | KG | 3.463 | CDM
SK615552-20 |  | Шильдик с надписью Lower | 1 | ST | 280,48 | 280,48 | COS | Заказ | 7 недель |  |  | 01.02.2018 |  | изменилась цена | 271,25 | Пуско-регулирующее оборудование | Программное обеспечение для панелей управления | Аппараты управл. и свет. сигнализации | KM | 7320500038819 | 0.002 | KG | 3.463 | CDM
SK615552-21 |  | Шильдик с надписью Off | 1 | ST | 280,48 | 280,48 | COS | Заказ | 7 недель |  |  | 01.02.2018 |  | изменилась цена | 271,25 | Пуско-регулирующее оборудование | Программное обеспечение для панелей управления | Аппараты управл. и свет. сигнализации | KM | 7320500026625 | 0.002 | KG | 3.463 | CDM
SK615552-22 |  | Шильдик с надписью On | 1 | ST | 280,48 | 280,48 | COS | Заказ | 7 недель |  |  | 01.02.2018 |  | изменилась цена | 271,25 | Пуско-регулирующее оборудование | Программное обеспечение для панелей управления | Аппараты управл. и свет. сигнализации | KM | 7320500014011 | 0.002 | KG | 3.463 | CDM
SK615552-23 |  | Шильдик с надписью Open | 1 | ST | 280,48 | 280,48 | COS | Заказ | 7 недель |  |  | 01.02.2018 |  | изменилась цена | 271,25 | Пуско-регулирующее оборудование | Программное обеспечение для панелей управления | Аппараты управл. и свет. сигнализации | KM | 7320500001790 | 0.002 | KG | 3.463 | CDM
SK615552-24 |  | Шильдик с надписью Out | 1 | ST | 0,00 | 0,00 | COS | Заказ | 7 недель | Продажи прекращены |  | 17.10.2016 | 10.11.2017 |  |  | Пуско-регулирующее оборудование | Программное обеспечение для панелей управления | Аппараты управл. и свет. сигнализации | KM | 7320500047880 | 0.002 | KG | 3.463 | CDM
SK615552-25 |  | Шильдик с надписью Raise | 1 | ST | 280,48 | 280,48 | COS | Заказ | 7 недель |  |  | 01.02.2018 |  | изменилась цена | 271,25 | Пуско-регулирующее оборудование | Программное обеспечение для панелей управления | Аппараты управл. и свет. сигнализации | KM | 7320500036242 | 0.002 | KG | 3.463 | CDM
SK615552-27 | COSSK615552-27 | Шильдик с надписью Reset | 10 | ST | 273,05 | 2730,50 | COS | Заказ | 4 недели |  |  | 01.02.2018 |  | изменилась цена | 264,07 | Пуско-регулирующее оборудование | Программное обеспечение для панелей управления | Аппараты управл. и свет. сигнализации | K2SSV | 7320500011225 | 0.002 | KG | 0.001 | CDM
SK615552-28 |  | Шильдик с надписью Reverse | 1 | ST | 280,48 | 280,48 | COS | Заказ | 7 недель |  |  | 01.02.2018 |  | изменилась цена | 271,25 | Пуско-регулирующее оборудование | Программное обеспечение для панелей управления | Аппараты управл. и свет. сигнализации | KM | 7320500056837 | 0.002 | KG | 3.463 | CDM
SK615552-29 |  | Шильдик с надписью Run | 1 | ST | 280,48 | 280,48 | COS | Заказ | 7 недель |  |  | 01.02.2018 |  | изменилась цена | 271,25 | Пуско-регулирующее оборудование | Программное обеспечение для панелей управления | Аппараты управл. и свет. сигнализации | KM | 7320500045190 | 0.002 | KG | 3.463 | CDM
SK615552-30 |  | Шильдик SK615552-30 с надписью Slow | 10 | ST | 273,05 | 2730,50 | COS | Заказ | 4 недели |  |  | 01.02.2018 |  | изменилась цена | 264,07 | Пуско-регулирующее оборудование | Программное обеспечение для панелей управления | Аппараты управл. и свет. сигнализации | K2SSV | 7320500019627 | 2.200 | G | 2.310 | CCM
SK615552-31 |  | Шильдик с надписью Stop | 1 | ST | 280,48 | 280,48 | COS | Заказ | 7 недель |  |  | 01.02.2018 |  | изменилась цена | 271,25 | Пуско-регулирующее оборудование | Программное обеспечение для панелей управления | Аппараты управл. и свет. сигнализации | KM | 7320500007013 | 0.002 | KG | 3.463 | CDM
SK615552-32 |  | Шильдик с надписью Up | 1 | ST | 280,48 | 280,48 | COS | Заказ | 7 недель |  |  | 01.02.2018 |  | изменилась цена | 271,25 | Пуско-регулирующее оборудование | Программное обеспечение для панелей управления | Аппараты управл. и свет. сигнализации | KM | 7320500052754 | 0.002 | KG | 3.463 | CDM
SK615552-39 |  | Шильдик с надписью Left | 1 | ST | 0,00 | 0,00 | COS | Заказ | 7 недель | Продажи прекращены |  | 17.10.2016 | 10.11.2017 |  |  | Пуско-регулирующее оборудование | Программное обеспечение для панелей управления | Аппараты управл. и свет. сигнализации | KM | 7320500026335 | 0.002 | KG | 3.463 | CDM
SK615552-40 |  | Шильдик с надписью Right | 1 | ST | 0,00 | 0,00 | COS | Заказ | 7 недель | Продажи прекращены |  | 17.10.2016 | 10.11.2017 |  |  | Пуско-регулирующее оборудование | Программное обеспечение для панелей управления | Аппараты управл. и свет. сигнализации | KM |  | 0.002 | KG | 3.463 | CDM
SK615552-53 | COSSK615552-53 | Шильдик серебряный *OFF-ON* (2-х позиционные переключатели) | 10 | ST | 273,05 | 2730,50 | COS | Заказ | 4 недели |  |  | 01.02.2018 |  | изменилась цена | 264,07 | Пуско-регулирующее оборудование | Программное обеспечение для панелей управления | Аппараты управл. и свет. сигнализации | KM | 7320500002636 | 0.002 | KG | 0.001 | CDM
SK615552-55 |  | Шильдик с надписью Stop Start | 1 | ST | 280,48 | 280,48 | COS | Заказ | 7 недель |  |  | 01.02.2018 |  | изменилась цена | 271,25 | Пуско-регулирующее оборудование | Программное обеспечение для панелей управления | Аппараты управл. и свет. сигнализации | KM | 7320500037072 | 0.002 | KG | 3.463 | CDM
SK615552-60 |  | Шильдик с надписью Slow Off Fast | 1 | ST | 0,00 | 0,00 | COS | Заказ | 7 недель | Продажи прекращены |  | 17.10.2016 | 10.11.2017 |  |  | Пуско-регулирующее оборудование | Программное обеспечение для панелей управления | Аппараты управл. и свет. сигнализации | KM | 7320500020708 | 0.002 | KG | 3.463 | CDM
SK615562-12 |  | Шильдик с надписью <-- | 1 | ST | 280,48 | 280,48 | COS | Заказ | 7 недель |  |  | 01.02.2018 |  | изменилась цена | 271,25 | Пуско-регулирующее оборудование | Программное обеспечение для панелей управления | Аппараты управл. и свет. сигнализации | KM | 7320500038635 | 0.002 | KG | 3.463 | CDM
SK615562-18 |  | Шильдик с надписью --> | 1 | ST | 0,00 | 0,00 | COS | Заказ | 7 недель | Продажи прекращены |  | 17.10.2016 | 10.11.2017 |  |  | Пуско-регулирующее оборудование | Программное обеспечение для панелей управления | Аппараты управл. и свет. сигнализации | KM | 7320500033036 | 0.002 | KG | 3.463 | CDM
SK615562-27 |  | Шильдик с надписью --> --> | 1 | ST | 0,00 | 0,00 | COS | Заказ | 7 недель | Продажи прекращены |  | 17.10.2016 | 10.11.2017 |  |  | Пуско-регулирующее оборудование | Программное обеспечение для панелей управления | Аппараты управл. и свет. сигнализации | KM | 7320500003718 | 0.002 | KG | 3.463 | CDM
SK615562-82 | COSSK615562-82 | Шильдик с надписью <-- O --> | 1 | ST | 273,05 | 273,05 | COS | Заказ | 7 недель |  |  | 01.02.2018 |  | изменилась цена | 264,07 | Пуско-регулирующее оборудование | Программное обеспечение для панелей управления | Аппараты управл. и свет. сигнализации | KM | 7320500025246 | 0.002 | KG | 3.463 | CDM
SK615562-87 | COSSK615562-87 | Шильдик для потенциометра | 10 | ST | 280,48 | 2804,80 | COS | Заказ | 7 недель |  |  | 01.02.2018 |  | изменилась цена | 271,25 | Пуско-регулирующее оборудование | Программное обеспечение для панелей управления | Аппараты управл. и свет. сигнализации | KM | 7320500240045 | 0.002 | KG | 0.001 | CDM
SK615562-88 | COSSK615562-88 | Шильдик для потенциометра (со шкалой) | 10 | ST | 280,48 | 2804,80 | COS | C | 4 недели |  |  | 01.02.2018 |  | изменилась цена | 271,25 | Пуско-регулирующее оборудование | Программное обеспечение для панелей управления | Аппараты управл. и свет. сигнализации | K2SSV | 7320500240052 | 0.002 | KG | 0.001 | CDM
SK616021-71 |  | Ключ Ronis 455 для переключателя | 10 | ST | 261,92 | 2619,20 | COS | Заказ | 3 недели |  |  | 01.02.2018 |  | изменилась цена | 253,30 | Пуско-регулирующее оборудование | Программное обеспечение для панелей управления | Выключатели для поверхностного монтажа |  | 7320500053065 | 0.008 | KG | 0.144 | CDM
SK616701-AA | COSSK616701-AA | Корпус кнопочного поста KEM1-0 на 1 элемент металлический | 1 | ST | 1333,88 | 1333,88 | COS | C | 5 недель |  |  | 01.02.2018 |  | изменилась цена | 1290,01 | Пуско-регулирующее оборудование | Программное обеспечение для панелей управления | Аппараты управл. и свет. сигнализации | KEM | 7320500025635 | 0.480 | KG | 0.497 | CDM
SK616702-AA | COSSK616702-AA | Корпус кнопочного поста KEM2-0 на 2 элемента металлический | 1 | ST | 3165,12 | 3165,12 | COS | Заказ | 5 недель |  |  | 01.02.2018 |  | изменилась цена | 3061,04 | Пуско-регулирующее оборудование | Программное обеспечение для панелей управления | Аппараты управл. и свет. сигнализации | KEM | 7320500031230 | 0.840 | KG | 0.994 | CDM
SK616703-AA | COSSK616703-AA | Корпус кнопочного поста KEM3-0 на 3 элемента металлический | 1 | ST | 4188,13 | 4188,13 | COS | Заказ | 11 недель |  |  | 01.02.2018 |  | изменилась цена | 4050,41 | Пуско-регулирующее оборудование | Программное обеспечение для панелей управления | Аппараты управл. и свет. сигнализации | KEM | 7320500043172 | 0.960 | KG | 0.994 | CDM
SK616704-AA | COSSK616704-AA | Корпус кнопочного поста KEM4-0 на 4 элемента металлический | 1 | ST | 6320,81 | 6320,81 | COS | Заказ | 8 недель |  |  | 01.02.2018 |  | изменилась цена | 6112,96 | Пуско-регулирующее оборудование | Программное обеспечение для панелей управления | Аппараты управл. и свет. сигнализации | KEM | 7320500174654 | 1.440 | KG | 1.965 | CDM
SK616706-AA | COSSK616706-AA | Корпус кнопочного поста KEM6-0 на 6 элементов металлический | 1 | ST | 8709,71 | 8709,71 | COS | Заказ | 8 недель |  |  | 01.02.2018 |  | изменилась цена | 8423,31 | Пуско-регулирующее оборудование | Программное обеспечение для панелей управления | Аппараты управл. и свет. сигнализации | KEM | 7320500174647 | 1.680 | KG | 1.965 | CDM
SK824220-B | COSSK824220-B | Главные контакты KZ145 | 1 | ST | 0,00 | 0,00 | COS | Заказ | 4 недели | Продажи прекращены |  | 17.10.2016 | 10.11.2017 |  |  | Пуско-регулирующее оборудование | Контакторы | Контакторы |  | 7320500048481 | 0.384 | KG | 0.900 | CDM
SK824440-AB | COSSK824440-AB | Контактор EK110-40-11 24В AC | 1 | ST | 36784,79 | 36784,79 | COS | Заказ | 12 недель |  |  | 01.02.2018 |  | изменилась цена | 35575,23 | Пуско-регулирующее оборудование | Контакторы | NORR800 | EH1200 | 7320500092248 | 5.160 | KG | 3.990 | CDM
SK824440-AC | COSSK824440-AC | Контактор EK110-40-11 42В AC | 1 | ST | 0,00 | 0,00 | COS | Заказ | 12 недель | Продажи прекращены |  | 02.03.2016 | 10.11.2017 |  |  | Пуско-регулирующее оборудование | Контакторы | NORR800 | EH1200 | 7320500093351 | 5.160 | KG | 3.990 | CDM
SK824440-AD | COSSK824440-AD | Контактор EK110-40-11 48В AC | 1 | ST | 36784,79 | 36784,79 | COS | Заказ | 12 недель |  |  | 01.02.2018 |  | изменилась цена | 35575,23 | Пуско-регулирующее оборудование | Контакторы | NORR800 | EH1200 | 7320500093368 | 5.160 | KG | 3.990 | CDM
SK824440-AF | COSSK824440-AF | Контактор EK110-40-11 110В AC | 1 | ST | 36784,79 | 36784,79 | COS | Заказ | 12 недель |  |  | 01.02.2018 |  | изменилась цена | 35575,23 | Пуско-регулирующее оборудование | Контакторы | NORR800 | EH1200 | 7320500093382 | 5.160 | KG | 3.990 | CDM
SK824440-AG | COSSK824440-AG | Контактор EK110-40-11 127В AC | 1 | ST | 0,00 | 0,00 | COS | Заказ | 12 недель | Продажи прекращены |  | 02.03.2016 | 10.11.2017 |  |  | Пуско-регулирующее оборудование | Контакторы | NORR800 | EH1200 | 7320500093399 | 5.160 | KG | 3.990 | CDM
SK824440-AH | COSSK824440-AH | Контактор EK110-40-11 190В AC | 1 | ST | 36784,79 | 36784,79 | COS | Заказ | 12 недель |  |  | 01.02.2018 |  | изменилась цена | 35575,23 | Пуско-регулирующее оборудование | Контакторы | NORR800 | EH1200 | 7320500093405 | 5.160 | KG | 3.990 | CDM
SK824440-AL | COSSK824440-AL | Контактор EK110-40-11 220-230В AC | 1 | ST | 37546,41 | 37546,41 | COS | Заказ | 12 недель |  |  | 01.02.2018 |  | изменилась цена | 36311,80 | Пуско-регулирующее оборудование | Контакторы | NORR800 | EH1200 | 7320500093429 | 5.160 | KG | 3.990 | CDM
SK824440-AM | COSSK824440-AM | Контактор EK110-40-11 230-240В AC | 1 | ST | 37546,41 | 37546,41 | COS | Заказ | 12 недель |  |  | 01.02.2018 |  | изменилась цена | 36311,80 | Пуско-регулирующее оборудование | Контакторы | NORR800 | EH1200 | 7320500093436 | 5.160 | KG | 3.990 | CDM
SK824440-AP | COSSK824440-AP | Контактор EK110-40-11 380-400В AC | 1 | ST | 36784,79 | 36784,79 | COS | Заказ | 12 недель |  |  | 01.02.2018 |  | изменилась цена | 35575,23 | Пуско-регулирующее оборудование | Контакторы | NORR800 | EH1200 | 7320500093450 | 5.160 | KG | 3.990 | CDM
SK824440-AR | COSSK824440-AR | Контактор EK110-40-11 400-415В AC | 1 | ST | 36784,79 | 36784,79 | COS | Заказ | 12 недель |  |  | 01.02.2018 |  | изменилась цена | 35575,23 | Пуско-регулирующее оборудование | Контакторы | NORR800 | EH1200 | 7320500093467 | 5.160 | KG | 3.990 | CDM
SK824440-AT | COSSK824440-AT | Контактор EK110-40-11 440В AC | 1 | ST | 0,00 | 0,00 | COS | Заказ | 12 недель | Продажи прекращены |  | 02.03.2016 | 10.11.2017 |  |  | Пуско-регулирующее оборудование | Контакторы | NORR800 | EH1200 | 7320500093481 | 5.160 | KG | 3.990 | CDM
SK824440-AU | COSSK824440-AU | Контактор EK110-40-11 500В AC | 1 | ST | 0,00 | 0,00 | COS | Заказ | 12 недель | Продажи прекращены |  | 02.03.2016 | 10.11.2017 |  |  | Пуско-регулирующее оборудование | Контакторы | NORR800 | EH1200 | 7320500093498 | 5.160 | KG | 3.990 | CDM
SK824440-AY | COSSK824440-AY | Контактор EK110-40-11 660В AC | 1 | ST | 0,00 | 0,00 | COS | Заказ | 12 недель | Продажи прекращены |  | 02.03.2016 | 10.11.2017 |  |  | Пуско-регулирующее оборудование | Контакторы | NORR800 | EH1200 | 7320500093511 | 5.160 | KG | 3.990 | CDM
SK824440-DA | COSSK824440-DA | Контактор EK110-40-21 12В DC | 1 | ST | 0,00 | 0,00 | COS | Заказ | 12 недель | Продажи прекращены |  | 02.03.2016 | 10.11.2017 |  |  | Пуско-регулирующее оборудование | Контакторы | NORR800 | EH1200 | 7320500023600 | 5.160 | KG | 3.990 | CDM
SK824440-DB | COSSK824440-DB | Контактор EK110-40-21 24В DC | 1 | ST | 38192,46 | 38192,46 | COS | Заказ | 12 недель |  |  | 01.02.2018 |  | изменилась цена | 36936,61 | Пуско-регулирующее оборудование | Контакторы | NORR800 | EH1200 | 7320500093610 | 5.160 | KG | 3.990 | CDM
SK824440-DC | COSSK824440-DC | Контактор EK110-40-21 36В DC | 1 | ST | 0,00 | 0,00 | COS | Заказ | 12 недель | Продажи прекращены |  | 02.03.2016 | 10.11.2017 |  |  | Пуско-регулирующее оборудование | Контакторы | NORR800 | EH1200 | 7320500093627 | 5.160 | KG | 3.990 | CDM
SK824440-DD | COSSK824440-DD | Контактор EK110-40-21 48В DC | 1 | ST | 38192,46 | 38192,46 | COS | Заказ | 12 недель |  |  | 01.02.2018 |  | изменилась цена | 36936,61 | Пуско-регулирующее оборудование | Контакторы | NORR800 | EH1200 | 7320500093634 | 5.160 | KG | 3.990 | CDM
SK824440-DE | COSSK824440-DE | Контактор EK110-40-21 110В DC | 1 | ST | 38192,46 | 38192,46 | COS | Заказ | 12 недель |  |  | 01.02.2018 |  | изменилась цена | 36936,61 | Пуско-регулирующее оборудование | Контакторы | NORR800 | EH1200 | 7320500093641 | 5.160 | KG | 3.990 | CDM
SK824440-DF | COSSK824440-DF | Контактор EK110-40-21 220В DC | 1 | ST | 38299,10 | 38299,10 | COS | Заказ | 12 недель |  |  | 01.02.2018 |  | изменилась цена | 37039,74 | Пуско-регулирующее оборудование | Контакторы | NORR800 | EH1200 | 7320500093658 | 5.160 | KG | 3.990 | CDM
SK824440-DG | COSSK824440-DG | Контактор EK110-40-21 75В DC | 1 | ST | 38192,46 | 38192,46 | COS | Заказ | 12 недель |  |  | 01.02.2018 |  | изменилась цена | 36936,61 | Пуско-регулирующее оборудование | Контакторы | NORR800 | EH1200 | 7320500093665 | 5.160 | KG | 3.990 | CDM
SK824440-DT | COSSK824440-DT | Контактор EK110-40-21 60В DC | 1 | ST | 0,00 | 0,00 | COS | Заказ | 12 недель | Продажи прекращены |  | 02.03.2016 | 10.11.2017 |  |  | Пуско-регулирующее оборудование | Контакторы | NORR800 | EH1200 | 7320500093672 | 5.160 | KG | 3.990 | CDM
SK824440-DU | COSSK824440-DU | Контактор EK110-40-21 125В DC | 1 | ST | 38192,46 | 38192,46 | COS | Заказ | 12 недель |  |  | 01.02.2018 |  | изменилась цена | 36936,61 | Пуско-регулирующее оборудование | Контакторы | NORR800 | EH1200 | 7320500093689 | 5.160 | KG | 3.990 | CDM
SK824440-EF | COSSK824440-EF | Контактор EK110-40-21 110-120В AC | 1 | ST | 37756,70 | 37756,70 | COS | Заказ | 12 недель |  |  | 01.02.2018 |  | изменилась цена | 36515,18 | Пуско-регулирующее оборудование | Контакторы | NORR800 | EH1200 | 7320500093542 | 5.160 | KG | 3.990 | CDM
SK824440-EG | COSSK824440-EG | Контактор EK110-40-21 115-127В AC | 1 | ST | 37756,70 | 37756,70 | COS | Заказ | 12 недель |  |  | 01.02.2018 |  | изменилась цена | 36515,18 | Пуско-регулирующее оборудование | Контакторы | NORR800 | EH1200 | 7320500093559 | 5.160 | KG | 3.990 | CDM
SK824440-EL | COSSK824440-EL | Контактор EK110-40-21 220-230В AC | 1 | ST | 37862,02 | 37862,02 | COS | Заказ | 12 недель |  |  | 01.02.2018 |  | изменилась цена | 36617,04 | Пуско-регулирующее оборудование | Контакторы | NORR800 | EH1200 | 7320500093566 | 5.160 | KG | 3.990 | CDM
SK824440-EM | COSSK824440-EM | Контактор EK110-40-21 230-240В AC | 1 | ST | 37756,70 | 37756,70 | COS | Заказ | 12 недель |  |  | 01.02.2018 |  | изменилась цена | 36515,18 | Пуско-регулирующее оборудование | Контакторы | NORR800 | EH1200 | 7320500093573 | 5.160 | KG | 3.990 | CDM
SK824440-EP | COSSK824440-EP | Контактор EK110-40-21 380-400В AC | 1 | ST | 0,00 | 0,00 | COS | Заказ | 12 недель | Продажи прекращены |  | 02.03.2016 | 10.11.2017 |  |  | Пуско-регулирующее оборудование | Контакторы | NORR800 | EH1200 | 7320500093580 | 5.160 | KG | 3.990 | CDM
SK824440-ER | COSSK824440-ER | Контактор EK110-40-21 400-415В AC | 1 | ST | 0,00 | 0,00 | COS | Заказ | 12 недель | Продажи прекращены |  | 02.03.2016 | 10.11.2017 |  |  | Пуско-регулирующее оборудование | Контакторы | NORR800 | EH1200 | 7320500093597 | 5.160 | KG | 3.990 | CDM
SK824450-AB | COSSK824450-AB | Контактор EK110-40-22 24В AC | 1 | ST | 0,00 | 0,00 | COS | Заказ | 12 недель | Продажи прекращены |  | 02.03.2016 | 10.11.2017 |  |  | Пуско-регулирующее оборудование | Контакторы | NORR800 | EH1200 | 7320500098103 | 5.220 | KG | 3.990 | CDM
SK824450-AC | COSSK824450-AC | Контактор EK110-40-22 42В AC | 1 | ST | 0,00 | 0,00 | COS | Заказ | 12 недель | Продажи прекращены |  | 02.03.2016 | 10.11.2017 |  |  | Пуско-регулирующее оборудование | Контакторы | NORR800 | EH1200 | 7320500098110 | 5.220 | KG | 3.990 | CDM
SK824450-AD | COSSK824450-AD | Контактор EK110-40-22 48В AC | 1 | ST | 38182,98 | 38182,98 | COS | Заказ | 12 недель |  |  | 01.02.2018 |  | изменилась цена | 36927,44 | Пуско-регулирующее оборудование | Контакторы | NORR800 | EH1200 | 7320500098127 | 5.220 | KG | 3.990 | CDM
SK824450-AF | COSSK824450-AF | Контактор EK110-40-22 110В AC | 1 | ST | 38182,98 | 38182,98 | COS | Заказ | 12 недель |  |  | 01.02.2018 |  | изменилась цена | 36927,44 | Пуско-регулирующее оборудование | Контакторы | NORR800 | EH1200 | 7320500098141 | 5.220 | KG | 3.990 | CDM
SK824450-AG | COSSK824450-AG | Контактор EK110-40-22 127В AC | 1 | ST | 0,00 | 0,00 | COS | Заказ | 12 недель | Продажи прекращены |  | 02.03.2016 | 10.11.2017 |  |  | Пуско-регулирующее оборудование | Контакторы | NORR800 | EH1200 | 7320500098158 | 5.220 | KG | 3.990 | CDM
SK824450-AH | COSSK824450-AH | Контактор EK110-40-22 190В AC | 1 | ST | 0,00 | 0,00 | COS | Заказ | 12 недель | Продажи прекращены |  | 02.03.2016 | 10.11.2017 |  |  | Пуско-регулирующее оборудование | Контакторы | NORR800 | EH1200 | 7320500098165 | 5.220 | KG | 3.990 | CDM
SK824450-AL | COSSK824450-AL | Контактор EK110-40-22 220-230В AC | 1 | ST | 38973,01 | 38973,01 | COS | Заказ | 12 недель |  |  | 01.02.2018 |  | изменилась цена | 37691,49 | Пуско-регулирующее оборудование | Контакторы | NORR800 | EH1200 | 7320500098189 | 5.220 | KG | 3.990 | CDM
SK824450-AM | COSSK824450-AM | Контактор EK110-40-22 230-240В AC | 1 | ST | 38973,01 | 38973,01 | COS | Заказ | 12 недель |  |  | 01.02.2018 |  | изменилась цена | 37691,49 | Пуско-регулирующее оборудование | Контакторы | NORR800 | EH1200 | 7320500098196 | 5.220 | KG | 3.990 | CDM
SK824450-AP | COSSK824450-AP | Контактор EK110-40-22 380-400В AC | 1 | ST | 38973,01 | 38973,01 | COS | Заказ | 12 недель |  |  | 01.02.2018 |  | изменилась цена | 37691,49 | Пуско-регулирующее оборудование | Контакторы | NORR800 | EH1200 | 7320500098219 | 5.220 | KG | 3.990 | CDM
SK824450-AR | COSSK824450-AR | Контактор EK110-40-22 400-415В AC | 1 | ST | 38182,98 | 38182,98 | COS | Заказ | 12 недель |  |  | 01.02.2018 |  | изменилась цена | 36927,44 | Пуско-регулирующее оборудование | Контакторы | NORR800 | EH1200 | 7320500098226 | 5.220 | KG | 3.990 | CDM
SK824450-AT | COSSK824450-AT | Контактор EK110-40-22 440В AC | 1 | ST | 0,00 | 0,00 | COS | Заказ | 12 недель | Продажи прекращены |  | 02.03.2016 | 10.11.2017 |  |  | Пуско-регулирующее оборудование | Контакторы | NORR800 | EH1200 | 7320500098240 | 5.220 | KG | 3.990 | CDM
SK824450-AU | COSSK824450-AU | Контактор EK110-40-22 500В AC | 1 | ST | 0,00 | 0,00 | COS | Заказ | 12 недель | Продажи прекращены |  | 02.03.2016 | 10.11.2017 |  |  | Пуско-регулирующее оборудование | Контакторы | NORR800 | EH1200 | 7320500098257 | 5.220 | KG | 3.990 | CDM
SK824451-AB | COSSK824451-AB | Контактор EK150-40-22 24В AC | 1 | ST | 46551,25 | 46551,25 | COS | Заказ | 12 недель |  |  | 01.02.2018 |  | изменилась цена | 45020,55 | Пуско-регулирующее оборудование | Контакторы | NORR800 | EK150 | 7320500098301 | 5.280 | KG | 4.399 | CDM
SK824451-AC | COSSK824451-AC | Контактор EK150-40-22 42В AC | 1 | ST | 0,00 | 0,00 | COS | Заказ | 12 недель | Продажи прекращены |  | 02.03.2016 | 10.11.2017 |  |  | Пуско-регулирующее оборудование | Контакторы | NORR800 | EK150 | 7320500098318 | 5.280 | KG | 4.399 | CDM
SK824451-AD | COSSK824451-AD | Контактор EK150-40-22 48В AC | 1 | ST | 46551,25 | 46551,25 | COS | Заказ | 12 недель |  |  | 01.02.2018 |  | изменилась цена | 45020,55 | Пуско-регулирующее оборудование | Контакторы | NORR800 | EK150 | 7320500098325 | 5.280 | KG | 4.399 | CDM
SK824451-AG | COSSK824451-AG | Контактор EK150-40-22 127В AC | 1 | ST | 0,00 | 0,00 | COS | Заказ | 12 недель | Продажи прекращены |  | 02.03.2016 | 10.11.2017 |  |  | Пуско-регулирующее оборудование | Контакторы | NORR800 | EK150 | 7320500098370 | 5.280 | KG | 4.399 | CDM
SK824451-AH | COSSK824451-AH | Контактор EK150-40-22 190В AC | 1 | ST | 46551,25 | 46551,25 | COS | Заказ | 12 недель |  |  | 01.02.2018 |  | изменилась цена | 45020,55 | Пуско-регулирующее оборудование | Контакторы | NORR800 | EK150 | 7320500098387 | 5.280 | KG | 4.399 | CDM
SK824451-AL | COSSK824451-AL | Контактор EK150-40-22 220-230В AC | 1 | ST | 47515,58 | 47515,58 | COS | Заказ | 12 недель |  |  | 01.02.2018 |  | изменилась цена | 45953,17 | Пуско-регулирующее оборудование | Контакторы | NORR800 | EK150 | 7320500098400 | 5.280 | KG | 4.399 | CDM
SK824451-AM | COSSK824451-AM | Контактор EK150-40-22 230-240В AC | 1 | ST | 46551,25 | 46551,25 | COS | Заказ | 12 недель |  |  | 01.02.2018 |  | изменилась цена | 45020,55 | Пуско-регулирующее оборудование | Контакторы | NORR800 | EK150 | 7320500098417 | 5.280 | KG | 4.399 | CDM
SK824451-AP | COSSK824451-AP | Контактор EK150-40-22 380-400В AC | 1 | ST | 47515,58 | 47515,58 | COS | Заказ | 12 недель |  |  | 01.02.2018 |  | изменилась цена | 45953,17 | Пуско-регулирующее оборудование | Контакторы | NORR800 | EK150 | 7320500098431 | 5.280 | KG | 4.399 | CDM
SK824451-AR | COSSK824451-AR | Контактор EK150-40-22 400-415В AC | 1 | ST | 46551,25 | 46551,25 | COS | Заказ | 12 недель |  |  | 01.02.2018 |  | изменилась цена | 45020,55 | Пуско-регулирующее оборудование | Контакторы | NORR800 | EK150 | 7320500098448 | 5.280 | KG | 4.399 | CDM
SK824451-AT | COSSK824451-AT | Контактор EK150-40-22 440В AC | 1 | ST | 0,00 | 0,00 | COS | Заказ | 12 недель | Продажи прекращены |  | 02.03.2016 | 10.11.2017 |  |  | Пуско-регулирующее оборудование | Контакторы | NORR800 | EK150 | 7320500098462 | 5.280 | KG | 4.399 | CDM
SK824451-AU | COSSK824451-AU | Контактор EK150-40-22 500В AC | 1 | ST | 0,00 | 0,00 | COS | Заказ | 12 недель | Продажи прекращены |  | 02.03.2016 | 10.11.2017 |  |  | Пуско-регулирующее оборудование | Контакторы | NORR800 | EK150 | 7320500098479 | 5.280 | KG | 4.399 | CDM
SK824451-AY | COSSK824451-AY | Контактор EK150-40-22 660В AC | 1 | ST | 0,00 | 0,00 | COS | Заказ | 12 недель | Продажи прекращены |  | 02.03.2016 | 10.11.2017 |  |  | Пуско-регулирующее оборудование | Контакторы | NORR800 | EK150 | 7320500098493 | 5.280 | KG | 4.399 | CDM
SK825440-AB | COSSK825440-AB | Контактор EK175-40-11 24В AC | 1 | ST | 53354,61 | 53354,61 | COS | Заказ | 12 недель |  |  | 01.02.2018 |  | изменилась цена | 51600,20 | Пуско-регулирующее оборудование | Контакторы | NORR800 | EK150 | 7320500094341 | 7.920 | KG | 6.845 | CDM
SK825440-AC | COSSK825440-AC | Контактор EK175-40-11 42В AC | 1 | ST | 0,00 | 0,00 | COS | Заказ | 12 недель | Продажи прекращены |  | 02.03.2016 | 10.11.2017 |  |  | Пуско-регулирующее оборудование | Контакторы | NORR800 | EK150 | 7320500094358 | 7.920 | KG | 6.845 | CDM
SK825440-AD | COSSK825440-AD | Контактор EK175-40-11 48В AC | 1 | ST | 53354,61 | 53354,61 | COS | Заказ | 12 недель |  |  | 01.02.2018 |  | изменилась цена | 51600,20 | Пуско-регулирующее оборудование | Контакторы | NORR800 | EK150 | 7320500094365 | 7.920 | KG | 6.845 | CDM
SK825440-AF | COSSK825440-AF | Контактор EK175-40-11 110В AC | 1 | ST | 53354,61 | 53354,61 | COS | Заказ | 12 недель |  |  | 01.02.2018 |  | изменилась цена | 51600,20 | Пуско-регулирующее оборудование | Контакторы | NORR800 | EK150 | 7320500094389 | 7.920 | KG | 6.845 | CDM
SK825440-AG | COSSK825440-AG | Контактор EK175-40-11 127В AC | 1 | ST | 0,00 | 0,00 | COS | Заказ | 12 недель | Продажи прекращены |  | 02.03.2016 | 10.11.2017 |  |  | Пуско-регулирующее оборудование | Контакторы | NORR800 | EK150 | 7320500094396 | 7.920 | KG | 6.845 | CDM
SK825440-AH | COSSK825440-AH | Контактор EK175-40-11 190В AC | 1 | ST | 54459,15 | 54459,15 | COS | Заказ | 12 недель |  |  | 01.02.2018 |  | изменилась цена | 52668,42 | Пуско-регулирующее оборудование | Контакторы | NORR800 | EK150 | 7320500094402 | 7.920 | KG | 6.845 | CDM
SK825440-AL | COSSK825440-AL | Контактор EK175-40-11 220-230В AC | 1 | ST | 54459,15 | 54459,15 | COS | Заказ | 12 недель |  |  | 01.02.2018 |  | изменилась цена | 52668,42 | Пуско-регулирующее оборудование | Контакторы | NORR800 | EK150 | 7320500094426 | 7.920 | KG | 6.845 | CDM
SK825440-AM | COSSK825440-AM | Контактор EK175-40-11 230-240В AC | 1 | ST | 53354,61 | 53354,61 | COS | Заказ | 12 недель |  |  | 01.02.2018 |  | изменилась цена | 51600,20 | Пуско-регулирующее оборудование | Контакторы | NORR800 | EK150 | 7320500094433 | 7.920 | KG | 6.845 | CDM
SK825440-AP | COSSK825440-AP | Контактор EK175-40-11 380-400В AC | 1 | ST | 53354,61 | 53354,61 | COS | Заказ | 12 недель |  |  | 01.02.2018 |  | изменилась цена | 51600,20 | Пуско-регулирующее оборудование | Контакторы | NORR800 | EK150 | 7320500094457 | 7.920 | KG | 6.845 | CDM
SK825440-AR | COSSK825440-AR | Контактор EK175-40-11 400-415В AC | 1 | ST | 53354,61 | 53354,61 | COS | Заказ | 12 недель |  |  | 01.02.2018 |  | изменилась цена | 51600,20 | Пуско-регулирующее оборудование | Контакторы | NORR800 | EK150 | 7320500094464 | 7.920 | KG | 6.845 | CDM
SK825440-AT | COSSK825440-AT | Контактор EK175-40-11 440В AC | 1 | ST | 53354,61 | 53354,61 | COS | Заказ | 12 недель |  |  | 01.02.2018 |  | изменилась цена | 51600,20 | Пуско-регулирующее оборудование | Контакторы | NORR800 | EK150 | 7320500094488 | 7.920 | KG | 6.845 | CDM
SK825440-AU | COSSK825440-AU | Контактор EK175-40-11 500В AC | 1 | ST | 0,00 | 0,00 | COS | Заказ | 12 недель | Продажи прекращены |  | 02.03.2016 | 10.11.2017 |  |  | Пуско-регулирующее оборудование | Контакторы | NORR800 | EK150 | 7320500094495 | 7.920 | KG | 6.845 | CDM
SK825440-AY | COSSK825440-AY | Контактор EK175-40-11 660В AC | 1 | ST | 0,00 | 0,00 | COS | Заказ | 12 недель | Продажи прекращены |  | 02.03.2016 | 10.11.2017 |  |  | Пуско-регулирующее оборудование | Контакторы | NORR800 | EK150 | 7320500094518 | 7.920 | KG | 6.845 | CDM
SK825440-AZ | COSSK825440-AZ | Контактор EK175-40-11 208В AC | 1 | ST | 0,00 | 0,00 | COS | Заказ | 12 недель | Продажи прекращены |  | 02.03.2016 | 10.11.2017 |  |  | Пуско-регулирующее оборудование | Контакторы | NORR800 | EK150 | 7320500094525 | 7.920 | KG | 6.845 | CDM
SK825440-DA | COSSK825440-DA | Контактор EK175-40-21 12В DC | 1 | ST | 0,00 | 0,00 | COS | Заказ | 12 недель | Продажи прекращены |  | 02.03.2016 | 10.11.2017 |  |  | Пуско-регулирующее оборудование | Контакторы | NORR800 | EK150 | 7320500094600 | 7.920 | KG | 6.845 | CDM
SK825440-DB | COSSK825440-DB | Контактор EK175-40-21 24В DC | 1 | ST | 60982,11 | 60982,11 | COS | Заказ | 12 недель |  |  | 01.02.2018 |  | изменилась цена | 58976,89 | Пуско-регулирующее оборудование | Контакторы | NORR800 | EK150 | 7320500094617 | 7.920 | KG | 6.845 | CDM
SK825440-DC | COSSK825440-DC | Контактор EK175-40-21 36В DC | 1 | ST | 0,00 | 0,00 | COS | Заказ | 12 недель | Продажи прекращены |  | 02.03.2016 | 10.11.2017 |  |  | Пуско-регулирующее оборудование | Контакторы | NORR800 | EK150 | 7320500094624 | 7.920 | KG | 6.845 | CDM
SK825440-DD | COSSK825440-DD | Контактор EK175-40-21 48В DC | 1 | ST | 60982,11 | 60982,11 | COS | Заказ | 12 недель |  |  | 01.02.2018 |  | изменилась цена | 58976,89 | Пуско-регулирующее оборудование | Контакторы | NORR800 | EK150 | 7320500094631 | 7.920 | KG | 6.845 | CDM
SK825440-DE | COSSK825440-DE | Контактор EK175-40-21 110В DC | 1 | ST | 60982,11 | 60982,11 | COS | Заказ | 12 недель |  |  | 01.02.2018 |  | изменилась цена | 58976,89 | Пуско-регулирующее оборудование | Контакторы | NORR800 | EK150 | 7320500094648 | 7.920 | KG | 6.845 | CDM
SK825440-DF | COSSK825440-DF | Контактор EK175-40-21 220В DC | 1 | ST | 60982,11 | 60982,11 | COS | Заказ | 12 недель |  |  | 01.02.2018 |  | изменилась цена | 58976,89 | Пуско-регулирующее оборудование | Контакторы | NORR800 | EK150 | 7320500094655 | 7.920 | KG | 6.845 | CDM
SK825440-DG | COSSK825440-DG | Контактор EK175-40-21 75В DC | 1 | ST | 60982,11 | 60982,11 | COS | Заказ | 12 недель |  |  | 01.02.2018 |  | изменилась цена | 58976,89 | Пуско-регулирующее оборудование | Контакторы | NORR800 | EK150 | 7320500094662 | 7.920 | KG | 6.845 | CDM
SK825440-DT | COSSK825440-DT | Контактор EK175-40-21 60В DC | 1 | ST | 0,00 | 0,00 | COS | Заказ | 12 недель | Продажи прекращены |  | 02.03.2016 | 10.11.2017 |  |  | Пуско-регулирующее оборудование | Контакторы | NORR800 | EK150 | 7320500094679 | 7.920 | KG | 6.845 | CDM
SK825440-DU | COSSK825440-DU | Контактор EK175-40-21 125В DC | 1 | ST | 60982,11 | 60982,11 | COS | Заказ | 12 недель |  |  | 01.02.2018 |  | изменилась цена | 58976,89 | Пуско-регулирующее оборудование | Контакторы | NORR800 | EK150 | 7320500094686 | 7.920 | KG | 6.845 | CDM
SK825440-EF | COSSK825440-EF | Контактор EK175-40-21 110-120В | 1 | ST | 55518,21 | 55518,21 | COS | Заказ | 12 недель |  |  | 01.02.2018 |  | изменилась цена | 53692,65 | Пуско-регулирующее оборудование | Контакторы | NORR800 | EK150 | 7320500094549 | 7.920 | KG | 6.845 | CDM
SK825440-EG | COSSK825440-EG | Контактор EK175-40-21 115-127В | 1 | ST | 55518,21 | 55518,21 | COS | Заказ | 12 недель |  |  | 01.02.2018 |  | изменилась цена | 53692,65 | Пуско-регулирующее оборудование | Контакторы | NORR800 | EK150 | 7320500094556 | 7.920 | KG | 6.845 | CDM
SK825440-EL | COSSK825440-EL | Контактор EK175-40-21 220-230В | 1 | ST | 55518,21 | 55518,21 | COS | Заказ | 12 недель |  |  | 01.02.2018 |  | изменилась цена | 53692,65 | Пуско-регулирующее оборудование | Контакторы | NORR800 | EK150 | 7320500094563 | 7.920 | KG | 6.845 | CDM
SK825440-EM | COSSK825440-EM | Контактор EK175-40-21 230-240В | 1 | ST | 55518,21 | 55518,21 | COS | Заказ | 12 недель |  |  | 01.02.2018 |  | изменилась цена | 53692,65 | Пуско-регулирующее оборудование | Контакторы | NORR800 | EK150 | 7320500094570 | 7.920 | KG | 6.845 | CDM
SK825440-EP | COSSK825440-EP | Контактор EK175-40-21 380-400В | 1 | ST | 0,00 | 0,00 | COS | Заказ | 12 недель | Продажи прекращены |  | 02.03.2016 | 10.11.2017 |  |  | Пуско-регулирующее оборудование | Контакторы | NORR800 | EK150 | 7320500094587 | 7.920 | KG | 6.845 | CDM
SK825440-ER | COSSK825440-ER | Контактор EK175-40-21 400-415В | 1 | ST | 0,00 | 0,00 | COS | Заказ | 12 недель | Продажи прекращены |  | 02.03.2016 | 10.11.2017 |  |  | Пуско-регулирующее оборудование | Контакторы | NORR800 | EK150 | 7320500094594 | 7.920 | KG | 6.845 | CDM
SK825441-AB | COSSK825441-AB | Контактор EK210-40-11 24В AC | 1 | ST | 85183,22 | 85183,22 | COS | Заказ | 12 недель |  |  | 01.02.2018 |  | изменилась цена | 82382,22 | Пуско-регулирующее оборудование | Контакторы | NORR800 | EK210 | 7320500094709 | 7.920 | KG | 6.845 | CDM
SK825441-AC | COSSK825441-AC | Контактор EK210-40-11 42В AC | 1 | ST | 0,00 | 0,00 | COS | Заказ | 12 недель | Продажи прекращены |  | 02.03.2016 | 10.11.2017 |  |  | Пуско-регулирующее оборудование | Контакторы | NORR800 | EK210 | 7320500094716 | 7.920 | KG | 6.845 | CDM
SK825441-AD | COSSK825441-AD | Контактор EK210-40-11 48В AC | 1 | ST | 85183,22 | 85183,22 | COS | Заказ | 12 недель |  |  | 01.02.2018 |  | изменилась цена | 82382,22 | Пуско-регулирующее оборудование | Контакторы | NORR800 | EK210 | 7320500094723 | 7.920 | KG | 6.845 | CDM
SK825441-AF | COSSK825441-AF | Контактор EK210-40-11 110В AC | 1 | ST | 85183,22 | 85183,22 | COS | Заказ | 12 недель |  |  | 01.02.2018 |  | изменилась цена | 82382,22 | Пуско-регулирующее оборудование | Контакторы | NORR800 | EK210 | 7320500094747 | 7.920 | KG | 6.845 | CDM
SK825441-AG | COSSK825441-AG | Контактор EK210-40-11 127В AC | 1 | ST | 0,00 | 0,00 | COS | Заказ | 12 недель | Продажи прекращены |  | 02.03.2016 | 10.11.2017 |  |  | Пуско-регулирующее оборудование | Контакторы | NORR800 | EK210 | 7320500094754 | 7.920 | KG | 6.845 | CDM
SK825441-AH | COSSK825441-AH | Контактор EK210-40-11 190В AC | 1 | ST | 85183,22 | 85183,22 | COS | Заказ | 12 недель |  |  | 01.02.2018 |  | изменилась цена | 82382,22 | Пуско-регулирующее оборудование | Контакторы | NORR800 | EK210 | 7320500094761 | 7.920 | KG | 6.845 | CDM
SK825441-AL | COSSK825441-AL | Контактор EK210-40-11 220-230В АС | 1 | ST | 85183,22 | 85183,22 | COS | Заказ | 12 недель |  |  | 01.02.2018 |  | изменилась цена | 82382,22 | Пуско-регулирующее оборудование | Контакторы | NORR800 | EK210 | 7320500094785 | 7.920 | KG | 6.845 | CDM
SK825441-AM | COSSK825441-AM | Контактор EK210-40-11 230-240В AC | 1 | ST | 86947,07 | 86947,07 | COS | Заказ | 12 недель |  |  | 01.02.2018 |  | изменилась цена | 84088,07 | Пуско-регулирующее оборудование | Контакторы | NORR800 | EK210 | 7320500094792 | 7.920 | KG | 6.845 | CDM
SK825441-AP | COSSK825441-AP | Контактор EK210-40-11 380-400В AC | 1 | ST | 85183,22 | 85183,22 | COS | Заказ | 12 недель |  |  | 01.02.2018 |  | изменилась цена | 82382,22 | Пуско-регулирующее оборудование | Контакторы | NORR800 | EK210 | 7320500094815 | 7.920 | KG | 6.845 | CDM
SK825441-AR | COSSK825441-AR | Контактор EK210-40-11 400-415В AC | 1 | ST | 85183,22 | 85183,22 | COS | Заказ | 12 недель |  |  | 01.02.2018 |  | изменилась цена | 82382,22 | Пуско-регулирующее оборудование | Контакторы | NORR800 | EK210 | 7320500094822 | 7.920 | KG | 6.845 | CDM
SK825441-AT | COSSK825441-AT | Контактор EK210-40-11 440В AC | 1 | ST | 0,00 | 0,00 | COS | Заказ | 12 недель | Продажи прекращены |  | 02.03.2016 | 10.11.2017 |  |  | Пуско-регулирующее оборудование | Контакторы | NORR800 | EK210 | 7320500094846 | 7.920 | KG | 6.845 | CDM
SK825441-AU | COSSK825441-AU | Контактор EK210-40-11 500В AC | 1 | ST | 0,00 | 0,00 | COS | Заказ | 12 недель | Продажи прекращены |  | 02.03.2016 | 10.11.2017 |  |  | Пуско-регулирующее оборудование | Контакторы | NORR800 | EK210 | 7320500094853 | 7.920 | KG | 6.845 | CDM
SK825441-AY | COSSK825441-AY | Контактор EK210-40-11 660В AC | 1 | ST | 85420,96 | 85420,96 | COS | Заказ | 12 недель |  |  | 01.02.2018 |  | изменилась цена | 82612,14 | Пуско-регулирующее оборудование | Контакторы | NORR800 | EK210 | 7320500094877 | 7.920 | KG | 6.845 | CDM
SK825441-DA | COSSK825441-DA | Контактор EK210-40-21 12В DC | 1 | ST | 0,00 | 0,00 | COS | Заказ | 12 недель | Продажи прекращены |  | 02.03.2016 | 10.11.2017 |  |  | Пуско-регулирующее оборудование | Контакторы | NORR800 | EK210 | 7320500094969 | 7.920 | KG | 6.845 | CDM
SK825441-DB | COSSK825441-DB | Контактор EK210-40-21 24В DC | 1 | ST | 92147,63 | 92147,63 | COS | Заказ | 12 недель |  |  | 01.02.2018 |  | изменилась цена | 89117,63 | Пуско-регулирующее оборудование | Контакторы | NORR800 | EK210 | 7320500094976 | 7.920 | KG | 6.845 | CDM
SK825441-DC | COSSK825441-DC | Контактор EK210-40-21 36В DC | 1 | ST | 0,00 | 0,00 | COS | Заказ | 12 недель | Продажи прекращены |  | 02.03.2016 | 10.11.2017 |  |  | Пуско-регулирующее оборудование | Контакторы | NORR800 | EK210 | 7320500094983 | 7.920 | KG | 6.845 | CDM
SK825441-DD | COSSK825441-DD | Контактор EK210-40-21 48В DC | 1 | ST | 92147,63 | 92147,63 | COS | Заказ | 12 недель |  |  | 01.02.2018 |  | изменилась цена | 89117,63 | Пуско-регулирующее оборудование | Контакторы | NORR800 | EK210 | 7320500094990 | 7.920 | KG | 6.845 | CDM
SK825441-DE | COSSK825441-DE | Контактор EK210-40-21 110В DC | 1 | ST | 92147,63 | 92147,63 | COS | Заказ | 12 недель |  |  | 01.02.2018 |  | изменилась цена | 89117,63 | Пуско-регулирующее оборудование | Контакторы | NORR800 | EK210 | 7320500095003 | 7.920 | KG | 6.845 | CDM
SK825441-DF | COSSK825441-DF | Контактор EK210-40-21 220В DC | 1 | ST | 92147,63 | 92147,63 | COS | Заказ | 12 недель |  |  | 01.02.2018 |  | изменилась цена | 89117,63 | Пуско-регулирующее оборудование | Контакторы | NORR800 | EK210 | 7320500095010 | 7.920 | KG | 6.845 | CDM
SK825441-DG | COSSK825441-DG | Контактор EK210-40-21 75В DC | 1 | ST | 92147,63 | 92147,63 | COS | Заказ | 12 недель |  |  | 01.02.2018 |  | изменилась цена | 89117,63 | Пуско-регулирующее оборудование | Контакторы | NORR800 | EK210 | 7320500095027 | 7.920 | KG | 6.845 | CDM
SK825441-DT | COSSK825441-DT | Контактор EK210-40-21 60В DC | 1 | ST | 0,00 | 0,00 | COS | Заказ | 12 недель | Продажи прекращены |  | 02.03.2016 | 10.11.2017 |  |  | Пуско-регулирующее оборудование | Контакторы | NORR800 | EK210 | 7320500095034 | 7.920 | KG | 6.845 | CDM
SK825441-DU | COSSK825441-DU | Контактор EK210-40-21 125В DC | 1 | ST | 92147,63 | 92147,63 | COS | Заказ | 12 недель |  |  | 01.02.2018 |  | изменилась цена | 89117,63 | Пуско-регулирующее оборудование | Контакторы | NORR800 | EK210 | 7320500095041 | 7.920 | KG | 6.845 | CDM
SK825441-EL | COSSK825441-EL | Контактор EK210-40-21 220-230В | 1 | ST | 77601,20 | 77601,20 | COS | Заказ | 12 недель |  |  | 01.02.2018 |  | изменилась цена | 75049,51 | Пуско-регулирующее оборудование | Контакторы | NORR800 | EK210 | 7320500094921 | 7.920 | KG | 6.845 | CDM
SK825448-AB | COSSK825448-AB | Контактор EK175-40-22 24В AC | 1 | ST | 54749,03 | 54749,03 | COS | Заказ | 12 недель |  |  | 01.02.2018 |  | изменилась цена | 52948,77 | Пуско-регулирующее оборудование | Контакторы | NORR800 | EK150 | 7320500098523 | 7.980 | KG | 6.845 | CDM
SK825448-AC | COSSK825448-AC | Контактор EK175-40-22 42В AC | 1 | ST | 0,00 | 0,00 | COS | Заказ | 12 недель | Продажи прекращены |  | 02.03.2016 | 10.11.2017 |  |  | Пуско-регулирующее оборудование | Контакторы | NORR800 | EK150 | 7320500098530 | 7.980 | KG | 6.845 | CDM
SK825448-AD | COSSK825448-AD | Контактор EK175-40-22 48В AC | 1 | ST | 54749,03 | 54749,03 | COS | Заказ | 12 недель |  |  | 01.02.2018 |  | изменилась цена | 52948,77 | Пуско-регулирующее оборудование | Контакторы | NORR800 | EK150 | 7320500098547 | 7.980 | KG | 6.845 | CDM
SK825448-AF | COSSK825448-AF | Контактор EK175-40-22 110В AC | 1 | ST | 54749,03 | 54749,03 | COS | Заказ | 12 недель |  |  | 01.02.2018 |  | изменилась цена | 52948,77 | Пуско-регулирующее оборудование | Контакторы | NORR800 | EK150 | 7320500098561 | 7.980 | KG | 6.845 | CDM
SK825448-AG | COSSK825448-AG | Контактор EK175-40-22 127В AC | 1 | ST | 0,00 | 0,00 | COS | Заказ | 12 недель | Продажи прекращены |  | 02.03.2016 | 10.11.2017 |  |  | Пуско-регулирующее оборудование | Контакторы | NORR800 | EK150 | 7320500098578 | 7.980 | KG | 6.845 | CDM
SK825448-AH | COSSK825448-AH | Контактор EK175-40-22 190В AC | 1 | ST | 54749,03 | 54749,03 | COS | Заказ | 12 недель |  |  | 01.02.2018 |  | изменилась цена | 52948,77 | Пуско-регулирующее оборудование | Контакторы | NORR800 | EK150 | 7320500098585 | 7.980 | KG | 6.845 | CDM
SK825448-AL | COSSK825448-AL | Контактор EK175-40-22 220-230В AC | 1 | ST | 55881,97 | 55881,97 | COS | Заказ | 12 недель |  |  | 01.02.2018 |  | изменилась цена | 54044,45 | Пуско-регулирующее оборудование | Контакторы | NORR800 | EK150 | 7320500098608 | 7.980 | KG | 6.845 | CDM
SK825448-AM | COSSK825448-AM | Контактор EK175-40-22 230-240В AC | 1 | ST | 54749,03 | 54749,03 | COS | Заказ | 12 недель |  |  | 01.02.2018 |  | изменилась цена | 52948,77 | Пуско-регулирующее оборудование | Контакторы | NORR800 | EK150 | 7320500098615 | 7.980 | KG | 6.845 | CDM
SK825448-AP | COSSK825448-AP | Контактор EK175-40-22 380-400В AC | 1 | ST | 54749,03 | 54749,03 | COS | Заказ | 12 недель |  |  | 01.02.2018 |  | изменилась цена | 52948,77 | Пуско-регулирующее оборудование | Контакторы | NORR800 | EK150 | 7320500098639 | 7.980 | KG | 6.845 | CDM
SK825448-AR | COSSK825448-AR | Контактор EK175-40-22 400-415В AC | 1 | ST | 54749,03 | 54749,03 | COS | Заказ | 12 недель |  |  | 01.02.2018 |  | изменилась цена | 52948,77 | Пуско-регулирующее оборудование | Контакторы | NORR800 | EK150 | 7320500098646 | 7.980 | KG | 6.845 | CDM
SK825448-AT | COSSK825448-AT | Контактор EK175-40-22 440В AC | 1 | ST | 0,00 | 0,00 | COS | Заказ | 12 недель | Продажи прекращены |  | 02.03.2016 | 10.11.2017 |  |  | Пуско-регулирующее оборудование | Контакторы | NORR800 | EK150 | 7320500098660 | 7.980 | KG | 6.845 | CDM
SK825448-AU | COSSK825448-AU | Контактор EK175-40-22 500В AC | 1 | ST | 0,00 | 0,00 | COS | Заказ | 12 недель | Продажи прекращены |  | 02.03.2016 | 10.11.2017 |  |  | Пуско-регулирующее оборудование | Контакторы | NORR800 | EK150 | 7320500098677 | 7.980 | KG | 6.845 | CDM
SK825448-AY | COSSK825448-AY | Контактор EK175-40-22 660В AC | 1 | ST | 0,00 | 0,00 | COS | Заказ | 12 недель | Продажи прекращены |  | 02.03.2016 | 10.11.2017 |  |  | Пуско-регулирующее оборудование | Контакторы | NORR800 | EK150 | 7320500098691 | 7.980 | KG | 6.845 | CDM
SK825451-AB | COSSK825451-AB | Контактор EK210-40-22 24В AC | 1 | ST | 86585,20 | 86585,20 | COS | Заказ | 12 недель |  |  | 01.02.2018 |  | изменилась цена | 83738,10 | Пуско-регулирующее оборудование | Контакторы | NORR800 | EK210 | 7320500098721 | 7.980 | KG | 6.845 | CDM
SK825451-AC | COSSK825451-AC | Контактор EK210-40-22 42В AC | 1 | ST | 0,00 | 0,00 | COS | Заказ | 12 недель | Продажи прекращены |  | 02.03.2016 | 10.11.2017 |  |  | Пуско-регулирующее оборудование | Контакторы | NORR800 | EK210 | 7320500098738 | 7.980 | KG | 6.845 | CDM
SK825451-AD | COSSK825451-AD | Контактор EK210-40-22 48В AC | 1 | ST | 86585,20 | 86585,20 | COS | Заказ | 12 недель |  |  | 01.02.2018 |  | изменилась цена | 83738,10 | Пуско-регулирующее оборудование | Контакторы | NORR800 | EK210 | 7320500098745 | 7.980 | KG | 6.845 | CDM
SK825451-AF | COSSK825451-AF | Контактор EK210-40-22 110В AC | 1 | ST | 86585,20 | 86585,20 | COS | Заказ | 12 недель |  |  | 01.02.2018 |  | изменилась цена | 83738,10 | Пуско-регулирующее оборудование | Контакторы | NORR800 | EK210 | 7320500098769 | 7.980 | KG | 6.845 | CDM
SK825451-AG | COSSK825451-AG | Контактор EK210-40-22 127В AC | 1 | ST | 0,00 | 0,00 | COS | Заказ | 12 недель | Продажи прекращены |  | 02.03.2016 | 10.11.2017 |  |  | Пуско-регулирующее оборудование | Контакторы | NORR800 | EK210 | 7320500098776 | 7.980 | KG | 6.845 | CDM
SK825451-AH | COSSK825451-AH | Контактор EK210-40-22 190В AC | 1 | ST | 86585,20 | 86585,20 | COS | Заказ | 12 недель |  |  | 01.02.2018 |  | изменилась цена | 83738,10 | Пуско-регулирующее оборудование | Контакторы | NORR800 | EK210 | 7320500098783 | 7.980 | KG | 6.845 | CDM
SK825451-AL | COSSK825451-AL | Контактор EK210-40-22 220-230В AC | 1 | ST | 88377,46 | 88377,46 | COS | Заказ | 12 недель |  |  | 01.02.2018 |  | изменилась цена | 85471,43 | Пуско-регулирующее оборудование | Контакторы | NORR800 | EK210 | 7320500071649 | 7.980 | KG | 6.845 | CDM
SK825451-AM | COSSK825451-AM | Контактор EK210-40-22 230-240В AC | 1 | ST | 86585,20 | 86585,20 | COS | Заказ | 12 недель |  |  | 01.02.2018 |  | изменилась цена | 83738,10 | Пуско-регулирующее оборудование | Контакторы | NORR800 | EK210 | 7320500098813 | 7.980 | KG | 6.845 | CDM
SK825451-AP | COSSK825451-AP | Контактор EK210-40-22 380-400В AC | 1 | ST | 88377,46 | 88377,46 | COS | Заказ | 12 недель |  |  | 01.02.2018 |  | изменилась цена | 85471,43 | Пуско-регулирующее оборудование | Контакторы | NORR800 | EK210 | 7320500098837 | 7.980 | KG | 6.845 | CDM
SK825451-AR | COSSK825451-AR | Контактор EK210-40-22 400-415В AC | 1 | ST | 86585,20 | 86585,20 | COS | Заказ | 12 недель |  |  | 01.02.2018 |  | изменилась цена | 83738,10 | Пуско-регулирующее оборудование | Контакторы | NORR800 | EK210 | 7320500098844 | 7.980 | KG | 6.845 | CDM
SK825451-AT | COSSK825451-AT | Контактор EK210-40-22 440В AC | 1 | ST | 0,00 | 0,00 | COS | Заказ | 12 недель | Продажи прекращены |  | 02.03.2016 | 10.11.2017 |  |  | Пуско-регулирующее оборудование | Контакторы | NORR800 | EK210 | 7320500098868 | 7.980 | KG | 6.845 | CDM
SK825451-AU | COSSK825451-AU | Контактор EK210-40-22 500В AC | 1 | ST | 0,00 | 0,00 | COS | Заказ | 12 недель | Продажи прекращены |  | 02.03.2016 | 10.11.2017 |  |  | Пуско-регулирующее оборудование | Контакторы | NORR800 | EK210 | 7320500098875 | 7.980 | KG | 6.845 | CDM
SK825451-AY | COSSK825451-AY | Контактор EK210-40-22 660В AC | 1 | ST | 0,00 | 0,00 | COS | Заказ | 12 недель | Продажи прекращены |  | 02.03.2016 | 10.11.2017 |  |  | Пуско-регулирующее оборудование | Контакторы | NORR800 | EK210 | 7320500098899 | 7.980 | KG | 6.845 | CDM
SK827040-AD | COSSK827040-AD | Контактор EK370-40-11 48В AC | 1 | ST | 116926,58 | 116926,58 | COS | Заказ | 12 недель |  |  | 01.02.2018 |  | изменилась цена | 113081,79 | Пуско-регулирующее оборудование | Контакторы | NORR800 | EK370 | 7320500049297 | 21.000 | KG | 16.597 | CDM
SK827040-AF | COSSK827040-AF | Контактор EK370-40-11 110В AC | 1 | ST | 116926,58 | 116926,58 | COS | Заказ | 12 недель |  |  | 01.02.2018 |  | изменилась цена | 113081,79 | Пуско-регулирующее оборудование | Контакторы | NORR800 | EK370 | 7320500025369 | 21.000 | KG | 16.597 | CDM
SK827040-AG | COSSK827040-AG | Контактор EK370-40-11 127В AC | 1 | ST | 0,00 | 0,00 | COS | Заказ | 12 недель | Продажи прекращены |  | 02.03.2016 | 10.11.2017 |  |  | Пуско-регулирующее оборудование | Контакторы | NORR800 | EK370 | 7320500012772 | 21.000 | KG | 16.597 | CDM
SK827040-AH | COSSK827040-AH | Контактор EK370-40-11 190В AC | 1 | ST | 116926,58 | 116926,58 | COS | Заказ | 12 недель |  |  | 01.02.2018 |  | изменилась цена | 113081,79 | Пуско-регулирующее оборудование | Контакторы | NORR800 | EK370 | 7320500000526 | 21.000 | KG | 16.597 | CDM
SK827040-AL | COSSK827040-AL | Контактор EK370-40-11 220-230В AC | 1 | ST | 119347,83 | 119347,83 | COS | Заказ | 12 недель |  |  | 01.02.2018 |  | изменилась цена | 115423,43 | Пуско-регулирующее оборудование | Контакторы | NORR800 | EK370 | 7320500041239 | 21.000 | KG | 16.597 | CDM
SK827040-AM | COSSK827040-AM | Контактор EK370-40-11 230-240В AC | 1 | ST | 116926,58 | 116926,58 | COS | Заказ | 12 недель |  |  | 01.02.2018 |  | изменилась цена | 113081,79 | Пуско-регулирующее оборудование | Контакторы | NORR800 | EK370 | 7320500028971 | 21.000 | KG | 16.597 | CDM
SK827040-AP | COSSK827040-AP | Контактор EK370-40-11 380В AC | 1 | ST | 116926,58 | 116926,58 | COS | Заказ | 12 недель |  |  | 01.02.2018 |  | изменилась цена | 113081,79 | Пуско-регулирующее оборудование | Контакторы | NORR800 | EK370 | 7320500050156 | 21.000 | KG | 16.597 | CDM
SK827040-AR | COSSK827040-AR | Контактор EK370-40-11 400-415В AC | 1 | ST | 116926,58 | 116926,58 | COS | Заказ | 12 недель |  |  | 01.02.2018 |  | изменилась цена | 113081,79 | Пуско-регулирующее оборудование | Контакторы | NORR800 | EK370 | 7320500026380 | 21.000 | KG | 16.597 | CDM
SK827040-AT | COSSK827040-AT | Контактор EK370-40-11 440В AC | 1 | ST | 0,00 | 0,00 | COS | Заказ | 12 недель | Продажи прекращены |  | 02.03.2016 | 10.11.2017 |  |  | Пуско-регулирующее оборудование | Контакторы | NORR800 | EK370 | 7320500020739 | 21.000 | KG | 16.597 | CDM
SK827040-AU | COSSK827040-AU | Контактор EK370-40-11 500В AC | 1 | ST | 0,00 | 0,00 | COS | Заказ | 12 недель | Продажи прекращены |  | 02.03.2016 | 10.11.2017 |  |  | Пуско-регулирующее оборудование | Контакторы | NORR800 | EK370 | 7320500008140 | 21.000 | KG | 16.597 | CDM
SK827040-AV | COSSK827040-AV | Контактор EK370-40-11 600В 60Гц | 1 | ST | 0,00 | 0,00 | COS | Заказ | 12 недель | Продажи прекращены |  | 02.03.2016 | 10.11.2017 |  |  | Пуско-регулирующее оборудование | Контакторы | NORR800 | EK370 | 7320500053874 | 21.000 | KG | 16.597 | CDM
SK827040-DB | COSSK827040-DB | Контактор EK370-40-21 24В DC | 1 | ST | 126342,54 | 126342,54 | COS | Заказ | 12 недель |  |  | 01.02.2018 |  | изменилась цена | 122188,14 | Пуско-регулирующее оборудование | Контакторы | NORR800 | EK370 | 7320500047101 | 21.000 | KG | 16.597 | CDM
SK827040-DC | COSSK827040-DC | Контактор EK370-40-21 36В DC | 1 | ST | 0,00 | 0,00 | COS | Заказ | 12 недель | Продажи прекращены |  | 02.03.2016 | 10.11.2017 |  |  | Пуско-регулирующее оборудование | Контакторы | NORR800 | EK370 | 7320500035450 | 21.000 | KG | 16.597 | CDM
SK827040-DD | COSSK827040-DD | Контактор EK370-40-21 48В DC | 1 | ST | 126342,54 | 126342,54 | COS | Заказ | 12 недель |  |  | 01.02.2018 |  | изменилась цена | 122188,14 | Пуско-регулирующее оборудование | Контакторы | NORR800 | EK370 | 7320500023006 | 21.000 | KG | 16.597 | CDM
SK827040-DE | COSSK827040-DE | Контактор EK370-40-21 110В DC | 1 | ST | 126342,54 | 126342,54 | COS | Заказ | 12 недель |  |  | 01.02.2018 |  | изменилась цена | 122188,14 | Пуско-регулирующее оборудование | Контакторы | NORR800 | EK370 | 7320500010365 | 21.000 | KG | 16.597 | CDM
SK827040-DF | COSSK827040-DF | Контактор EK370-40-21 220В DC | 1 | ST | 126342,54 | 126342,54 | COS | Заказ | 12 недель |  |  | 01.02.2018 |  | изменилась цена | 122188,14 | Пуско-регулирующее оборудование | Контакторы | NORR800 | EK370 | 7320500056165 | 21.000 | KG | 16.597 | CDM
SK827040-DT | COSSK827040-DT | Контактор EK370-40-21 60В DC | 1 | ST | 0,00 | 0,00 | COS | Заказ | 12 недель | Продажи прекращены |  | 02.03.2016 | 10.11.2017 |  |  | Пуско-регулирующее оборудование | Контакторы | NORR800 | EK370 | 7320500051672 | 21.000 | KG | 16.597 | CDM
SK827040-DU | COSSK827040-DU | Контактор EK370-40-21 125В DC | 1 | ST | 126342,54 | 126342,54 | COS | Заказ | 12 недель |  |  | 01.02.2018 |  | изменилась цена | 122188,14 | Пуско-регулирующее оборудование | Контакторы | NORR800 | EK370 | 7320500040010 | 21.000 | KG | 16.597 | CDM
SK827040-EF | COSSK827040-EF | Контактор EK370-40-11 110В AC | 1 | ST | 118023,54 | 118023,54 | COS | Заказ | 12 недель |  |  | 01.02.2018 |  | изменилась цена | 114142,68 | Пуско-регулирующее оборудование | Контакторы | NORR800 | EK370 | 7320500037829 | 20.640 | KG | 16.597 | CDM
SK827040-EG | COSSK827040-EG | Контактор EK370-40-11 110-115В AC | 1 | ST | 118023,54 | 118023,54 | COS | Заказ | 12 недель |  |  | 01.02.2018 |  | изменилась цена | 114142,68 | Пуско-регулирующее оборудование | Контакторы | NORR800 | EK370 | 7320500025567 | 20.640 | KG | 16.597 | CDM
SK827040-EL | COSSK827040-EL | Контактор EK370-40-11 220В AC | 1 | ST | 118023,54 | 118023,54 | COS | Заказ | 12 недель |  |  | 01.02.2018 |  | изменилась цена | 114142,68 | Пуско-регулирующее оборудование | Контакторы | NORR800 | EK370 | 7320500053072 | 20.640 | KG | 16.597 | CDM
SK827040-EM | COSSK827040-EM | Контактор EK370-40-11 220-230В AC | 1 | ST | 120467,52 | 120467,52 | COS | Заказ | 12 недель |  |  | 01.02.2018 |  | изменилась цена | 116506,30 | Пуско-регулирующее оборудование | Контакторы | NORR800 | EK370 | 7320500041413 | 20.640 | KG | 16.597 | CDM
SK827040-EP | COSSK827040-EP | Контактор EK370-40-11 380В AC | 1 | ST | 0,00 | 0,00 | COS | Заказ | 12 недель | Продажи прекращены |  | 02.03.2016 | 10.11.2017 |  |  | Пуско-регулирующее оборудование | Контакторы | NORR800 | EK370 | 7320500004234 | 20.640 | KG | 16.597 | CDM
SK827040-ER | COSSK827040-ER | Контактор EK370-40-11 380-400В AC | 1 | ST | 0,00 | 0,00 | COS | Заказ | 12 недель | Продажи прекращены |  | 02.03.2016 | 10.11.2017 |  |  | Пуско-регулирующее оборудование | Контакторы | NORR800 | EK370 | 7320500038796 | 20.640 | KG | 16.597 | CDM
SK827041-AD | COSSK827041-AD | Контактор EK550-40-11 48В AC | 1 | ST | 172943,03 | 172943,03 | COS | Заказ | 5 недель |  |  | 01.02.2018 |  | изменилась цена | 167256,31 | Пуско-регулирующее оборудование | Контакторы | NORR800 | EK550 | 7320500003121 | 21.000 | KG | 16.597 | CDM
SK827041-AF | COSSK827041-AF | Контактор EK550-40-11 110В AC | 1 | ST | 172943,03 | 172943,03 | COS | Заказ | 5 недель |  |  | 01.02.2018 |  | изменилась цена | 167256,31 | Пуско-регулирующее оборудование | Контакторы | NORR800 | EK550 | 7320500040386 | 21.000 | KG | 16.597 | CDM
SK827041-AG | COSSK827041-AG | Контактор EK550-40-11 127В AC | 1 | ST | 0,00 | 0,00 | COS | Заказ | 5 недель | Продажи прекращены |  | 02.03.2016 | 10.11.2017 |  |  | Пуско-регулирующее оборудование | Контакторы | NORR800 | EK550 | 7320500029930 | 21.000 | KG | 16.597 | CDM
SK827041-AH | COSSK827041-AH | Контактор EK550-40-11 190В AC | 1 | ST | 172943,03 | 172943,03 | COS | Заказ | 5 недель |  |  | 01.02.2018 |  | изменилась цена | 167256,31 | Пуско-регулирующее оборудование | Контакторы | NORR800 | EK550 | 7320500018880 | 21.000 | KG | 16.597 | CDM
SK827041-AL | COSSK827041-AL | Контактор EK550-40-11 220-230В AC | 1 | ST | 176523,75 | 176523,75 | COS | Заказ | 5 недель |  |  | 01.02.2018 |  | изменилась цена | 170719,29 | Пуско-регулирующее оборудование | Контакторы | NORR800 | EK550 | 7320500017937 | 21.000 | KG | 16.597 | CDM
SK827041-AM | COSSK827041-AM | Контактор EK550-40-11 230-240В AC | 1 | ST | 175619,13 | 175619,13 | COS | Заказ | 5 недель |  |  | 01.02.2018 |  | изменилась цена | 167256,31 | Пуско-регулирующее оборудование | Контакторы | NORR800 | EK550 | 7320500006955 | 21.000 | KG | 16.597 | CDM
SK827041-AP | COSSK827041-AP | Контактор EK550-40-11 380В AC | 1 | ST | 172943,03 | 172943,03 | COS | Заказ | 5 недель |  |  | 01.02.2018 |  | изменилась цена | 167256,31 | Пуско-регулирующее оборудование | Контакторы | NORR800 | EK550 | 7320500033876 | 21.000 | KG | 16.597 | CDM
SK827041-AR | COSSK827041-AR | Контактор EK550-40-11 400-415В AC | 1 | ST | 172943,03 | 172943,03 | COS | Заказ | 5 недель |  |  | 01.02.2018 |  | изменилась цена | 167256,31 | Пуско-регулирующее оборудование | Контакторы | NORR800 | EK550 | 7320500012062 | 21.000 | KG | 16.597 | CDM
SK827041-AT | COSSK827041-AT | Контактор EK550-40-11 440В AC | 1 | ST | 0,00 | 0,00 | COS | Заказ | 5 недель | Продажи прекращены |  | 02.03.2016 | 10.11.2017 |  |  | Пуско-регулирующее оборудование | Контакторы | NORR800 | EK550 | 7320500021941 | 21.000 | KG | 16.597 | CDM
SK827041-AU | COSSK827041-AU | Контактор EK550-40-11 500В AC | 1 | ST | 0,00 | 0,00 | COS | Заказ | 5 недель | Продажи прекращены |  | 02.03.2016 | 10.11.2017 |  |  | Пуско-регулирующее оборудование | Контакторы | NORR800 | EK550 | 7320500010969 | 21.000 | KG | 16.597 | CDM
SK827041-DB | COSSK827041-DB | Контактор EK550-40-21 24В DC | 1 | ST | 183861,40 | 183861,40 | COS | Заказ | 5 недель |  |  | 01.02.2018 |  | изменилась цена | 177815,66 | Пуско-регулирующее оборудование | Контакторы | NORR800 | EK550 | 7320500024133 | 21.000 | KG | 16.597 | CDM
SK827041-DC | COSSK827041-DC | Контактор EK550-40-21 36В DC | 1 | ST | 0,00 | 0,00 | COS | Заказ | 5 недель | Продажи прекращены |  | 02.03.2016 | 10.11.2017 |  |  | Пуско-регулирующее оборудование | Контакторы | NORR800 | EK550 | 7320500012918 | 21.000 | KG | 16.597 | CDM
SK827041-DD | COSSK827041-DD | Контактор EK550-40-21 48В DC | 1 | ST | 183861,40 | 183861,40 | COS | Заказ | 5 недель |  |  | 01.02.2018 |  | изменилась цена | 177815,66 | Пуско-регулирующее оборудование | Контакторы | NORR800 | EK550 | 7320500002223 | 21.000 | KG | 16.597 | CDM
SK827041-DE | COSSK827041-DE | Контактор EK550-40-21 110В DC | 1 | ST | 183861,40 | 183861,40 | COS | Заказ | 5 недель |  |  | 01.02.2018 |  | изменилась цена | 177815,66 | Пуско-регулирующее оборудование | Контакторы | NORR800 | EK550 | 7320500049679 | 21.000 | KG | 16.597 | CDM
SK827041-DF | COSSK827041-DF | Контактор EK550-40-21 220В DC | 1 | ST | 183861,40 | 183861,40 | COS | Заказ | 5 недель |  |  | 01.02.2018 |  | изменилась цена | 177815,66 | Пуско-регулирующее оборудование | Контакторы | NORR800 | EK550 | 7320500039557 | 21.000 | KG | 16.597 | CDM
SK827041-DT | COSSK827041-DT | Контактор EK550-40-21 60В DC | 1 | ST | 0,00 | 0,00 | COS | Заказ | 5 недель | Продажи прекращены |  | 02.03.2016 | 10.11.2017 |  |  | Пуско-регулирующее оборудование | Контакторы | NORR800 | EK550 | 7320500020982 | 21.000 | KG | 16.597 | CDM
SK827041-DU | COSSK827041-DU | Контактор EK550-40-21 125В DC | 1 | ST | 183861,40 | 183861,40 | COS | Заказ | 5 недель |  |  | 01.02.2018 |  | изменилась цена | 177815,66 | Пуско-регулирующее оборудование | Контакторы | NORR800 | EK550 | 7320500009857 | 21.000 | KG | 16.597 | CDM
SK827041-EF | COSSK827041-EF | Контактор EK550-40-11 110В AC | 1 | ST | 173952,84 | 173952,84 | COS | Заказ | 5 недель |  |  | 01.02.2018 |  | изменилась цена | 168232,92 | Пуско-регулирующее оборудование | Контакторы | NORR800 | EK550 | 7320500000069 | 20.640 | KG | 16.597 | CDM
SK827041-EG | COSSK827041-EG | Контактор EK550-40-11 110-115В AC | 1 | ST | 173952,84 | 173952,84 | COS | Заказ | 5 недель |  |  | 01.02.2018 |  | изменилась цена | 168232,92 | Пуско-регулирующее оборудование | Контакторы | NORR800 | EK550 | 7320500047705 | 20.640 | KG | 16.597 | CDM
SK827041-EL | COSSK827041-EL | Контактор EK550-40-11 220В AC | 1 | ST | 173952,84 | 173952,84 | COS | Заказ | 5 недель |  |  | 01.02.2018 |  | изменилась цена | 168232,92 | Пуско-регулирующее оборудование | Контакторы | NORR800 | EK550 | 7320500036556 | 20.640 | KG | 16.597 | CDM
SK827041-EM | COSSK827041-EM | Контактор EK550-40-11 220-230В AC | 1 | ST | 173952,84 | 173952,84 | COS | Заказ | 5 недель |  |  | 01.02.2018 |  | изменилась цена | 168232,92 | Пуско-регулирующее оборудование | Контакторы | NORR800 | EK550 | 7320500025598 | 20.640 | KG | 16.597 | CDM
SK827041-EP | COSSK827041-EP | Контактор EK550-40-11 380В AC | 1 | ST | 0,00 | 0,00 | COS | Заказ | 5 недель | Продажи прекращены |  | 02.03.2016 | 10.11.2017 |  |  | Пуско-регулирующее оборудование | Контакторы | NORR800 | EK550 | 7320500051238 | 20.640 | KG | 16.597 | CDM
SK827041-ER | COSSK827041-ER | Контактор EK550-40-11 380-400В AC | 1 | ST | 0,00 | 0,00 | COS | Заказ | 5 недель | Продажи прекращены |  | 02.03.2016 | 10.11.2017 |  |  | Пуско-регулирующее оборудование | Контакторы | NORR800 | EK550 | 7320500030592 | 20.640 | KG | 16.597 | CDM
SK827042-AF | COSSK827042-AF | Контактор EK370-40-22 110В AC | 1 | ST | 118320,99 | 118320,99 | COS | Заказ | 12 недель |  |  | 01.02.2018 |  | изменилась цена | 114430,35 | Пуско-регулирующее оборудование | Контакторы | NORR800 | EK370 | 7320500028117 | 21.000 | KG | 16.597 | CDM
SK827042-AH | COSSK827042-AH | Контактор EK370-40-22 190В AC | 1 | ST | 118320,99 | 118320,99 | COS | Заказ | 12 недель |  |  | 01.02.2018 |  | изменилась цена | 114430,35 | Пуско-регулирующее оборудование | Контакторы | NORR800 | EK370 | 7320500006245 | 21.000 | KG | 16.597 | CDM
SK827042-AL | COSSK827042-AL | Контактор EK370-40-22 220-230В AC | 1 | ST | 120770,65 | 120770,65 | COS | Заказ | 12 недель |  |  | 01.02.2018 |  | изменилась цена | 116799,46 | Пуско-регулирующее оборудование | Контакторы | NORR800 | EK370 | 7320500005286 | 21.000 | KG | 16.597 | CDM
SK827042-AM | COSSK827042-AM | Контактор EK370-40-22 230-240В AC | 1 | ST | 118320,99 | 118320,99 | COS | Заказ | 12 недель |  |  | 01.02.2018 |  | изменилась цена | 114430,35 | Пуско-регулирующее оборудование | Контакторы | NORR800 | EK370 | 7320500052709 | 21.000 | KG | 16.597 | CDM
SK827042-AP | COSSK827042-AP | Контактор EK370-40-22 380В AC | 1 | ST | 118320,99 | 118320,99 | COS | Заказ | 12 недель |  |  | 01.02.2018 |  | изменилась цена | 114430,35 | Пуско-регулирующее оборудование | Контакторы | NORR800 | EK370 | 7320500021415 | 21.000 | KG | 16.597 | CDM
SK827042-AR | COSSK827042-AR | Контактор EK370-40-22 400-415В AC | 1 | ST | 118320,99 | 118320,99 | COS | Заказ | 12 недель |  |  | 01.02.2018 |  | изменилась цена | 114430,35 | Пуско-регулирующее оборудование | Контакторы | NORR800 | EK370 | 7320500194324 | 14.880 | KG | 16.597 | CDM
SK827042-AU | COSSK827042-AU | Контактор EK370-40-22 500В AC | 1 | ST | 0,00 | 0,00 | COS | Заказ | 12 недель | Продажи прекращены |  | 02.03.2016 | 10.11.2017 |  |  | Пуско-регулирующее оборудование | Контакторы | NORR800 | EK370 | 7320500056639 | 21.000 | KG | 16.597 | CDM
SK827043-AF | COSSK827043-AF | Контактор EK550-40-22 110В AC | 1 | ST | 174345,02 | 174345,02 | COS | Заказ | 5 недель |  |  | 01.02.2018 |  | изменилась цена | 168612,20 | Пуско-регулирующее оборудование | Контакторы | NORR800 | EK550 | 7320500015650 | 21.000 | KG | 16.597 | CDM
SK827043-AH | COSSK827043-AH | Контактор EK550-40-22 190В AC | 1 | ST | 174345,02 | 174345,02 | COS | Заказ | 5 недель |  |  | 01.02.2018 |  | изменилась цена | 168612,20 | Пуско-регулирующее оборудование | Контакторы | NORR800 | EK550 | 7320500052143 | 21.000 | KG | 16.597 | CDM
SK827043-AL | COSSK827043-AL | Контактор EK550-40-22 220-230В AC | 1 | ST | 177954,15 | 177954,15 | COS | Заказ | 5 недель |  |  | 01.02.2018 |  | изменилась цена | 172102,65 | Пуско-регулирующее оборудование | Контакторы | NORR800 | EK550 | 7320500051337 | 21.000 | KG | 16.597 | CDM
SK827043-AM | COSSK827043-AM | Контактор EK550-40-22 220-230В AC | 1 | ST | 174345,02 | 174345,02 | COS | Заказ | 5 недель |  |  | 01.02.2018 |  | изменилась цена | 168612,20 | Пуско-регулирующее оборудование | Контакторы | NORR800 | EK550 | 7320500041048 | 21.000 | KG | 16.597 | CDM
SK827043-AP | COSSK827043-AP | Контактор EK550-40-22 380В AC | 1 | ST | 174345,02 | 174345,02 | COS | Заказ | 5 недель |  |  | 01.02.2018 |  | изменилась цена | 168612,20 | Пуско-регулирующее оборудование | Контакторы | NORR800 | EK550 | 7320500008928 | 21.000 | KG | 16.597 | CDM
SK827043-AU | COSSK827043-AU | Контактор EK550-40-22 500В AC | 1 | ST | 0,00 | 0,00 | COS | Заказ | 5 недель | Продажи прекращены |  | 02.03.2016 | 10.11.2017 |  |  | Пуско-регулирующее оборудование | Контакторы | NORR800 | EK550 | 7320500044957 | 21.000 | KG | 16.597 | CDM
SK827044-AD | COSSK827044-AD | Контактор EK1000-40-11 48В AC | 1 | ST | 205383,58 | 205383,58 | COS | Заказ | 5 недель |  |  | 01.02.2018 |  | изменилась цена | 198630,15 | Пуско-регулирующее оборудование | Контакторы | NORR800 | EK550 | 7320500256411 | 21.000 | KG | 18.245 | CDM
SK827044-AF | COSSK827044-AF | Контактор EK1000-40-11 110В AC | 1 | ST | 205383,58 | 205383,58 | COS | Заказ | 5 недель |  |  | 01.02.2018 |  | изменилась цена | 198630,15 | Пуско-регулирующее оборудование | Контакторы | NORR800 | EK550 | 7320500200667 | 20.640 | KG | 18.245 | CDM
SK827044-AG | COSSK827044-AG | Контактор EK1000-40-11 127В AC | 1 | ST | 0,00 | 0,00 | COS | Заказ | 5 недель | Продажи прекращены |  | 02.03.2016 | 10.11.2017 |  |  | Пуско-регулирующее оборудование | Контакторы | NORR800 | EH1200 | 7320500194355 | 21.000 | KG | 18.245 | CDM
SK827044-AL | COSSK827044-AL | Контактор EK1000-40-11 220-230В AC | 1 | ST | 209140,45 | 209140,45 | COS | Заказ | 5 недель |  |  | 01.02.2018 |  | изменилась цена | 199181,38 | Пуско-регулирующее оборудование | Контакторы | NORR800 | EH1200 | 7320500194249 | 21.000 | KG | 18.245 | CDM
SK827044-AM | COSSK827044-AM | Контактор EK1000-40-11 230-240В AC | 1 | ST | 209634,97 | 209634,97 | COS | Заказ | 5 недель |  |  | 01.02.2018 |  | изменилась цена | 202741,75 | Пуско-регулирующее оборудование | Контакторы | NORR800 | EH1200 | 7320500194256 | 21.000 | KG | 18.245 | CDM
SK827044-AP | COSSK827044-AP | Контактор EK1000-40-11 380-400В AC | 1 | ST | 205383,58 | 205383,58 | COS | Заказ | 5 недель |  |  | 01.02.2018 |  | изменилась цена | 198630,15 | Пуско-регулирующее оборудование | Контакторы | NORR800 | EH1200 | 7320500194348 | 21.000 | KG | 18.245 | CDM
SK827044-AT | COSSK827044-AT | Контактор EK1000-40-11 440В AC | 1 | ST | 0,00 | 0,00 | COS | Заказ | 5 недель | Продажи прекращены |  | 02.03.2016 | 10.11.2017 |  |  | Пуско-регулирующее оборудование | Контакторы | NORR800 | EH1200 | 7320500194362 | 21.000 | KG | 18.245 | CDM
SK827044-AV | COSSK827044-AV | Контактор EK1000-40-11 600В AC | 1 | ST | 0,00 | 0,00 | COS | Заказ | 5 недель | Продажи прекращены |  | 02.03.2016 | 10.11.2017 |  |  | Пуско-регулирующее оборудование | Контакторы | NORR800 | EH1200 | 7320500256237 | 21.000 | KG | 18.245 | CDM
SK827044-DB |  | Контактор EK1000-40-11 24В DC | 1 | ST | 215510,02 | 215510,02 | COS | Заказ | 5 недель |  |  | 01.02.2018 |  | изменилась цена | 208423,61 | Пуско-регулирующее оборудование | Контакторы | NORR800 | EH1200 | 7320500358030 | 19.250 | KG | 20.570 | CDM
SK827045-AG | COSSK827045-AG | Контактор EK1000-40-22 127В AC | 1 | ST | 0,00 | 0,00 | COS | Заказ | 5 недель | Продажи прекращены |  | 02.03.2016 | 10.11.2017 |  |  | Пуско-регулирующее оборудование | Контакторы | NORR800 | EH1200 | 7320500194430 | 21.000 | KG | 18.245 | CDM
SK827045-AL | COSSK827045-AL | Контактор EK1000-40-22 220-230В AC | 1 | ST | 206817,77 | 206817,77 | COS | Заказ | 5 недель |  |  | 01.02.2018 |  | изменилась цена | 200017,18 | Пуско-регулирующее оборудование | Контакторы | NORR800 | EH1200 | 7320500194447 | 21.000 | KG | 18.245 | CDM
SK827045-AM | COSSK827045-AM | Контактор EK1000-40-22 230-240В AC | 1 | ST | 211097,59 | 211097,59 | COS | Заказ | 5 недель |  |  | 01.02.2018 |  | изменилась цена | 204156,27 | Пуско-регулирующее оборудование | Контакторы | NORR800 | EH1200 | 7320500194454 | 21.000 | KG | 18.245 | CDM
SK827045-AP | COSSK827045-AP | Контактор EK1000-40-22 380-400В AC | 1 | ST | 206817,77 | 206817,77 | COS | Заказ | 5 недель |  |  | 01.02.2018 |  | изменилась цена | 200017,18 | Пуско-регулирующее оборудование | Контакторы | NORR800 | EH1200 | 7320500194461 | 21.000 | KG | 18.245 | CDM
SK827045-AT | COSSK827045-AT | Контактор EK1000-40-22 440В AC | 1 | ST | 0,00 | 0,00 | COS | Заказ | 5 недель | Продажи прекращены |  | 02.03.2016 | 10.11.2017 |  |  | Пуско-регулирующее оборудование | Контакторы | NORR800 | EH1200 | 7320500194485 | 21.000 | KG | 18.245 | CDM
SK828100-AP |  | Катушка KH800 380-400(440)В 50(60) Гц для контактора EK370…EK1000 | 1 | ST | 14017,88 | 14017,88 | COS | Заказ | 6 недель |  |  | 01.02.2018 |  | изменилась цена | 13556,94 | Пуско-регулирующее оборудование | Контакторы | NORR800 | NORR800 |  | 0.950 | KG | 0.950 | CDM
SK829071-A | COSSK829071-A | Реверсивная механическая горизонтальная сблокировка VH145 длякон такторов EK | 1 | ST | 2760,39 | 2760,39 | COS | Заказ | 15 недель |  |  | 01.02.2018 |  | изменилась цена | 2669,62 | Пуско-регулирующее оборудование | Контакторы | NORR800 | NORR800 | 7320500006870 | 0.156 | KG | 0.192 | CDM
SR-2-N2AN | SR-2-N2AN | SR-2-N2AN Центральная плата 2-кнопочная free@home, Zenit, антрацит | 5 | ST | 872,26 | 4361,30 | FATH | Заказ | 4 недели |  |  | 01.02.2018 |  | изменилась цена | 826,00 | Автоматизация free@home | Компоненты скрытого монтажа | Аксессуары |  | 8427238113425 | 0.042 | KG | 0.128 | CDM
SR-2-N2BL | SR-2-N2BL | SR-2-N2BL Центральная плата 2-кнопочная free@home, Zenit, белый | 5 | ST | 787,78 | 3938,90 | FATH | Заказ | 4 недели |  |  | 01.02.2018 |  | изменилась цена | 746,00 | Автоматизация free@home | Компоненты скрытого монтажа | Аксессуары |  | 8427238113401 | 0.042 | KG | 0.128 | CDM
SR-2-N2CV | SR-2-N2CV | SR-2-N2CV Центральная плата 2-кнопочная free@home, Zenit, шампань | 5 | ST | 951,46 | 4757,30 | FATH | Заказ | 4 недели |  |  | 01.02.2018 |  | изменилась цена | 901,00 | Автоматизация free@home | Компоненты скрытого монтажа | Аксессуары |  | 8427238113906 | 0.042 | KG | 0.128 | CDM
SR-2-N2PL | SR-2-N2PL | SR-2-N2PL Центральная плата 2-кнопочная free@home, Zenit, серебряный | 5 | ST | 933,50 | 4667,50 | FATH | Заказ | 4 недели |  |  | 01.02.2018 |  | изменилась цена | 884,00 | Автоматизация free@home | Компоненты скрытого монтажа | Аксессуары |  | 8427238113418 | 0.042 | KG | 0.128 | CDM
SR-4-N2AN | SR-4-N2AN | SR-4-N2AN Центральная плата 4-кнопочная free@home, Zenit, антрацит | 5 | ST | 1397,09 | 6985,45 | FATH | Заказ | 4 недели |  |  | 01.02.2018 |  | изменилась цена | 1323,00 | Автоматизация free@home | Компоненты скрытого монтажа | Аксессуары |  | 8427238113456 | 0.043 | KG | 0.128 | CDM
SR-4-N2BL | SR-4-N2BL | SR-4-N2BL Центральная плата 4-кнопочная free@home, Zenit, белый | 5 | ST | 1313,66 | 6568,30 | FATH | Заказ | 4 недели |  |  | 01.02.2018 |  | изменилась цена | 1244,00 | Автоматизация free@home | Компоненты скрытого монтажа | Аксессуары |  | 8427238113432 | 0.043 | KG | 0.128 | CDM
SR-4-N2CV | SR-4-N2CV | SR-4-N2CV Центральная плата 4-кнопочная free@home, Zenit, шампань | 5 | ST | 1485,79 | 7428,95 | FATH | Заказ | 4 недели |  |  | 01.02.2018 |  | изменилась цена | 1407,00 | Автоматизация free@home | Компоненты скрытого монтажа | Аксессуары |  | 8427238113913 | 0.043 | KG | 0.128 | CDM
SR-4-N2PL | SR-4-N2PL | SR-4-N2PL Центральная плата 4-кнопочная free@home, Zenit, серебряный | 5 | ST | 1464,67 | 7323,35 | FATH | Заказ | 4 недели |  |  | 01.02.2018 |  | изменилась цена | 1387,00 | Автоматизация free@home | Компоненты скрытого монтажа | Аксессуары |  | 8427238113449 | 0.043 | KG | 0.128 | CDM
SRN10625K |  | SR2 Корпус шкафа с монт.платой 1000х600х250мм ВхШхГ | 1 | ST | 13256,28 | 13256,28 | TUR | C | 4 недели |  |  | 05.04.2016 |  |  |  | Шкафная продукция | Шкафы - автоматизация и управление | SR | SR | 8015646753519 | 38.200 | KG | 174.199 | CDM
SRN10625VK |  | SR2 Корпус шкафа (дверь со стеклом) 1000х600х250мм ВхШхГ | 1 | ST | 25458,99 | 25458,99 | TUR | Заказ | 6 недель |  |  | 02.03.2016 |  |  |  | Шкафная продукция | Шкафы - автоматизация и управление | SR | SR | 8015646753779 | 28.980 | KG | 173.910 | CDM
SRN10630K |  | SR2 Корпус шкафа с монт.платой 1000х600х300мм ВхШхГ | 1 | ST | 11705,34 | 11705,34 | TUR | B | 4 недели |  |  | 05.04.2016 |  |  |  | Шкафная продукция | Шкафы - автоматизация и управление | SR | SR | 8015646753533 | 39.800 | KG | 210.375 | CDM
SRN10630K_SPEC_RAL |  | SR2 Корпус шкафа с монт.платой 1000х600х300мм ВхШхГ,RAL3000 | 1 | ST | 0,00 | 0,00 | TUR | Заказ | 8 недель | Продажи прекращены |  |  | 16.12.2016 |  |  | Шкафная продукция | Шкафы - автоматизация и управление | SR | SR | 8015646753533 | 39.500 | KG | 210.375 | CDM
SRN10630VK |  | SR2 Корпус шкафа (дверь со стеклом) 1000х600х300мм ВхШхГ | 1 | ST | 27588,70 | 27588,70 | TUR | Заказ | 6 недель |  |  | 02.03.2016 |  |  |  | Шкафная продукция | Шкафы - автоматизация и управление | SR | SR | 8015646753793 | 30.975 | KG | 207.545 | CDM
SRN10830K |  | SR2 Корпус шкафа с монт.платой 1000х800х300мм ВхШхГ | 1 | ST | 14866,36 | 14866,36 | TUR | B | 4 недели |  |  | 05.04.2016 |  |  |  | Шкафная продукция | Шкафы - автоматизация и управление | SR | SR | 8015646753557 | 50.800 | KG | 287.164 | CDM
SRN10830VK |  | SR2 Корпус шкафа (дверь со стеклом) 1000х800х300мм ВхШхГ | 1 | ST | 30500,03 | 30500,03 | TUR | Заказ | 6 недель |  |  | 02.03.2016 |  |  |  | Шкафная продукция | Шкафы - автоматизация и управление | SR | SR | 8015646753816 | 39.060 | KG | 270.600 | CDM
SRN10830VX |  | Корпус шк.нерж(дверь-стекло)1000х800х300 | 1 | ST | 107497,10 | 107497,10 | TUR P | Заказ | 8 недель |  |  | 02.03.2016 |  |  |  | Шкафная продукция | Шкафы - автоматизация и управление | SR | SR | 8015646775047 | 37.200 | KG | 270.600 | CDM
SRN10830X |  | Корпус шк.нерж. с монт.плат.1000х800х300 | 1 | ST | 98239,78 | 98239,78 | TUR P | Заказ | 8 недель |  |  | 02.03.2016 |  |  |  | Шкафная продукция | Шкафы - автоматизация и управление | SR | SR | 8015646774880 | 50.500 | KG | 287.164 | CDM
SRN12630K |  | SR2 Корпус шкафа с монт.платой 1200х600х300мм ВхШхГ | 1 | ST | 13750,27 | 13750,27 | TUR | C | 4 недели |  |  | 05.04.2016 |  |  |  | Шкафная продукция | Шкафы - автоматизация и управление | SR | SR | 8015646753571 | 46.100 | KG | 249.612 | CDM
SRN12630VK |  | SR2 Корпус шкафа (дверь со стеклом) 1200х600х300мм ВхШхГ | 1 | ST | 31208,09 | 31208,09 | TUR | Заказ | 6 недель |  |  | 02.03.2016 |  |  |  | Шкафная продукция | Шкафы - автоматизация и управление | SR | SR | 8015646753830 | 35.910 | KG | 244.823 | CDM
SRN12630X |  | Корпус шк.нерж. с монт.плат.1200х600х300 | 1 | ST | 93297,64 | 93297,64 | TUR P | Заказ | 8 недель |  |  | 02.03.2016 |  |  |  | Шкафная продукция | Шкафы - автоматизация и управление | SR | SR | 8015646774903 | 45.800 | KG | 249.612 | CDM
SRN12830K |  | SR2 Корпус шкафа с монт.платой 1200х800х300мм ВхШхГ | 1 | ST | 16748,67 | 16748,67 | TUR | B | 4 недели |  |  | 05.04.2016 |  |  |  | Шкафная продукция | Шкафы - автоматизация и управление | SR | SR | 8015646753595 | 57.100 | KG | 327.795 | CDM
SRN12830K_SPEC_RAL |  | SR2 Корпус шкафа с монт.платой 1200х800х300мм ВхШхГ,RAL3000 | 1 | ST | 0,00 | 0,00 | TUR | Заказ | 8 недель | Продажи прекращены |  |  | 16.12.2016 |  |  | Шкафная продукция | Шкафы - автоматизация и управление | SR | SR | 8015646753595 | 56.800 | KG | 327.795 | CDM
SRN12830VK |  | SR2 Корпус шкафа (дверь со стеклом) 1200х800х300мм ВхШхГ | 1 | ST | 33335,96 | 33335,96 | TUR | Заказ | 6 недель |  |  | 02.03.2016 |  |  |  | Шкафная продукция | Шкафы - автоматизация и управление | SR | SR | 8015646753854 | 44.310 | KG | 338.406 | CDM
SRN12830X |  | Корпус шк.нерж. с монт.плат.1200х800х300 | 1 | ST | 109563,68 | 109563,68 | TUR P | Заказ | 8 недель |  |  | 02.03.2016 |  |  |  | Шкафная продукция | Шкафы - автоматизация и управление | SR | SR | 8015646774927 | 56.800 | KG | 327.795 | CDM
SRN3215K |  | SR2 Корпус шкафа с монт.платой 300х200х150мм ВхШхГ | 1 | ST | 2799,45 | 2799,45 | TUR | B | 4 недели |  |  | 05.04.2016 |  |  |  | Шкафная продукция | Шкафы - автоматизация и управление | SR | SR | 8015646753151 | 5.100 | KG | 11.696 | CDM
SRN3215X |  | Корпус шк.нерж. с монт.плат.300х200х150 | 1 | ST | 23059,65 | 23059,65 | TUR P | Заказ | 8 недель |  |  | 02.03.2016 |  |  |  | Шкафная продукция | Шкафы - автоматизация и управление | SR | SR | 8015646774064 | 4.800 | KG | 11.696 | CDM
SRN3315K |  | SR2 Корпус шкафа с монт.платой 300х300х150мм ВхШхГ | 1 | ST | 3562,60 | 3562,60 | TUR | B | 4 недели |  |  | 05.04.2016 |  |  |  | Шкафная продукция | Шкафы - автоматизация и управление | SR | SR | 8015646753175 | 6.100 | KG | 16.864 | CDM
SRN3415K |  | SR2 Корпус шкафа с монт.платой 300х400х150мм ВхШхГ | 1 | ST | 4294,34 | 4294,34 | TUR | C | 4 недели |  |  | 05.04.2016 |  |  |  | Шкафная продукция | Шкафы - автоматизация и управление | SR | SR | 8015646753199 | 7.800 | KG | 24.329 | CDM
SRN3415X |  | Корпус шк.нерж. с монт.плат.300х400х150 | 1 | ST | 28124,98 | 28124,98 | TUR P | Заказ | 8 недель |  |  | 02.03.2016 |  |  |  | Шкафная продукция | Шкафы - автоматизация и управление | SR | SR | 8015646774088 | 7.500 | KG | 24.329 | CDM
SRN4315K |  | SR2 Корпус шкафа с монт.платой 400х300х150мм ВхШхГ | 1 | ST | 3724,52 | 3724,52 | TUR | B | 4 недели |  |  | 05.04.2016 |  |  |  | Шкафная продукция | Шкафы - автоматизация и управление | SR | SR | 8015646753212 | 7.800 | KG | 22.759 | CDM
SRN4315X |  | Корпус шк.нерж. с монт.плат.400х300х150 | 1 | ST | 28159,91 | 28159,91 | TUR P | Заказ | 8 недель |  |  | 02.03.2016 |  |  |  | Шкафная продукция | Шкафы - автоматизация и управление | SR | SR | 8015646774101 | 7.500 | KG | 23.428 | CDM
SRN4320K |  | SR2 Корпус шкафа с монт.платой 400х300х200мм ВхШхГ | 1 | ST | 4001,70 | 4001,70 | TUR | B | 3 недели |  |  | 05.04.2016 |  |  |  | Шкафная продукция | Шкафы - автоматизация и управление | SR | SR | 8015646753236 | 8.500 | KG | 28.644 | CDM
SRN4320X |  | Корпус шк.нерж. с монт.плат.400х300х200 | 1 | ST | 31322,29 | 31322,29 | TUR P | Заказ | 8 недель |  |  | 02.03.2016 |  |  |  | Шкафная продукция | Шкафы - автоматизация и управление | SR | SR | 8015646774620 | 8.200 | KG | 28.644 | CDM
SRN4420K |  | SR2 Корпус шкафа с монт.платой 400х400х200мм ВхШхГ | 1 | ST | 4449,79 | 4449,79 | TUR | B | 4 недели |  |  | 05.04.2016 |  |  |  | Шкафная продукция | Шкафы - автоматизация и управление | SR | SR | 8015646753250 | 10.200 | KG | 39.971 | CDM
SRN4420X |  | Корпус шк.нерж. с монт.плат.400х400х200 | 1 | ST | 33100,22 | 33100,22 | TUR P | Заказ | 8 недель |  |  | 02.03.2016 |  |  |  | Шкафная продукция | Шкафы - автоматизация и управление | SR | SR | 8015646774644 | 9.900 | KG | 39.971 | CDM
SRN4620K |  | SR2 Корпус шкафа с монт.платой 400х600х200мм ВхШхГ | 1 | ST | 5974,63 | 5974,63 | TUR | C | 4 недели |  |  | 05.04.2016 |  |  |  | Шкафная продукция | Шкафы - автоматизация и управление | SR | SR | 8015646753274 | 14.300 | KG | 58.590 | CDM
SRN4620X |  | Корпус шк.нерж. с монт.плат.400х600х200 | 1 | ST | 46527,47 | 46527,47 | TUR P | Заказ | 8 недель |  |  | 02.03.2016 |  |  |  | Шкафная продукция | Шкафы - автоматизация и управление | SR | SR | 8015646774668 | 14.000 | KG | 58.590 | CDM
SRN5320K |  | SR2 Корпус шкафа с монт.платой 500х300х200мм ВхШхГ | 1 | ST | 4803,11 | 4803,11 | TUR | C | 4 недели |  |  | 05.04.2016 |  |  |  | Шкафная продукция | Шкафы - автоматизация и управление | SR | SR | 8015646753298 | 9.800 | KG | 36.608 | CDM
SRN5420K |  | SR2 Корпус шк.с монт.плат.500х400х200мм ВхШхГ | 1 | ST | 4180,70 | 4180,70 | TUR | B | 4 недели |  |  | 05.04.2016 |  |  |  | Шкафная продукция | Шкафы - автоматизация и управление | SR | SR | 8015646753311 | 11.900 | KG | 50.232 | CDM
SRN5420VK |  | SR2 Корпус шк.(дв.со стеклом)500х400х200 | 1 | ST | 10571,28 | 10571,28 | TUR | Заказ | 6 недель |  |  | 02.03.2016 |  |  |  | Шкафная продукция | Шкафы - автоматизация и управление | SR | SR | 8015646753618 | 11.600 | KG | 47.362 | CDM
SRN5420VX |  | Корпус шк.нерж(дв.со стеклом)500х400х200 | 1 | ST | 39812,92 | 39812,92 | TUR P | Заказ | 8 недель |  |  | 02.03.2016 |  |  |  | Шкафная продукция | Шкафы - автоматизация и управление | SR | SR | 8015646774965 | 9.600 | KG | 47.362 | CDM
SRN5420X |  | Корпус шк.нерж. с монт.плат.500х400х200 | 1 | ST | 37310,60 | 37310,60 | TUR P | Заказ | 8 недель |  |  | 02.03.2016 |  |  |  | Шкафная продукция | Шкафы - автоматизация и управление | SR | SR | 8015646774682 | 11.600 | KG | 50.232 | CDM
SRN5425K |  | SR2 Корпус шкафа с монт.платой 500х400х250мм ВхШхГ | 1 | ST | 5733,18 | 5733,18 | TUR | C | 4 недели |  |  | 05.04.2016 |  |  |  | Шкафная продукция | Шкафы - автоматизация и управление | SR | SR | 8015646753335 | 13.000 | KG | 60.060 | CDM
SRN5425VK |  | SR2 Корпус шкафа (дверь со стеклом) 500х400х250мм ВхШхГ | 1 | ST | 11067,85 | 11067,85 | TUR | Заказ | 6 недель |  |  | 02.03.2016 |  |  |  | Шкафная продукция | Шкафы - автоматизация и управление | SR | SR | 8015646753632 | 11.025 | KG | 61.005 | CDM
SRN5520X |  | Корпус шк.нерж. с монт.плат.500х500х200 | 1 | ST | 41892,37 | 41892,37 | TUR P | Заказ | 8 недель |  |  | 02.03.2016 |  |  |  | Шкафная продукция | Шкафы - автоматизация и управление | SR | SR | 8015646774705 | 12.650 | KG | 62.192 | CDM
SRN6420K |  | SR2 Корпус шкафа с монт.платой 600х400х200мм ВхШхГ | 1 | ST | 5111,55 | 5111,55 | TUR | B | 3 недели |  |  | 05.04.2016 |  |  |  | Шкафная продукция | Шкафы - автоматизация и управление | SR | SR | 8015646753359 | 14.300 | KG | 60.434 | CDM
SRN6420VK |  | SR2 Корпус шкафа (дверь со стеклом) 600х400х200мм ВхШхГ | 1 | ST | 12695,47 | 12695,47 | TUR | Заказ | 6 недель |  |  | 02.03.2016 |  |  |  | Шкафная продукция | Шкафы - автоматизация и управление | SR | SR | 8015646753656 | 12.075 | KG | 56.606 | CDM
SRN6420VX |  | Корпус шк.нерж(дв.со стеклом)600х400х200 | 1 | ST | 49860,84 | 49860,84 | TUR P | Заказ | 8 недель |  |  | 02.03.2016 |  |  |  | Шкафная продукция | Шкафы - автоматизация и управление | SR | SR | 8015646774989 | 11.500 | KG | 56.606 | CDM
SRN6420X |  | Корпус шк.нерж. с монт.плат.600х400х200 | 1 | ST | 40173,29 | 40173,29 | TUR P | Заказ | 8 недель |  |  | 02.03.2016 |  |  |  | Шкафная продукция | Шкафы - автоматизация и управление | SR | SR | 8015646774729 | 14.000 | KG | 60.434 | CDM
SRN6425K |  | SR2 Корпус шкафа с монт.платой 600х400х250мм ВхШхГ | 1 | ST | 5574,27 | 5574,27 | TUR | B | 4 недели |  |  | 05.04.2016 |  |  |  | Шкафная продукция | Шкафы - автоматизация и управление | SR | SR | 8015646753373 | 14.900 | KG | 71.376 | CDM
SRN6425VK |  | SR2 Корпус шкафа (дверь со стеклом) 600х400х250мм ВхШхГ | 1 | ST | 13407,21 | 13407,21 | TUR | Заказ | 6 недель |  |  | 02.03.2016 |  |  |  | Шкафная продукция | Шкафы - автоматизация и управление | SR | SR | 8015646753670 | 13.125 | KG | 71.899 | CDM
SRN6620X |  | Корпус шк.нерж. с монт.плат.600х600х200 | 1 | ST | 53769,69 | 53769,69 | TUR P | Заказ | 8 недель |  |  | 02.03.2016 |  |  |  | Шкафная продукция | Шкафы - автоматизация и управление | SR | SR | 8015646774743 | 18.500 | KG | 89.565 | CDM
SRN6625K |  | SR2 Корпус шкафа с монт.платой 600х600х250мм ВхШхГ | 1 | ST | 6936,73 | 6936,73 | TUR | B | 3 недели |  |  | 05.04.2016 |  |  |  | Шкафная продукция | Шкафы - автоматизация и управление | SR | SR | 8015646753397 | 24.800 | KG | 104.858 | CDM
SRN6630X |  | Корпус шк.нерж. с монт.плат.600х600х300 | 1 | ST | 75728,03 | 75728,03 | TUR P | Заказ | 8 недель |  |  | 02.03.2016 |  |  |  | Шкафная продукция | Шкафы - автоматизация и управление | SR | SR | 8015646774767 | 19.400 | KG | 128.005 | CDM
SRN7520K |  | SR2 Корпус шкафа с монт.платой 700х500х200мм ВхШхГ | 1 | ST | 7859,41 | 7859,41 | TUR | C | 4 недели |  |  | 05.04.2016 |  |  |  | Шкафная продукция | Шкафы - автоматизация и управление | SR | SR | 8015646753410 | 23.300 | KG | 82.940 | CDM
SRN7520VK |  | SR2 Корпус шкафа (дверь со стеклом) 700х500х200мм ВхШхГ | 1 | ST | 15604,97 | 15604,97 | TUR | Заказ | 6 недель |  |  | 02.03.2016 |  |  |  | Шкафная продукция | Шкафы - автоматизация и управление | SR | SR | 8015646753694 | 17.325 | KG | 83.430 | CDM
SRN7525K |  | SR2 Корпус шкафа с монт.платой 700х500х250мм ВхШхГ | 1 | ST | 6936,73 | 6936,73 | TUR | B | 4 недели |  |  | 05.04.2016 |  |  |  | Шкафная продукция | Шкафы - автоматизация и управление | SR | SR | 8015646753434 | 24.300 | KG | 102.803 | CDM
SRN7525VK |  | SR2 Корпус шкафа (дверь со стеклом) 700х500х250мм ВхШхГ | 1 | ST | 16807,75 | 16807,75 | TUR | Заказ | 6 недель |  |  | 02.03.2016 |  |  |  | Шкафная продукция | Шкафы - автоматизация и управление | SR | SR | 8015646753717 | 20.475 | KG | 103.675 | CDM
SRN7525VX |  | Корпус шк.нерж(дв.со стеклом)700х500х250 | 1 | ST | 61151,65 | 61151,65 | TUR P | Заказ | 8 недель |  |  | 02.03.2016 |  |  |  | Шкафная продукция | Шкафы - автоматизация и управление | SR | SR | 8015646775009 | 19.500 | KG | 103.675 | CDM
SRN7525X |  | Корпус шк.нерж. с монт.плат.700х500х250 | 1 | ST | 57377,02 | 57377,02 | TUR P | Заказ | 8 недель |  |  | 02.03.2016 |  |  |  | Шкафная продукция | Шкафы - автоматизация и управление | SR | SR | 8015646774804 | 24.000 | KG | 102.803 | CDM
SRN8620X |  | Корпус шк.нерж. с монт.плат.800х600х200 | 1 | ST | 64913,42 | 64913,42 | TUR P | Заказ | 8 недель |  |  | 02.03.2016 |  |  |  | Шкафная продукция | Шкафы - автоматизация и управление | SR | SR | 8015646774828 | 19.400 | KG | 118.457 | CDM
SRN8625K |  | SR2 Корпус шкафа с монт.платой 800х600х250мм ВхШхГ | 1 | ST | 9166,44 | 9166,44 | TUR | B | 3 недели |  |  | 05.04.2016 |  |  |  | Шкафная продукция | Шкафы - автоматизация и управление | SR | SR | 8015646753458 | 31.800 | KG | 137.268 | CDM
SRN8625VK |  | SR2 Корпус шкафа (дверь со стеклом) 800х600х250мм ВхШхГ | 1 | ST | 19928,75 | 19928,75 | TUR | Заказ | 6 недель |  |  | 02.03.2016 |  |  |  | Шкафная продукция | Шкафы - автоматизация и управление | SR | SR | 8015646753731 | 24.675 | KG | 140.374 | CDM
SRN8625VX |  | Корпус шк.нерж(дв.со стеклом)800х600х250 | 1 | ST | 69592,64 | 69592,64 | TUR P | Заказ | 8 недель |  |  | 02.03.2016 |  |  |  | Шкафная продукция | Шкафы - автоматизация и управление | SR | SR | 8015646775023 | 23.500 | KG | 140.374 | CDM
SRN8630K |  | SR2 Корпус шкафа с монт.платой 800х600х300мм ВхШхГ | 1 | ST | 9662,88 | 9662,88 | TUR | C | 4 недели |  |  | 05.04.2016 |  |  |  | Шкафная продукция | Шкафы - автоматизация и управление | SR | SR | 8015646753472 | 32.500 | KG | 162.688 | CDM
SRN8630K_SPEC_RAL3 |  | SR2 Корпус шкафа с монт.платой 800х600х300мм ВхШхГ,RAL3000 | 1 | ST | 0,00 | 0,00 | TUR | Заказ | 8 недель | Продажи прекращены |  |  | 16.12.2016 |  |  | Шкафная продукция | Шкафы - автоматизация и управление | SR | SR | 8015646753472 | 32.200 | KG | 162.688 | CDM
SRN8630VK |  | SR2 Корпус шкафа (дверь со стеклом) 800х600х300мм ВхШхГ | 1 | ST | 22485,13 | 22485,13 | TUR | Заказ | 6 недель |  |  | 02.03.2016 |  |  |  | Шкафная продукция | Шкафы - автоматизация и управление | SR | SR | 8015646753755 | 26.250 | KG | 164.897 | CDM
SRN8630X |  | Корпус шк.нерж. с монт.плат.800х600х300 | 1 | ST | 70899,88 | 70899,88 | TUR P | Заказ | 8 недель |  |  | 02.03.2016 |  |  |  | Шкафная продукция | Шкафы - автоматизация и управление | SR | SR | 8015646774842 | 22.400 | KG | 169.297 | CDM
SRN8830K |  | SR2 Корпус шкафа с монт.платой 800х800х300мм ВхШхГ | 1 | ST | 11706,57 | 11706,57 | TUR | B | 4 недели |  |  | 05.04.2016 |  |  |  | Шкафная продукция | Шкафы - автоматизация и управление | SR | SR | 8015646753496 | 41.800 | KG | 223.245 | CDM
SRN8830X |  | Корпус шк.нерж. с монт.плат.800х800х300 | 1 | ST | 80815,42 | 80815,42 | TUR P | Заказ | 8 недель |  |  | 02.03.2016 |  |  |  | Шкафная продукция | Шкафы - автоматизация и управление | SR | SR | 8015646774866 | 41.500 | KG | 223.245 | CDM
T1000 | T1000 | Адаптер для установки механизмов серии Stylo/(Re)stylo | 1 | ST | 383,00 | 383,00 | NIE | Заказ | 6 недель |  |  | 01.02.2018 |  | изменилась цена | 370,00 | Электроустановочные изделия | Блоки централизации | Централизация | Централизация | 8427238055091 | 0.036 | KG | 2.976 | CDM
T1018.2 BL | T1018.2 BL | Суппорт для 2-х информационных разъёмов типа Keystone и AT&T | 1 | ST | 700,00 | 700,00 | NIE | Заказ | 6 недель |  |  | 01.02.2018 |  | изменилась цена | 677,00 | Электроустановочные изделия | Блоки централизации | Централизация | Централизация | 8427238055077 | 0.056 | KG | 2.976 | CDM
T1018.4 BL | T1018.4 BL | Суппорт для 4-х информационных разъёмов типа Keystone и AT&T | 1 | ST | 784,00 | 784,00 | NIE | Заказ | 6 недель |  |  | 01.02.2018 |  | изменилась цена | 758,00 | Электроустановочные изделия | Блоки централизации | Централизация | Централизация | 8427238055084 | 0.054 | KG | 2.976 | CDM
T1034 | T1034 | Адаптер для установки модульных (MDRC) механизмов на DIN-рейке | 1 | ST | 402,00 | 402,00 | NIE | Заказ | 6 недель | Временно недоступно |  | 01.02.2018 | 04.06.2015 | изменилась цена | 0,00 | Электроустановочные изделия | Блоки централизации | Централизация | Централизация | 8427238055107 | 0.027 | KG | 2.976 | CDM
T1088 BL | T1088 BL | Блок из 2-х розеток SCHUKO, цвет альпийский белый | 1 | ST | 1165,00 | 1165,00 | NIE | Заказ | 6 недель |  |  | 01.02.2018 |  | изменилась цена | 1127,00 | Электроустановочные изделия | Блоки централизации | Централизация | Централизация | 8427238055046 | 0.087 | KG | 2.430 | CDM
T1088 RJ | T1088 RJ | Блок из 2-х розеток SCHUKO для специальных сетей, цвет красный | 1 | ST | 1165,00 | 1165,00 | NIE | Заказ | 6 недель |  |  | 01.02.2018 |  | изменилась цена | 1127,00 | Электроустановочные изделия | Блоки централизации | Централизация | Централизация | 8427238055053 | 0.087 | KG | 2.430 | CDM
T1092.1 | T1092.1 | Бокс поста централизации скрытого монтажа на 12 модулей (2 ряда) | 1 | ST | 2550,00 | 2550,00 | NIE | Заказ | 6 недель |  |  | 01.02.2018 |  | изменилась цена | 2466,00 | Электроустановочные изделия | Блоки централизации | Централизация | Централизация | 8427238055800 | 0.673 | KG | 3.630 | CDM
T1093 | T1093 | Бокс для рабочего места скрытого монтажа на 3 двойных адаптера (3 вертикальных ряда, 12 модулей) | 1 | ST | 1597,00 | 1597,00 | NIE | Заказ | 6 недель |  |  | 01.02.2018 |  | изменилась цена | 1544,00 | Электроустановочные изделия | Блоки централизации | Централизация | Централизация | 8427238055329 | 0.460 | KG | 3.006 | CDM
T1093.1 | T1093.1 | Бокс поста централизации скрытого монтажа на 18 модулей (3 ряда) | 1 | ST | 3130,00 | 3130,00 | NIE | Заказ | 6 недель |  |  | 01.02.2018 |  | изменилась цена | 3027,00 | Электроустановочные изделия | Блоки централизации | Централизация | Централизация | 8427238055817 | 0.908 | KG | 4.689 | CDM
T1094 | T1094 | Бокс для рабочего места скрытого монтажа на 4 двойных адаптера (4 вертикальных ряда, 16 модулей) | 1 | ST | 1813,00 | 1813,00 | NIE | Заказ | 6 недель |  |  | 01.02.2018 |  | изменилась цена | 1753,00 | Электроустановочные изделия | Блоки централизации | Централизация | Централизация | 8427238055336 | 0.523 | KG | 4.301 | CDM
T1094.1 | T1094.1 | Бокс поста централизации скрытого монтажа на 24 модуля (4 ряда) | 1 | ST | 3899,00 | 3899,00 | NIE | Заказ | 6 недель |  |  | 01.02.2018 |  | изменилась цена | 3771,00 | Электроустановочные изделия | Блоки централизации | Централизация | Централизация | 8427238055824 | 1.125 | KG | 6.022 | CDM
T1100 | T1100 | Блок розеток в сборе (розеточный пост) | 1 | ST | 7562,00 | 7562,00 | NIE | Заказ | 6 недель |  |  | 01.02.2018 |  | изменилась цена | 7313,00 | Электроустановочные изделия | Блоки централизации | Централизация | Централизация | 8427238055114 | 1.211 | KG | 4.301 | CDM
T1173 AZ | T1173 AZ | Панель лицевая для бокса рабочего места открытого/скрытого монтажа на 3 двойных адаптера с декоративной накладкой, цвет синий | 1 | ST | 1537,00 | 1537,00 | NIE | Заказ | 6 недель |  |  | 01.02.2018 |  | изменилась цена | 1486,00 | Электроустановочные изделия | Блоки централизации | Централизация | Централизация | 8427238054902 | 0.244 | KG | 1.387 | CDM
T1173 BL | T1173 BL | Панель лицевая для бокса рабочего места открытого/скрытого монтажа на 3 двойных адаптера с декоративной накладкой, цвет альпийский белый | 1 | ST | 892,00 | 892,00 | NIE | Заказ | 6 недель |  |  | 01.02.2018 |  | изменилась цена | 863,00 | Электроустановочные изделия | Блоки централизации | Централизация | Централизация | 8427238054896 | 0.244 | KG | 1.387 | CDM
T1173 TT | T1173 TT | Панель лицевая для бокса рабочего места открытого/скрытого монтажа на 3 двойных адаптера с декоративной накладкой, цвет титан | 1 | ST | 3067,00 | 3067,00 | NIE | Заказ | 6 недель |  |  | 01.02.2018 |  | изменилась цена | 2966,00 | Электроустановочные изделия | Блоки централизации | Централизация | Централизация | 8427238054926 | 0.500 | KG | 1.387 | CDM
T1173.5 | T1173.5 | Крышка защитная для бокса на 3 двойных адаптера | 1 | ST | 1306,00 | 1306,00 | NIE | Заказ | 6 недель |  |  | 01.02.2018 |  | изменилась цена | 1263,00 | Электроустановочные изделия | Блоки централизации | Централизация | Централизация | 8427238055015 | 0.291 | KG | 3.006 | CDM
T1174 AZ | T1174 AZ | Панель лицевая для бокса рабочего места открытого/скрытого монтажа на 4 двойных адаптера с декоративной накладкой, цвет синий | 1 | ST | 1845,00 | 1845,00 | NIE | Заказ | 6 недель |  |  | 01.02.2018 |  | изменилась цена | 1784,00 | Электроустановочные изделия | Блоки централизации | Централизация | Централизация | 8427238054940 | 0.292 | KG | 1.748 | CDM
T1174 BL | T1174 BL | Панель лицевая для бокса рабочего места открытого/скрытого монтажа на 4 двойных адаптера с декоративной накладкой, цвет альпийский белый | 1 | ST | 1045,00 | 1045,00 | NIE | Заказ | 6 недель |  |  | 01.02.2018 |  | изменилась цена | 1011,00 | Электроустановочные изделия | Блоки централизации | Централизация | Централизация | 8427238054933 | 0.292 | KG | 1.748 | CDM
T1174 TT | T1174 TT | Панель лицевая для бокса рабочего места открытого/скрытого монтажа на 4 двойных адаптера с декоративной накладкой, цвет титан | 1 | ST | 3378,00 | 3378,00 | NIE | Заказ | 6 недель |  |  | 01.02.2018 |  | изменилась цена | 3267,00 | Электроустановочные изделия | Блоки централизации | Централизация | Централизация | 8427238054964 | 0.580 | KG | 1.748 | CDM
T1174.5 | T1174.5 | Крышка защитная для бокса на 4 двойных адаптера | 1 | ST | 1411,00 | 1411,00 | NIE | Заказ | 6 недель |  |  | 01.02.2018 |  | изменилась цена | 1365,00 | Электроустановочные изделия | Блоки централизации | Централизация | Централизация | 8427238055022 | 0.342 | KG | 4.301 | CDM
T1175 AZ | T1175 AZ | Панель лицевая для бокса рабочего места открытого/скрытого монтажа на 5 двойных адаптеров с декоративной накладкой, цвет синий | 1 | ST | 1995,00 | 1995,00 | NIE | Заказ | 6 недель |  |  | 01.02.2018 |  | изменилась цена | 1929,00 | Электроустановочные изделия | Блоки централизации | Централизация | Централизация | 8427238054988 | 0.336 | KG | 2.109 | CDM
T1175 BL | T1175 BL | Панель лицевая для бокса рабочего места открытого/скрытого монтажа на 5 двойных адаптеров с декоративной накладкой, цвет альпийский белый | 1 | ST | 1195,00 | 1195,00 | NIE | Заказ | 6 недель |  |  | 01.02.2018 |  | изменилась цена | 1156,00 | Электроустановочные изделия | Блоки централизации | Централизация | Централизация | 8427238054971 | 0.340 | KG | 2.109 | CDM
T1175 TT | T1175 TT | Панель лицевая для бокса рабочего места открытого/скрытого монтажа на 5 двойных адаптеров с декоративной накладкой, цвет титан | 1 | ST | 3682,00 | 3682,00 | NIE | Заказ | 6 недель |  |  | 01.02.2018 |  | изменилась цена | 3561,00 | Электроустановочные изделия | Блоки централизации | Централизация | Централизация | 8427238055008 | 0.652 | KG | 2.109 | CDM
T1175.5 | T1175.5 | Крышка защитная для бокса на 5 двойных адаптеров | 1 | ST | 1537,00 | 1537,00 | NIE | Заказ | 6 недель |  |  | 01.02.2018 |  | изменилась цена | 1486,00 | Электроустановочные изделия | Блоки централизации | Централизация | Централизация | 8427238055039 | 0.394 | KG | 4.332 | CDM
T1193 | T1193 | Бокс для рабочего места открытого монтажа на 3 двойных адаптера (3 вертикальных ряда, 12 модулей) | 1 | ST | 1529,00 | 1529,00 | NIE | Заказ | 6 недель |  |  | 01.02.2018 |  | изменилась цена | 1479,00 | Электроустановочные изделия | Блоки централизации | Централизация | Централизация | 8427238054841 | 0.420 | KG | 3.237 | CDM
T1194 | T1194 | Бокс для рабочего места открытого монтажа на 4 двойных адаптера (4 вертикальных ряда, 16 модулей) | 1 | ST | 1777,00 | 1777,00 | NIE | Заказ | 6 недель |  |  | 01.02.2018 |  | изменилась цена | 1719,00 | Электроустановочные изделия | Блоки централизации | Централизация | Централизация | 8427238054858 | 0.496 | KG | 3.280 | CDM
T1195 | T1195 | Бокс для рабочего места открытого монтажа на 5 двойных адаптеров (5 вертикальных рядов, 20 модулей) | 1 | ST | 2066,00 | 2066,00 | NIE | Заказ | 6 недель |  |  | 01.02.2018 |  | изменилась цена | 1998,00 | Электроустановочные изделия | Блоки централизации | Централизация | Централизация | 8427238054865 | 0.563 | KG | 4.332 | CDM
T1272 | T1272 | Панель лицевая для бокса поста централизации открытого/скрытого монтажа на 12 модулей (2 ряда) | 1 | ST | 1965,00 | 1965,00 | NIE | Заказ | 6 недель |  |  | 01.02.2018 |  | изменилась цена | 1900,00 | Электроустановочные изделия | Блоки централизации | Централизация | Централизация | 8427238055831 | 0.268 | KG | 1.555 | CDM
T1273 | T1273 | Панель лицевая для бокса поста централизации открытого/скрытого монтажа на 18 модулей (3 ряда) | 1 | ST | 2556,00 | 2556,00 | NIE | Заказ | 6 недель |  |  | 01.02.2018 |  | изменилась цена | 2472,00 | Электроустановочные изделия | Блоки централизации | Централизация | Централизация | 8427238055848 | 0.341 | KG | 2.057 | CDM
T1274 | T1274 | Панель лицевая для бокса поста централизации открытого/скрытого монтажа на 24 модуля (4 ряда) | 1 | ST | 2987,00 | 2987,00 | NIE | Заказ | 6 недель |  |  | 01.02.2018 |  | изменилась цена | 2889,00 | Электроустановочные изделия | Блоки централизации | Централизация | Централизация | 8427238055855 | 0.415 | KG | 2.548 | CDM
T1292 | T1292 | Бокс поста централизации открытого монтажа на 12 модулей (2 ряда) | 1 | ST | 2828,00 | 2828,00 | NIE | Заказ | 6 недель |  |  | 01.02.2018 |  | изменилась цена | 2735,00 | Электроустановочные изделия | Блоки централизации | Централизация | Централизация | 8427238055770 | 0.682 | KG | 3.630 | CDM
T1293 | T1293 | Бокс поста централизации открытого монтажа на 18 модулей (3 ряда) | 1 | ST | 3378,00 | 3378,00 | NIE | Заказ | 6 недель |  |  | 01.02.2018 |  | изменилась цена | 3267,00 | Электроустановочные изделия | Блоки централизации | Централизация | Централизация | 8427238055787 | 0.920 | KG | 4.332 | CDM
T1294 | T1294 | Бокс поста централизации открытого монтажа на 24 модуля (4 ряда) | 1 | ST | 3853,00 | 3853,00 | NIE | Заказ | 6 недель |  |  | 01.02.2018 |  | изменилась цена | 3726,00 | Электроустановочные изделия | Блоки централизации | Централизация | Централизация | 8427238055794 | 1.112 | KG | 6.022 | CDM
T210-81 | T210-81 | Выключатель с таймером 16А 230В, Impressivo, антрацит | 1 | ST | 6120,56 | 6120,56 | ABJ | Заказ | 3 недели |  |  | 01.02.2018 |  | изменилась цена | 5919,30 | Электроустановочные изделия | Таймеры | Таймеры |  | 6438199002255 | 0.081 | KG | 0.287 | CDM
T210-83 | T210-83 | Выключатель с таймером 16А 230В, Impressivo, алюминий | 1 | ST | 6120,56 | 6120,56 | ABJ | Заказ | 3 недели |  |  | 01.02.2018 |  | изменилась цена | 5919,30 | Электроустановочные изделия | Таймеры | Таймеры |  | 6438199002262 | 0.081 | KG | 0.287 | CDM
T210-84 | T210-84 | Выключатель с таймером 16А 230В, Impressivo, белый | 1 | ST | 5984,28 | 5984,28 | ABJ | Заказ | 3 недели |  |  | 01.02.2018 |  | изменилась цена | 5787,50 | Электроустановочные изделия | Таймеры | Таймеры |  | 6438199002248 | 0.081 | KG | 0.287 | CDM
TA1207 |  | Кронштейн для настенного монтажа (2шт) | 1 | ST | 587,45 | 587,45 | TUR P | Заказ | 5 недель |  |  | 01.02.2018 |  | изменилась цена | 568,13 | Шкафная продукция | Шкафы - автоматизация и управление | AM2 | AM2 | 8015646725509 | 0.357 | KG | 0.240 | CDM
TA1207X |  | Кронштейн настенного монтажа,нерж.ст.2шт. | 1 | ST | 4300,30 | 4300,30 | TUR P | Заказ | 8 недель |  |  | 01.02.2018 |  | изменилась цена | 4158,90 | Шкафная продукция | Шкафы - автоматизация и управление | AM2 | AM2 | 8015646774033 | 0.344 | KG | 0.240 | CDM
TA5510 |  | Фиксатор для двери в открытом положении | 1 | ST | 1686,28 | 1686,28 | TUR P | Заказ | 5 недель |  |  | 01.02.2018 |  | изменилась цена | 1630,83 | Шкафная продукция | Шкафы - автоматизация и управление | AM2 | AM2 | 8015646726797 | 0.273 | KG | 0.630 | CDM
TA7100 |  | Выключатель концевой для двери | 1 | ST | 3697,66 | 3697,66 | TUR P | Заказ | 5 недель | Продажа остатков |  | 01.02.2018 | 20.07.2015 | изменилась цена | 3576,07 | Шкафная продукция | Шкафы - автоматизация и управление | AM2 | AM2 | 8015646718150 | 0.200 | KG | 0.250 | CDM
TA9600 |  | Петли для транспортировки шкафа (2шт) | 1 | ST | 1096,94 | 1096,94 | TUR P | Заказ | 5 недель |  |  | 01.02.2018 |  | изменилась цена | 1060,87 | Шкафная продукция | Шкафы - автоматизация и управление | AM2 | AM2 | 8015646724847 | 0.515 | KG | 0.350 | CDM
TA9601 |  | Петли для транспортировки шкафа (4шт) | 1 | ST | 1566,51 | 1566,51 | TUR P | Заказ | 5 недель |  |  | 01.02.2018 |  | изменилась цена | 1515,00 | Шкафная продукция | Шкафы - автоматизация и управление | AM2 | AM2 | 8015646724854 | 1.019 | KG | 0.790 | CDM
TC1006K |  | Дверь 1000х600мм ВхШ | 1 | ST | 8260,31 | 8260,31 | TUR P | Заказ | 5 недель |  |  | 01.02.2018 |  | изменилась цена | 7988,69 | Шкафная продукция | Шкафы - автоматизация и управление | AM2 | AM2 | 8015646739186 | 8.810 | KG | 30.300 | CDM
TC1006KMT |  | Дверь задняя 1000х600 ВхШ | 1 | ST | 4336,42 | 4336,42 | TUR P | Заказ | 6 недель |  |  | 01.02.2018 |  | изменилась цена | 4193,83 | Шкафная продукция | Шкафы - автоматизация и управление | AM2 | AM2 | 8015646738615 | 8.493 | KG | 30.000 | CDM
TC1008DK |  | Створка с ручкой для двойной двери 1000х400мм ВхШ | 1 | ST | 6370,61 | 6370,61 | TUR P | Заказ | 5 недель |  |  | 01.02.2018 |  | изменилась цена | 6161,13 | Шкафная продукция | Шкафы - автоматизация и управление | AM2 | AM2 | 8015646739537 | 6.458 | KG | 20.200 | CDM
TC1008DKMT |  | Дверь задняя двойная 1000х800 ВхШ | 1 | ST | 8387,68 | 8387,68 | TUR P | Заказ | 6 недель |  |  | 01.02.2018 |  | изменилась цена | 8111,88 | Шкафная продукция | Шкафы - автоматизация и управление | AM2 | AM2 | 8015646738646 | 12.172 | KG | 40.000 | CDM
TC1008K |  | Дверь 1000х800мм ВхШ | 1 | ST | 9138,62 | 9138,62 | TUR P | Заказ | 5 недель |  |  | 01.02.2018 |  | изменилась цена | 8838,12 | Шкафная продукция | Шкафы - автоматизация и управление | AM2 | AM2 | 8015646739209 | 11.603 | KG | 40.400 | CDM
TC1008KMT |  | Дверь задняя 1000х800 ВхШ | 1 | ST | 4627,29 | 4627,29 | TUR P | Заказ | 6 недель |  |  | 01.02.2018 |  | изменилась цена | 4475,14 | Шкафная продукция | Шкафы - автоматизация и управление | AM2 | AM2 | 8015646738622 | 11.322 | KG | 40.000 | CDM
TC1008SK |  | Створка с перекрытием для двойной двери 1000х400мм ВхШ | 1 | ST | 6328,78 | 6328,78 | TUR P | Заказ | 5 недель |  |  | 01.02.2018 |  | изменилась цена | 6120,68 | Шкафная продукция | Шкафы - автоматизация и управление | AM2 | AM2 | 8015646739544 | 7.256 | KG | 11.363 | CDM
TC1010DK |  | Створка с ручкой для двойной двери 1000х500мм ВхШ | 1 | ST | 7034,10 | 7034,10 | TUR P | Заказ | 5 недель |  |  | 01.02.2018 |  | изменилась цена | 6802,80 | Шкафная продукция | Шкафы - автоматизация и управление | AM2 | AM2 | 8015646739551 | 8.043 | KG | 25.250 | CDM
TC1010DKMT |  | Дверь задняя двойная 1000х1000 ВхШ | 1 | ST | 9256,49 | 9256,49 | TUR P | Заказ | 6 недель |  |  | 01.02.2018 |  | изменилась цена | 8952,12 | Шкафная продукция | Шкафы - автоматизация и управление | AM2 | AM2 | 8015646738653 | 15.215 | KG | 50.000 | CDM
TC1010K |  | Дверь 1000х1000мм ВхШ | 1 | ST | 9836,33 | 9836,33 | TUR P | Заказ | 5 недель |  |  | 01.02.2018 |  | изменилась цена | 9512,89 | Шкафная продукция | Шкафы - автоматизация и управление | AM2 | AM2 | 8015646739223 | 14.858 | KG | 50.500 | CDM
TC1010KMT |  | Дверь задняя 1000х1000 ВхШ | 1 | ST | 4849,72 | 4849,72 | TUR P | Заказ | 6 недель |  |  | 01.02.2018 |  | изменилась цена | 4690,25 | Шкафная продукция | Шкафы - автоматизация и управление | AM2 | AM2 | 8015646738639 | 14.154 | KG | 50.000 | CDM
TC1010SK |  | Створка с перекрытием для двойной двери 1000х500мм ВхШ | 1 | ST | 6980,86 | 6980,86 | TUR P | Заказ | 5 недель |  |  | 01.02.2018 |  | изменилась цена | 6751,32 | Шкафная продукция | Шкафы - автоматизация и управление | AM2 | AM2 | 8015646739568 | 9.083 | KG | 13.888 | CDM
TC1012DK |  | Створка с ручкой для двойной двери 1000х600мм ВхШ | 1 | ST | 8075,90 | 8075,90 | TUR P | Заказ | 5 недель |  |  | 01.02.2018 |  | изменилась цена | 7810,35 | Шкафная продукция | Шкафы - автоматизация и управление | AM2 | AM2 | 8015646739575 | 8.810 | KG | 30.300 | CDM
TC1012DKMT |  | Дверь задняя двойная 1000х1200 ВхШ | 1 | ST | 8604,41 | 8604,41 | TUR P | Заказ | 6 недель |  |  | 01.02.2018 |  | изменилась цена | 8321,48 | Шкафная продукция | Шкафы - автоматизация и управление | AM2 | AM2 | 8015646738660 | 18.258 | KG | 60.000 | CDM
TC1012SK |  | Створка с перекрытием для двойной двери 1000х600мм ВхШ | 1 | ST | 8011,27 | 8011,27 | TUR P | Заказ | 5 недель |  |  | 01.02.2018 |  | изменилась цена | 7747,84 | Шкафная продукция | Шкафы - автоматизация и управление | AM2 | AM2 | 8015646739582 | 9.545 | KG | 16.413 | CDM
TC1016DK |  | Створка с ручкой для двойной двери 1000х800мм ВхШ | 1 | ST | 8956,12 | 8956,12 | TUR P | Заказ | 5 недель |  |  | 01.02.2018 |  | изменилась цена | 8661,62 | Шкафная продукция | Шкафы - автоматизация и управление | AM2 | AM2 | 8015646739599 | 11.603 | KG | 40.400 | CDM
TC1016DKMT |  | Дверь задняя двойная 1000х1600 ВхШ | 1 | ST | 9980,81 | 9980,81 | TUR P | Заказ | 6 недель |  |  | 01.02.2018 |  | изменилась цена | 9652,62 | Шкафная продукция | Шкафы - автоматизация и управление | AM2 | AM2 | 8015646738677 | 24.344 | KG | 80.000 | CDM
TC1016SK |  | Створка с перекрытием для двойной двери 1000х800мм ВхШ | 1 | ST | 8864,86 | 8864,86 | TUR P | Заказ | 5 недель |  |  | 01.02.2018 |  | изменилась цена | 8573,37 | Шкафная продукция | Шкафы - автоматизация и управление | AM2 | AM2 | 8015646739605 | 12.327 | KG | 21.463 | CDM
TC1206K |  | Дверь 1200х600мм ВхШ | 1 | ST | 8843,95 | 8843,95 | TUR P | Заказ | 5 недель |  |  | 01.02.2018 |  | изменилась цена | 8553,14 | Шкафная продукция | Шкафы - автоматизация и управление | AM2 | AM2 | 8015646739230 | 10.521 | KG | 36.300 | CDM
TC1206KMT |  | Дверь задняя 1200х600 ВхШ | 1 | ST | 4598,78 | 4598,78 | TUR P | Заказ | 6 недель |  |  | 01.02.2018 |  | изменилась цена | 4447,56 | Шкафная продукция | Шкафы - автоматизация и управление | AM2 | AM2 | 8015646738684 | 10.192 | KG | 36.000 | CDM
TC1208DK |  | Створка с ручкой для двойной двери 1200х400мм ВхШ | 1 | ST | 7125,35 | 7125,35 | TUR P | Заказ | 5 недель |  |  | 01.02.2018 |  | изменилась цена | 6891,05 | Шкафная продукция | Шкафы - автоматизация и управление | AM2 | AM2 | 8015646739612 | 7.907 | KG | 24.200 | CDM
TC1208DKMT |  | Дверь задняя двойная 1200х800 ВхШ | 1 | ST | 9520,74 | 9520,74 | TUR P | Заказ | 6 недель |  |  | 01.02.2018 |  | изменилась цена | 9207,68 | Шкафная продукция | Шкафы - автоматизация и управление | AM2 | AM2 | 8015646738714 | 14.606 | KG | 48.000 | CDM
TC1208K |  | Дверь 1200х800мм ВхШ | 1 | ST | 9638,61 | 9638,61 | TUR P | Заказ | 5 недель |  |  | 01.02.2018 |  | изменилась цена | 9321,67 | Шкафная продукция | Шкафы - автоматизация и управление | AM2 | AM2 | 8015646739254 | 13.860 | KG | 48.400 | CDM
TC1208KMT |  | Дверь задняя 1200х800 ВхШ | 1 | ST | 4754,66 | 4754,66 | TUR P | Заказ | 6 недель |  |  | 01.02.2018 |  | изменилась цена | 4598,32 | Шкафная продукция | Шкафы - автоматизация и управление | AM2 | AM2 | 8015646738691 | 13.584 | KG | 48.000 | CDM
TC1208SK |  | Створка с перекрытием для двойной двери 1200х400мм ВхШ | 1 | ST | 7075,92 | 7075,92 | TUR P | Заказ | 5 недель |  |  | 01.02.2018 |  | изменилась цена | 6843,25 | Шкафная продукция | Шкафы - автоматизация и управление | AM2 | AM2 | 8015646739629 | 8.663 | KG | 13.613 | CDM
TC1210DK |  | Створка с ручкой для двойной двери 1200х500мм ВхШ | 1 | ST | 7522,68 | 7522,68 | TUR P | Заказ | 5 недель |  |  | 01.02.2018 |  | изменилась цена | 7275,32 | Шкафная продукция | Шкафы - автоматизация и управление | AM2 | AM2 | 8015646739636 | 9.860 | KG | 30.250 | CDM
TC1210DKMT |  | Дверь задняя двойная 1200х1000 ВхШ | 1 | ST | 9961,79 | 9961,79 | TUR P | Заказ | 6 недель |  |  | 01.02.2018 |  | изменилась цена | 9634,23 | Шкафная продукция | Шкафы - автоматизация и управление | AM2 | AM2 | 8015646738721 | 18.258 | KG | 60.000 | CDM
TC1210K |  | Дверь 1200х1000мм ВхШ | 1 | ST | 10435,17 | 10435,17 | TUR P | Заказ | 5 недель |  |  | 01.02.2018 |  | изменилась цена | 10092,04 | Шкафная продукция | Шкафы - автоматизация и управление | AM2 | AM2 | 8015646739278 | 17.756 | KG | 60.500 | CDM
TC1210KMT |  | Дверь задняя 1200х1000 ВхШ | 1 | ST | 5184,32 | 5184,32 | TUR P | Заказ | 6 недель |  |  | 01.02.2018 |  | изменилась цена | 5013,85 | Шкафная продукция | Шкафы - автоматизация и управление | AM2 | AM2 | 8015646738707 | 16.985 | KG | 60.000 | CDM
TC1210SK |  | Створка с перекрытием для двойной двери 1200х500мм ВхШ | 1 | ST | 7458,05 | 7458,05 | TUR P | Заказ | 5 недель |  |  | 01.02.2018 |  | изменилась цена | 7212,81 | Шкафная продукция | Шкафы - автоматизация и управление | AM2 | AM2 | 8015646739643 | 10.847 | KG | 16.638 | CDM
TC1212DK |  | Створка с ручкой для двойной двери 1200х600мм ВхШ | 1 | ST | 8475,13 | 8475,13 | TUR P | Заказ | 5 недель |  |  | 01.02.2018 |  | изменилась цена | 8196,45 | Шкафная продукция | Шкафы - автоматизация и управление | AM2 | AM2 | 8015646739650 | 10.521 | KG | 36.300 | CDM
TC1212DKMT |  | Дверь задняя двойная 1200х1200 ВхШ | 1 | ST | 8564,49 | 8564,49 | TUR P | Заказ | 6 недель |  |  | 01.02.2018 |  | изменилась цена | 8282,87 | Шкафная продукция | Шкафы - автоматизация и управление | AM2 | AM2 | 8015646738738 | 21.907 | KG | 72.000 | CDM
TC1212SK |  | Створка с перекрытием для двойной двери 1200х600мм ВхШ | 1 | ST | 8395,28 | 8395,28 | TUR P | Заказ | 5 недель |  |  | 01.02.2018 |  | изменилась цена | 8119,23 | Шкафная продукция | Шкафы - автоматизация и управление | AM2 | AM2 | 8015646739667 | 11.750 | KG | 19.663 | CDM
TC1406K |  | Дверь 1400х600мм ВхШ | 1 | ST | 9115,75 | 9115,75 | TUR P | Заказ | 5 недель | Продажи прекращены |  | 02.03.2016 | 26.01.2018 | новый статус |  | Шкафная продукция | Шкафы - автоматизация и управление | AM2 | AM2 | 8015646739292 | 12.233 | KG | 42.300 | CDM
TC1406KMT |  | Дверь задняя 1400х600 ВхШ | 1 | ST | 4842,86 | 4842,86 | TUR P | Заказ | 6 недель | Продажи прекращены |  | 02.03.2016 | 26.01.2018 | новый статус |  | Шкафная продукция | Шкафы - автоматизация и управление | AM2 | AM2 | 8015646738745 | 11.891 | KG | 42.000 | CDM
TC1408DK |  | Створка с ручкой для двойной двери 1400х400мм ВхШ | 1 | ST | 7711,07 | 7711,07 | TUR P | Заказ | 5 недель | Продажи прекращены |  | 02.03.2016 | 26.01.2018 | новый статус |  | Шкафная продукция | Шкафы - автоматизация и управление | AM2 | AM2 | 8015646739674 | 8.957 | KG | 28.200 | CDM
TC1408DKMT |  | Дверь задняя двойная 1400х800 ВхШ | 1 | ST | 10687,75 | 10687,75 | TUR P | Заказ | 6 недель | Продажи прекращены |  | 02.03.2016 | 26.01.2018 | новый статус |  | Шкафная продукция | Шкафы - автоматизация и управление | AM2 | AM2 | 8015646738776 | 17.046 | KG | 56.000 | CDM
TC1408K |  | Дверь 1400х800мм ВхШ | 1 | ST | 9625,04 | 9625,04 | TUR P | Заказ | 5 недель | Продажи прекращены |  | 02.03.2016 | 26.01.2018 | новый статус |  | Шкафная продукция | Шкафы - автоматизация и управление | AM2 | AM2 | 8015646739315 | 16.118 | KG | 56.400 | CDM
TC1408KMT |  | Дверь задняя 1400х800 ВхШ | 1 | ST | 4736,22 | 4736,22 | TUR P | Заказ | 6 недель | Продажи прекращены |  | 02.03.2016 | 26.01.2018 | новый статус |  | Шкафная продукция | Шкафы - автоматизация и управление | AM2 | AM2 | 8015646738752 | 15.848 | KG | 56.000 | CDM
TC1408SK |  | Створка с перекрытием для двойной двери 1400х400мм ВхШ | 1 | ST | 7654,07 | 7654,07 | TUR P | Заказ | 5 недель | Продажи прекращены |  | 02.03.2016 | 26.01.2018 | новый статус |  | Шкафная продукция | Шкафы - автоматизация и управление | AM2 | AM2 | 8015646739681 | 10.070 | KG | 15.863 | CDM
TC1410DK |  | Створка с ручкой для двойной двери 1400х500мм ВхШ | 1 | ST | 8104,52 | 8104,52 | TUR P | Заказ | 5 недель | Продажи прекращены |  | 02.03.2016 | 26.01.2018 | новый статус |  | Шкафная продукция | Шкафы - автоматизация и управление | AM2 | AM2 | 8015646739698 | 11.466 | KG | 35.250 | CDM
TC1410DKMT |  | Дверь задняя двойная 1400х1000 ВхШ | 1 | ST | 10941,48 | 10941,48 | TUR P | Заказ | 6 недель | Продажи прекращены |  | 02.03.2016 | 26.01.2018 | новый статус |  | Шкафная продукция | Шкафы - автоматизация и управление | AM2 | AM2 | 8015646738783 | 21.301 | KG | 70.000 | CDM
TC1410K |  | Дверь 1400х1000мм ВхШ | 1 | ST | 10671,20 | 10671,20 | TUR P | Заказ | 5 недель | Продажи прекращены |  | 02.03.2016 | 26.01.2018 | новый статус |  | Шкафная продукция | Шкафы - автоматизация и управление | AM2 | AM2 | 8015646739339 | 20.643 | KG | 70.500 | CDM
TC1410KMT |  | Дверь задняя 1400х1000 ВхШ | 1 | ST | 5251,03 | 5251,03 | TUR P | Заказ | 6 недель | Продажи прекращены |  | 02.03.2016 | 26.01.2018 | новый статус |  | Шкафная продукция | Шкафы - автоматизация и управление | AM2 | AM2 | 8015646738769 | 19.913 | KG | 70.000 | CDM
TC1410SK |  | Створка с перекрытием для двойной двери 1400х500мм ВхШ | 1 | ST | 8030,98 | 8030,98 | TUR P | Заказ | 5 недель | Продажи прекращены |  | 02.03.2016 | 26.01.2018 | новый статус |  | Шкафная продукция | Шкафы - автоматизация и управление | AM2 | AM2 | 8015646739704 | 12.621 | KG | 19.388 | CDM
TC1412DK |  | Створка с ручкой для двойной двери 1400х600мм ВхШ | 1 | ST | 8580,72 | 8580,72 | TUR P | Заказ | 5 недель | Продажи прекращены |  | 02.03.2016 | 26.01.2018 | новый статус |  | Шкафная продукция | Шкафы - автоматизация и управление | AM2 | AM2 | 8015646739711 | 12.233 | KG | 42.300 | CDM
TC1412DKMT |  | Дверь задняя двойная 1400х1200 ВхШ | 1 | ST | 7791,96 | 7791,96 | TUR P | Заказ | 6 недель | Продажи прекращены |  | 02.03.2016 | 26.01.2018 | новый статус |  | Шкафная продукция | Шкафы - автоматизация и управление | AM2 | AM2 | 8015646738790 | 25.558 | KG | 84.000 | CDM
TC1412SK |  | Створка с перекрытием для двойной двери 1400х600мм ВхШ | 1 | ST | 8490,63 | 8490,63 | TUR P | Заказ | 5 недель | Продажи прекращены |  | 02.03.2016 | 26.01.2018 | новый статус |  | Шкафная продукция | Шкафы - автоматизация и управление | AM2 | AM2 | 8015646739728 | 13.251 | KG | 22.913 | CDM
TC-15-13-214 |  | Комбинированный терморегулятор (с датчиком температуры воздуха) JUSSI | 1 | ST | 7202,64 | 7202,64 | ABJ | E | 5 недель |  |  | 01.02.2018 |  | изменилась цена | 6819,47 | Электроустановочные изделия | spring® | Выключатели скрытой установки | Tango | 6438199003726 | 0.150 | KG | 0.380 | CDM
TC-15-13-81 |  | Комбинированный терморегулятор (с датчиком температуры воздуха) IMPRESSIVO, черный | 1 | ST | 7607,75 | 7607,75 | ABJ | Заказ | 5 недель |  |  | 01.02.2018 |  | изменилась цена | 7203,48 | Электроустановочные изделия | spring® | Выключатели скрытой установки | Tango | 6438199003740 | 0.160 | KG | 0.380 | CDM
TC-15-13-83 |  | Комбинированный терморегулятор (с датчиком температуры воздуха) IMPRESSIVO, алюминий | 1 | ST | 7946,48 | 7946,48 | ABJ | Заказ | 5 недель |  |  | 01.02.2018 |  | изменилась цена | 7521,28 | Электроустановочные изделия | spring® | Выключатели скрытой установки | Tango | 6438199003757 | 0.160 | KG | 0.380 | CDM
TC-15-13-84 |  | Комбинированный терморегулятор (с датчиком температуры воздуха) IMPRESSIVO, белый | 1 | ST | 8225,70 | 8225,70 | ABJ | Заказ | 5 недель |  |  | 01.02.2018 |  | изменилась цена | 7786,11 | Электроустановочные изделия | spring® | Выключатели скрытой установки | Tango | 6438199003733 | 0.160 | KG | 0.380 | CDM
TC1606K |  | Дверь 1600х600мм ВхШ | 1 | ST | 9501,86 | 9501,86 | TUR P | Заказ | 5 недель | Продажи прекращены |  | 02.03.2016 | 26.01.2018 | новый статус |  | Шкафная продукция | Шкафы - автоматизация и управление | AM2 | AM2 | 8015646739353 | 13.955 | KG | 48.300 | CDM
TC1606KMT |  | Дверь задняя 1600х600 ВхШ | 1 | ST | 4793,22 | 4793,22 | TUR P | Заказ | 6 недель | Продажи прекращены |  | 02.03.2016 | 26.01.2018 | новый статус |  | Шкафная продукция | Шкафы - автоматизация и управление | AM2 | AM2 | 8015646738806 | 13.589 | KG | 48.000 | CDM
TC1606X |  | Дверь сплошная, нерж.ст.1600х600мм ВхШ | 1 | ST | 50069,44 | 50069,44 | TUR P | Заказ | 8 недель |  |  | 01.02.2018 |  | изменилась цена | 48423,06 | Шкафная продукция | Шкафы - автоматизация и управление | AM2 | AM2 | 8015646774170 | 13.285 | KG | 48.300 | CDM
TC1608DK |  | Створка с ручкой для двойной двери 1600х400мм ВхШ | 1 | ST | 8176,23 | 8176,23 | TUR P | Заказ | 5 недель | Продажи прекращены |  | 02.03.2016 | 26.01.2018 | новый статус |  | Шкафная продукция | Шкафы - автоматизация и управление | AM2 | AM2 | 8015646739735 | 10.206 | KG | 32.200 | CDM
TC1608DKMT |  | Дверь задняя двойная 1600х800 ВхШ | 1 | ST | 11360,68 | 11360,68 | TUR P | Заказ | 6 недель | Продажи прекращены |  | 02.03.2016 | 26.01.2018 | новый статус |  | Шкафная продукция | Шкафы - автоматизация и управление | AM2 | AM2 | 8015646738837 | 19.475 | KG | 64.000 | CDM
TC1608K |  | Дверь 1600х800мм ВхШ | 1 | ST | 10110,43 | 10110,43 | TUR P | Заказ | 5 недель | Продажи прекращены |  | 02.03.2016 | 26.01.2018 | новый статус |  | Шкафная продукция | Шкафы - автоматизация и управление | AM2 | AM2 | 8015646739377 | 18.375 | KG | 64.400 | CDM
TC1608KMT |  | Дверь задняя 1600х800 ВхШ | 1 | ST | 4964,20 | 4964,20 | TUR P | Заказ | 6 недель | Продажи прекращены |  | 02.03.2016 | 26.01.2018 | новый статус |  | Шкафная продукция | Шкафы - автоматизация и управление | AM2 | AM2 | 8015646738813 | 18.112 | KG | 64.000 | CDM
TC1608SK |  | Створка с перекрытием для двойной двери 1600х400мм ВхШ | 1 | ST | 8111,88 | 8111,88 | TUR P | Заказ | 5 недель | Продажи прекращены |  | 02.03.2016 | 26.01.2018 | новый статус |  | Шкафная продукция | Шкафы - автоматизация и управление | AM2 | AM2 | 8015646739742 | 11.487 | KG | 18.113 | CDM
TC1608X |  | Дверь сплошная, нерж.ст.1600х800мм ВхШ | 1 | ST | 61055,94 | 61055,94 | TUR P | Заказ | 8 недель |  |  | 01.02.2018 |  | изменилась цена | 59048,30 | Шкафная продукция | Шкафы - автоматизация и управление | AM2 | AM2 | 8015646774187 | 17.502 | KG | 64.400 | CDM
TC1610DK |  | Створка с ручкой для двойной двери 1600х500мм ВхШ | 1 | ST | 8571,53 | 8571,53 | TUR P | Заказ | 5 недель | Продажи прекращены |  | 02.03.2016 | 26.01.2018 | новый статус |  | Шкафная продукция | Шкафы - автоматизация и управление | AM2 | AM2 | 8015646739759 | 13.073 | KG | 40.250 | CDM
TC1610DKMT |  | Дверь задняя двойная 1600х1000 ВхШ | 1 | ST | 11533,50 | 11533,50 | TUR P | Заказ | 6 недель | Продажи прекращены |  | 02.03.2016 | 26.01.2018 | новый статус |  | Шкафная продукция | Шкафы - автоматизация и управление | AM2 | AM2 | 8015646738844 | 24.344 | KG | 80.000 | CDM
TC1610K |  | Дверь 1600х1000мм ВхШ | 1 | ST | 11252,20 | 11252,20 | TUR P | Заказ | 5 недель | Продажи прекращены |  | 02.03.2016 | 26.01.2018 | новый статус |  | Шкафная продукция | Шкафы - автоматизация и управление | AM2 | AM2 | 8015646739391 | 23.541 | KG | 80.500 | CDM
TC1610KMT |  | Дверь задняя 1600х1000 ВхШ | 1 | ST | 5491,88 | 5491,88 | TUR P | Заказ | 6 недель | Продажи прекращены |  | 02.03.2016 | 26.01.2018 | новый статус |  | Шкафная продукция | Шкафы - автоматизация и управление | AM2 | AM2 | 8015646738820 | 22.757 | KG | 80.000 | CDM
TC1610SK |  | Створка с перекрытием для двойной двери 1600х500мм ВхШ | 1 | ST | 8488,79 | 8488,79 | TUR P | Заказ | 5 недель | Продажи прекращены |  | 02.03.2016 | 26.01.2018 | новый статус |  | Шкафная продукция | Шкафы - автоматизация и управление | AM2 | AM2 | 8015646739766 | 14.375 | KG | 22.138 | CDM
TC1612DK |  | Створка с ручкой для двойной двери 1600х600мм ВхШ | 1 | ST | 9319,84 | 9319,84 | TUR P | Заказ | 5 недель | Продажи прекращены |  | 02.03.2016 | 26.01.2018 | новый статус |  | Шкафная продукция | Шкафы - автоматизация и управление | AM2 | AM2 | 8015646739773 | 13.955 | KG | 48.300 | CDM
TC1612DKMT |  | Дверь задняя двойная 1600х1200 ВхШ | 1 | ST | 8843,64 | 8843,64 | TUR P | Заказ | 6 недель | Продажи прекращены |  | 02.03.2016 | 26.01.2018 | новый статус |  | Шкафная продукция | Шкафы - автоматизация и управление | AM2 | AM2 | 8015646738851 | 29.208 | KG | 96.000 | CDM
TC1612SK |  | Створка с перекрытием для двойной двери 1600х600мм ВхШ | 1 | ST | 9218,71 | 9218,71 | TUR P | Заказ | 5 недель | Продажи прекращены |  | 02.03.2016 | 26.01.2018 | новый статус |  | Шкафная продукция | Шкафы - автоматизация и управление | AM2 | AM2 | 8015646739780 | 15.110 | KG | 26.163 | CDM
TC1806K |  | Дверь 1800х600мм ВхШ | 1 | ST | 9878,77 | 9878,77 | TUR P | Заказ | 5 недель | Продажи прекращены |  | 02.03.2016 | 26.01.2018 | новый статус |  | Шкафная продукция | Шкафы - автоматизация и управление | AM2 | AM2 | 8015646739414 | 15.666 | KG | 54.300 | CDM
TC1806KMT |  | Дверь задняя 1800х600 ВхШ | 1 | ST | 4798,73 | 4798,73 | TUR P | Заказ | 6 недель | Продажи прекращены |  | 02.03.2016 | 26.01.2018 | новый статус |  | Шкафная продукция | Шкафы - автоматизация и управление | AM2 | AM2 | 8015646738868 | 15.288 | KG | 54.000 | CDM
TC1806X |  | Дверь сплошная, нерж.ст.1800х600мм ВхШ | 1 | ST | 54784,19 | 54784,19 | TUR P | Заказ | 8 недель |  |  | 01.02.2018 |  | изменилась цена | 52982,78 | Шкафная продукция | Шкафы - автоматизация и управление | AM2 | AM2 | 8015646774194 | 14.917 | KG | 54.300 | CDM
TC1808DK |  | Створка с ручкой для двойной двери 1800х400мм ВхШ | 1 | ST | 9378,67 | 9378,67 | TUR P | Заказ | 5 недель | Продажи прекращены |  | 02.03.2016 | 26.01.2018 | новый статус |  | Шкафная продукция | Шкафы - автоматизация и управление | AM2 | AM2 | 8015646739797 | 11.466 | KG | 36.200 | CDM
TC1808DKMT |  | Дверь задняя двойная 1800х800 ВхШ | 1 | ST | 13346,36 | 13346,36 | TUR P | Заказ | 6 недель | Продажи прекращены |  | 02.03.2016 | 26.01.2018 | новый статус |  | Шкафная продукция | Шкафы - автоматизация и управление | AM2 | AM2 | 8015646738899 | 21.909 | KG | 72.000 | CDM
TC1808K |  | Дверь 1800х800мм ВхШ | 1 | ST | 11020,54 | 11020,54 | TUR P | Заказ | 5 недель | Продажи прекращены |  | 02.03.2016 | 26.01.2018 | новый статус |  | Шкафная продукция | Шкафы - автоматизация и управление | AM2 | AM2 | 8015646739438 | 20.633 | KG | 72.400 | CDM
TC1808KMT |  | Дверь задняя 1800х800 ВхШ | 1 | ST | 5455,11 | 5455,11 | TUR P | Заказ | 6 недель | Продажи прекращены |  | 02.03.2016 | 26.01.2018 | новый статус |  | Шкафная продукция | Шкафы - автоматизация и управление | AM2 | AM2 | 8015646738875 | 20.376 | KG | 72.000 | CDM
TC1808SK |  | Створка с перекрытием для двойной двери 1800х400мм ВхШ | 1 | ST | 9306,97 | 9306,97 | TUR P | Заказ | 5 недель | Продажи прекращены |  | 02.03.2016 | 26.01.2018 | новый статус |  | Шкафная продукция | Шкафы - автоматизация и управление | AM2 | AM2 | 8015646739803 | 12.894 | KG | 20.363 | CDM
TC1808X |  | Дверь сплошная, нерж.ст.1800х800мм ВхШ | 1 | ST | 67101,46 | 67101,46 | TUR P | Заказ | 8 недель |  |  | 01.02.2018 |  | изменилась цена | 64895,03 | Шкафная продукция | Шкафы - автоматизация и управление | AM2 | AM2 | 8015646774224 | 19.652 | KG | 72.400 | CDM
TC1810DK |  | Створка с ручкой для двойной двери 1800х500мм ВхШ | 1 | ST | 9729,84 | 9729,84 | TUR P | Заказ | 5 недель | Продажи прекращены |  | 02.03.2016 | 26.01.2018 | новый статус |  | Шкафная продукция | Шкафы - автоматизация и управление | AM2 | AM2 | 8015646739810 | 14.679 | KG | 45.250 | CDM
TC1810DKMT |  | Дверь задняя двойная 1800х1000 ВхШ | 1 | ST | 13557,80 | 13557,80 | TUR P | Заказ | 6 недель | Продажи прекращены |  | 02.03.2016 | 26.01.2018 | новый статус |  | Шкафная продукция | Шкафы - автоматизация и управление | AM2 | AM2 | 8015646738905 | 27.387 | KG | 90.000 | CDM
TC1810K |  | Дверь 1800х1000мм ВхШ | 1 | ST | 12769,04 | 12769,04 | TUR P | Заказ | 5 недель | Продажи прекращены |  | 02.03.2016 | 26.01.2018 | новый статус |  | Шкафная продукция | Шкафы - автоматизация и управление | AM2 | AM2 | 8015646739452 | 26.429 | KG | 90.500 | CDM
TC1810KMT |  | Дверь задняя 1800х1000 ВхШ | 1 | ST | 6712,71 | 6712,71 | TUR P | Заказ | 6 недель | Продажи прекращены |  | 02.03.2016 | 26.01.2018 | новый статус |  | Шкафная продукция | Шкафы - автоматизация и управление | AM2 | AM2 | 8015646738882 | 25.602 | KG | 90.000 | CDM
TC1810SK |  | Створка с перекрытием для двойной двери 1800х500мм ВхШ | 1 | ST | 9636,07 | 9636,07 | TUR P | Заказ | 5 недель | Продажи прекращены |  | 02.03.2016 | 26.01.2018 | новый статус |  | Шкафная продукция | Шкафы - автоматизация и управление | AM2 | AM2 | 8015646739827 | 15.939 | KG | 24.888 | CDM
TC1810X |  | Дверь сплошная, нерж.ст.1800х1000мм ВхШ | 1 | ST | 79422,53 | 79422,53 | TUR P | Заказ | 8 недель |  |  | 01.02.2018 |  | изменилась цена | 76810,96 | Шкафная продукция | Шкафы - автоматизация и управление | AM2 | AM2 | 8015646774248 | 25.169 | KG | 90.500 | CDM
TC1812DK |  | Створка с ручкой для двойной двери 1800х600мм ВхШ | 1 | ST | 9871,41 | 9871,41 | TUR P | Заказ | 5 недель | Продажи прекращены |  | 02.03.2016 | 26.01.2018 | новый статус |  | Шкафная продукция | Шкафы - автоматизация и управление | AM2 | AM2 | 8015646739834 | 15.666 | KG | 54.300 | CDM
TC1812DKMT |  | Дверь задняя двойная 1800х1200 ВхШ | 1 | ST | 9577,24 | 9577,24 | TUR P | Заказ | 6 недель | Продажи прекращены |  | 02.03.2016 | 26.01.2018 | новый статус |  | Шкафная продукция | Шкафы - автоматизация и управление | AM2 | AM2 | 8015646738912 | 32.859 | KG | 108.000 | CDM
TC1812DX |  | Створка двери с ручкой,нерж.ст. 1800х600 | 1 | ST | 56729,02 | 56729,02 | TUR P | Заказ | 8 недель |  |  | 01.02.2018 |  | изменилась цена | 54863,66 | Шкафная продукция | Шкафы - автоматизация и управление | AM2 | AM2 | 8015646774262 | 14.917 | KG | 54.300 | CDM
TC1812SK |  | Створка с перекрытием для двойной двери 1800х600мм ВхШ | 1 | ST | 9757,42 | 9757,42 | TUR P | Заказ | 5 недель | Продажи прекращены |  | 02.03.2016 | 26.01.2018 | новый статус |  | Шкафная продукция | Шкафы - автоматизация и управление | AM2 | AM2 | 8015646739841 | 16.832 | KG | 29.413 | CDM
TC1812SX |  | Створка двери с перекрытием,нерж1800х600 | 1 | ST | 56611,16 | 56611,16 | TUR P | Заказ | 8 недель |  |  | 01.02.2018 |  | изменилась цена | 54749,67 | Шкафная продукция | Шкафы - автоматизация и управление | AM2 | AM2 | 8015646774279 | 16.025 | KG | 29.413 | CDM
TC2006K |  | Дверь 2000х600мм ВхШ | 1 | ST | 11697,14 | 11697,14 | TUR P | Заказ | 5 недель | Продажи прекращены |  | 02.03.2016 | 26.01.2018 | новый статус |  | Шкафная продукция | Шкафы - автоматизация и управление | AM2 | AM2 | 8015646739476 | 17.378 | KG | 60.300 | CDM
TC2006KMT |  | Дверь задняя 2000х600 ВхШ | 1 | ST | 5111,29 | 5111,29 | TUR P | Заказ | 6 недель | Продажи прекращены |  | 02.03.2016 | 26.01.2018 | новый статус |  | Шкафная продукция | Шкафы - автоматизация и управление | AM2 | AM2 | 8015646738929 | 16.988 | KG | 60.000 | CDM
TC2006X |  | Дверь сплошная, нерж.ст.2000х600мм ВхШ | 1 | ST | 59506,53 | 59506,53 | TUR P | Заказ | 8 недель |  |  | 01.02.2018 |  | изменилась цена | 57549,84 | Шкафная продукция | Шкафы - автоматизация и управление | AM2 | AM2 | 8015646774286 | 16.549 | KG | 60.300 | CDM
TC2008K |  | Дверь 2000х800мм ВхШ | 1 | ST | 12147,59 | 12147,59 | TUR P | Заказ | 5 недель | Продажи прекращены |  | 02.03.2016 | 26.01.2018 | новый статус |  | Шкафная продукция | Шкафы - автоматизация и управление | AM2 | AM2 | 8015646739490 | 22.890 | KG | 80.400 | CDM
TC2008KMT |  | Дверь задняя 2000х800 ВхШ | 1 | ST | 5096,58 | 5096,58 | TUR P | Заказ | 6 недель | Продажи прекращены |  | 02.03.2016 | 26.01.2018 | новый статус |  | Шкафная продукция | Шкафы - автоматизация и управление | AM2 | AM2 | 8015646738936 | 22.646 | KG | 80.000 | CDM
TC2008X |  | Дверь сплошная, нерж.ст.2000х800мм ВхШ | 1 | ST | 73150,78 | 73150,78 | TUR P | Заказ | 8 недель |  |  | 01.02.2018 |  | изменилась цена | 70745,44 | Шкафная продукция | Шкафы - автоматизация и управление | AM2 | AM2 | 8015646774309 | 21.802 | KG | 80.400 | CDM
TC2010DK |  | Створка с ручкой для двойной двери 2000х500мм ВхШ | 1 | ST | 10983,76 | 10983,76 | TUR P | Заказ | 5 недель | Продажи прекращены |  | 02.03.2016 | 26.01.2018 | новый статус |  | Шкафная продукция | Шкафы - автоматизация и управление | AM2 | AM2 | 8015646739858 | 15.719 | KG | 50.250 | CDM
TC2010DKMT |  | Дверь задняя двойная 2000х1000 ВхШ | 1 | ST | 14261,98 | 14261,98 | TUR P | Заказ | 6 недель | Продажи прекращены |  | 02.03.2016 | 26.01.2018 | новый статус |  | Шкафная продукция | Шкафы - автоматизация и управление | AM2 | AM2 | 8015646738950 | 30.437 | KG | 100.000 | CDM
TC2010K |  | Дверь 2000х1000мм ВхШ | 1 | ST | 14478,93 | 14478,93 | TUR P | Заказ | 5 недель | Продажи прекращены |  | 02.03.2016 | 26.01.2018 | новый статус |  | Шкафная продукция | Шкафы - автоматизация и управление | AM2 | AM2 | 8015646739513 | 29.075 | KG | 100.500 | CDM
TC2010KMT |  | Дверь задняя 2000х1000 ВхШ | 1 | ST | 6626,29 | 6626,29 | TUR P | Заказ | 6 недель | Продажи прекращены |  | 02.03.2016 | 26.01.2018 | новый статус |  | Шкафная продукция | Шкафы - автоматизация и управление | AM2 | AM2 | 8015646738943 | 28.445 | KG | 100.000 | CDM
TC2010SK |  | Створка с перекрытием для двойной двери 2000х500мм ВхШ | 1 | ST | 10880,80 | 10880,80 | TUR P | Заказ | 5 недель | Продажи прекращены |  | 02.03.2016 | 26.01.2018 | новый статус |  | Шкафная продукция | Шкафы - автоматизация и управление | AM2 | AM2 | 8015646739865 | 17.052 | KG | 27.638 | CDM
TC2010X |  | Дверь сплошная, нерж.ст.2000х1000мм ВхШ | 1 | ST | 86796,93 | 86796,93 | TUR P | Заказ | 8 недель |  |  | 01.02.2018 |  | изменилась цена | 83942,87 | Шкафная продукция | Шкафы - автоматизация и управление | AM2 | AM2 | 8015646774323 | 27.686 | KG | 100.500 | CDM
TC2012DK |  | Створка с ручкой для двойной двери 2000х600мм ВхШ | 1 | ST | 11542,70 | 11542,70 | TUR P | Заказ | 5 недель | Продажи прекращены |  | 02.03.2016 | 26.01.2018 | новый статус |  | Шкафная продукция | Шкафы - автоматизация и управление | AM2 | AM2 | 8015646739872 | 17.378 | KG | 60.300 | CDM
TC2012DKMT |  | Дверь задняя двойная 2000х1200 ВхШ | 1 | ST | 12774,55 | 12774,55 | TUR P | Заказ | 6 недель | Продажи прекращены |  | 02.03.2016 | 26.01.2018 | новый статус |  | Шкафная продукция | Шкафы - автоматизация и управление | AM2 | AM2 | 8015646738967 | 36.512 | KG | 120.000 | CDM
TC2012DX |  | Створка двери с ручкой,нерж.ст. 2000х600 | 1 | ST | 61449,47 | 61449,47 | TUR P | Заказ | 8 недель |  |  | 01.02.2018 |  | изменилась цена | 59428,89 | Шкафная продукция | Шкафы - автоматизация и управление | AM2 | AM2 | 8015646774347 | 16.549 | KG | 60.300 | CDM
TC2012SK |  | Створка с перекрытием для двойной двери 2000х600мм ВхШ | 1 | ST | 11413,99 | 11413,99 | TUR P | Заказ | 5 недель | Продажи прекращены |  | 02.03.2016 | 26.01.2018 | новый статус |  | Шкафная продукция | Шкафы - автоматизация и управление | AM2 | AM2 | 8015646739889 | 18.722 | KG | 32.663 | CDM
TC2012SX |  | Створка двери с перекрытием,нерж2000х600 | 1 | ST | 61318,29 | 61318,29 | TUR P | Заказ | 8 недель |  |  | 01.02.2018 |  | изменилась цена | 59302,02 | Шкафная продукция | Шкафы - автоматизация и управление | AM2 | AM2 | 8015646774354 | 17.825 | KG | 32.663 | CDM
TE1010K |  | Стенка шкафа задняя 1000х1000мм ВхШ | 1 | ST | 5288,88 | 5288,88 | TUR P | Заказ | 5 недель |  |  | 01.02.2018 |  | изменилась цена | 5114,97 | Шкафная продукция | Шкафы - автоматизация и управление | AM2 | AM2 | 8015646739919 | 14.595 | KG | 25.250 | CDM
TE1012K |  | Стенка шкафа задняя 1000х1200мм ВхШ | 1 | ST | 8039,78 | 8039,78 | TUR P | Заказ | 5 недель |  |  | 01.02.2018 |  | изменилась цена | 7775,42 | Шкафная продукция | Шкафы - автоматизация и управление | AM2 | AM2 | 8015646739926 | 17.409 | KG | 30.300 | CDM
TE1016K |  | Стенка шкафа задняя 1000х1600мм ВхШ | 1 | ST | 8494,14 | 8494,14 | TUR P | Заказ | 5 недель |  |  | 01.02.2018 |  | изменилась цена | 8214,84 | Шкафная продукция | Шкафы - автоматизация и управление | AM2 | AM2 | 8015646739933 | 23.037 | KG | 40.400 | CDM
TE1031 |  | Перегородка горизонтальная 1000x300мм ШхГ | 1 | ST | 5334,51 | 5334,51 | TUR P | Заказ | 5 недель |  |  | 01.02.2018 |  | изменилась цена | 5159,10 | Шкафная продукция | Шкафы - автоматизация и управление | AM2 | AM2 | 8015646718792 | 3.801 | KG | 9.360 | CDM
TE1041 |  | Перегородка горизонтальная 1000x400мм ШхГ | 1 | ST | 5794,58 | 5794,58 | TUR P | Заказ | 5 недель |  |  | 01.02.2018 |  | изменилась цена | 5604,04 | Шкафная продукция | Шкафы - автоматизация и управление | AM2 | AM2 | 8015646718808 | 5.271 | KG | 12.960 | CDM
TE1051 |  | Перегородка горизонтальная 1000x500мм ШхГ | 1 | ST | 6290,76 | 6290,76 | TUR P | Заказ | 5 недель |  |  | 01.02.2018 |  | изменилась цена | 6083,91 | Шкафная продукция | Шкафы - автоматизация и управление | AM2 | AM2 | 8015646718815 | 6.731 | KG | 16.560 | CDM
TE1060K |  | Стенка шкафа задняя 1000х600мм ВхШ | 1 | ST | 4123,50 | 4123,50 | TUR P | Заказ | 5 недель |  |  | 01.02.2018 |  | изменилась цена | 3987,91 | Шкафная продукция | Шкафы - автоматизация и управление | AM2 | AM2 | 8015646739896 | 8.978 | KG | 15.150 | CDM
TE1080K |  | Стенка шкафа задняя 1000х800мм ВхШ | 1 | ST | 4783,18 | 4783,18 | TUR P | Заказ | 5 недель |  |  | 01.02.2018 |  | изменилась цена | 4625,90 | Шкафная продукция | Шкафы - автоматизация и управление | AM2 | AM2 | 8015646739902 | 11.781 | KG | 20.200 | CDM
TE1210K |  | Стенка шкафа задняя 1200х1000мм ВхШ | 1 | ST | 5585,45 | 5585,45 | TUR P | Заказ | 5 недель |  |  | 01.02.2018 |  | изменилась цена | 5401,79 | Шкафная продукция | Шкафы - автоматизация и управление | AM2 | AM2 | 8015646739964 | 17.420 | KG | 30.250 | CDM
TE1212K |  | Стенка шкафа задняя 1200х1200мм ВхШ | 1 | ST | 8912,39 | 8912,39 | TUR P | Заказ | 5 недель |  |  | 01.02.2018 |  | изменилась цена | 8619,33 | Шкафная продукция | Шкафы - автоматизация и управление | AM2 | AM2 | 8015646739971 | 20.780 | KG | 36.300 | CDM
TE1260K |  | Стенка шкафа задняя 1200х600мм ВхШ | 1 | ST | 4513,22 | 4513,22 | TUR P | Заказ | 5 недель |  |  | 01.02.2018 |  | изменилась цена | 4364,82 | Шкафная продукция | Шкафы - автоматизация и управление | AM2 | AM2 | 8015646739940 | 10.710 | KG | 18.150 | CDM
TE1280K |  | Стенка шкафа задняя 1200х800мм ВхШ | 1 | ST | 5188,12 | 5188,12 | TUR P | Заказ | 5 недель |  |  | 01.02.2018 |  | изменилась цена | 5017,52 | Шкафная продукция | Шкафы - автоматизация и управление | AM2 | AM2 | 8015646739957 | 14.060 | KG | 24.200 | CDM
TE1410K |  | Стенка шкафа задняя 1400х1000мм ВхШ | 1 | ST | 5784,22 | 5784,22 | TUR P | Заказ | 5 недель | Продажи прекращены |  | 02.03.2016 | 26.01.2018 | новый статус |  | Шкафная продукция | Шкафы - автоматизация и управление | AM2 | AM2 | 8015646740007 | 20.244 | KG | 35.250 | CDM
TE1412K |  | Стенка шкафа задняя 1400х1200мм ВхШ | 1 | ST | 9812,58 | 9812,58 | TUR P | Заказ | 5 недель | Продажи прекращены |  | 02.03.2016 | 26.01.2018 | новый статус |  | Шкафная продукция | Шкафы - автоматизация и управление | AM2 | AM2 | 8015646740014 | 24.140 | KG | 42.300 | CDM
TE1460K |  | Стенка шкафа задняя 1400х600мм ВхШ | 1 | ST | 4556,04 | 4556,04 | TUR P | Заказ | 5 недель | Продажи прекращены |  | 02.03.2016 | 26.01.2018 | новый статус |  | Шкафная продукция | Шкафы - автоматизация и управление | AM2 | AM2 | 8015646739988 | 12.443 | KG | 21.150 | CDM
TE1480K |  | Стенка шкафа задняя 1400х800мм ВхШ | 1 | ST | 5214,25 | 5214,25 | TUR P | Заказ | 5 недель | Продажи прекращены |  | 02.03.2016 | 26.01.2018 | новый статус |  | Шкафная продукция | Шкафы - автоматизация и управление | AM2 | AM2 | 8015646739995 | 16.349 | KG | 28.200 | CDM
TE1610K |  | Стенка шкафа задняя 1600х1000мм ВхШ | 1 | ST | 6159,29 | 6159,29 | TUR P | Заказ | 5 недель | Продажи прекращены |  | 02.03.2016 | 26.01.2018 | новый статус |  | Шкафная продукция | Шкафы - автоматизация и управление | AM2 | AM2 | 8015646740113 | 23.069 | KG | 40.250 | CDM
TE1612K |  | Стенка шкафа задняя 1600х1200мм ВхШ | 1 | ST | 10389,90 | 10389,90 | TUR P | Заказ | 5 недель | Продажи прекращены |  | 02.03.2016 | 26.01.2018 | новый статус |  | Шкафная продукция | Шкафы - автоматизация и управление | AM2 | AM2 | 8015646740120 | 27.510 | KG | 48.300 | CDM
TE1660K |  | Стенка шкафа задняя 1600х600мм ВхШ | 1 | ST | 5015,69 | 5015,69 | TUR P | Заказ | 5 недель | Продажи прекращены |  | 02.03.2016 | 26.01.2018 | новый статус |  | Шкафная продукция | Шкафы - автоматизация и управление | AM2 | AM2 | 8015646740021 | 14.175 | KG | 24.150 | CDM
TE1660X |  | Стенка шкафа задняя,нерж.ст.1600х600 ВхШ | 1 | ST | 38966,98 | 38966,98 | TUR P | Заказ | 8 недель |  |  | 01.02.2018 |  | изменилась цена | 37685,67 | Шкафная продукция | Шкафы - автоматизация и управление | AM2 | AM2 | 8015646774361 | 13.503 | KG | 24.150 | CDM
TE1680K |  | Стенка шкафа задняя 1600х800мм ВхШ | 1 | ST | 5502,91 | 5502,91 | TUR P | Заказ | 5 недель | Продажи прекращены |  | 02.03.2016 | 26.01.2018 | новый статус |  | Шкафная продукция | Шкафы - автоматизация и управление | AM2 | AM2 | 8015646740038 | 18.627 | KG | 32.200 | CDM
TE1680X |  | Стенка шкафа задняя,нерж.ст.1600х800 ВхШ | 1 | ST | 49919,26 | 49919,26 | TUR P | Заказ | 8 недель |  |  | 01.02.2018 |  | изменилась цена | 48277,81 | Шкафная продукция | Шкафы - автоматизация и управление | AM2 | AM2 | 8015646774378 | 17.736 | KG | 32.200 | CDM
TE1810K |  | Стенка шкафа задняя 1800х1000мм ВхШ | 1 | ST | 6493,92 | 6493,92 | TUR P | Заказ | 5 недель | Продажи прекращены |  | 02.03.2016 | 26.01.2018 | новый статус |  | Шкафная продукция | Шкафы - автоматизация и управление | AM2 | AM2 | 8015646740151 | 25.893 | KG | 45.250 | CDM
TE1810X |  | Стенка шкафа задняя,нерж.ст.1800х1000 мм | 1 | ST | 67829,58 | 67829,58 | TUR P | Заказ | 8 недель |  |  | 01.02.2018 |  | изменилась цена | 65599,21 | Шкафная продукция | Шкафы - автоматизация и управление | AM2 | AM2 | 8015646774408 | 24.658 | KG | 45.250 | CDM
TE1812K |  | Стенка шкафа задняя 1800х1200мм ВхШ | 1 | ST | 10803,58 | 10803,58 | TUR P | Заказ | 5 недель | Продажи прекращены |  | 02.03.2016 | 26.01.2018 | новый статус |  | Шкафная продукция | Шкафы - автоматизация и управление | AM2 | AM2 | 8015646740168 | 30.881 | KG | 54.300 | CDM
TE1812X |  | Стенка шкафа задняя,нерж.ст.1800х1200 мм | 1 | ST | 80101,23 | 80101,23 | TUR P | Заказ | 8 недель |  |  | 01.02.2018 |  | изменилась цена | 77467,34 | Шкафная продукция | Шкафы - автоматизация и управление | AM2 | AM2 | 8015646774415 | 29.409 | KG | 54.300 | CDM
TE1860K |  | Стенка шкафа задняя 1800х600мм ВхШ | 1 | ST | 5425,69 | 5425,69 | TUR P | Заказ | 5 недель | Продажи прекращены |  | 02.03.2016 | 26.01.2018 | новый статус |  | Шкафная продукция | Шкафы - автоматизация и управление | AM2 | AM2 | 8015646740137 | 15.918 | KG | 27.150 | CDM
TE1860X |  | Стенка шкафа задняя,нерж.ст.1800х600 ВхШ | 1 | ST | 43274,90 | 43274,90 | TUR P | Заказ | 8 недель |  |  | 01.02.2018 |  | изменилась цена | 41851,93 | Шкафная продукция | Шкафы - автоматизация и управление | AM2 | AM2 | 8015646774385 | 15.156 | KG | 27.150 | CDM
TE1880K |  | Стенка шкафа задняя 1800х800мм ВхШ | 1 | ST | 5953,37 | 5953,37 | TUR P | Заказ | 5 недель | Продажи прекращены |  | 02.03.2016 | 26.01.2018 | новый статус |  | Шкафная продукция | Шкафы - автоматизация и управление | AM2 | AM2 | 8015646740144 | 20.906 | KG | 36.200 | CDM
TE1880X |  | Стенка шкафа задняя,нерж.ст.1800х800 ВхШ | 1 | ST | 54634,01 | 54634,01 | TUR P | Заказ | 8 недель |  |  | 01.02.2018 |  | изменилась цена | 52837,53 | Шкафная продукция | Шкафы - автоматизация и управление | AM2 | AM2 | 8015646774392 | 19.907 | KG | 36.200 | CDM
TE2010K |  | Стенка шкафа задняя 2000х1000мм ВхШ | 1 | ST | 8326,99 | 8326,99 | TUR P | Заказ | 5 недель | Продажи прекращены |  | 02.03.2016 | 26.01.2018 | новый статус |  | Шкафная продукция | Шкафы - автоматизация и управление | AM2 | AM2 | 8015646740199 | 28.718 | KG | 50.250 | CDM
TE2010X |  | Стенка шкафа задняя,нерж.ст.2000х1000 мм | 1 | ST | 74783,83 | 74783,83 | TUR P | Заказ | 8 недель |  |  | 01.02.2018 |  | изменилась цена | 72324,79 | Шкафная продукция | Шкафы - автоматизация и управление | AM2 | AM2 | 8015646774446 | 27.347 | KG | 50.250 | CDM
TE2012K |  | Стенка шкафа задняя 2000х1200мм ВхШ | 1 | ST | 10980,09 | 10980,09 | TUR P | Заказ | 5 недель | Продажи прекращены |  | 02.03.2016 | 26.01.2018 | новый статус |  | Шкафная продукция | Шкафы - автоматизация и управление | AM2 | AM2 | 8015646740205 | 34.251 | KG | 60.300 | CDM
TE2012X |  | Стенка шкафа задняя,нерж.ст.2000х1200 мм | 1 | ST | 88382,45 | 88382,45 | TUR P | Заказ | 8 недель |  |  | 01.02.2018 |  | изменилась цена | 85476,26 | Шкафная продукция | Шкафы - автоматизация и управление | AM2 | AM2 | 8015646774453 | 32.616 | KG | 60.300 | CDM
TE2060K |  | Стенка шкафа задняя 2000х600мм ВхШ | 1 | ST | 6948,05 | 6948,05 | TUR P | Заказ | 5 недель | Продажи прекращены |  | 02.03.2016 | 26.01.2018 | новый статус |  | Шкафная продукция | Шкафы - автоматизация и управление | AM2 | AM2 | 8015646740175 | 17.651 | KG | 30.150 | CDM
TE2060X |  | Стенка шкафа задняя,нерж.ст.2000х600 ВхШ | 1 | ST | 47582,80 | 47582,80 | TUR P | Заказ | 8 недель |  |  | 01.02.2018 |  | изменилась цена | 46018,18 | Шкафная продукция | Шкафы - автоматизация и управление | AM2 | AM2 | 8015646774422 | 16.808 | KG | 30.150 | CDM
TE2080K |  | Стенка шкафа задняя 2000х800мм ВхШ | 1 | ST | 7462,85 | 7462,85 | TUR P | Заказ | 5 недель | Продажи прекращены |  | 02.03.2016 | 26.01.2018 | новый статус |  | Шкафная продукция | Шкафы - автоматизация и управление | AM2 | AM2 | 8015646740182 | 23.184 | KG | 40.200 | CDM
TE2080X |  | Стенка шкафа задняя,нерж.ст.2000х800 ВхШ | 1 | ST | 61181,42 | 61181,42 | TUR P | Заказ | 8 недель |  |  | 01.02.2018 |  | изменилась цена | 59169,65 | Шкафная продукция | Шкафы - автоматизация и управление | AM2 | AM2 | 8015646774439 | 22.077 | KG | 40.200 | CDM
TE6031 |  | Перегородка горизонтальная 600x300мм ШхГ | 1 | ST | 4718,55 | 4718,55 | TUR P | Заказ | 5 недель |  |  | 01.02.2018 |  | изменилась цена | 4563,39 | Шкафная продукция | Шкафы - автоматизация и управление | AM2 | AM2 | 8015646718730 | 2.111 | KG | 5.200 | CDM
TE6041 |  | Перегородка горизонтальная 600x400мм ШхГ | 1 | ST | 4929,57 | 4929,57 | TUR P | Заказ | 5 недель |  |  | 01.02.2018 |  | изменилась цена | 4767,48 | Шкафная продукция | Шкафы - автоматизация и управление | AM2 | AM2 | 8015646718747 | 2.930 | KG | 7.200 | CDM
TE6051 |  | Перегородка горизонтальная 600x500мм ШхГ | 1 | ST | 5146,30 | 5146,30 | TUR P | Заказ | 5 недель |  |  | 01.02.2018 |  | изменилась цена | 4977,08 | Шкафная продукция | Шкафы - автоматизация и управление | AM2 | AM2 | 8015646718754 | 3.738 | KG | 9.200 | CDM
TE8031 |  | Перегородка горизонтальная 800x300мм ШхГ | 1 | ST | 5098,77 | 5098,77 | TUR P | Заказ | 5 недель |  |  | 01.02.2018 |  | изменилась цена | 4931,11 | Шкафная продукция | Шкафы - автоматизация и управление | AM2 | AM2 | 8015646718761 | 2.961 | KG | 7.280 | CDM
TE8041 |  | Перегородка горизонтальная 800x400мм ШхГ | 1 | ST | 5482,80 | 5482,80 | TUR P | Заказ | 5 недель |  |  | 01.02.2018 |  | изменилась цена | 5302,51 | Шкафная продукция | Шкафы - автоматизация и управление | AM2 | AM2 | 8015646718778 | 4.095 | KG | 10.080 | CDM
TE8051 |  | Перегородка горизонтальная 800x500мм ШхГ | 1 | ST | 5631,08 | 5631,08 | TUR P | Заказ | 5 недель |  |  | 01.02.2018 |  | изменилась цена | 5445,92 | Шкафная продукция | Шкафы - автоматизация и управление | AM2 | AM2 | 8015646718785 | 5.240 | KG | 12.880 | CDM
TF1010K |  | Дверь внутренняя 1000х1000мм ВхШ | 1 | ST | 11294,48 | 11294,48 | TUR P | Заказ | 5 недель |  |  | 01.02.2018 |  | изменилась цена | 10923,09 | Шкафная продукция | Шкафы - автоматизация и управление | AM2 | AM2 | 8015646738271 | 14.784 | KG | 24.165 | CDM
TF1060K |  | Дверь внутренняя 1000х600мм ВхШ | 1 | ST | 7940,92 | 7940,92 | TUR P | Заказ | 5 недель |  |  | 01.02.2018 |  | изменилась цена | 7679,81 | Шкафная продукция | Шкафы - автоматизация и управление | AM2 | AM2 | 8015646738257 | 9.755 | KG | 13.365 | CDM
TF1080K |  | Дверь внутренняя 1000х800мм ВхШ | 1 | ST | 9722,26 | 9722,26 | TUR P | Заказ | 5 недель |  |  | 01.02.2018 |  | изменилась цена | 9402,57 | Шкафная продукция | Шкафы - автоматизация и управление | AM2 | AM2 | 8015646738264 | 12.264 | KG | 18.765 | CDM
TF1210K |  | Дверь внутренняя 1200х1000мм ВхШ | 1 | ST | 12847,68 | 12847,68 | TUR P | Заказ | 5 недель |  |  | 01.02.2018 |  | изменилась цена | 12425,22 | Шкафная продукция | Шкафы - автоматизация и управление | AM2 | AM2 | 8015646738301 | 17.945 | KG | 29.535 | CDM
TF1260K |  | Дверь внутренняя 1200х600мм ВхШ | 1 | ST | 9026,46 | 9026,46 | TUR P | Заказ | 5 недель |  |  | 01.02.2018 |  | изменилась цена | 8729,65 | Шкафная продукция | Шкафы - автоматизация и управление | AM2 | AM2 | 8015646738288 | 11.823 | KG | 16.335 | CDM
TF1280K |  | Дверь внутренняя 1200х800мм ВхШ | 1 | ST | 11056,84 | 11056,84 | TUR P | Заказ | 5 недель |  |  | 01.02.2018 |  | изменилась цена | 10693,27 | Шкафная продукция | Шкафы - автоматизация и управление | AM2 | AM2 | 8015646738295 | 14.889 | KG | 22.935 | CDM
TF1410K |  | Дверь внутренняя 1400х1000мм ВхШ | 1 | ST | 14125,92 | 14125,92 | TUR P | Заказ | 5 недель | Продажи прекращены |  | 02.03.2016 | 26.01.2018 | новый статус |  | Шкафная продукция | Шкафы - автоматизация и управление | AM2 | AM2 | 8015646738332 | 21.105 | KG | 34.905 | CDM
TF1460K |  | Дверь внутренняя 1400х600мм ВхШ | 1 | ST | 9922,89 | 9922,89 | TUR P | Заказ | 5 недель | Продажи прекращены |  | 02.03.2016 | 26.01.2018 | новый статус |  | Шкафная продукция | Шкафы - автоматизация и управление | AM2 | AM2 | 8015646738318 | 13.902 | KG | 19.305 | CDM
TF1480K |  | Дверь внутренняя 1400х800мм ВхШ | 1 | ST | 12151,27 | 12151,27 | TUR P | Заказ | 5 недель | Продажи прекращены |  | 02.03.2016 | 26.01.2018 | новый статус |  | Шкафная продукция | Шкафы - автоматизация и управление | AM2 | AM2 | 8015646738325 | 17.504 | KG | 27.105 | CDM
TF15-13-214 |  | Терморегулятор для теплого пола 15A JUSSI | 1 | ST | 6435,92 | 6435,92 | ABJ | E | 5 недель |  |  | 01.02.2018 |  | изменилась цена | 6091,18 | Электроустановочные изделия | spring® | Выключатели скрытой установки | Tango | 6438199003771 | 0.150 | KG | 0.380 | CDM
TF15-13-81 |  | Терморегулятор для теплого пола 15A IMPRESSIVO, антрацит | 1 | ST | 6882,22 | 6882,22 | ABJ | Заказ | 5 недель |  |  | 01.02.2018 |  | изменилась цена | 6514,91 | Электроустановочные изделия | spring® | Выключатели скрытой установки | Tango | 6438199003795 | 0.160 | KG | 0.380 | CDM
TF15-13-83 |  | Терморегулятор для теплого пола 15A IMPRESSIVO, алюминий | 1 | ST | 7101,94 | 7101,94 | ABJ | Заказ | 5 недель |  |  | 01.02.2018 |  | изменилась цена | 6726,78 | Электроустановочные изделия | spring® | Выключатели скрытой установки | Tango | 6438199003801 | 0.160 | KG | 0.380 | CDM
TF15-13-84 |  | Терморегулятор для теплого пола 15A IMPRESSIVO, белый | 1 | ST | 6660,21 | 6660,21 | ABJ | Заказ | 5 недель |  |  | 01.02.2018 |  | изменилась цена | 6305,25 | Электроустановочные изделия | spring® | Выключатели скрытой установки | Tango | 6438199003788 | 0.160 | KG | 0.380 | CDM
TF1610K |  | Дверь внутренняя 1600х1000мм ВхШ | 1 | ST | 16050,93 | 16050,93 | TUR P | Заказ | 5 недель | Продажи прекращены |  | 02.03.2016 | 26.01.2018 | новый статус |  | Шкафная продукция | Шкафы - автоматизация и управление | AM2 | AM2 | 8015646738363 | 24.266 | KG | 40.275 | CDM
TF1660K |  | Дверь внутренняя 1600х600мм ВхШ | 1 | ST | 11277,94 | 11277,94 | TUR P | Заказ | 5 недель | Продажи прекращены |  | 02.03.2016 | 26.01.2018 | новый статус |  | Шкафная продукция | Шкафы - автоматизация и управление | AM2 | AM2 | 8015646738349 | 15.971 | KG | 22.275 | CDM
TF1660X |  | Дверь внутренняя,нерж.ст.1600х600мм,AMX | 1 | ST | 42982,12 | 42982,12 | TUR P | Заказ | 8 недель |  |  | 01.02.2018 |  | изменилась цена | 41568,78 | Шкафная продукция | Шкафы - автоматизация и управление | AM2 | AM2 | 8015646774040 | 15.210 | KG | 22.275 | CDM
TF1680K |  | Дверь внутренняя 1600х800мм ВхШ | 1 | ST | 13815,20 | 13815,20 | TUR P | Заказ | 5 недель | Продажи прекращены |  | 02.03.2016 | 26.01.2018 | новый статус |  | Шкафная продукция | Шкафы - автоматизация и управление | AM2 | AM2 | 8015646738356 | 20.118 | KG | 31.275 | CDM
TF1680X |  | Дверь внутренняя,нерж.ст.1600х800мм,AMX | 1 | ST | 54949,58 | 54949,58 | TUR P | Заказ | 8 недель |  |  | 01.02.2018 |  | изменилась цена | 53142,73 | Шкафная продукция | Шкафы - автоматизация и управление | AM2 | AM2 | 8015646773722 | 19.160 | KG | 31.275 | CDM
TF1810K |  | Дверь внутренняя 1800х1000мм ВхШ | 1 | ST | 18238,86 | 18238,86 | TUR P | Заказ | 5 недель | Продажи прекращены |  | 02.03.2016 | 26.01.2018 | новый статус |  | Шкафная продукция | Шкафы - автоматизация и управление | AM2 | AM2 | 8015646738394 | 27.510 | KG | 45.645 | CDM
TF1810X |  | Дверь внутренняя,нерж.ст.1800х1000мм,AMX | 1 | ST | 73582,34 | 73582,34 | TUR P | Заказ | 8 недель |  |  | 01.02.2018 |  | изменилась цена | 71162,80 | Шкафная продукция | Шкафы - автоматизация и управление | AM2 | AM2 | 8015646773753 | 26.198 | KG | 45.645 | CDM
TF1860K |  | Дверь внутренняя 1800х600мм ВхШ | 1 | ST | 12816,84 | 12816,84 | TUR P | Заказ | 5 недель | Продажи прекращены |  | 02.03.2016 | 26.01.2018 | новый статус |  | Шкафная продукция | Шкафы - автоматизация и управление | AM2 | AM2 | 8015646738370 | 18.123 | KG | 25.245 | CDM
TF1860X |  | Дверь внутренняя,нерж.ст.1800х600мм,AMX | 1 | ST | 47537,17 | 47537,17 | TUR P | Заказ | 8 недель |  |  | 01.02.2018 |  | изменилась цена | 45974,05 | Шкафная продукция | Шкафы - автоматизация и управление | AM2 | AM2 | 8015646773739 | 17.261 | KG | 25.245 | CDM
TF1880K |  | Дверь внутренняя 1800х800мм ВхШ | 1 | ST | 15696,08 | 15696,08 | TUR P | Заказ | 5 недель | Продажа остатков |  | 02.03.2016 | 26.01.2018 | новый статус |  | Шкафная продукция | Шкафы - автоматизация и управление | AM2 | AM2 | 8015646738387 | 22.817 | KG | 35.445 | CDM
TF1880X |  | Дверь внутренняя,нерж.ст.1800х800мм,AMX | 1 | ST | 60557,85 | 60557,85 | TUR P | Заказ | 8 недель |  |  | 01.02.2018 |  | изменилась цена | 58566,59 | Шкафная продукция | Шкафы - автоматизация и управление | AM2 | AM2 | 8015646773746 | 21.729 | KG | 35.445 | CDM
TF2010K |  | Дверь внутренняя 2000х1000мм ВхШ | 1 | ST | 20645,58 | 20645,58 | TUR P | Заказ | 5 недель | Продажи прекращены |  | 02.03.2016 | 26.01.2018 | новый статус |  | Шкафная продукция | Шкафы - автоматизация и управление | AM2 | AM2 | 8015646738424 | 30.671 | KG | 51.015 | CDM
TF2010X |  | Дверь внутренняя,нерж.ст.2000х1000мм,AMX | 1 | ST | 80682,97 | 80682,97 | TUR P | Заказ | 8 недель |  |  | 01.02.2018 |  | изменилась цена | 78029,95 | Шкафная продукция | Шкафы - автоматизация и управление | AM2 | AM2 | 8015646773784 | 29.208 | KG | 51.015 | CDM
TF2060K |  | Дверь внутренняя 2000х600мм ВхШ | 1 | ST | 14418,26 | 14418,26 | TUR P | Заказ | 5 недель | Продажи прекращены |  | 02.03.2016 | 26.01.2018 | новый статус |  | Шкафная продукция | Шкафы - автоматизация и управление | AM2 | AM2 | 8015646738400 | 20.202 | KG | 28.215 | CDM
TF2060X |  | Дверь внутренняя,нерж.ст.2000х600мм,AMX | 1 | ST | 51649,26 | 51649,26 | TUR P | Заказ | 8 недель |  |  | 01.02.2018 |  | изменилась цена | 49950,93 | Шкафная продукция | Шкафы - автоматизация и управление | AM2 | AM2 | 8015646773760 | 19.235 | KG | 28.215 | CDM
TF2080K |  | Дверь внутренняя 2000х800мм ВхШ | 1 | ST | 17983,29 | 17983,29 | TUR P | Заказ | 5 недель | Продажа остатков |  | 02.03.2016 | 26.01.2018 | новый статус |  | Шкафная продукция | Шкафы - автоматизация и управление | AM2 | AM2 | 8015646738417 | 25.431 | KG | 39.615 | CDM
TF2080X |  | Дверь внутренняя,нерж.ст.2000х800мм,AMX | 1 | ST | 66168,02 | 66168,02 | TUR P | Заказ | 8 недель |  |  | 01.02.2018 |  | изменилась цена | 63992,28 | Шкафная продукция | Шкафы - автоматизация и управление | AM2 | AM2 | 8015646773777 | 24.222 | KG | 39.615 | CDM
TK1000 |  | Стойки для фиксации панелей 19 дюймов H=1000мм (2шт) | 1 | ST | 2336,46 | 2336,46 | TUR P | Заказ | 5 недель |  |  | 01.02.2018 |  | изменилась цена | 2259,63 | Шкафная продукция | Шкафы - автоматизация и управление | AM2 | AM2 | 8015646718662 | 2.499 | KG | 0.788 | CDM
TK1200 |  | Стойки для фиксации панелей 19 дюймов H=1200мм (2шт) | 1 | ST | 2475,24 | 2475,24 | TUR P | Заказ | 5 недель |  |  | 01.02.2018 |  | изменилась цена | 2393,85 | Шкафная продукция | Шкафы - автоматизация и управление | AM2 | AM2 | 8015646718655 | 2.783 | KG | 0.963 | CDM
TK1400 |  | Стойки для фиксации панелей 19 дюймов H=1400мм (2шт) | 1 | ST | 2540,94 | 2540,94 | TUR P | Заказ | 5 недель | Продажи прекращены |  | 02.03.2016 | 26.01.2018 | новый статус |  | Шкафная продукция | Шкафы - автоматизация и управление | AM2 | AM2 | 8015646718648 | 3.077 | KG | 1.138 | CDM
TK1600 |  | Стойки для фиксации панелей 19 дюймов H=1600мм (2шт) | 1 | ST | 2752,38 | 2752,38 | TUR P | Заказ | 5 недель | Продажи прекращены |  | 02.03.2016 | 26.01.2018 | новый статус |  | Шкафная продукция | Шкафы - автоматизация и управление | AM2 | AM2 | 8015646718631 | 3.371 | KG | 1.313 | CDM
TK1800 |  | Стойки для фиксации панелей 19 дюймов H=1800мм (2шт) | 1 | ST | 2846,14 | 2846,14 | TUR P | Заказ | 5 недель | Продажи прекращены |  | 02.03.2016 | 26.01.2018 | новый статус |  | Шкафная продукция | Шкафы - автоматизация и управление | AM2 | AM2 | 8015646718624 | 3.654 | KG | 1.488 | CDM
TK2000 |  | Стойки для фиксации панелей 19 дюймов H=2000мм (2шт) | 1 | ST | 3090,68 | 3090,68 | TUR P | Заказ | 5 недель | Продажи прекращены |  | 02.03.2016 | 26.01.2018 | новый статус |  | Шкафная продукция | Шкафы - автоматизация и управление | AM2 | AM2 | 8015646718617 | 3.948 | KG | 1.663 | CDM
TL1157 |  | Стикер АBB-AM2 длина 1000мм (10шт) | 1 | ST | 10739,83 | 10739,83 | TUR P | Заказ | 5 недель |  |  | 01.02.2018 |  | изменилась цена | 6105,97 | Шкафная продукция | Шкафы - автоматизация и управление | AM2 | AM2 | 8015646718143 | 0.252 | KG | 0.613 | CDM
TM2003FV5K |  | АМ2 Корпус шкафа (двойная дверь) 1000x1000х300мм ВхШхГ | 1 | ST | 45371,81 | 45371,81 | TUR P | Заказ | 5 недель |  |  | 01.02.2018 |  | изменилась цена | 43879,89 | Шкафная продукция | Шкафы - автоматизация и управление | AM2 | AM2 | 8015646737151 | 54.233 | KG | 330.000 | CDM
TM2004FV5K |  | АМ2 Корпус шкафа (двойная дверь) 1000х1000х400мм ВхШхГ | 1 | ST | 46915,51 | 46915,51 | TUR P | Заказ | 5 недель |  |  | 01.02.2018 |  | изменилась цена | 45372,83 | Шкафная продукция | Шкафы - автоматизация и управление | AM2 | AM2 | 8015646737175 | 59.577 | KG | 440.000 | CDM
TM2004K |  | АМ2 Корпус шкафа 1000х1000х400мм ВхШхГ | 1 | ST | 43599,97 | 43599,97 | TUR P | Заказ | 5 недель |  |  | 01.02.2018 |  | изменилась цена | 42166,32 | Шкафная продукция | Шкафы - автоматизация и управление | AM2 | AM2 | 8015646736802 | 59.577 | KG | 440.000 | CDM
TM2024K |  | АМ2 Корпус шкафа (двойная дверь) 1000х1200х400мм ВхШхГ | 1 | ST | 53057,98 | 53057,98 | TUR P | Заказ | 5 недель |  |  | 01.02.2018 |  | изменилась цена | 51313,33 | Шкафная продукция | Шкафы - автоматизация и управление | AM2 | AM2 | 8015646737182 | 67.190 | KG | 528.000 | CDM
TM2063K |  | АМ2 Корпус шкафа 1000х600х300мм ВхШхГ | 1 | ST | 31191,46 | 31191,46 | TUR P | Заказ | 5 недель |  |  | 01.02.2018 |  | изменилась цена | 30165,82 | Шкафная продукция | Шкафы - автоматизация и управление | AM2 | AM2 | 8015646736765 | 39.428 | KG | 198.000 | CDM
TM2064K |  | АМ2 Корпус шкафа 1000х600х400мм ВхШхГ | 1 | ST | 33098,27 | 33098,27 | TUR P | Заказ | 5 недель |  |  | 01.02.2018 |  | изменилась цена | 32009,93 | Шкафная продукция | Шкафы - автоматизация и управление | AM2 | AM2 | 8015646736789 | 43.859 | KG | 264.000 | CDM
TM2064VK |  | АМ2 Корпус шкафа (прозр.дверь) 1000х600х400мм ВхШхГ | 1 | ST | 41459,34 | 41459,34 | TUR P | Заказ | 5 недель |  |  | 01.02.2018 |  | изменилась цена | 40096,07 | Шкафная продукция | Шкафы - автоматизация и управление | AM2 | AM2 | 8015646738011 | 44.657 | KG | 264.000 | CDM
TM2074K |  | АМ2 Корпус шкафа (двойная дверь) 1000х1600х400мм ВхШхГ | 1 | ST | 60346,83 | 60346,83 | TUR P | Заказ | 5 недель |  |  | 01.02.2018 |  | изменилась цена | 58362,50 | Шкафная продукция | Шкафы - автоматизация и управление | AM2 | AM2 | 8015646737199 | 82.499 | KG | 704.000 | CDM
TM2083FV4K |  | АМ2 Корпус шкафа (двойная дверь) 1000х800х300мм ВхШхГ | 1 | ST | 38613,38 | 38613,38 | TUR P | Заказ | 5 недель |  |  | 01.02.2018 |  | изменилась цена | 37343,69 | Шкафная продукция | Шкафы - автоматизация и управление | AM2 | AM2 | 8015646737144 | 46.620 | KG | 264.000 | CDM
TM2083K |  | АМ2 Корпус шкафа 1000х800х300мм ВхШхГ | 1 | ST | 36832,04 | 36832,04 | TUR P | Заказ | 5 недель |  |  | 01.02.2018 |  | изменилась цена | 35620,93 | Шкафная продукция | Шкафы - автоматизация и управление | AM2 | AM2 | 8015646736772 | 46.620 | KG | 264.000 | CDM
TM2084FV4K |  | АМ2 Корпус шкафа (двойная дверь) 1000х800х400мм ВхШхГ | 1 | ST | 41520,17 | 41520,17 | TUR P | Заказ | 5 недель |  |  | 01.02.2018 |  | изменилась цена | 40154,90 | Шкафная продукция | Шкафы - автоматизация и управление | AM2 | AM2 | 8015646737168 | 51.513 | KG | 352.000 | CDM
TM2084K |  | АМ2 Корпус шкафа 1000х800х400мм ВхШхГ | 1 | ST | 39620,97 | 39620,97 | TUR P | Заказ | 5 недель |  |  | 01.02.2018 |  | изменилась цена | 38318,15 | Шкафная продукция | Шкафы - автоматизация и управление | AM2 | AM2 | 8015646736796 | 51.513 | KG | 352.000 | CDM
TM2084VK |  | АМ2 Корпус шкафа (прозр.дверь) 1000х800х400мм ВхШхГ | 1 | ST | 49586,57 | 49586,57 | TUR P | Заказ | 5 недель |  |  | 01.02.2018 |  | изменилась цена | 47956,06 | Шкафная продукция | Шкафы - автоматизация и управление | AM2 | AM2 | 8015646738028 | 52.563 | KG | 352.000 | CDM
TM2204FV5K |  | АМ2 Корпус шкафа (двойная дверь) 1200х1000х400мм ВхШхГ | 1 | ST | 52284,23 | 52284,23 | TUR P | Заказ | 5 недель |  |  | 01.02.2018 |  | изменилась цена | 50565,02 | Шкафная продукция | Шкафы - автоматизация и управление | AM2 | AM2 | 8015646737229 | 67.536 | KG | 520.000 | CDM
TM2204K |  | АМ2 Корпус шкафа 1200х1000х400мм ВхШхГ | 1 | ST | 49905,95 | 49905,95 | TUR P | Заказ | 5 недель |  |  | 01.02.2018 |  | изменилась цена | 48264,94 | Шкафная продукция | Шкафы - автоматизация и управление | AM2 | AM2 | 8015646736840 | 67.536 | KG | 520.000 | CDM
TM2204VK |  | АМ2 Корпус шкафа (прозр.дверь) 1200х1000х400мм ВхШхГ | 1 | ST | 61040,73 | 61040,73 | TUR P | Заказ | 5 недель |  |  | 01.02.2018 |  | изменилась цена | 59033,59 | Шкафная продукция | Шкафы - автоматизация и управление | AM2 | AM2 | 8015646738059 | 69.153 | KG | 520.000 | CDM
TM2223K |  | АМ2 Корпус шкафа (двойная дверь) 1200х1200х300мм ВхШхГ | 1 | ST | 55584,55 | 55584,55 | TUR P | Заказ | 5 недель |  |  | 01.02.2018 |  | изменилась цена | 53756,82 | Шкафная продукция | Шкафы - автоматизация и управление | AM2 | AM2 | 8015646737212 | 69.836 | KG | 468.000 | CDM
TM2224K |  | АМ2 Корпус шкафа (двойная дверь) 1200х1200х400мм ВхШхГ | 1 | ST | 60736,56 | 60736,56 | TUR P | Заказ | 5 недель |  |  | 01.02.2018 |  | изменилась цена | 58739,42 | Шкафная продукция | Шкафы - автоматизация и управление | AM2 | AM2 | 8015646737236 | 76.136 | KG | 624.000 | CDM
TM2263K |  | АМ2 Корпус шкафа 1200х600х300мм ВхШхГ | 1 | ST | 35111,54 | 35111,54 | TUR P | Заказ | 5 недель |  |  | 01.02.2018 |  | изменилась цена | 33957,00 | Шкафная продукция | Шкафы - автоматизация и управление | AM2 | AM2 | 8015646736819 | 44.825 | KG | 234.000 | CDM
TM2264K |  | АМ2 Корпус шкафа 1200х600х400мм ВхШхГ | 1 | ST | 37269,30 | 37269,30 | TUR P | Заказ | 5 недель |  |  | 01.02.2018 |  | изменилась цена | 36043,81 | Шкафная продукция | Шкафы - автоматизация и управление | AM2 | AM2 | 8015646736826 | 49.749 | KG | 312.000 | CDM
TM2264VK |  | АМ2 Корпус шкафа (прозр.дверь) 1200х600х400мм ВхШхГ | 1 | ST | 46664,56 | 46664,56 | TUR P | Заказ | 5 недель |  |  | 01.02.2018 |  | изменилась цена | 45130,14 | Шкафная продукция | Шкафы - автоматизация и управление | AM2 | AM2 | 8015646738035 | 50.715 | KG | 312.000 | CDM
TM2283FV4K |  | АМ2 Корпус шкафа (двойная дверь) 1200х800х300мм ВхШхГ | 1 | ST | 44310,99 | 44310,99 | TUR P | Заказ | 5 недель |  |  | 01.02.2018 |  | изменилась цена | 42853,96 | Шкафная продукция | Шкафы - автоматизация и управление | AM2 | AM2 | 8015646737205 | 53.015 | KG | 312.000 | CDM
TM2284K |  | АМ2 Корпус шкафа 1200х800х400мм ВхШхГ | 1 | ST | 43719,75 | 43719,75 | TUR P | Заказ | 5 недель |  |  | 01.02.2018 |  | изменилась цена | 42282,16 | Шкафная продукция | Шкафы - автоматизация и управление | AM2 | AM2 | 8015646736833 | 58.391 | KG | 416.000 | CDM
TM2284VK |  | АМ2 Корпус шкафа (прозр.дверь) 1200х800х400мм ВхШхГ | 1 | ST | 54681,53 | 54681,53 | TUR P | Заказ | 5 недель |  |  | 01.02.2018 |  | изменилась цена | 52883,49 | Шкафная продукция | Шкафы - автоматизация и управление | AM2 | AM2 | 8015646738042 | 59.651 | KG | 416.000 | CDM
TM2403K |  | АМ2 Корпус шкафа 1400х1000х300мм ВхШхГ | 1 | ST | 50899,65 | 50899,65 | TUR P | Заказ | 5 недель | Продажа остатков |  | 02.03.2016 | 26.01.2018 | новый статус |  | Шкафная продукция | Шкафы - автоматизация и управление | AM2 | AM2 | 8015646736871 | 69.153 | KG | 450.000 | CDM
TM2404FV5K |  | АМ2 Корпус шкафа (двойная дверь) 1400х1000х400мм ВхШхГ | 1 | ST | 56733,51 | 56733,51 | TUR P | Заказ | 5 недель | Продажи прекращены |  | 02.03.2016 | 26.01.2018 | новый статус |  | Шкафная продукция | Шкафы - автоматизация и управление | AM2 | AM2 | 8015646737830 | 75.495 | KG | 600.000 | CDM
TM2404K |  | АМ2 Корпус шкафа 1400х1000х400мм ВхШхГ | 1 | ST | 54168,67 | 54168,67 | TUR P | Заказ | 5 недель | Продажи прекращены |  | 02.03.2016 | 26.01.2018 | новый статус |  | Шкафная продукция | Шкафы - автоматизация и управление | AM2 | AM2 | 8015646736901 | 75.495 | KG | 600.000 | CDM
TM2404VK |  | АМ2 Корпус шкафа (прозр.дверь) 1400х1000х400мм ВхШхГ | 1 | ST | 66538,73 | 66538,73 | TUR P | Заказ | 5 недель | Продажи прекращены |  | 02.03.2016 | 26.01.2018 | новый статус |  | Шкафная продукция | Шкафы - автоматизация и управление | AM2 | AM2 | 8015646738097 | 77.364 | KG | 600.000 | CDM
TM2405FV5K |  | АМ2 Корпус шкафа (двойная дверь) 1400х1000х500мм ВхШхГ | 1 | ST | 64360,00 | 64360,00 | TUR P | Заказ | 5 недель | Продажи прекращены |  | 02.03.2016 | 26.01.2018 | новый статус |  | Шкафная продукция | Шкафы - автоматизация и управление | AM2 | AM2 | 8015646737861 | 81.827 | KG | 750.000 | CDM
TM2405K |  | АМ2 Корпус шкафа 1400х1000х500мм ВхШхГ | 1 | ST | 59851,76 | 59851,76 | TUR P | Заказ | 5 недель | Продажи прекращены |  | 02.03.2016 | 26.01.2018 | новый статус |  | Шкафная продукция | Шкафы - автоматизация и управление | AM2 | AM2 | 8015646736932 | 81.827 | KG | 750.000 | CDM
TM2424K |  | АМ2 Корпус шкафа (двойная дверь) 1400х1200х400мм ВхШхГ | 1 | ST | 64172,46 | 64172,46 | TUR P | Заказ | 5 недель | Продажи прекращены |  | 02.03.2016 | 26.01.2018 | новый статус |  | Шкафная продукция | Шкафы - автоматизация и управление | AM2 | AM2 | 8015646737847 | 85.071 | KG | 720.000 | CDM
TM2425K |  | АМ2 Корпус шкафа (двойная дверь) 1400х1200х500мм ВхШхГ | 1 | ST | 72823,05 | 72823,05 | TUR P | Заказ | 5 недель | Продажи прекращены |  | 02.03.2016 | 26.01.2018 | новый статус |  | Шкафная продукция | Шкафы - автоматизация и управление | AM2 | AM2 | 8015646737878 | 91.865 | KG | 900.000 | CDM
TM2463K |  | АМ2 Корпус шкафа 1400х600х300мм ВхШхГ | 1 | ST | 38185,77 | 38185,77 | TUR P | Заказ | 5 недель | Продажи прекращены |  | 02.03.2016 | 26.01.2018 | новый статус |  | Шкафная продукция | Шкафы - автоматизация и управление | AM2 | AM2 | 8015646736857 | 51.282 | KG | 270.000 | CDM
TM2464K |  | АМ2 Корпус шкафа 1400х600х400мм ВхШхГ | 1 | ST | 40544,68 | 40544,68 | TUR P | Заказ | 5 недель | Продажа остатков |  | 02.03.2016 | 26.01.2018 | новый статус |  | Шкафная продукция | Шкафы - автоматизация и управление | AM2 | AM2 | 8015646736888 | 55.650 | KG | 360.000 | CDM
TM2464VK |  | АМ2 Корпус шкафа (прозр.дверь) 1400х600х400мм ВхШхГ | 1 | ST | 50759,92 | 50759,92 | TUR P | Заказ | 5 недель | Продажи прекращены |  | 02.03.2016 | 26.01.2018 | новый статус |  | Шкафная продукция | Шкафы - автоматизация и управление | AM2 | AM2 | 8015646738073 | 56.763 | KG | 360.000 | CDM
TM2465K |  | АМ2 Корпус шкафа 1400х600х500мм ВхШхГ | 1 | ST | 45006,95 | 45006,95 | TUR P | Заказ | 5 недель | Продажи прекращены |  | 02.03.2016 | 26.01.2018 | новый статус |  | Шкафная продукция | Шкафы - автоматизация и управление | AM2 | AM2 | 8015646736918 | 61.068 | KG | 450.000 | CDM
TM2483FV4K |  | АМ2 Корпус шкафа (двойная дверь) 1400х800х300мм ВхШхГ | 1 | ST | 46726,04 | 46726,04 | TUR P | Заказ | 5 недель | Продажи прекращены |  | 02.03.2016 | 26.01.2018 | новый статус |  | Шкафная продукция | Шкафы - автоматизация и управление | AM2 | AM2 | 8015646737816 | 59.399 | KG | 360.000 | CDM
TM2483K |  | АМ2 Корпус шкафа 1400х800х300мм ВхШхГ | 1 | ST | 44582,24 | 44582,24 | TUR P | Заказ | 5 недель | Продажи прекращены |  | 02.03.2016 | 26.01.2018 | новый статус |  | Шкафная продукция | Шкафы - автоматизация и управление | AM2 | AM2 | 8015646736864 | 59.399 | KG | 360.000 | CDM
TM2483VK |  | АМ2 Корпус шкафа (прозр.дверь) 1400х800х300мм ВхШхГ | 1 | ST | 55856,50 | 55856,50 | TUR P | Заказ | 5 недель | Продажи прекращены |  | 02.03.2016 | 26.01.2018 | новый статус |  | Шкафная продукция | Шкафы - автоматизация и управление | AM2 | AM2 | 8015646738066 | 60.869 | KG | 360.000 | CDM
TM2484FV4K |  | АМ2 Корпус шкафа (двойная дверь) 1400х800х400мм ВхШхГ | 1 | ST | 49654,92 | 49654,92 | TUR P | Заказ | 5 недель | Продажи прекращены |  | 02.03.2016 | 26.01.2018 | новый статус |  | Шкафная продукция | Шкафы - автоматизация и управление | AM2 | AM2 | 8015646737823 | 65.279 | KG | 480.000 | CDM
TM2484K |  | АМ2 Корпус шкафа 1400х800х400мм ВхШхГ | 1 | ST | 47393,45 | 47393,45 | TUR P | Заказ | 5 недель | Продажи прекращены |  | 02.03.2016 | 26.01.2018 | новый статус |  | Шкафная продукция | Шкафы - автоматизация и управление | AM2 | AM2 | 8015646736895 | 65.279 | KG | 480.000 | CDM
TM2484VK |  | АМ2 Корпус шкафа (прозр.дверь) 1400х800х400мм ВхШхГ | 1 | ST | 59261,58 | 59261,58 | TUR P | Заказ | 5 недель | Продажи прекращены |  | 02.03.2016 | 26.01.2018 | новый статус |  | Шкафная продукция | Шкафы - автоматизация и управление | AM2 | AM2 | 8015646738080 | 66.749 | KG | 480.000 | CDM
TM2485FV4K |  | АМ2 Корпус шкафа (двойная дверь) 1400х800х500мм ВхШхГ | 1 | ST | 53600,54 | 53600,54 | TUR P | Заказ | 5 недель | Продажи прекращены |  | 02.03.2016 | 26.01.2018 | новый статус |  | Шкафная продукция | Шкафы - автоматизация и управление | AM2 | AM2 | 8015646737854 | 71.159 | KG | 600.000 | CDM
TM2485K |  | АМ2 Корпус шкафа 1400х800х500мм ВхШхГ | 1 | ST | 51179,11 | 51179,11 | TUR P | Заказ | 5 недель | Продажи прекращены |  | 02.03.2016 | 26.01.2018 | новый статус |  | Шкафная продукция | Шкафы - автоматизация и управление | AM2 | AM2 | 8015646736925 | 71.159 | KG | 600.000 | CDM
TM2604FV5K |  | АМ2 Корпус шкафа (двойная дверь) 1600х1000х400мм ВхШхГ | 1 | ST | 60212,13 | 60212,13 | TUR P | Заказ | 5 недель | Продажи прекращены |  | 02.03.2016 | 26.01.2018 | новый статус |  | Шкафная продукция | Шкафы - автоматизация и управление | AM2 | AM2 | 8015646737892 | 83.444 | KG | 680.000 | CDM
TM2604K |  | АМ2 Корпус шкафа 1600х1000х400мм ВхШхГ | 1 | ST | 55981,52 | 55981,52 | TUR P | Заказ | 5 недель | Продажи прекращены |  | 02.03.2016 | 26.01.2018 | новый статус |  | Шкафная продукция | Шкафы - автоматизация и управление | AM2 | AM2 | 8015646736987 | 83.444 | KG | 680.000 | CDM
TM2604VK |  | АМ2 Корпус шкафа (прозр.дверь) 1600х1000х400мм ВхШхГ | 1 | ST | 70028,38 | 70028,38 | TUR P | Заказ | 5 недель | Продажи прекращены |  | 02.03.2016 | 26.01.2018 | новый статус |  | Шкафная продукция | Шкафы - автоматизация и управление | AM2 | AM2 | 8015646738127 | 85.586 | KG | 680.000 | CDM
TM2605FV5K |  | АМ2 Корпус шкафа (двойная дверь) 1600х1000х500мм ВхШхГ | 1 | ST | 66761,20 | 66761,20 | TUR P | Заказ | 5 недель | Продажи прекращены |  | 02.03.2016 | 26.01.2018 | новый статус |  | Шкафная продукция | Шкафы - автоматизация и управление | AM2 | AM2 | 8015646737922 | 90.279 | KG | 850.000 | CDM
TM2605K |  | АМ2 Корпус шкафа 1600х1000х500мм ВхШхГ | 1 | ST | 62105,88 | 62105,88 | TUR P | Заказ | 5 недель | Продажа остатков |  | 02.03.2016 | 26.01.2018 | новый статус |  | Шкафная продукция | Шкафы - автоматизация и управление | AM2 | AM2 | 8015646737014 | 90.279 | KG | 850.000 | CDM
TM2624K |  | АМ2 Корпус шкафа (двойная дверь) 1600х1200х400мм ВхШхГ | 1 | ST | 68121,76 | 68121,76 | TUR P | Заказ | 5 недель | Продажи прекращены |  | 02.03.2016 | 26.01.2018 | новый статус |  | Шкафная продукция | Шкафы - автоматизация и управление | AM2 | AM2 | 8015646737908 | 94.007 | KG | 816.000 | CDM
TM2625K |  | АМ2 Корпус шкафа (двойная дверь) 1600х1200х500мм ВхШхГ | 1 | ST | 74270,02 | 74270,02 | TUR P | Заказ | 5 недель | Продажи прекращены |  | 02.03.2016 | 26.01.2018 | новый статус |  | Шкафная продукция | Шкафы - автоматизация и управление | AM2 | AM2 | 8015646737939 | 101.294 | KG | 1020.000 | CDM
TM2663K |  | АМ2 Корпус шкафа 1600х600х300мм ВхШхГ | 1 | ST | 42927,50 | 42927,50 | TUR P | Заказ | 5 недель | Продажи прекращены |  | 02.03.2016 | 26.01.2018 | новый статус |  | Шкафная продукция | Шкафы - автоматизация и управление | AM2 | AM2 | 8015646736949 | 55.629 | KG | 306.000 | CDM
TM2664K |  | АМ2 Корпус шкафа 1600х600х400мм ВхШхГ | 1 | ST | 45580,59 | 45580,59 | TUR P | Заказ | 5 недель | Продажи прекращены |  | 02.03.2016 | 26.01.2018 | новый статус |  | Шкафная продукция | Шкафы - автоматизация и управление | AM2 | AM2 | 8015646736963 | 61.541 | KG | 408.000 | CDM
TM2664VK |  | АМ2 Корпус шкафа (прозр.дверь) 1600х600х400мм ВхШхГ | 1 | ST | 57058,94 | 57058,94 | TUR P | Заказ | 5 недель | Продажи прекращены |  | 02.03.2016 | 26.01.2018 | новый статус |  | Шкафная продукция | Шкафы - автоматизация и управление | AM2 | AM2 | 8015646738103 | 62.811 | KG | 408.000 | CDM
TM2664X | 0 | Шкаф AMX нерж.ст. с непр.дв 1600x600x400 | 1 | ST | 199842,43 | 199842,43 | TUR P | Заказ | 8 недель |  |  | 01.02.2018 |  | изменилась цена | 193271,21 | Шкафная продукция | Шкафы - автоматизация и управление | AM2 | AM2 | 8015646773296 | 69.000 | KG | 408.000 | CDM
TM2665K |  | АМ2 Корпус шкафа 1600х600х500мм ВхШхГ | 1 | ST | 49597,92 | 49597,92 | TUR P | Заказ | 5 недель | Продажи прекращены |  | 02.03.2016 | 26.01.2018 | новый статус |  | Шкафная продукция | Шкафы - автоматизация и управление | AM2 | AM2 | 8015646736994 | 67.463 | KG | 510.000 | CDM
TM2683K |  | АМ2 Корпус шкафа 1600х800х300мм ВхШхГ | 1 | ST | 48233,69 | 48233,69 | TUR P | Заказ | 5 недель | Продажа остатков |  | 02.03.2016 | 26.01.2018 | новый статус |  | Шкафная продукция | Шкафы - автоматизация и управление | AM2 | AM2 | 8015646736956 | 65.793 | KG | 408.000 | CDM
TM2684FV4K |  | АМ2 Корпус шкафа (двойная дверь) 1600х800х400мм ВхШхГ | 1 | ST | 53738,44 | 53738,44 | TUR P | Заказ | 5 недель | Продажи прекращены |  | 02.03.2016 | 26.01.2018 | новый статус |  | Шкафная продукция | Шкафы - автоматизация и управление | AM2 | AM2 | 8015646737885 | 72.167 | KG | 544.000 | CDM
TM2684K |  | АМ2 Корпус шкафа 1600х800х400мм ВхШхГ | 1 | ST | 51300,46 | 51300,46 | TUR P | Заказ | 5 недель | Продажи прекращены |  | 02.03.2016 | 26.01.2018 | новый статус |  | Шкафная продукция | Шкафы - автоматизация и управление | AM2 | AM2 | 8015646736970 | 72.167 | KG | 544.000 | CDM
TM2684VK |  | АМ2 Корпус шкафа (прозр.дверь) 1600х800х400мм ВхШхГ | 1 | ST | 62716,29 | 62716,29 | TUR P | Заказ | 5 недель | Продажи прекращены |  | 02.03.2016 | 26.01.2018 | новый статус |  | Шкафная продукция | Шкафы - автоматизация и управление | AM2 | AM2 | 8015646738110 | 73.836 | KG | 544.000 | CDM
TM2684X |  | Шкаф AMX нерж.ст. с непр.дв 1600x800x400 | 1 | ST | 219222,31 | 219222,31 | TUR P | Заказ | 8 недель |  |  | 01.02.2018 |  | изменилась цена | 212013,84 | Шкафная продукция | Шкафы - автоматизация и управление | AM2 | AM2 | 8015646773302 | 79.000 | KG | 544.000 | CDM
TM2685FV4K |  | АМ2 Корпус шкафа (двойная дверь) 1600х800х500мм ВхШхГ | 1 | ST | 57266,70 | 57266,70 | TUR P | Заказ | 5 недель | Продажи прекращены |  | 02.03.2016 | 26.01.2018 | новый статус |  | Шкафная продукция | Шкафы - автоматизация и управление | AM2 | AM2 | 8015646737915 | 78.540 | KG | 680.000 | CDM
TM2685K |  | АМ2 Корпус шкафа 1600х800х500мм ВхШхГ | 1 | ST | 54683,48 | 54683,48 | TUR P | Заказ | 5 недель | Продажи прекращены |  | 02.03.2016 | 26.01.2018 | новый статус |  | Шкафная продукция | Шкафы - автоматизация и управление | AM2 | AM2 | 8015646737007 | 74.340 | KG | 680.000 | CDM
TM2804FV5K |  | АМ2 Корпус шкафа (двойная дверь) 1800х1000х400мм ВхШхГ | 1 | ST | 0,00 | 0,00 | TUR P | Заказ | 5 недель | Продажи прекращены |  | 02.03.2016 | 11.08.2017 |  |  | Шкафная продукция | Шкафы - автоматизация и управление | AM2 | AM2 | 8015646737953 | 91.403 | KG | 760.000 | CDM
TM2804K |  | АМ2 Корпус шкафа 1800х1000х400мм ВхШхГ | 1 | ST | 0,00 | 0,00 | TUR P | Заказ | 5 недель | Продажи прекращены |  | 02.03.2016 | 11.08.2017 |  |  | Шкафная продукция | Шкафы - автоматизация и управление | AM2 | AM2 | 8015646737045 | 91.403 | KG | 760.000 | CDM
TM2804VK |  | АМ2 Корпус шкафа (прозр.дверь) 1800х1000х400мм ВхШхГ | 1 | ST | 0,00 | 0,00 | TUR P | Заказ | 5 недель | Продажи прекращены |  | 02.03.2016 | 11.08.2017 |  |  | Шкафная продукция | Шкафы - автоматизация и управление | AM2 | AM2 | 8015646738158 | 93.807 | KG | 760.000 | CDM
TM2804X |  | Шкаф AMX нерж.ст.с непр.дв 1800x1000x400 | 1 | ST | 285093,76 | 285093,76 | TUR P | Заказ | 8 недель |  |  | 01.02.2018 |  | изменилась цена | 275719,30 | Шкафная продукция | Шкафы - автоматизация и управление | AM2 | AM2 | 8015646773852 | 95.000 | KG | 760.000 | CDM
TM2805K |  | АМ2 Корпус шкафа 1800х1000х500мм ВхШхГ | 1 | ST | 0,00 | 0,00 | TUR P | Заказ | 5 недель | Продажи прекращены |  | 02.03.2016 | 11.08.2017 |  |  | Шкафная продукция | Шкафы - автоматизация и управление | AM2 | AM2 | 8015646737076 | 98.721 | KG | 950.000 | CDM
TM2805VK |  | АМ2 Корпус шкафа (прозр.дверь) 1800х1000х500мм ВхШхГ | 1 | ST | 0,00 | 0,00 | TUR P | Заказ | 5 недель | Продажи прекращены |  | 02.03.2016 | 11.08.2017 |  |  | Шкафная продукция | Шкафы - автоматизация и управление | AM2 | AM2 | 8015646738189 | 101.126 | KG | 950.000 | CDM
TM2805VX | 0 | Шкаф AMX нерж.ст.,стекл.дв. 1800x1000x500 | 1 | ST | 326866,77 | 326866,77 | TUR P | Заказ | 8 недель |  |  | 01.02.2018 |  | изменилась цена | 316118,73 | Шкафная продукция | Шкафы - автоматизация и управление | AM2 | AM2 | 8015646773999 | 96.311 | KG | 950.000 | CDM
TM2824K |  | АМ2 Корпус шкафа (двойная дверь) 1800х1200х400мм ВхШхГ | 1 | ST | 0,00 | 0,00 | TUR P | Заказ | 5 недель | Продажи прекращены |  | 02.03.2016 | 11.08.2017 |  |  | Шкафная продукция | Шкафы - автоматизация и управление | AM2 | AM2 | 8015646737960 | 102.942 | KG | 912.000 | CDM
TM2824X |  | Шкаф AMX нерж.ст.с непр.дв 1800x1200x400 | 1 | ST | 314728,21 | 314728,21 | TUR P | Заказ | 8 недель |  |  | 01.02.2018 |  | изменилась цена | 304379,31 | Шкафная продукция | Шкафы - автоматизация и управление | AM2 | AM2 | 8015646773869 | 98.038 | KG | 912.000 | CDM
TM2825K |  | АМ2 Корпус шкафа (двойная дверь) 1800х1200х500мм ВхШхГ | 1 | ST | 0,00 | 0,00 | TUR P | Заказ | 5 недель | Продажи прекращены |  | 02.03.2016 | 11.08.2017 |  |  | Шкафная продукция | Шкафы - автоматизация и управление | AM2 | AM2 | 8015646737977 | 110.723 | KG | 1140.000 | CDM
TM2825X |  | Шкаф AMX нерж.ст.с непр.дв 1800x1200x500 | 1 | ST | 338457,81 | 338457,81 | TUR P | Заказ | 8 недель |  |  | 01.02.2018 |  | изменилась цена | 327328,64 | Шкафная продукция | Шкафы - автоматизация и управление | AM2 | AM2 | 8015646773876 | 105.449 | KG | 1140.000 | CDM
TM2864K |  | АМ2 Корпус шкафа 1800х600х400мм ВхШхГ | 1 | ST | 0,00 | 0,00 | TUR P | Заказ | 5 недель | Продажи прекращены |  | 02.03.2016 | 11.08.2017 |  |  | Шкафная продукция | Шкафы - автоматизация и управление | AM2 | AM2 | 8015646737021 | 67.442 | KG | 456.000 | CDM
TM2864VK |  | АМ2 Корпус шкафа (прозр.дверь) 1800х600х400мм ВхШхГ | 1 | ST | 0,00 | 0,00 | TUR P | Заказ | 5 недель | Продажи прекращены |  | 02.03.2016 | 11.08.2017 |  |  | Шкафная продукция | Шкафы - автоматизация и управление | AM2 | AM2 | 8015646738134 | 68.859 | KG | 456.000 | CDM
TM2864VX |  | Шкаф AMX нерж.ст.,стекл.дв. 1800x600x400 | 1 | ST | 254263,51 | 254263,51 | TUR P | Заказ | 8 недель |  |  | 01.02.2018 |  | изменилась цена | 245902,81 | Шкафная продукция | Шкафы - автоматизация и управление | AM2 | AM2 | 8015646773951 | 65.583 | KG | 456.000 | CDM
TM2864X |  | Шкаф AMX нерж.ст. с непр.дв 1800x600x400 | 1 | ST | 227471,21 | 227471,21 | TUR P | Заказ | 8 недель |  |  | 01.02.2018 |  | изменилась цена | 219991,50 | Шкафная продукция | Шкафы - автоматизация и управление | AM2 | AM2 | 8015646773814 | 64.227 | KG | 456.000 | CDM
TM2865K |  | АМ2 Корпус шкафа 1800х600х500мм ВхШхГ | 1 | ST | 0,00 | 0,00 | TUR P | Заказ | 5 недель | Продажи прекращены |  | 02.03.2016 | 11.08.2017 |  |  | Шкафная продукция | Шкафы - автоматизация и управление | AM2 | AM2 | 8015646737052 | 73.847 | KG | 570.000 | CDM
TM2865VK |  | АМ2 Корпус шкафа (прозр.дверь) 1800х600х500мм ВхШхГ | 1 | ST | 0,00 | 0,00 | TUR P | Заказ | 5 недель | Продажи прекращены |  | 02.03.2016 | 11.08.2017 |  |  | Шкафная продукция | Шкафы - автоматизация и управление | AM2 | AM2 | 8015646738165 | 75.275 | KG | 570.000 | CDM
TM2865VX |  | Шкаф AMX нерж.ст.,стекл.дв. 1800x600x500 | 1 | ST | 284975,89 | 284975,89 | TUR P | Заказ | 8 недель |  |  | 01.02.2018 |  | изменилась цена | 275605,31 | Шкафная продукция | Шкафы - автоматизация и управление | AM2 | AM2 | 8015646773975 | 71.687 | KG | 570.000 | CDM
TM2865X |  | Шкаф AMX нерж.ст. с непр.дв 1800x600x500 | 1 | ST | 248313,04 | 248313,04 | TUR P | Заказ | 8 недель |  |  | 01.02.2018 |  | изменилась цена | 240148,01 | Шкафная продукция | Шкафы - автоматизация и управление | AM2 | AM2 | 8015646773821 | 70.331 | KG | 570.000 | CDM
TM2884FV4K |  | АМ2 Корпус шкафа (двойная дверь) 1800х800х400мм ВхШхГ | 1 | ST | 0,00 | 0,00 | TUR P | Заказ | 5 недель | Продажи прекращены |  | 02.03.2016 | 11.08.2017 |  |  | Шкафная продукция | Шкафы - автоматизация и управление | AM2 | AM2 | 8015646737946 | 79.044 | KG | 608.000 | CDM
TM2884K |  | АМ2 Корпус шкафа 1800х800х400мм ВхШхГ | 1 | ST | 0,00 | 0,00 | TUR P | Заказ | 5 недель | Продажи прекращены |  | 02.03.2016 | 11.08.2017 |  |  | Шкафная продукция | Шкафы - автоматизация и управление | AM2 | AM2 | 8015646737038 | 79.044 | KG | 608.000 | CDM
TM2884VK |  | АМ2 Корпус шкафа (прозр.дверь) 1800х800х400мм ВхШхГ | 1 | ST | 0,00 | 0,00 | TUR P | Заказ | 5 недель | Продажи прекращены |  | 02.03.2016 | 11.08.2017 |  |  | Шкафная продукция | Шкафы - автоматизация и управление | AM2 | AM2 | 8015646738141 | 80.924 | KG | 608.000 | CDM
TM2884VX |  | Шкаф AMX нерж.ст.,стекл.дв. 1800x800x400 | 1 | ST | 285050,03 | 285050,03 | TUR P | Заказ | 8 недель |  |  | 01.02.2018 |  | изменилась цена | 275677,01 | Шкафная продукция | Шкафы - автоматизация и управление | AM2 | AM2 | 8015646773968 | 77.068 | KG | 608.000 | CDM
TM2884X |  | Шкаф AMX нерж.ст. с непр.дв 1800x800x400 | 1 | ST | 257656,98 | 257656,98 | TUR P | Заказ | 8 недель |  |  | 01.02.2018 |  | изменилась цена | 249184,70 | Шкафная продукция | Шкафы - автоматизация и управление | AM2 | AM2 | 8015646773838 | 86.000 | KG | 608.000 | CDM
TM2885K |  | АМ2 Корпус шкафа 1800х800х500мм ВхШхГ | 1 | ST | 0,00 | 0,00 | TUR P | Заказ | 5 недель | Продажи прекращены |  | 02.03.2016 | 11.08.2017 |  |  | Шкафная продукция | Шкафы - автоматизация и управление | AM2 | AM2 | 8015646737069 | 85.911 | KG | 760.000 | CDM
TM2885VK |  | АМ2 Корпус шкафа (прозр.дверь) 1800х800х500мм ВхШхГ | 1 | ST | 0,00 | 0,00 | TUR P | Заказ | 5 недель | Продажи прекращены |  | 02.03.2016 | 11.08.2017 |  |  | Шкафная продукция | Шкафы - автоматизация и управление | AM2 | AM2 | 8015646738172 | 87.791 | KG | 760.000 | CDM
TM2885VX |  | Шкаф AMX нерж.ст.,стекл.дв. 1800x800x500 | 1 | ST | 310137,03 | 310137,03 | TUR P | Заказ | 8 недель |  |  | 01.02.2018 |  | изменилась цена | 299939,10 | Шкафная продукция | Шкафы - автоматизация и управление | AM2 | AM2 | 8015646773982 | 83.609 | KG | 760.000 | CDM
TM2885X | 0 | Шкаф AMX нерж.ст. с непр.дв 1800x800x500 | 1 | ST | 281048,20 | 281048,20 | TUR P | Заказ | 8 недель |  |  | 01.02.2018 |  | изменилась цена | 271806,77 | Шкафная продукция | Шкафы - автоматизация и управление | AM2 | AM2 | 8015646773845 | 83.000 | KG | 760.000 | CDM
TM2904FV5K |  | АМ2 Корпус шкафа (двойная дверь) 2000х1000х400мм ВхШхГ | 1 | ST | 0,00 | 0,00 | TUR P | Заказ | 5 недель | Продажи прекращены |  | 02.03.2016 | 11.08.2017 |  |  | Шкафная продукция | Шкафы - автоматизация и управление | AM2 | AM2 | 8015646737984 | 99.351 | KG | 840.000 | CDM
TM2904K |  | АМ2 Корпус шкафа 2000х1000х400мм ВхШхГ | 1 | ST | 0,00 | 0,00 | TUR P | Заказ | 5 недель | Продажи прекращены |  | 02.03.2016 | 11.08.2017 |  |  | Шкафная продукция | Шкафы - автоматизация и управление | AM2 | AM2 | 8015646737106 | 99.351 | KG | 840.000 | CDM
TM2904VK |  | АМ2 Корпус шкафа (прозр.дверь) 2000х1000х400мм ВхШхГ | 1 | ST | 0,00 | 0,00 | TUR P | Заказ | 5 недель | Продажи прекращены |  | 02.03.2016 | 11.08.2017 |  |  | Шкафная продукция | Шкафы - автоматизация и управление | AM2 | AM2 | 8015646738219 | 102.018 | KG | 840.000 | CDM
TM2904X |  | Шкаф AMXнерж.ст.с непр.дв 2000x1000x400 | 1 | ST | 293768,51 | 293768,51 | TUR P | Заказ | 8 недель |  |  | 01.02.2018 |  | изменилась цена | 284108,81 | Шкафная продукция | Шкафы - автоматизация и управление | AM2 | AM2 | 8015646773920 | 100.000 | KG | 840.000 | CDM
TM2905K |  | АМ2 Корпус шкафа 2000х1000х500мм ВхШхГ | 1 | ST | 0,00 | 0,00 | TUR P | Заказ | 5 недель | Продажи прекращены |  | 02.03.2016 | 11.08.2017 |  |  | Шкафная продукция | Шкафы - автоматизация и управление | AM2 | AM2 | 8015646737137 | 107.174 | KG | 1050.000 | CDM
TM2905VK |  | АМ2 Корпус шкафа (прозр.дверь) 2000х1000х500мм ВхШхГ | 1 | ST | 0,00 | 0,00 | TUR P | Заказ | 5 недель | Продажи прекращены |  | 02.03.2016 | 11.08.2017 |  |  | Шкафная продукция | Шкафы - автоматизация и управление | AM2 | AM2 | 8015646738240 | 109.841 | KG | 1050.000 | CDM
TM2905VX |  | Шкаф AMX нерж.ст.,стекл.дв. 2000x1000x500 | 1 | ST | 326064,51 | 326064,51 | TUR P | Заказ | 8 недель |  |  | 01.02.2018 |  | изменилась цена | 315342,85 | Шкафная продукция | Шкафы - автоматизация и управление | AM2 | AM2 | 8015646774026 | 104.609 | KG | 1050.000 | CDM
TM2924K |  | АМ2 Корпус шкафа (двойная дверь) 2000х1200х400мм ВхШхГ | 1 | ST | 0,00 | 0,00 | TUR P | Заказ | 5 недель | Продажи прекращены |  | 02.03.2016 | 11.08.2017 |  |  | Шкафная продукция | Шкафы - автоматизация и управление | AM2 | AM2 | 8015646737991 | 111.878 | KG | 1008.000 | CDM
TM2924X |  | Шкаф AMX нерж.ст.с непр.дв 2000x1200x400 | 1 | ST | 329207,03 | 329207,03 | TUR P | Заказ | 8 недель |  |  | 01.02.2018 |  | изменилась цена | 318382,04 | Шкафная продукция | Шкафы - автоматизация и управление | AM2 | AM2 | 8015646773937 | 106.549 | KG | 1008.000 | CDM
TM2925K |  | АМ2 Корпус шкафа (двойная дверь) 2000х1200х500мм ВхШхГ | 1 | ST | 0,00 | 0,00 | TUR P | Заказ | 5 недель | Продажи прекращены |  | 02.03.2016 | 11.08.2017 |  |  | Шкафная продукция | Шкафы - автоматизация и управление | AM2 | AM2 | 8015646738004 | 120.152 | KG | 1260.000 | CDM
TM2925X |  | Шкаф AMX нерж.ст.с непр.дв 2000x1200x500 | 1 | ST | 353835,88 | 353835,88 | TUR P | Заказ | 8 недель |  |  | 01.02.2018 |  | изменилась цена | 342201,04 | Шкафная продукция | Шкафы - автоматизация и управление | AM2 | AM2 | 8015646773944 | 114.431 | KG | 1260.000 | CDM
TM2964K |  | АМ2 Корпус шкафа 2000х600х400мм ВхШхГ | 1 | ST | 0,00 | 0,00 | TUR P | Заказ | 5 недель | Продажи прекращены |  | 02.03.2016 | 11.08.2017 |  |  | Шкафная продукция | Шкафы - автоматизация и управление | AM2 | AM2 | 8015646737083 | 73.332 | KG | 504.000 | CDM
TM2964VK |  | АМ2 Корпус шкафа (прозр.дверь) 2000х600х400мм ВхШхГ | 1 | ST | 0,00 | 0,00 | TUR P | Заказ | 5 недель | Продажи прекращены |  | 02.03.2016 | 11.08.2017 |  |  | Шкафная продукция | Шкафы - автоматизация и управление | AM2 | AM2 | 8015646738196 | 74.918 | KG | 504.000 | CDM
TM2964X |  | Шкаф AMX нерж.ст. с непр.дв 2000x600x400 | 1 | ST | 237235,29 | 237235,29 | TUR P | Заказ | 8 недель |  |  | 01.02.2018 |  | изменилась цена | 229434,52 | Шкафная продукция | Шкафы - автоматизация и управление | AM2 | AM2 | 8015646773883 | 69.841 | KG | 504.000 | CDM
TM2965K |  | АМ2 Корпус шкафа 2000х600х500мм ВхШхГ | 1 | ST | 0,00 | 0,00 | TUR P | Заказ | 5 недель | Продажи прекращены |  | 02.03.2016 | 11.08.2017 |  |  | Шкафная продукция | Шкафы - автоматизация и управление | AM2 | AM2 | 8015646737113 | 80.241 | KG | 630.000 | CDM
TM2965VK |  | АМ2 Корпус шкафа (прозр.дверь) 2000х600х500мм ВхШхГ | 1 | ST | 0,00 | 0,00 | TUR P | Заказ | 5 недель | Продажи прекращены |  | 02.03.2016 | 11.08.2017 |  |  | Шкафная продукция | Шкафы - автоматизация и управление | AM2 | AM2 | 8015646738226 | 81.816 | KG | 630.000 | CDM
TM2965VX |  | Шкаф AMX нерж.ст.,стекл.дв. 2000x600x500 | 1 | ST | 306922,26 | 306922,26 | TUR P | Заказ | 8 недель |  |  | 01.02.2018 |  | изменилась цена | 296830,04 | Шкафная продукция | Шкафы - автоматизация и управление | AM2 | AM2 | 8015646774002 | 77.921 | KG | 630.000 | CDM
TM2965X |  | Шкаф AMX нерж.ст. с непр.дв 2000x600x500 | 1 | ST | 259014,37 | 259014,37 | TUR P | Заказ | 8 недель |  |  | 01.02.2018 |  | изменилась цена | 250497,46 | Шкафная продукция | Шкафы - автоматизация и управление | AM2 | AM2 | 8015646773890 | 76.417 | KG | 630.000 | CDM
TM2984K |  | АМ2 Корпус шкафа 2000х800х400мм ВхШхГ | 1 | ST | 0,00 | 0,00 | TUR P | Заказ | 5 недель | Продажи прекращены |  | 02.03.2016 | 11.08.2017 |  |  | Шкафная продукция | Шкафы - автоматизация и управление | AM2 | AM2 | 8015646737090 | 85.932 | KG | 672.000 | CDM
TM2984VK |  | АМ2 Корпус шкафа (прозр.дверь) 2000х800х400мм ВхШхГ | 1 | ST | 0,00 | 0,00 | TUR P | Заказ | 5 недель | Продажи прекращены |  | 02.03.2016 | 11.08.2017 |  |  | Шкафная продукция | Шкафы - автоматизация и управление | AM2 | AM2 | 8015646738202 | 88.011 | KG | 672.000 | CDM
TM2984X |  | Шкаф AMX нерж.ст. с непр.дв 2000x800x400 | 1 | ST | 268962,87 | 268962,87 | TUR P | Заказ | 8 недель |  |  | 01.02.2018 |  | изменилась цена | 260118,83 | Шкафная продукция | Шкафы - автоматизация и управление | AM2 | AM2 | 8015646773906 | 81.838 | KG | 672.000 | CDM
TM2985K |  | АМ2 Корпус шкафа 2000х800х500мм ВхШхГ | 1 | ST | 0,00 | 0,00 | TUR P | Заказ | 5 недель | Продажи прекращены |  | 02.03.2016 | 11.08.2017 |  |  | Шкафная продукция | Шкафы - автоматизация и управление | AM2 | AM2 | 8015646737120 | 93.293 | KG | 840.000 | CDM
TM2985VK |  | АМ2 Корпус шкафа (прозр.дверь) 2000х800х500мм ВхШхГ | 1 | ST | 0,00 | 0,00 | TUR P | Заказ | 5 недель | Продажи прекращены |  | 02.03.2016 | 11.08.2017 |  |  | Шкафная продукция | Шкафы - автоматизация и управление | AM2 | AM2 | 8015646738233 | 95.372 | KG | 840.000 | CDM
TM2985VX |  | Шкаф AMX нерж.ст.,стекл.дв. 2000x800x500 | 1 | ST | 322098,80 | 322098,80 | TUR P | Заказ | 8 недель |  |  | 01.02.2018 |  | изменилась цена | 311507,54 | Шкафная продукция | Шкафы - автоматизация и управление | AM2 | AM2 | 8015646774019 | 90.831 | KG | 840.000 | CDM
TM2985X |  | Шкаф AMX нерж.ст. с непр.дв 2000x800x500 | 1 | ST | 292614,53 | 292614,53 | TUR P | Заказ | 8 недель |  |  | 01.02.2018 |  | изменилась цена | 282992,78 | Шкафная продукция | Шкафы - автоматизация и управление | AM2 | AM2 | 8015646773913 | 92.000 | KG | 840.000 | CDM
TP1030K |  | Крыша антидождевая для шкафов АМ2 1000x300мм ШхГ | 1 | ST | 7328,76 | 7328,76 | TUR P | Заказ | 5 недель |  |  | 01.02.2018 |  | изменилась цена | 7087,78 | Шкафная продукция | Шкафы - автоматизация и управление | AM2 | AM2 | 8015646739049 | 7.991 | KG | 31.200 | CDM
TP1040K |  | Крыша антидождевая для шкафов АМ2 1000x400мм ШхГ | 1 | ST | 8193,77 | 8193,77 | TUR P | Заказ | 5 недель |  |  | 01.02.2018 |  | изменилась цена | 7924,34 | Шкафная продукция | Шкафы - автоматизация и управление | AM2 | AM2 | 8015646739056 | 9.461 | KG | 39.200 | CDM
TP1040X |  | Крыша антидождевая нерж.ст.1000х400,AMX | 1 | ST | 22666,89 | 22666,89 | TUR P | Заказ | 8 недель |  |  | 01.02.2018 |  | изменилась цена | 21921,56 | Шкафная продукция | Шкафы - автоматизация и управление | AM2 | AM2 | 8015646773791 | 9.005 | KG | 39.200 | CDM
TP1050K |  | Крыша антидождевая для шкафов АМ2 1000x500мм ШхГ | 1 | ST | 8743,19 | 8743,19 | TUR P | Заказ | 5 недель |  |  | 01.02.2018 |  | изменилась цена | 8455,70 | Шкафная продукция | Шкафы - автоматизация и управление | AM2 | AM2 | 8015646739063 | 11.151 | KG | 47.200 | CDM
TP1050X | 0 | Крыша антидождевая нерж.ст.1000х500, ISX | 1 | ST | 24227,71 | 24227,71 | TUR P | Заказ | 8 недель |  |  | 01.02.2018 |  | изменилась цена | 23431,05 | Шкафная продукция | Шкафы - автоматизация и управление | IS2 | IS2 | 8015646777256 | 10.617 | KG | 47.200 | CDM
TP1060X |  | Крыша антидождевая нерж.ст.1000х600, ISX | 1 | ST | 27396,84 | 27396,84 | TUR P | Заказ | 8 недель |  |  | 01.02.2018 |  | изменилась цена | 26495,98 | Шкафная продукция | Шкафы - автоматизация и управление | IS2 | IS2 | 8015646777263 | 12.751 | KG | 55.200 | CDM
TP1230K |  | Крыша антидождевая для шкафов АМ2 1200x300мм ШхГ | 1 | ST | 7805,95 | 7805,95 | TUR P | Заказ | 5 недель |  |  | 01.02.2018 |  | изменилась цена | 7549,27 | Шкафная продукция | Шкафы - автоматизация и управление | AM2 | AM2 | 8015646739070 | 9.251 | KG | 37.440 | CDM
TP1240K |  | Крыша антидождевая для шкафов АМ2 1200x400мм ШхГ | 1 | ST | 8437,11 | 8437,11 | TUR P | Заказ | 5 недель |  |  | 01.02.2018 |  | изменилась цена | 8159,68 | Шкафная продукция | Шкафы - автоматизация и управление | AM2 | AM2 | 8015646739087 | 10.941 | KG | 47.040 | CDM
TP1240X |  | Крыша антидождевая нерж.ст.1200х400,AMX | 1 | ST | 26615,49 | 26615,49 | TUR P | Заказ | 8 недель |  |  | 01.02.2018 |  | изменилась цена | 25740,32 | Шкафная продукция | Шкафы - автоматизация и управление | AM2 | AM2 | 8015646773807 | 10.418 | KG | 47.040 | CDM
TP1250K |  | Крыша антидождевая для шкафов АМ2 1200x500мм ШхГ | 1 | ST | 9110,10 | 9110,10 | TUR P | Заказ | 5 недель |  |  | 01.02.2018 |  | изменилась цена | 8810,54 | Шкафная продукция | Шкафы - автоматизация и управление | AM2 | AM2 | 8015646739094 | 12.873 | KG | 56.640 | CDM
TP1250X |  | Крыша антидождевая нерж.ст.1200х500, ISX | 1 | ST | 28461,47 | 28461,47 | TUR P | Заказ | 8 недель |  |  | 01.02.2018 |  | изменилась цена | 27525,60 | Шкафная продукция | Шкафы - автоматизация и управление | IS2 | IS2 | 8015646777270 | 12.260 | KG | 56.640 | CDM
TP1260X |  | Крыша антидождевая нерж.ст.1200х600, ISX | 1 | ST | 29564,11 | 29564,11 | TUR P | Заказ | 8 недель |  |  | 01.02.2018 |  | изменилась цена | 28591,98 | Шкафная продукция | Шкафы - автоматизация и управление | IS2 | IS2 | 8015646777287 | 14.712 | KG | 66.240 | CDM
TP6030K |  | Крыша антидождевая для шкафов АМ2 600x300мм ШхГ | 1 | ST | 6332,59 | 6332,59 | TUR P | Заказ | 5 недель |  |  | 01.02.2018 |  | изменилась цена | 6124,36 | Шкафная продукция | Шкафы - автоматизация и управление | AM2 | AM2 | 8015646738981 | 5.450 | KG | 18.720 | CDM
TP6040K |  | Крыша антидождевая для шкафов АМ2 600x400мм ШхГ | 1 | ST | 6866,79 | 6866,79 | TUR P | Заказ | 5 недель |  |  | 01.02.2018 |  | изменилась цена | 6641,00 | Шкафная продукция | Шкафы - автоматизация и управление | AM2 | AM2 | 8015646738998 | 6.489 | KG | 23.520 | CDM
TP6040X | 0 | Крыша антидождевая нерж.ст.600х400мм,ISX | 1 | ST | 15387,55 | 15387,55 | TUR P | Заказ | 8 недель |  |  | 01.02.2018 |  | изменилась цена | 14881,58 | Шкафная продукция | Шкафы - автоматизация и управление | IS2 | IS2 | 8015646777201 | 6.179 | KG | 23.520 | CDM
TP6050K |  | Крыша антидождевая для шкафов АМ2 600x500мм ШхГ | 1 | ST | 7271,73 | 7271,73 | TUR P | Заказ | 5 недель |  |  | 01.02.2018 |  | изменилась цена | 7032,62 | Шкафная продукция | Шкафы - автоматизация и управление | AM2 | AM2 | 8015646739001 | 7.676 | KG | 28.320 | CDM
TP6050X |  | Крыша антидождевая нерж.ст.600х500мм,ISX | 1 | ST | 17870,40 | 17870,40 | TUR P | Заказ | 8 недель |  |  | 01.02.2018 |  | изменилась цена | 17282,79 | Шкафная продукция | Шкафы - автоматизация и управление | IS2 | IS2 | 8015646777218 | 7.314 | KG | 28.320 | CDM
TP8030K |  | Крыша антидождевая для шкафов АМ2 800x300мм ШхГ | 1 | ST | 6910,52 | 6910,52 | TUR P | Заказ | 5 недель |  |  | 01.02.2018 |  | изменилась цена | 6683,29 | Шкафная продукция | Шкафы - автоматизация и управление | AM2 | AM2 | 8015646739018 | 6.720 | KG | 24.960 | CDM
TP8040K |  | Крыша антидождевая для шкафов АМ2 800x400мм ШхГ | 1 | ST | 7634,85 | 7634,85 | TUR P | Заказ | 5 недель |  |  | 01.02.2018 |  | изменилась цена | 7383,80 | Шкафная продукция | Шкафы - автоматизация и управление | AM2 | AM2 | 8015646739025 | 7.970 | KG | 31.360 | CDM
TP8040X |  | Крыша антидождевая нерж.ст.600х500мм,ISX | 1 | ST | 18127,05 | 18127,05 | TUR P | Заказ | 8 недель |  |  | 01.02.2018 |  | изменилась цена | 17531,00 | Шкафная продукция | Шкафы - автоматизация и управление | IS2 | IS2 | 8015646777225 | 7.592 | KG | 31.360 | CDM
TP8050K |  | Крыша антидождевая для шкафов АМ2 800x500мм ШхГ | 1 | ST | 8054,98 | 8054,98 | TUR P | Заказ | 5 недель |  |  | 01.02.2018 |  | изменилась цена | 7790,12 | Шкафная продукция | Шкафы - автоматизация и управление | AM2 | AM2 | 8015646739032 | 9.408 | KG | 37.760 | CDM
TP8050X | 0 | Крыша антидождевая нерж.ст.800х500мм,ISX | 1 | ST | 21050,96 | 21050,96 | TUR P | Заказ | 8 недель |  |  | 01.02.2018 |  | изменилась цена | 20358,76 | Шкафная продукция | Шкафы - автоматизация и управление | IS2 | IS2 | 8015646777232 | 8.963 | KG | 37.760 | CDM
TP8060X |  | Крыша антидождевая нерж.ст.800х600мм,ISX | 1 | ST | 24712,49 | 24712,49 | TUR P | Заказ | 8 недель |  |  | 01.02.2018 |  | изменилась цена | 23899,89 | Шкафная продукция | Шкафы - автоматизация и управление | IS2 | IS2 | 8015646777249 | 11.951 | KG | 44.160 | CDM
TQ1060 | TURTQ 1060 | Плата монтажная перфор.для шкафов SR 1000х600мм ВхШ | 1 | ST | 18806,88 | 18806,88 | TUR | Заказ | 6 недель |  |  | 02.03.2016 |  |  |  | Шкафная продукция | Шкафы - автоматизация и управление | SR | SR | 8015646034847 | 9.000 | KG | 24.000 | CDM
TQ1080 | TURTQ 1080 | Плата монтажная перфор.для шкафов SR 1000х800мм ВхШ | 1 | ST | 23432,28 | 23432,28 | TUR | Заказ | 6 недель |  |  | 02.03.2016 |  |  |  | Шкафная продукция | Шкафы - автоматизация и управление | SR | SR | 8015646034854 | 12.548 | KG | 32.000 | CDM
TQ1260 | TURTQ 1260 | Плата монтажная перфор.для шкафов SR 1200х600мм ВхШ | 1 | ST | 26981,78 | 26981,78 | TUR | Заказ | 6 недель |  |  | 02.03.2016 |  |  |  | Шкафная продукция | Шкафы - автоматизация и управление | SR | SR | 8015646034861 | 11.498 | KG | 28.800 | CDM
TQ1280 | TURTQ 1280 | Плата монтажная перфор.для шкафов SR 1200х800мм ВхШ | 1 | ST | 29433,34 | 29433,34 | TUR | Заказ | 6 недель |  |  | 02.03.2016 |  |  |  | Шкафная продукция | Шкафы - автоматизация и управление | SR | SR | 8015646034878 | 15.173 | KG | 38.400 | CDM
TQ3020 | TURTQ 3020 | Плата монтажная перфор.для шкафов SR 300х200мм ВхШ | 1 | ST | 3808,83 | 3808,83 | TUR | Заказ | 6 недель |  |  | 02.03.2016 |  |  |  | Шкафная продукция | Шкафы - автоматизация и управление | SR | SR | 8015646034717 | 0.683 | KG | 2.400 | CDM
TQ3030 | TURTQ 3030 | Плата монтажная перфор.для шкафов SR 300х300мм ВхШ | 1 | ST | 4456,20 | 4456,20 | TUR | Заказ | 6 недель |  |  | 02.03.2016 |  |  |  | Шкафная продукция | Шкафы - автоматизация и управление | SR | SR | 8015646034724 | 1.103 | KG | 3.600 | CDM
TQ3040 | TURTQ 3040 | Плата монтажная перфор.для шкафов SR 300х400мм ВхШ | 1 | ST | 4456,20 | 4456,20 | TUR | Заказ | 6 недель |  |  | 02.03.2016 |  |  |  | Шкафная продукция | Шкафы - автоматизация и управление | SR | SR | 8015646034731 | 1.523 | KG | 4.800 | CDM
TQ4030 | TURTQ 4030 | Плата монтажная перфор.для шкафов SR 400х300мм ВхШ | 1 | ST | 4984,03 | 4984,03 | TUR | Заказ | 6 недель |  |  | 02.03.2016 |  |  |  | Шкафная продукция | Шкафы - автоматизация и управление | SR | SR | 8015646034748 | 1.523 | KG | 4.800 | CDM
TQ4040 | TURTQ 4040 | Плата монтажная перфор.для шкафов SR 400х400мм ВхШ | 1 | ST | 5202,88 | 5202,88 | TUR | Заказ | 6 недель |  |  | 02.03.2016 |  |  |  | Шкафная продукция | Шкафы - автоматизация и управление | SR | SR | 8015646034755 | 2.153 | KG | 6.400 | CDM
TQ4060 | TURTQ 4060 | Плата монтажная перфор.для шкафов SR 400х600мм ВхШ | 1 | ST | 5419,90 | 5419,90 | TUR | Заказ | 6 недель |  |  | 02.03.2016 |  |  |  | Шкафная продукция | Шкафы - автоматизация и управление | SR | SR | 8015646034762 | 3.623 | KG | 9.600 | CDM
TQ5030 | TURTQ 5030 | Плата монтажная перфор.для шкафов SR 500х300мм ВхШ | 1 | ST | 5419,90 | 5419,90 | TUR | Заказ | 6 недель |  |  | 02.03.2016 |  |  |  | Шкафная продукция | Шкафы - автоматизация и управление | SR | SR | 8015646034779 | 2.048 | KG | 6.000 | CDM
TQ5040 | TURTQ 5040 | Плата монтажная перфор.для шкафов SR 500х400мм ВхШ | 1 | ST | 5642,43 | 5642,43 | TUR | Заказ | 6 недель |  |  | 02.03.2016 |  |  |  | Шкафная продукция | Шкафы - автоматизация и управление | SR | SR | 8015646034786 | 2.783 | KG | 8.000 | CDM
TQ6040 | TURTQ 6040 | Плата монтажная перфор.для шкафов SR 600х400мм ВхШ | 1 | ST | 8027,78 | 8027,78 | TUR | Заказ | 6 недель |  |  | 02.03.2016 |  |  |  | Шкафная продукция | Шкафы - автоматизация и управление | SR | SR | 8015646034793 | 3.623 | KG | 9.600 | CDM
TQ6060 | TURTQ 6060 | Плата монтажная перфор.для шкафов SR 600х600мм ВхШ | 1 | ST | 11284,86 | 11284,86 | TUR | Заказ | 6 недель |  |  | 02.03.2016 |  |  |  | Шкафная продукция | Шкафы - автоматизация и управление | SR | SR | 8015646034809 | 5.723 | KG | 14.400 | CDM
TQ6610 | TURTQ 6610 | Гайка защелкивающаяся (1упак=20шт) | 1 | PAK | 1414,29 | 1414,29 | TUR | Заказ | 6 недель |  |  | 02.03.2016 |  |  |  | Шкафная продукция | Шкафы - автоматизация и управление | SR | SR | 8015646035134 | 0.053 | KG | 400.000 | CCM
TQ7050 | TURTQ 7050 | Плата монтажная перфор.для шкафов SR 700х500мм ВхШ | 1 | ST | 11284,86 | 11284,86 | TUR | Заказ | 6 недель |  |  | 02.03.2016 |  |  |  | Шкафная продукция | Шкафы - автоматизация и управление | SR | SR | 8015646034816 | 5.198 | KG | 14.000 | CDM
TQ8060 | TURTQ 8060 | Плата монтажная перфор.для шкафов SR 800х600мм ВхШ | 1 | ST | 14974,15 | 14974,15 | TUR | Заказ | 6 недель |  |  | 02.03.2016 |  |  |  | Шкафная продукция | Шкафы - автоматизация и управление | SR | SR | 8015646034823 | 7.298 | KG | 19.200 | CDM
TQ8080 | TURTQ 8080 | Плата монтажная перфор.для шкафов SR 800х800мм ВхШ | 1 | ST | 18589,86 | 18589,86 | TUR | Заказ | 6 недель |  |  | 02.03.2016 |  |  |  | Шкафная продукция | Шкафы - автоматизация и управление | SR | SR | 8015646034830 | 9.923 | KG | 25.600 | CDM
TS0060 |  | Элемент поперечный универс. Ш=600мм (2шт) | 1 | ST | 4155,82 | 4155,82 | TUR P | Заказ | 5 недель |  |  | 01.02.2018 |  | изменилась цена | 4019,17 | Шкафная продукция | Шкафы - автоматизация и управление | AM2 | AM2 | 8015646728425 | 1.754 | KG | 0.686 | CDM
TS0080 |  | Элемент поперечный универс. Ш=800мм (2шт) | 1 | ST | 4461,90 | 4461,90 | TUR P | Заказ | 5 недель |  |  | 01.02.2018 |  | изменилась цена | 4315,18 | Шкафная продукция | Шкафы - автоматизация и управление | AM2 | AM2 | 8015646728432 | 2.352 | KG | 0.966 | CDM
TS0100 |  | Элемент поперечный универс. Ш=1000мм (2шт) | 1 | ST | 4823,10 | 4823,10 | TUR P | Заказ | 5 недель |  |  | 01.02.2018 |  | изменилась цена | 4664,51 | Шкафная продукция | Шкафы - автоматизация и управление | AM2 | AM2 | 8015646728449 | 2.940 | KG | 1.246 | CDM
TS0120 |  | Элемент поперечный универс. Ш=1200мм (2шт) | 1 | ST | 5161,50 | 5161,50 | TUR P | Заказ | 5 недель |  |  | 01.02.2018 |  | изменилась цена | 4991,78 | Шкафная продукция | Шкафы - автоматизация и управление | AM2 | AM2 | 8015646728456 | 3.539 | KG | 1.526 | CDM
TS0160 |  | Элемент поперечный универс. Ш=1600мм (2шт) | 1 | ST | 5518,91 | 5518,91 | TUR P | Заказ | 5 недель |  |  | 01.02.2018 |  | изменилась цена | 5337,44 | Шкафная продукция | Шкафы - автоматизация и управление | AM2 | AM2 | 8015646728463 | 4.725 | KG | 2.086 | CDM
TS1003 |  | Профиль L=300 H=48 для монтажа аксессуаров (2шт) | 1 | ST | 1650,16 | 1650,16 | TUR P | Заказ | 5 недель |  |  | 01.02.2018 |  | изменилась цена | 1595,90 | Шкафная продукция | Шкафы - автоматизация и управление | AM2 | AM2 | 8015646724250 | 0.473 | KG | 0.180 | CDM
TS1004 |  | Профиль L=400 H=48 для монтажа аксессуаров (2шт) | 1 | ST | 1790,85 | 1790,85 | TUR P | Заказ | 5 недель |  |  | 01.02.2018 |  | изменилась цена | 1731,96 | Шкафная продукция | Шкафы - автоматизация и управление | AM2 | AM2 | 8015646724267 | 0.672 | KG | 0.255 | CDM
TS1005 |  | Профиль L=500 H=48 для монтажа аксессуаров (2шт) | 1 | ST | 1899,21 | 1899,21 | TUR P | Заказ | 5 недель |  |  | 01.02.2018 |  | изменилась цена | 1836,76 | Шкафная продукция | Шкафы - автоматизация и управление | AM2 | AM2 | 8015646724274 | 0.872 | KG | 0.330 | CDM
TS2003 |  | Профиль L=300 H=100 для монтажа аксессуаров (2шт) | 1 | ST | 3340,24 | 3340,24 | TUR P | Заказ | 5 недель |  |  | 01.02.2018 |  | изменилась цена | 3230,41 | Шкафная продукция | Шкафы - автоматизация и управление | AM2 | AM2 | 8015646724281 | 0.966 | KG | 0.360 | CDM
TS2004 |  | Профиль L=400 H=100 для монтажа аксессуаров (2шт) | 1 | ST | 3754,68 | 3754,68 | TUR P | Заказ | 5 недель |  |  | 01.02.2018 |  | изменилась цена | 3631,22 | Шкафная продукция | Шкафы - автоматизация и управление | AM2 | AM2 | 8015646724298 | 1.281 | KG | 0.510 | CDM
TS2005 |  | Профиль L=500 H=100 для монтажа аксессуаров (2шт) | 1 | ST | 4220,46 | 4220,46 | TUR P | Заказ | 5 недель |  |  | 01.02.2018 |  | изменилась цена | 4081,68 | Шкафная продукция | Шкафы - автоматизация и управление | AM2 | AM2 | 8015646724304 | 1.691 | KG | 0.660 | CDM
TS4000 |  | Элемент поперечный универс. Ш=600мм (2шт) | 1 | ST | 3739,48 | 3739,48 | TUR P | Заказ | 4 недели |  |  | 01.02.2018 |  | изменилась цена | 3616,52 | Шкафная продукция | Шкафы - автоматизация и управление | IS2 | IS2 | 8015646012579 | 2.100 | KG | 1.500 | CDM
TS4001 |  | Элемент поперечный универс. Ш=800мм (2шт) | 1 | ST | 4032,25 | 4032,25 | TUR P | Заказ | 4 недели |  |  | 01.02.2018 |  | изменилась цена | 3899,66 | Шкафная продукция | Шкафы - автоматизация и управление | IS2 | IS2 | 8015646012586 | 2.625 | KG | 2.000 | CDM
TS4002 |  | Элемент поперечный универс. Ш=1000мм (2шт) | 1 | ST | 4345,93 | 4345,93 | TUR P | Заказ | 4 недели |  |  | 01.02.2018 |  | изменилась цена | 4203,03 | Шкафная продукция | Шкафы - автоматизация и управление | IS2 | IS2 | 8015646012593 | 2.100 | KG | 2.500 | CDM
TS4003 |  | Элемент поперечный универс. Ш=1200мм (2шт) | 1 | ST | 4648,20 | 4648,20 | TUR P | Заказ | 4 недели |  |  | 01.02.2018 |  | изменилась цена | 4495,36 | Шкафная продукция | Шкафы - автоматизация и управление | IS2 | IS2 | 8015646012609 | 2.100 | KG | 3.000 | CDM
TS4004 | TS4004 FOR PPHV | Элемент поперечный универс. Ш=1600мм (2шт) | 1 | ST | 5142,50 | 5142,50 | TUR P | Заказ | 4 недели |  |  | 01.02.2018 |  | изменилась цена | 4973,40 | Шкафная продукция | Шкафы - автоматизация и управление | IS2 | IS2 | 8015646713094 | 5.649 | KG | 2.065 | CDM
TS4011 |  | Профиль EN50024 C30 H=2000мм (2шт) | 1 | ST | 3108,31 | 3108,31 | TUR P | Заказ | 4 недели |  |  | 01.02.2018 |  | изменилась цена | 3006,10 | Шкафная продукция | Шкафы - автоматизация и управление | IS2EM | IS2EM | 8015646012678 | 2.100 | KG | 5.000 | CDM
TS4012 |  | Профиль EN50035 G32 H=2000мм (2шт) | 1 | ST | 2549,39 | 2549,39 | TUR P | Заказ | 4 недели |  |  | 01.02.2018 |  | изменилась цена | 2465,56 | Шкафная продукция | Шкафы - автоматизация и управление | IS2EM | IS2EM | 8015646012685 | 2.100 | KG | 5.000 | CDM
TS4013 |  | DIN-рейка 35x7,5x2000мм (2шт) | 1 | ST | 1910,61 | 1910,61 | TUR P | C | 4 недели |  |  | 01.02.2018 |  | изменилась цена | 1847,79 | Шкафная продукция | Шкафы - автоматизация и управление | IS2EM | IS2EM | 8015646012692 | 2.100 | KG | 2.065 | CDM
TS6006 | TURTS 6006 | Рейка профильная для двери H=600мм (1упак=2шт) | 1 | PAK | 0,00 | 0,00 | TUR | Заказ | 5 недель | Снятие с заменой | TS6009 |  | 17.03.2011 |  |  | Шкафная продукция | Шкафы - автоматизация и управление | SR | SR | 8015646012753 | 0.969 | KG | 0.279 | CDM
TS6009 |  | Рейка профильная для двери H=600мм (1упак=2шт) | 1 | ST | 1342,56 | 1342,56 | TUR | Заказ | 6 недель |  |  | 02.03.2016 |  |  |  | Шкафная продукция | Шкафы - автоматизация и управление | SR | SR | 8015646753014 | 0.998 | KG | 279.000 | CCM
TS7006 | TURTS 7006 | Рейка профильная для двери H=700мм (1упак=2шт) | 1 | PAK | 0,00 | 0,00 | TUR | Заказ | 5 недель | Продажи прекращены |  |  | 25.03.2016 |  |  | Шкафная продукция | Шкафы - автоматизация и управление | SR | SR | 8015646012760 | 0.998 | KG | 2.065 | CDM
TS7009 |  | Рейка профильная для двери H=700мм (1упак=2шт) | 1 | ST | 1565,09 | 1565,09 | TUR | Заказ | 6 недель |  |  | 02.03.2016 |  |  |  | Шкафная продукция | Шкафы - автоматизация и управление | SR | SR | 8015646752956 | 0.998 | KG | 2.065 | CDM
TS8009 |  | Рейка профильная для двери H=800мм (1упак=2шт) | 1 | ST | 1828,09 | 1828,09 | TUR | Заказ | 6 недель |  |  | 02.03.2016 |  |  |  | Шкафная продукция | Шкафы - автоматизация и управление | SR | SR | 8015646752987 | 0.998 | KG | 2.065 | CDM
TT1006K |  | Дверь со стеклом 1000х600мм ВхШ | 1 | ST | 14520,65 | 14520,65 | TUR P | Заказ | 5 недель |  |  | 01.02.2018 |  | изменилась цена | 14043,18 | Шкафная продукция | Шкафы - автоматизация и управление | AM2 | AM2 | 8015646739193 | 9.692 | KG | 30.300 | CDM
TT1008K |  | Дверь со стеклом 1000х800мм ВхШ | 1 | ST | 15615,69 | 15615,69 | TUR P | Заказ | 5 недель |  |  | 01.02.2018 |  | изменилась цена | 15102,21 | Шкафная продукция | Шкафы - автоматизация и управление | AM2 | AM2 | 8015646739216 | 12.768 | KG | 40.400 | CDM
TT1206K |  | Дверь со стеклом 1200х600мм ВхШ | 1 | ST | 15596,68 | 15596,68 | TUR P | Заказ | 5 недель |  |  | 01.02.2018 |  | изменилась цена | 15083,83 | Шкафная продукция | Шкафы - автоматизация и управление | AM2 | AM2 | 8015646739247 | 11.571 | KG | 36.300 | CDM
TT1208K |  | Дверь со стеклом 1200х800мм ВхШ | 1 | ST | 16505,41 | 16505,41 | TUR P | Заказ | 5 недель |  |  | 01.02.2018 |  | изменилась цена | 15962,68 | Шкафная продукция | Шкафы - автоматизация и управление | AM2 | AM2 | 8015646739261 | 15.246 | KG | 48.400 | CDM
TT1210K |  | Дверь со стеклом 1200х1000мм ВхШ | 1 | ST | 17980,67 | 17980,67 | TUR P | Заказ | 5 недель |  |  | 01.02.2018 |  | изменилась цена | 17389,43 | Шкафная продукция | Шкафы - автоматизация и управление | AM2 | AM2 | 8015646739285 | 19.530 | KG | 60.500 | CDM
TT1406K |  | Дверь со стеклом 1400х600мм ВхШ | 1 | ST | 15804,56 | 15804,56 | TUR P | Заказ | 5 недель | Продажи прекращены |  | 02.03.2016 | 26.01.2018 | новый статус |  | Шкафная продукция | Шкафы - автоматизация и управление | AM2 | AM2 | 8015646739308 | 13.461 | KG | 42.300 | CDM
TT1408K |  | Дверь со стеклом 1400х800мм ВхШ | 1 | ST | 18007,19 | 18007,19 | TUR P | Заказ | 5 недель | Продажи прекращены |  | 02.03.2016 | 26.01.2018 | новый статус |  | Шкафная продукция | Шкафы - автоматизация и управление | AM2 | AM2 | 8015646739322 | 17.735 | KG | 56.400 | CDM
TT1410K |  | Дверь со стеклом 1400х1000мм ВхШ | 1 | ST | 19627,00 | 19627,00 | TUR P | Заказ | 5 недель | Продажи прекращены |  | 02.03.2016 | 26.01.2018 | новый статус |  | Шкафная продукция | Шкафы - автоматизация и управление | AM2 | AM2 | 8015646739346 | 22.712 | KG | 70.500 | CDM
TT1606K |  | Дверь со стеклом 1600х600мм ВхШ | 1 | ST | 16282,59 | 16282,59 | TUR P | Заказ | 5 недель | Продажи прекращены |  | 02.03.2016 | 26.01.2018 | новый статус |  | Шкафная продукция | Шкафы - автоматизация и управление | AM2 | AM2 | 8015646739360 | 15.341 | KG | 48.300 | CDM
TT1608K |  | Дверь со стеклом 1600х800мм ВхШ | 1 | ST | 19923,01 | 19923,01 | TUR P | Заказ | 5 недель | Продажи прекращены |  | 02.03.2016 | 26.01.2018 | новый статус |  | Шкафная продукция | Шкафы - автоматизация и управление | AM2 | AM2 | 8015646739384 | 20.213 | KG | 64.400 | CDM
TT1610K |  | Дверь со стеклом 1600х1000мм ВхШ | 1 | ST | 23561,59 | 23561,59 | TUR P | Заказ | 5 недель | Продажи прекращены |  | 02.03.2016 | 26.01.2018 | новый статус |  | Шкафная продукция | Шкафы - автоматизация и управление | AM2 | AM2 | 8015646739407 | 25.893 | KG | 80.500 | CDM
TT1806K |  | Дверь со стеклом 1800х600мм ВхШ | 1 | ST | 17573,29 | 17573,29 | TUR P | Заказ | 5 недель | Продажи прекращены |  | 02.03.2016 | 26.01.2018 | новый статус |  | Шкафная продукция | Шкафы - автоматизация и управление | AM2 | AM2 | 8015646739421 | 17.231 | KG | 54.300 | CDM
TT1806X |  | Дверь со стеклом, нерж.ст.1800х600мм ВхШ | 1 | ST | 62074,94 | 62074,94 | TUR P | Заказ | 8 недель |  |  | 01.02.2018 |  | изменилась цена | 60033,79 | Шкафная продукция | Шкафы - автоматизация и управление | AM2 | AM2 | 8015646774200 | 16.408 | KG | 54.300 | CDM
TT1808K |  | Дверь со стеклом 1800х800мм ВхШ | 1 | ST | 21057,42 | 21057,42 | TUR P | Заказ | 5 недель | Продажи прекращены |  | 02.03.2016 | 26.01.2018 | новый статус |  | Шкафная продукция | Шкафы - автоматизация и управление | AM2 | AM2 | 8015646739445 | 22.701 | KG | 72.400 | CDM
TT1808X |  | Дверь со стеклом, нерж.ст.1800х800мм ВхШ | 1 | ST | 74396,01 | 74396,01 | TUR P | Заказ | 8 недель |  |  | 01.02.2018 |  | изменилась цена | 71949,72 | Шкафная продукция | Шкафы - автоматизация и управление | AM2 | AM2 | 8015646774231 | 21.680 | KG | 72.400 | CDM
TT1810K |  | Дверь со стеклом 1800х1000мм ВхШ | 1 | ST | 24543,40 | 24543,40 | TUR P | Заказ | 5 недель | Продажи прекращены |  | 02.03.2016 | 26.01.2018 | новый статус |  | Шкафная продукция | Шкафы - автоматизация и управление | AM2 | AM2 | 8015646739469 | 29.075 | KG | 90.500 | CDM
TT1810X |  | Дверь со стеклом,нерж.ст.1800х1000мм ВхШ | 1 | ST | 86717,08 | 86717,08 | TUR P | Заказ | 8 недель |  |  | 01.02.2018 |  | изменилась цена | 83865,65 | Шкафная продукция | Шкафы - автоматизация и управление | AM2 | AM2 | 8015646774255 | 27.030 | KG | 90.500 | CDM
TT2006K |  | Дверь со стеклом 2000х600мм ВхШ | 1 | ST | 23234,32 | 23234,32 | TUR P | Заказ | 5 недель | Продажи прекращены |  | 02.03.2016 | 26.01.2018 | новый статус |  | Шкафная продукция | Шкафы - автоматизация и управление | AM2 | AM2 | 8015646739483 | 19.110 | KG | 60.300 | CDM
TT2006X |  | Дверь со стеклом,нерж.ст.2000х600мм ВхШ | 1 | ST | 66797,28 | 66797,28 | TUR P | Заказ | 8 недель |  |  | 01.02.2018 |  | изменилась цена | 64600,85 | Шкафная продукция | Шкафы - автоматизация и управление | AM2 | AM2 | 8015646774293 | 18.203 | KG | 60.300 | CDM
TT2008K |  | Дверь со стеклом 2000х800мм ВхШ | 1 | ST | 27045,72 | 27045,72 | TUR P | Заказ | 5 недель | Продажи прекращены |  | 02.03.2016 | 26.01.2018 | новый статус |  | Шкафная продукция | Шкафы - автоматизация и управление | AM2 | AM2 | 8015646739506 | 25.179 | KG | 80.400 | CDM
TT2008X |  | Дверь со стеклом,нерж.ст.2000х800мм ВхШ | 1 | ST | 80443,42 | 80443,42 | TUR P | Заказ | 8 недель |  |  | 01.02.2018 |  | изменилась цена | 77798,28 | Шкафная продукция | Шкафы - автоматизация и управление | AM2 | AM2 | 8015646774316 | 23.982 | KG | 80.400 | CDM
TT2010K |  | Дверь со стеклом 2000х1000мм ВхШ | 1 | ST | 30436,09 | 30436,09 | TUR P | Заказ | 5 недель | Продажи прекращены |  | 02.03.2016 | 26.01.2018 | новый статус |  | Шкафная продукция | Шкафы - автоматизация и управление | AM2 | AM2 | 8015646739520 | 32.256 | KG | 100.500 | CDM
TT2010X |  | Дверь со стеклом,нерж.ст.2000х1000мм ВхШ | 1 | ST | 94091,47 | 94091,47 | TUR P | Заказ | 8 недель |  |  | 01.02.2018 |  | изменилась цена | 90997,55 | Шкафная продукция | Шкафы - автоматизация и управление | AM2 | AM2 | 8015646774330 | 30.715 | KG | 100.500 | CDM
TT2015K |  | Крыша антидождевая для шкафов SR 200X150мм ШхГ | 1 | ST | 4182,17 | 4182,17 | TUR | Заказ | 6 недель | Распродажа с заменой | 9CNBSRR215K | 02.03.2016 | 27.04.2017 |  |  | Шкафная продукция | Шкафы - автоматизация и управление | SR | SR | 8015646736383 | 0.945 | KG | 2.311 | CDM
TT2015X |  | Крыша антидождевая нерж.ст.200х150мм SRX | 1 | ST | 9762,94 | 9762,94 | TUR P | Заказ | 8 недель |  |  | 02.03.2016 |  |  |  | Шкафная продукция | Шкафы - автоматизация и управление | SR | SR | 8015646775566 | 0.900 | KG | 2.311 | CDM
TT3015K |  | Крыша антидождевая для шкафов SR 300X150мм ШхГ | 1 | ST | 4616,20 | 4616,20 | TUR | Заказ | 6 недель | Распродажа с заменой | 9CNBSRR315K | 02.03.2016 | 27.04.2017 |  |  | Шкафная продукция | Шкафы - автоматизация и управление | SR | SR | 8015646736406 | 1.050 | KG | 3.439 | CDM
TT3015X |  | Крыша антидождевая нерж.ст.300х150мм SRX | 1 | ST | 10294,29 | 10294,29 | TUR P | Заказ | 8 недель |  |  | 02.03.2016 |  |  |  | Шкафная продукция | Шкафы - автоматизация и управление | SR | SR | 8015646775580 | 1.000 | KG | 3.440 | CDM
TT3020K |  | Крыша антидождевая для шкафов SR 300X200мм ШхГ | 1 | ST | 4741,26 | 4741,26 | TUR | Заказ | 6 недель | Распродажа с заменой | 9CNBSRR320K | 02.03.2016 | 27.04.2017 |  |  | Шкафная продукция | Шкафы - автоматизация и управление | SR | SR | 8015646736444 | 1.260 | KG | 3.443 | CDM
TT3020X |  | Крыша антидождевая нерж.ст.300х200мм SRX | 1 | ST | 10823,81 | 10823,81 | TUR P | Заказ | 8 недель |  |  | 02.03.2016 |  |  |  | Шкафная продукция | Шкафы - автоматизация и управление | SR | SR | 8015646775627 | 1.200 | KG | 3.440 | CDM
TT4015K |  | Крыша антидождевая для шкафов SR 400X150мм ШхГ | 1 | ST | 4945,40 | 4945,40 | TUR | Заказ | 6 недель | Распродажа с заменой | 9CNBSRR415K | 02.03.2016 | 27.04.2017 |  |  | Шкафная продукция | Шкафы - автоматизация и управление | SR | SR | 8015646736420 | 1.890 | KG | 4.566 | CDM
TT4015X |  | Крыша антидождевая нерж.ст.400х150мм SRX | 1 | ST | 11090,40 | 11090,40 | TUR P | Заказ | 8 недель |  |  | 02.03.2016 |  |  |  | Шкафная продукция | Шкафы - автоматизация и управление | SR | SR | 8015646775603 | 1.800 | KG | 4.570 | CDM
TT4020K |  | Крыша антидождевая для шкафов SR 400х200мм ШхГ | 1 | ST | 5390,47 | 5390,47 | TUR | Заказ | 6 недель | Распродажа с заменой | 9CNBSRR420K | 02.03.2016 | 27.04.2017 |  |  | Шкафная продукция | Шкафы - автоматизация и управление | SR | SR | 8015646736468 | 2.100 | KG | 5.000 | CDM
TT4020X |  | Крыша антидождевая нерж.ст.400х200мм SRX | 1 | ST | 11487,54 | 11487,54 | TUR P | Заказ | 8 недель |  |  | 02.03.2016 |  |  |  | Шкафная продукция | Шкафы - автоматизация и управление | SR | SR | 8015646775641 | 2.000 | KG | 5.000 | CDM
TT4025K |  | Крыша антидождевая для шкафов SR 400х250мм ШхГ | 1 | ST | 7439,26 | 7439,26 | TUR | Заказ | 6 недель | Распродажа с заменой | 9CNBSRR425K | 02.03.2016 | 27.04.2017 |  |  | Шкафная продукция | Шкафы - автоматизация и управление | SR | SR | 8015646736529 | 1.890 | KG | 6.794 | CDM
TT5020K |  | Крыша антидождевая для шкафов SR 500х200мм ШхГ | 1 | ST | 6670,50 | 6670,50 | TUR | Заказ | 6 недель | Распродажа с заменой | 9CNBSRR520K | 02.03.2016 | 27.04.2017 |  |  | Шкафная продукция | Шкафы - автоматизация и управление | SR | SR | 8015646736482 | 2.625 | KG | 7.083 | CDM
TT5020X |  | Крыша антидождевая нерж.ст.500х200мм SRX | 1 | ST | 13737,98 | 13737,98 | TUR P | Заказ | 8 недель |  |  | 02.03.2016 |  |  |  | Шкафная продукция | Шкафы - автоматизация и управление | SR | SR | 8015646775665 | 2.500 | KG | 7.080 | CDM
TT5025K |  | Крыша антидождевая для шкафов SR 500х250мм ШхГ | 1 | ST | 7347,30 | 7347,30 | TUR | Заказ | 6 недель | Распродажа с заменой | 9CNBSRR525K | 02.03.2016 | 27.04.2017 |  |  | Шкафная продукция | Шкафы - автоматизация и управление | SR | SR | 8015646736543 | 2.100 | KG | 8.250 | CDM
TT5025X |  | Крыша антидождевая нерж.ст.500х250мм SRX | 1 | ST | 13743,49 | 13743,49 | TUR P | Заказ | 8 недель |  |  | 02.03.2016 |  |  |  | Шкафная продукция | Шкафы - автоматизация и управление | SR | SR | 8015646775702 | 2.000 | KG | 8.250 | CDM
TT6020K |  | Крыша антидождевая для шкафов SR 600х200мм ШхГ | 1 | ST | 7380,40 | 7380,40 | TUR | Заказ | 6 недель | Распродажа с заменой | 9CNBSRR620K | 02.03.2016 | 27.04.2017 |  |  | Шкафная продукция | Шкафы - автоматизация и управление | SR | SR | 8015646736505 | 2.835 | KG | 8.485 | CDM
TT6020X |  | Крыша антидождевая нерж.ст.600х200мм SRX | 1 | ST | 14140,63 | 14140,63 | TUR P | Заказ | 8 недель |  |  | 02.03.2016 |  |  |  | Шкафная продукция | Шкафы - автоматизация и управление | SR | SR | 8015646775689 | 2.700 | KG | 8.490 | CDM
TT6025K |  | Крыша антидождевая для шкафов SR 600х250мм ШхГ | 1 | ST | 8382,73 | 8382,73 | TUR | Заказ | 6 недель | Распродажа с заменой | 9CNBSRR625K | 02.03.2016 | 27.04.2017 |  |  | Шкафная продукция | Шкафы - автоматизация и управление | SR | SR | 8015646736567 | 2.625 | KG | 10.149 | CDM
TT6025X |  | Крыша антидождевая нерж.ст.600х250мм SRX | 1 | ST | 14543,28 | 14543,28 | TUR P | Заказ | 8 недель |  |  | 02.03.2016 |  |  |  | Шкафная продукция | Шкафы - автоматизация и управление | SR | SR | 8015646775726 | 2.500 | KG | 10.150 | CDM
TT6030K |  | Крыша антидождевая для шкафов SR 600х300мм ШхГ | 1 | ST | 8916,07 | 8916,07 | TUR | Заказ | 6 недель | Распродажа с заменой | 9CNBSRR630K | 02.03.2016 | 27.04.2017 |  |  | Шкафная продукция | Шкафы - автоматизация и управление | SR | SR | 8015646736581 | 3.990 | KG | 11.550 | CDM
TT6030X |  | Крыша антидождевая нерж.ст.600х300мм SRX | 1 | ST | 15604,15 | 15604,15 | TUR P | Заказ | 8 недель |  |  | 02.03.2016 |  |  |  | Шкафная продукция | Шкафы - автоматизация и управление | SR | SR | 8015646775740 | 3.800 | KG | 11.550 | CDM
TT8030K |  | Крыша антидождевая для шкафов SR 800х300мм ШхГ | 1 | ST | 9820,92 | 9820,92 | TUR | Заказ | 6 недель | Распродажа с заменой | 9CNBSRR830K | 02.03.2016 | 27.04.2017 |  |  | Шкафная продукция | Шкафы - автоматизация и управление | SR | SR | 8015646736604 | 4.725 | KG | 15.718 | CDM
TT8030X |  | Крыша антидождевая нерж.ст.800х300мм SRX | 1 | ST | 18257,24 | 18257,24 | TUR P | Заказ | 8 недель |  |  | 02.03.2016 |  |  |  | Шкафная продукция | Шкафы - автоматизация и управление | SR | SR | 8015646775764 | 4.500 | KG | 15.720 | CDM
TTS10 | STJTTS 10 | Дверь прозрачная для шкафа 1/0A+B | 1 | ST | 4853,10 | 4853,10 | STJ | Заказ | 5 недель |  |  | 01.02.2018 |  | изменилась цена | 4693,52 | Шкафная продукция | Аксессуары для шкафов | Z | Z | 4011617620266 | 1.700 | KG | 0.010 | M3
TTS100 | STJTTS 100 | Дверь прозрачная для шкафа 1/00A+B | 1 | ST | 12528,44 | 12528,44 | STJ | Заказ | 5 недель |  |  | 01.02.2018 |  | изменилась цена | 12116,48 | Шкафная продукция | Аксессуары для шкафов | Z | Z | 4011617620211 | 4.000 | KG | 0.010 | M3
TTS11 | STJTTS 11 | Дверь прозрачная для шкафа 1/1A+B | 1 | ST | 6142,98 | 6142,98 | STJ | Заказ | 5 недель |  |  | 01.02.2018 |  | изменилась цена | 5940,99 | Шкафная продукция | Аксессуары для шкафов | Z | Z | 4011617620310 | 2.000 | KG | 0.006 | M3
TTS12 | STJTTS 12 | Дверь прозрачная для шкафа 1/2A+B | 1 | ST | 6350,54 | 6350,54 | STJ | Заказ | 5 недель |  |  | 01.02.2018 |  | изменилась цена | 6141,72 | Шкафная продукция | Аксессуары для шкафов | Z | Z | 4011617620365 | 2.300 | KG | 0.002 | M3
TTS13 | STJTTS 13 | Прозрачная дверь для шкафа 1/3A+B | 1 | ST | 17631,76 | 17631,76 | STJ | Заказ | 5 недель |  |  | 01.02.2018 |  | изменилась цена | 17051,99 | Шкафная продукция | Аксессуары для шкафов | Z | Z | 4011617620419 | 2.300 | KG | 0.008 | M3
TTS14 | STJTTS 14 | Дверь прозрачная для шкафа 1/4A+B | 1 | ST | 18330,05 | 18330,05 | STJ | Заказ | 5 недель |  |  | 01.02.2018 |  | изменилась цена | 17727,32 | Шкафная продукция | Аксессуары для шкафов | Z | Z | 4011617620464 | 2.300 | KG | 0.010 | M3
TTS15 | STJTTS 15 | Дверь прозрачная для шкафа 1/5A+B | 1 | ST | 19257,22 | 19257,22 | STJ | Заказ | 5 недель |  |  | 01.02.2018 |  | изменилась цена | 18624,00 | Шкафная продукция | Аксессуары для шкафов | Z | Z | 4011617620518 | 3.300 | KG | 0.010 | M3
TTS20 | STJTTS 20 | Дверь прозрачная для шкафа 2/0A+B | 1 | ST | 6207,01 | 6207,01 | STJ | Заказ | 5 недель |  |  | 01.02.2018 |  | изменилась цена | 6002,91 | Шкафная продукция | Аксессуары для шкафов | Z | Z | 4011617620273 | 2.350 | KG | 0.010 | M3
TTS200 | STJTTS 200 | Дверь прозрачная для шкафа 2/00A+B | 1 | ST | 6191,48 | 6191,48 | STJ | Заказ | 6 недель |  |  | 01.02.2018 |  | изменилась цена | 5987,89 | Шкафная продукция | Аксессуары для шкафов | Z | Z | 4011617620228 | 2.000 | KG | 0.012 | M3
TTS21 | STJTTS 21 | Дверь прозрачная для шкафа 2/1A+B | 1 | ST | 8263,08 | 8263,08 | STJ | Заказ | 5 недель |  |  | 01.02.2018 |  | изменилась цена | 7991,37 | Шкафная продукция | Аксессуары для шкафов | Z | Z | 4011617620327 | 2.800 | KG | 0.004 | M3
TTS22 | STJTTS 22 | Дверь прозрачная для шкафа 2/2A+B | 1 | ST | 8276,65 | 8276,65 | STJ | Заказ | 5 недель |  |  | 01.02.2018 |  | изменилась цена | 8004,50 | Шкафная продукция | Аксессуары для шкафов | Z | Z | 4011617620372 | 3.100 | KG | 0.005 | M3
TTS23 | STJTTS 23 | Дверь прозрачная для шкафа 2/3A+B | 1 | ST | 21953,38 | 21953,38 | STJ | Заказ | 5 недель |  |  | 01.02.2018 |  | изменилась цена | 21231,51 | Шкафная продукция | Аксессуары для шкафов | Z | Z | 4011617620426 | 3.550 | KG | 0.020 | M3
TTS24 | STJTTS 24 | Дверь прозрачная для шкафа 2/4A+B | 1 | ST | 23869,80 | 23869,80 | STJ | Заказ | 5 недель |  |  | 01.02.2018 |  | изменилась цена | 23084,91 | Шкафная продукция | Аксессуары для шкафов | Z | Z | 4011617620471 | 3.550 | KG | 0.010 | M3
TTS25 | STJTTS 25 | Дверь прозрачная для шкафа 2/5A+B | 1 | ST | 25568,96 | 25568,96 | STJ | Заказ | 5 недель |  |  | 01.02.2018 |  | изменилась цена | 24728,20 | Шкафная продукция | Аксессуары для шкафов | Z | Z | 4011617620525 | 21.840 | KG | 0.020 | M3
TTS30 | STJTTS 30 | Дверь прозрачная для шкафа 3/0A+B | 1 | ST | 12937,72 | 12937,72 | STJ | Заказ | 5 недель |  |  | 01.02.2018 |  | изменилась цена | 12512,30 | Шкафная продукция | Аксессуары для шкафов | Z | Z | 4011617620280 | 2.350 | KG | 0.015 | M3
TTS300 | STJTTS 300 | Дверь прозрачная для шкафа 3/00A+B | 1 | ST | 22153,17 | 22153,17 | STJ | Заказ | 5 недель |  |  | 01.02.2018 |  | изменилась цена | 21424,73 | Шкафная продукция | Аксессуары для шкафов | Z | Z | 4011617620235 | 31.820 | KG | 0.010 | M3
TTS31 | STJTTS 31 | Дверь прозрачная для шкафа 3/1A+B | 1 | ST | 13841,61 | 13841,61 | STJ | Заказ | 5 недель |  |  | 01.02.2018 |  | изменилась цена | 13386,47 | Шкафная продукция | Аксессуары для шкафов | Z | Z | 4011617620334 | 1.420 | KG | 0.018 | M3
TTS32 | STJTTS 32 | Дверь прозрачная для шкафа 3/2A+B | 1 | ST | 14978,27 | 14978,27 | STJ | Заказ | 5 недель |  |  | 01.02.2018 |  | изменилась цена | 14485,75 | Шкафная продукция | Аксессуары для шкафов | Z | Z | 4011617620389 | 2.350 | KG | 0.027 | M3
TTS33 | STJTTS 33 | Дверь прозрачная для шкафа 3/3A+B+U | 1 | ST | 29902,21 | 29902,21 | STJ | Заказ | 5 недель |  |  | 01.02.2018 |  | изменилась цена | 28918,97 | Шкафная продукция | Аксессуары для шкафов | Z | Z | 4011617620433 | 20.800 | KG | 0.030 | M3
TTS34 | STJTTS 34 | Дверь прозрачная для шкафа 3/4A+B+U | 1 | ST | 35478,81 | 35478,81 | STJ | Заказ | 5 недель |  |  | 01.02.2018 |  | изменилась цена | 34312,20 | Шкафная продукция | Аксессуары для шкафов | Z | Z | 4011617620488 | 2.700 | KG | 0.040 | M3
TTS35 | STJTTS 35 | Дверь прозрачная для шкафа 3/5A+B+U | 1 | ST | 21846,70 | 21846,70 | STJ | Заказ | 5 недель |  |  | 01.02.2018 |  | изменилась цена | 21128,34 | Шкафная продукция | Аксессуары для шкафов | Z | Z | 4011617620532 | 3.050 | KG | 0.043 | M3
TTS40 | STJTTS 40 | Дверь прозрачная для шкафа 4/0A+B | 1 | ST | 28327,20 | 28327,20 | STJ | Заказ | 5 недель |  |  | 01.02.2018 |  | изменилась цена | 27395,74 | Шкафная продукция | Аксессуары для шкафов | Z | Z | 4011617620297 | 2.700 | KG | 0.020 | M3
TTS400 | STJTTS 400 | Дверь прозрачная для шкафа 4/00A+B | 1 | ST | 24829,94 | 24829,94 | STJ | Заказ | 5 недель |  |  | 01.02.2018 |  | изменилась цена | 24013,48 | Шкафная продукция | Аксессуары для шкафов | Z | Z | 4011617620242 | 2.700 | KG | 0.010 | M3
TTS41 | STJTTS 41 | Дверь прозрачная для шкафа 4/1A+B+U | 1 | ST | 28928,50 | 28928,50 | STJ | Заказ | 5 недель |  |  | 01.02.2018 |  | изменилась цена | 27977,27 | Шкафная продукция | Аксессуары для шкафов | Z | Z | 4011617620341 | 5.000 | KG | 0.020 | M3
TTS42 | STJTTS 42 | Дверь прозрачная для шкафа 3/2A+B | 1 | ST | 34505,10 | 34505,10 | STJ | Заказ | 5 недель |  |  | 01.02.2018 |  | изменилась цена | 33370,50 | Шкафная продукция | Аксессуары для шкафов | Z | Z | 4011617620396 | 5.000 | KG | 0.030 | M3
TTS43 | STJTTS 43 | Дверь прозрачная для шкафа 4/3A+B+U | 1 | ST | 37538,77 | 37538,77 | STJ | Заказ | 5 недель |  |  | 01.02.2018 |  | изменилась цена | 36304,42 | Шкафная продукция | Аксессуары для шкафов | Z | Z | 4011617620440 | 5.000 | KG | 0.030 | M3
TTS44 | STJTTS 44 | Дверь прозрачная для шкафа 4/4A+B+U | 1 | ST | 40801,32 | 40801,32 | STJ | Заказ | 5 недель |  |  | 01.02.2018 |  | изменилась цена | 39459,69 | Шкафная продукция | Аксессуары для шкафов | Z | Z | 4011617620495 | 5.000 | KG | 0.040 | M3
TTS45 | STJTTS 45 | Дверь прозрачная для шкафа 4/5A+B+U | 1 | ST | 42434,54 | 42434,54 | STJ | Заказ | 5 недель |  |  | 01.02.2018 |  | изменилась цена | 41039,21 | Шкафная продукция | Аксессуары для шкафов | Z | Z | 4011617620549 | 21.010 | KG | 0.040 | M3
TTS50 | STJTTS 50 | Дверь прозрачная для шкафа 5/0A+B | 1 | ST | 30920,55 | 30920,55 | STJ | Заказ | 5 недель |  |  | 01.02.2018 |  | изменилась цена | 29903,82 | Шкафная продукция | Аксессуары для шкафов | Z | Z | 4011617620303 | 5.000 | KG | 0.030 | M3
TTS500 | STJTTS 500 | Дверь прозрачная для шкафа 5/00A+B | 1 | ST | 27182,77 | 27182,77 | STJ | Заказ | 5 недель |  |  | 01.02.2018 |  | изменилась цена | 26288,95 | Шкафная продукция | Аксессуары для шкафов | Z | Z | 4011617620259 | 7.000 | KG | 0.020 | M3
TTS51 | STJTTS 51 | Дверь прозрачная для шкафа 5/1A+B+U | 1 | ST | 19765,42 | 19765,42 | STJ | Заказ | 5 недель |  |  | 01.02.2018 |  | изменилась цена | 19115,49 | Шкафная продукция | Аксессуары для шкафов | Z | Z | 4011617620358 | 2.870 | KG | 0.036 | M3
TTS52 | STJTTS 52 | Дверь прозрачная для шкафа 5/2A+B+U | 1 | ST | 38861,63 | 38861,63 | STJ | Заказ | 5 недель |  |  | 01.02.2018 |  | изменилась цена | 37583,78 | Шкафная продукция | Аксессуары для шкафов | Z | Z | 4011617620402 | 7.000 | KG | 0.040 | M3
TTS53 | STJTTS 53 | Дверь прозрачная для шкафа 5/3A+B+U | 1 | ST | 42713,85 | 42713,85 | STJ | Заказ | 5 недель |  |  | 01.02.2018 |  | изменилась цена | 41309,33 | Шкафная продукция | Аксессуары для шкафов | Z | Z | 4011617620457 | 7.000 | KG | 0.050 | M3
TTS54 | STJTTS 54 | Дверь прозрачная для шкафа 5/4A+B+U | 1 | ST | 46571,89 | 46571,89 | STJ | Заказ | 5 недель |  |  | 01.02.2018 |  | изменилась цена | 45040,51 | Шкафная продукция | Аксессуары для шкафов | Z | Z | 4011617620501 | 7.000 | KG | 0.060 | M3
TTS55 | STJTTS 55 | Дверь прозрачная для шкафа 5/5A+B+U | 1 | ST | 48480,55 | 48480,55 | STJ | Заказ | 5 недель |  |  | 01.02.2018 |  | изменилась цена | 46886,41 | Шкафная продукция | Аксессуары для шкафов | Z | Z | 4011617620556 | 7.000 | KG | 0.070 | M3
TU1000 |  | Балка транспортировочнаяШ=1600мм (2шт) | 1 | ST | 10940,87 | 10940,87 | TUR P | Заказ | 7 недель |  |  | 01.02.2018 |  | изменилась цена | 10581,11 | Шкафная продукция | Шкафы - автоматизация и управление | IS2 | IS2 | 8015646713087 | 15.929 | KG | 8.000 | CDM
TU1000X |  | Балка транспортировочная(2шт) | 1 | ST | 36366,27 | 36366,27 | TUR P | Заказ | 8 недель |  |  | 01.02.2018 |  | изменилась цена | 35170,47 | Шкафная продукция | Шкафы - автоматизация и управление | IS2 | IS2 | 8015646778857 | 5.880 | KG | 12.500 | CDM
TU73 |  | Щит распределительн. в нишу 1134х810х120 | 1 | ST | 46806,94 | 46806,94 | STJ P | Заказ | 4 недели |  |  | 02.03.2016 |  |  |  | Шкафная продукция | Шкафы - распределительные системы | Напольные | RY | 4011617685777 | 26.876 | KG | 183.790 | CDM
U32 | STJU 32 E | Щит распределительный в нишу 534х560х120 | 1 | ST | 17827,67 | 17827,67 | STJ | B | 1 неделя |  |  | 01.02.2018 |  | изменилась цена | 17241,46 | Шкафная продукция | Шкафы - распределительные системы | Кабинеты - укомплектованные | Кабинеты - укомплектованные | 4011617301004 | 14.144 | KG | 0.063 | M3
U32R2 |  | Щит распределительный в нишу 534х560х120 расстояние между DIN рейками 150мм | 1 | ST | 39519,19 | 39519,19 | STJ | Заказ | 5 недель |  |  | 01.02.2018 |  | изменилась цена | 38219,72 | Шкафная продукция | Шкафы - распределительные системы | Кабинеты - укомплектованные | Кабинеты - укомплектованные | 4011617717072 | 12.897 | KG | 0.065 | M3
U41 | STJU 41 E | Щит распределительный в нишу 684х310х120 | 1 | ST | 13595,27 | 13595,27 | STJ | B | 1 неделя |  |  | 01.02.2018 |  | изменилась цена | 13148,23 | Шкафная продукция | Шкафы - распределительные системы | Кабинеты - укомплектованные | Кабинеты - укомплектованные | 4011617301011 | 10.816 | KG | 0.047 | M3
U42 | STJU 42 E | Щит распределительный в нишу 684х560х120 | 1 | ST | 18873,16 | 18873,16 | STJ | B | 1 неделя |  |  | 01.02.2018 |  | изменилась цена | 18252,57 | Шкафная продукция | Шкафы - распределительные системы | Кабинеты - укомплектованные | Кабинеты - укомплектованные | 4011617301028 | 16.848 | KG | 0.078 | M3
U42/2 | STJU 42/2 E | Щит распределительный в нишу 684x560x120 | 1 | ST | 20064,13 | 20064,13 | STJ | Заказ | 5 недель |  |  | 01.02.2018 |  | изменилась цена | 19404,38 | Шкафная продукция | Шкафы - распределительные системы | Кабинеты - укомплектованные | Кабинеты - укомплектованные | 4011617301189 | 16.420 | KG | 0.082 | M3
U42D | STJU 42 D | Щит распределительный в нишу 684х560х120 | 1 | ST | 47526,22 | 47526,22 | STJ | Заказ | 4 недели |  |  | 01.02.2018 |  | изменилась цена | 45963,46 | Шкафная продукция | Шкафы - распределительные системы | Кабинеты - укомплектованные | Кабинеты - укомплектованные | 4011617381525 | 19.448 | KG | 0.080 | M3
U42FPT | STJU 42 FPT | Щит распределительный в нишу 684х560х120 | 1 | ST | 48141,10 | 48141,10 | STJ | Заказ | 5 недель |  |  | 01.02.2018 |  | изменилась цена | 46558,12 | Шкафная продукция | Шкафы - распределительные системы | Кабинеты - укомплектованные | Кабинеты - укомплектованные | 4011617381518 | 15.600 | KG | 0.080 | M3
U42M | STJU 42 M | Щит распределительный в нишу 684х560х120 | 1 | ST | 20388,06 | 20388,06 | STJ | C | 6 недель |  |  | 01.02.2018 |  | изменилась цена | 19717,66 | Шкафная продукция | Шкафы - распределительные системы | Кабинеты - укомплектованные | Кабинеты - укомплектованные | 4011617301462 | 18.512 | KG | 0.071 | M3
U42R3 |  | Щит распределительный в нишу 684х560х120 расстояние между DIN рейками 150мм | 1 | ST | 39914,88 | 39914,88 | STJ | Заказ | 5 недель |  |  | 01.02.2018 |  | изменилась цена | 38602,40 | Шкафная продукция | Шкафы - распределительные системы | Кабинеты - укомплектованные | Кабинеты - укомплектованные | 4011617717096 | 16.224 | KG | 0.081 | M3
U43 | STJU 43 E | Щит распределительный в нишу 684х810х120 | 1 | ST | 25980,17 | 25980,17 | STJ | C | 3 недели |  |  | 01.02.2018 |  | изменилась цена | 25125,89 | Шкафная продукция | Шкафы - распределительные системы | Кабинеты - укомплектованные | Кабинеты - укомплектованные | 4011617301035 | 23.296 | KG | 0.113 | M3
U51 | STJU 51 E | Щит распределительный в нишу 834х310х120 | 1 | ST | 15990,79 | 15990,79 | STJ | B | 1 неделя |  |  | 01.02.2018 |  | изменилась цена | 15464,98 | Шкафная продукция | Шкафы - распределительные системы | Кабинеты - укомплектованные | Кабинеты - укомплектованные | 4011617301042 | 13.104 | KG | 0.058 | M3
U52 | STJU 52 E | Щит распределительный в нишу 834х560х120 | 1 | ST | 21105,75 | 21105,75 | STJ | B | 3 недели |  |  | 01.02.2018 |  | изменилась цена | 20411,75 | Шкафная продукция | Шкафы - распределительные системы | Кабинеты - укомплектованные | Кабинеты - укомплектованные | 4011617301059 | 19.552 | KG | 0.097 | M3
U52K | STJU 52 K | Щит распределительный в нишу 834х560х120 | 1 | ST | 20248,40 | 20248,40 | STJ | Заказ | 5 недель |  |  | 01.02.2018 |  | изменилась цена | 19582,59 | Шкафная продукция | Шкафы - распределительные системы | Кабинеты - укомплектованные | Кабинеты - укомплектованные | 4011617301066 | 19.136 | KG | 0.098 | M3
U53 | STJU 53 E | Щит распределительный в нишу 834х810х120 | 1 | ST | 31000,09 | 31000,09 | STJ | C | 4 недели |  |  | 01.02.2018 |  | изменилась цена | 29980,74 | Шкафная продукция | Шкафы - распределительные системы | Кабинеты - укомплектованные | Кабинеты - укомплектованные | 4011617301073 | 27.456 | KG | 0.128 | M3
U53K | STJU 53 K | Щит распределительный в нишу 834х810х120 | 1 | ST | 64110,54 | 64110,54 | STJ | Заказ | 5 недель |  |  | 01.02.2018 |  | изменилась цена | 62002,46 | Шкафная продукция | Шкафы - распределительные системы | Кабинеты - укомплектованные | Кабинеты - укомплектованные | 4011617301080 | 2.690 | KG | 0.140 | M3
U53M | STJU 53 M | Щит распределительный в нишу 834х810х120 | 1 | ST | 31595,57 | 31595,57 | STJ | Заказ | 5 недель |  |  | 01.02.2018 |  | изменилась цена | 30556,64 | Шкафная продукция | Шкафы - распределительные системы | Кабинеты - укомплектованные | Кабинеты - укомплектованные | 4011617301479 | 30.576 | KG | 0.122 | M3
U54E | STJU 54 E | Щит распределительн. в нишу 834х1060х120 | 1 | ST | 47307,03 | 47307,03 | STJ | Заказ | 6 недель |  |  | 01.02.2018 |  | изменилась цена | 45751,48 | Шкафная продукция | Шкафы - распределительные системы | Кабинеты - укомплектованные | Кабинеты - укомплектованные | 4011617717843 | 33.904 | KG | 0.154 | M3
U54K | STJU 54 K | Щит распределительн. в нишу 834х1060х120 | 1 | ST | 80640,55 | 80640,55 | STJ | Заказ | 5 недель |  |  | 01.02.2018 |  | изменилась цена | 77988,93 | Шкафная продукция | Шкафы - распределительные системы | Кабинеты - укомплектованные | Кабинеты - укомплектованные | 4011617301097 | 2.910 | KG | 0.180 | M3
U61 | STJU 61 E | Щит распределительный в нишу 984х310х120 | 1 | ST | 17680,25 | 17680,25 | STJ | B | 3 недели |  |  | 01.02.2018 |  | изменилась цена | 17098,89 | Шкафная продукция | Шкафы - распределительные системы | Кабинеты - укомплектованные | Кабинеты - укомплектованные | 4011617301103 | 14.976 | KG | 0.071 | M3
U62 | STJU 62 E | Щит распределительный в нишу 984х560х120 | 1 | ST | 24742,65 | 24742,65 | STJ | C | 3 недели |  |  | 01.02.2018 |  | изменилась цена | 23929,06 | Шкафная продукция | Шкафы - распределительные системы | Кабинеты - укомплектованные | Кабинеты - укомплектованные | 4011617301110 | 23.296 | KG | 0.015 | M3
U62K | STJU 62 K | Щит распределительный в нишу 984х560х120 | 1 | ST | 50866,36 | 50866,36 | STJ | Заказ | 5 недель |  |  | 01.02.2018 |  | изменилась цена | 49193,77 | Шкафная продукция | Шкафы - распределительные системы | Кабинеты - укомплектованные | Кабинеты - укомплектованные | 4011617301127 | 21.300 | KG | 0.120 | M3
U63E | STJU 63 E | Щит распределительный в нишу 984х810х120 | 1 | ST | 34233,55 | 34233,55 | STJ | C | 6 недель |  |  | 01.02.2018 |  | изменилась цена | 33107,88 | Шкафная продукция | Шкафы - распределительные системы | Кабинеты - укомплектованные | Кабинеты - укомплектованные | 4011617717874 | 32.032 | KG | 0.166 | M3
U63K | STJU 63 K | Щит распределительный в нишу 984х810х120 | 1 | ST | 70420,34 | 70420,34 | STJ | Заказ | 5 недель |  |  | 01.02.2018 |  | изменилась цена | 68104,78 | Шкафная продукция | Шкафы - распределительные системы | Кабинеты - укомплектованные | Кабинеты - укомплектованные | 4011617301134 | 7.280 | KG | 0.160 | M3
U64K | STJU 64 K | Щит распределительн. в нишу 984х1060х120 | 1 | ST | 40318,35 | 40318,35 | STJ | Заказ | 6 недель |  |  | 01.02.2018 |  | изменилась цена | 38992,60 | Шкафная продукция | Шкафы - распределительные системы | Кабинеты - укомплектованные | Кабинеты - укомплектованные | 4011617301172 | 41.480 | KG | 0.176 | M3
U72 | STJU 72 E | Щит распределительн. в нишу 1134х560х120 | 1 | ST | 27722,02 | 27722,02 | STJ | C | 4 недели |  |  | 01.02.2018 |  | изменилась цена | 26810,46 | Шкафная продукция | Шкафы - распределительные системы | Кабинеты - укомплектованные | Кабинеты - укомплектованные | 4011617301141 | 26.624 | KG | 0.131 | M3
U72K | STJU 72 K | Щит распределительн. в нишу 1134х560х120 | 1 | ST | 55647,69 | 55647,69 | STJ | Заказ | 5 недель |  |  | 01.02.2018 |  | изменилась цена | 53817,88 | Шкафная продукция | Шкафы - распределительные системы | Кабинеты - укомплектованные | Кабинеты - укомплектованные | 4011617301158 | 25.790 | KG | 0.130 | M3
U73K | STJU 73 K | Щит распределительн. в нишу 1134х810х120 | 1 | ST | 37994,60 | 37994,60 | STJ | Заказ | 5 недель |  |  | 01.02.2018 |  | изменилась цена | 36745,26 | Шкафная продукция | Шкафы - распределительные системы | Кабинеты - укомплектованные | Кабинеты - укомплектованные | 4011617301165 | 37.024 | KG | 0.182 | M3
U73R6 | STJU 73 R6 | Щит распределительн. в нишу 1134х810х120 | 1 | ST | 49780,13 | 49780,13 | STJ | Заказ | 5 недель |  |  | 01.02.2018 |  | изменилась цена | 48143,26 | Шкафная продукция | Шкафы - распределительные системы | Кабинеты - укомплектованные | Кабинеты - укомплектованные | 4011617717195 | 35.474 | KG | 0.184 | M3
U73TR6 | STJU 73 TR6 | Щит распределительн. в нишу 1134х810х120 | 1 | ST | 58737,61 | 58737,61 | STJ | Заказ | 5 недель |  |  | 01.02.2018 |  | изменилась цена | 56806,20 | Шкафная продукция | Шкафы - распределительные системы | Кабинеты - укомплектованные | Кабинеты - укомплектованные | 4011617717348 | 29.400 | KG | 0.184 | M3
U-81 | U-81 | Центральная плата трансформатора Signal, Impressivo, антрацит | 1 | ST | 860,56 | 860,56 | ABJ | Заказ | 4 недели |  |  | 01.02.2018 |  | изменилась цена | 812,16 | Электроустановочные изделия | spring® | Аксессуары для выключателей скрытой установки | Аксессуары для выключателей скрытой установки | 6418677330896 | 0.000 | KG | 0.160 | CDM
U-83 | U-83 | Центральная плата трансформатора Signal, Impressivo, алюминий | 1 | ST | 1208,45 | 1208,45 | ABJ | Заказ | 4 недели |  |  | 01.02.2018 |  | изменилась цена | 1145,41 | Электроустановочные изделия | spring® | Аксессуары для выключателей скрытой установки | Аксессуары для выключателей скрытой установки | 6418677330902 | 0.040 | KG | 0.160 | CDM
U-84 | U-84 | Центральная плата трансформатора Signal, Impressivo, белый | 1 | ST | 730,11 | 730,11 | ABJ | Заказ | 4 недели |  |  | 01.02.2018 |  | изменилась цена | 690,77 | Электроустановочные изделия | spring® | Аксессуары для выключателей скрытой установки | Аксессуары для выключателей скрытой установки | 6418677330124 | 0.030 | KG | 0.160 | CDM
UK510E |  | Шкаф для скрыт уст 12(14)мод, винт N/PE | 1 | ST | 2639,41 | 2639,41 | STJ | Заказ | 5 недель | Продажа остатков |  | 17.10.2016 | 23.08.2016 |  |  | Шкафная продукция | Шкафы - сектор гражданского строительства | Шкафы пустые - сектор гражданского строительства | UK16 | 4011617776000 | 2.340 | KG | 16.430 | CDM
UK510S | STJUK 510S | Шкаф для скрытой установки на 12(14)мод. | 1 | ST | 0,00 | 0,00 | STJ | Заказ | 5 недель | Снятие с заменой | 2CPX031281R9999 |  | 06.09.2013 |  |  | Шкафная продукция | Шкафы - сектор гражданского строительства | Шкафы пустые - сектор гражданского строительства | UK16 | 4011617308119 | 2.340 | KG | 16.430 | CDM
UK520BS | STJUK 520BS | Шкаф д/скрыт.устан.на 24(28)мод.без двер | 1 | ST | 0,00 | 0,00 | STJ | Заказ | 3 недели | Снятие с заменой | 2CPX031286R9999 |  | 24.05.2013 |  |  | Шкафная продукция | Шкафы - сектор гражданского строительства | Шкафы пустые - сектор гражданского строительства | UK16 | 4011617308164 | 1.664 | KG | 22.050 | CDM
UK520E |  | Шкаф для скрыт уст 24(28)мод, винт N/PE | 1 | ST | 2834,50 | 2834,50 | STJ | Заказ | 5 недель | Продажа остатков |  | 17.10.2016 | 23.08.2016 |  |  | Шкафная продукция | Шкафы - сектор гражданского строительства | Шкафы пустые - сектор гражданского строительства | UK16 | 4011617776017 | 3.068 | KG | 22.050 | CDM
UK520S | STJUK 520S | Шкаф для скрытой установки на 24(28)мод. | 1 | ST | 0,00 | 0,00 | STJ | Заказ | 5 недель | Снятие с заменой | 2CPX031282R9999 |  | 23.10.2013 |  |  | Шкафная продукция | Шкафы - сектор гражданского строительства | Шкафы пустые - сектор гражданского строительства | UK16 | 4011617308126 | 3.068 | KG | 22.050 | CDM
UK530BS | STJUK 530BS | Шкаф д/скрыт.устан.на 36 мод.без двери | 1 | ST | 0,00 | 0,00 | STJ | Заказ | 3 недели | Снятие с заменой | 2CPX031287R9999 |  | 24.05.2013 |  |  | Шкафная продукция | Шкафы - сектор гражданского строительства | Шкафы пустые - сектор гражданского строительства | UK16 | 4011617308171 | 2.142 | KG | 27.450 | CDM
UK530E | UK 530 E | Шкаф для скрыт уст 36(42)мод, винт N/PE | 1 | ST | 3733,06 | 3733,06 | STJ | C | 5 недель | Продажа остатков |  | 17.10.2016 | 23.08.2016 |  |  | Шкафная продукция | Шкафы - сектор гражданского строительства | Шкафы пустые - сектор гражданского строительства | UK16 | 4011617776024 | 3.618 | KG | 27.450 | CDM
UK540BS | STJUK 540BS | Шкаф д/скрыт.устан.на 48 мод.без двери | 1 | ST | 0,00 | 0,00 | STJ | Заказ | 4 недели | Снятие с заменой | 2CPX031288R9999 |  | 24.05.2013 |  |  | Шкафная продукция | Шкафы - сектор гражданского строительства | Шкафы пустые - сектор гражданского строительства | UK16 | 4011617308188 | 2.530 | KG | 33.075 | CDM
UK540E |  | Шкаф для скрыт уст 48(56)мод, винт N/PE | 1 | ST | 4916,75 | 4916,75 | STJ | Заказ | 5 недель | Продажа остатков |  | 17.10.2016 | 23.08.2016 |  |  | Шкафная продукция | Шкафы - сектор гражданского строительства | Шкафы пустые - сектор гражданского строительства | UK16 | 4011617776031 | 4.386 | KG | 33.080 | CDM
UK540S | STJUK 540S | Шкаф для скрытой установки на 48(56)мод. | 1 | ST | 0,00 | 0,00 | STJ | Заказ | 5 недель | Снятие с заменой | 2CPX031284R9999 |  | 12.08.2013 |  |  | Шкафная продукция | Шкафы - сектор гражданского строительства | Шкафы пустые - сектор гражданского строительства | UK16 | 4011617308140 | 4.386 | KG | 33.080 | CDM
UZ1 | STJUZ 1 | Замок с 2-мя ключами для шк.типа UK500 | 1 | ST | 894,20 | 894,20 | STJ | B | 3 недели |  |  | 01.02.2018 |  | изменилась цена | 864,80 | Шкафная продукция | Аксессуары для шкафов | Z | Z | 4011617308706 | 0.040 | KG | 0.014 | M3
UZ2 | STJUZ 2 | Замок для шк.типа UK500 | 1 | ST | 128,02 | 128,02 | STJ | E | 5 недель |  |  | 01.02.2018 |  | изменилась цена | 123,81 | Шкафная продукция | Аксессуары для шкафов | Z | Z | 4011617308850 | 0.104 | KG | 0.001 | M3
UZ3 | STJUZ 3 | Маркеры самоклеющиеся для UK500 | 1 | ST | 62,07 | 62,07 | STJ | Заказ | 5 недель |  |  | 01.02.2018 |  | изменилась цена | 60,03 | Шкафная продукция | Аксессуары для шкафов | Z | Z | 4011617308829 | 0.010 | KG | 0.001 | M3
UZ5 | STJUZ 5 | Ввод кабельный для UK500 | 1 | ST | 372,43 | 372,43 | STJ | Заказ | 5 недель |  |  | 01.02.2018 |  | изменилась цена | 360,18 | Шкафная продукция | Аксессуары для шкафов | Z | Z | 4011617308713 | 0.083 | KG | 0.001 | M3
UZ51 | STJUZ 51 | Разграничитель вертикальный 1 ряд | 1 | ST | 611,00 | 611,00 | STJ | Заказ | 5 недель |  |  | 01.02.2018 |  | изменилась цена | 590,91 | Шкафная продукция | Аксессуары для шкафов | Z | Z | 4011617308782 | 0.080 | KG | 104.500 | CCM
UZ52 | STJUZ 52 | Разграничитель вертикальный 2 рядa | 1 | ST | 933,00 | 933,00 | STJ | Заказ | 5 недель |  |  | 01.02.2018 |  | изменилась цена | 902,32 | Шкафная продукция | Аксессуары для шкафов | Z | Z | 4011617308799 | 0.090 | KG | 173.250 | CCM
UZ520A | STJUZ 520 A | Пластрон для UK 520 | 1 | ST | 504,32 | 504,32 | STJ | Заказ | 5 недель |  |  | 01.02.2018 |  | изменилась цена | 487,74 | Шкафная продукция | Аксессуары для шкафов | Z | Z | 4011617308461 | 0.374 | KG | 0.001 | M3
UZ53 | STJUZ 53 | Разграничитель вертикальный 3 рядa | 1 | ST | 933,00 | 933,00 | STJ | Заказ | 5 недель |  |  | 01.02.2018 |  | изменилась цена | 902,32 | Шкафная продукция | Аксессуары для шкафов | Z | Z | 4011617308805 | 0.062 | KG | 0.001 | M3
UZ530A | STJUZ 530 A | Пластрон для UK 530 | 1 | ST | 2250,04 | 2250,04 | STJ | Заказ | 5 недель |  |  | 01.02.2018 |  | изменилась цена | 2176,05 | Шкафная продукция | Аксессуары для шкафов | Z | Z | 4011617308478 | 0.380 | KG | 0.002 | M3
UZ530M | STJUZ 530 M | Плата монтажная для UK 530 | 1 | ST | 3078,29 | 3078,29 | STJ | Заказ | 5 недель |  |  | 01.02.2018 |  | изменилась цена | 2977,07 | Шкафная продукция | Аксессуары для шкафов | Z | Z | 4011617308744 | 1.190 | KG | 209.000 | CCM
UZ54 | STJUZ 54 | Разграничитель вертикальный 4 рядa | 1 | ST | 1152,18 | 1152,18 | STJ | Заказ | 5 недель |  |  | 01.02.2018 |  | изменилась цена | 1114,29 | Шкафная продукция | Аксессуары для шкафов | Z | Z | 4011617308812 | 0.120 | KG | 313.500 | CCM
UZ540A | STJUZ 540 A | Пластрон для UK 540 | 1 | ST | 2661,26 | 2661,26 | STJ | Заказ | 5 недель |  |  | 01.02.2018 |  | изменилась цена | 2573,75 | Шкафная продукция | Шкафы - сектор гражданского строительства | Аксессуары для пустых шкафов - сектор гражданского строительства | Аксессуары для пустых шкафов - сектор гражданского строительства | 4011617308485 | 0.620 | KG | 18.560 | CCM
UZ540G | STJUZ 540 G | Рама с 4 DIN-рейками | 1 | ST | 1215,59 | 1215,59 | STJ | Заказ | 5 недель | Снятие с заменой | 2CPX030844R9999 | 17.10.2016 | 12.05.2016 |  |  | Шкафная продукция | Аксессуары для шкафов | Z | Z | 4011617308447 | 0.416 | KG | 0.001 | M3
UZ7 | STJUZ 7 | Петли для двери шкафа UK500 | 1 | ST | 96,99 | 96,99 | STJ | C | 4 недели |  |  | 01.02.2018 |  | изменилась цена | 93,80 | Шкафная продукция | Аксессуары для шкафов | Z | Z | 4011617309178 | 0.005 | KG | 0.001 | M3
UZ84 | STJUZ 84 | Разграничитель горизонтальный | 1 | ST | 236,64 | 236,64 | STJ | Заказ | 5 недель |  |  | 01.02.2018 |  | изменилась цена | 228,86 | Шкафная продукция | Аксессуары для шкафов | Z | Z | 4011617308775 | 0.062 | KG | 0.001 | M3
UZ90P4 | STJUZ 90P4 | Набор для крепления щита на фальшстены | 1 | PAK | 285,14 | 285,14 | STJ | C | 4 недели |  |  | 01.02.2018 |  | изменилась цена | 275,76 | Шкафная продукция | Аксессуары для шкафов | Z | Z | 4011617625636 | 0.089 | KG | 0.001 | M3
UZM530MV |  | Шкаф телеком. скрыт.устан. | 1 | ST | 4705,68 | 4705,68 | STJ | B | 4 недели |  |  | 01.02.2018 |  | изменилась цена | 4550,95 | Шкафная продукция | Шкафы - сектор гражданского строительства | Шкафы пустые - сектор гражданского строительства | UK16 | 4011617309857 | 2.279 | KG | 27.450 | CDM
UZM540MV |  | Шкаф телеком. скрыт.устан. | 1 | ST | 5510,65 | 5510,65 | STJ | B | 4 недели |  |  | 01.02.2018 |  | изменилась цена | 5329,45 | Шкафная продукция | Шкафы - сектор гражданского строительства | Шкафы пустые - сектор гражданского строительства | UK16 | 4011617309864 | 2.820 | KG | 33.075 | CDM
V-81 | V-81 | Центральная плата индикатора Signal, Impressivo, антрацит | 1 | ST | 1032,22 | 1032,22 | ABJ | Заказ | 4 недели |  |  | 01.02.2018 |  | изменилась цена | 977,68 | Электроустановочные изделия | spring® | Аксессуары для выключателей скрытой установки | Аксессуары для выключателей скрытой установки | 6418677330834 | 0.000 | KG | 0.160 | CDM
V-83 | V-83 | Центральная плата индикатора Signal, Impressivo, алюминий | 1 | ST | 1258,80 | 1258,80 | ABJ | Заказ | 4 недели |  |  | 01.02.2018 |  | изменилась цена | 1189,55 | Электроустановочные изделия | spring® | Аксессуары для выключателей скрытой установки | Аксессуары для выключателей скрытой установки | 6418677330841 | 0.050 | KG | 0.160 | CDM
V-84 | V-84 | Центральная плата индикатора Signal, Impressivo, белый | 1 | ST | 714,08 | 714,08 | ABJ | Заказ | 4 недели |  |  | 01.02.2018 |  | изменилась цена | 677,53 | Электроустановочные изделия | spring® | Аксессуары для выключателей скрытой установки | Аксессуары для выключателей скрытой установки | 6418677330100 | 0.093 | KG | 0.160 | CDM
VA6930 |  | Нагреватель антиконденсационный 88x100x35 30W | 1 | ST | 0,00 | 0,00 | TUR | Заказ | 5 недель | Продажи прекращены |  |  | 25.03.2016 |  |  | Шкафная продукция | Шкафы - автоматизация и управление | IS2EM | IS2EM | 8015646012951 | 0.284 | KG | 308.000 | CCM
VA6950 |  | Нагреватель антиконденсационный 88x130x35 50W | 1 | ST | 0,00 | 0,00 | TUR | Заказ | 5 недель | Продажи прекращены |  |  | 25.03.2016 |  |  | Шкафная продукция | Шкафы - автоматизация и управление | IS2EM | IS2EM | 8015646012968 | 0.378 | KG | 750.000 | CCM
VA6990 |  | Нагреватель антиконденсационный 88x155x35 90W | 1 | ST | 0,00 | 0,00 | TUR | Заказ | 5 недель | Продажи прекращены |  |  | 25.03.2016 |  |  | Шкафная продукция | Шкафы - автоматизация и управление | IS2EM | IS2EM | 8015646722034 | 0.462 | KG | 2000.000 | CCM
VA7910 |  | Нагреватель антиконденсационный 160X82X42 100W | 1 | ST | 13001,67 | 13001,67 | TUR P | Заказ | 4 недели |  |  | 01.02.2018 |  | изменилась цена | 12574,15 | Шкафная продукция | Шкафы - автоматизация и управление | IS2 | IS2 | 8015646748973 | 0.903 | KG | 0.551 | CDM
VA7915 |  | Нагревательный элемент 150W - 130X82X48мм | 1 | ST | 17111,86 | 17111,86 | TUR P | Заказ | 4 недели |  |  | 01.02.2018 |  | изменилась цена | 16549,19 | Шкафная продукция | Шкафы - автоматизация и управление | IS2 | IS2 |  | 1.187 | KG | 0.723 | CDM
VA7930 |  | Нагревательный элемент 30W - 115X42X42мм | 1 | ST | 9155,73 | 9155,73 | TUR P | Заказ | 4 недели |  |  | 01.02.2018 |  | изменилась цена | 8854,67 | Шкафная продукция | Шкафы - автоматизация и управление | IS2 | IS2 | 8015646748935 | 0.336 | KG | 0.203 | CDM
VA7950 |  | Нагревательный элемент 50W - 160X42X42мм | 1 | ST | 12176,59 | 12176,59 | TUR P | Заказ | 4 недели |  |  | 01.02.2018 |  | изменилась цена | 11776,20 | Шкафная продукция | Шкафы - автоматизация и управление | IS2 | IS2 | 8015646748942 | 0.462 | KG | 0.282 | CDM
VA7975 |  | Нагревательный элемент 75W - 210X42X42мм | 1 | ST | 13444,63 | 13444,63 | TUR P | Заказ | 4 недели |  |  | 01.02.2018 |  | изменилась цена | 13002,54 | Шкафная продукция | Шкафы - автоматизация и управление | IS2 | IS2 | 8015646748959 | 0.609 | KG | 0.370 | CDM
VA8300 |  | Нагревательный элемент 300W - 140X82X95мм | 1 | ST | 25526,16 | 25526,16 | TUR P | Заказ | 4 недели |  |  | 01.02.2018 |  | изменилась цена | 24686,81 | Шкафная продукция | Шкафы - автоматизация и управление | IS2 | IS2 |  | 0.998 | KG | 1.363 | CDM
VS4235K |  | Теплообменник настенный 710x370x130(ВхШxГ) 35W | 1 | ST | 132271,09 | 132271,09 | TUR P | Заказ | 7 недель | Временно недоступно |  | 01.02.2018 | 23.06.2016 | изменилась цена | 71219,79 | Шкафная продукция | Шкафы - автоматизация и управление | IS2 | IS2 | 8015646747389 | 10.500 | KG | 21.386 | CDM
VS6285K |  | Теплообменник настенный 900x435x175(ВхШxГ) 85W | 1 | ST | 154946,74 | 154946,74 | TUR P | Заказ | 7 недель | Временно недоступно |  | 01.02.2018 | 23.06.2016 | изменилась цена | 96035,30 | Шкафная продукция | Шкафы - автоматизация и управление | IS2 | IS2 | 8015646747396 | 18.900 | KG | 42.533 | CDM
VZ1400K |  | Кондиционер настенный 1025x380x198,1300W | 1 | ST | 160696,29 | 160696,29 | TUR P | Заказ | 7 недель | Продажи прекращены |  | 01.02.2018 | 25.03.2016 | изменилась цена | 175870,75 | Шкафная продукция | Шкафы - автоматизация и управление | IS2 | IS2 | 8015646747341 | 37.800 | KG | 77.121 | CDM
VZ1401K |  | Кондиционер на крышу шкафа 350x600x400 1300W | 1 | ST | 220316,12 | 220316,12 | TUR P | Заказ | 7 недель | Продажи прекращены |  | 01.02.2018 | 25.03.2016 | изменилась цена | 167578,69 | Шкафная продукция | Шкафы - автоматизация и управление | IS2 | IS2 | 8015646747372 | 12.600 | KG | 72.000 | CDM
VZ1550K |  | Кондиционер настенный 1025x380x198,605W | 1 | ST | 162651,75 | 162651,75 | TUR P | Заказ | 7 недель | Продажи прекращены |  | 01.02.2018 | 25.03.2016 | изменилась цена | 104467,10 | Шкафная продукция | Шкафы - автоматизация и управление | IS2 | IS2 | 8015646747549 | 36.750 | KG | 77.121 | CDM
VZ1850K |  | Кондиционер настенный 1025x380x198,810W | 1 | ST | 173685,61 | 173685,61 | TUR P | Заказ | 7 недель | Продажи прекращены |  | 01.02.2018 | 25.03.2016 | изменилась цена | 116544,82 | Шкафная продукция | Шкафы - автоматизация и управление | IS2 | IS2 | 8015646747334 | 36.750 | KG | 77.121 | CDM
VZ2000K |  | Кондиционер настенный 1200x380x230,1926W | 1 | ST | 251898,71 | 251898,71 | TUR P | Заказ | 7 недель | Продажи прекращены |  | 01.02.2018 | 25.03.2016 | изменилась цена | 202142,43 | Шкафная продукция | Шкафы - автоматизация и управление | IS2 | IS2 | 8015646747358 | 42.000 | KG | 145.920 | CDM
VZ8501K |  | Кондиционер на крышу шкафа 350x600x400 810W | 1 | ST | 160297,51 | 160297,51 | TUR P | Заказ | 7 недель | Продажи прекращены |  | 01.02.2018 | 25.03.2016 | изменилась цена | 155026,61 | Шкафная продукция | Шкафы - автоматизация и управление | IS2 | IS2 | 8015646747365 | 8.400 | KG | 72.000 | CDM
WB44 | STJWB 44 | Устройство д/монтажа панелей в шк.4/4W | 1 | ST | 0,00 | 0,00 | STJ | Заказ | 5 недель | Продажи прекращены |  |  | 07.10.2015 |  |  | Шкафная продукция | Аксессуары для шкафов | Z | Z | 4011617348641 | 4.150 | KG | 0.016 | M3
WM22 | STJWM 22 | Плата монтажная для шкафа 2/2 W | 1 | ST | 0,00 | 0,00 | STJ | Заказ | 6 недель | Временно недоступно |  |  | 04.06.2015 |  |  | Шкафная продукция | Аксессуары для шкафов | Z | Z | 4011617347521 | 9.672 | KG | 0.015 | M3
WM24 | STJWM 24 | Плата монтажная для шкафа 2/4 W | 1 | ST | 0,00 | 0,00 | STJ | Заказ | 5 недель | Временно недоступно |  |  | 04.06.2015 |  |  | Шкафная продукция | Аксессуары для шкафов | Z | Z | 4011617347620 | 12.896 | KG | 0.020 | M3
WM32 | STJWM 32 | Плата монтажная для шкафа 3/2 W | 1 | ST | 0,00 | 0,00 | STJ | Заказ | 6 недель | Временно недоступно |  |  | 04.06.2015 |  |  | Шкафная продукция | Аксессуары для шкафов | Z | Z | 4011617347538 | 13.000 | KG | 0.023 | M3
WM34 | STJWM 34 | Плата монтажная для шкафа 3/4 W | 1 | ST | 0,00 | 0,00 | STJ | Заказ | 6 недель | Временно недоступно |  |  | 04.06.2015 |  |  | Шкафная продукция | Аксессуары для шкафов | Z | Z | 4011617347637 | 17.160 | KG | 0.030 | M3
WM38 | STJWM 38 | Плата монтажная для шкафа 3/8 W | 1 | ST | 0,00 | 0,00 | STJ | Заказ | 3 недели | Продажи прекращены |  |  | 07.10.2015 |  |  | Шкафная продукция | Аксессуары для шкафов | Z | Z | 4011617347736 | 25.584 | KG | 0.046 | M3
WM42 | STJWM 42 | Плата монтажная для шкафа 4/2 W | 1 | ST | 0,00 | 0,00 | STJ | Заказ | 5 недель | Временно недоступно |  |  | 04.06.2015 |  |  | Шкафная продукция | Аксессуары для шкафов | Z | Z | 4011617347545 | 18.304 | KG | 0.030 | M3
WM44 | STJWM 44 | Плата монтажная для шкафа 4/4 W | 1 | ST | 0,00 | 0,00 | STJ | Заказ | 5 недель | Временно недоступно |  |  | 04.06.2015 |  |  | Шкафная продукция | Аксессуары для шкафов | Z | Z | 4011617347644 | 22.256 | KG | 0.041 | M3
WM48 | STJWM 48 | Плата монтажная для шкафа 4/8 W | 1 | ST | 0,00 | 0,00 | STJ | Заказ | 4 недели | Временно недоступно |  |  | 04.06.2015 |  |  | Шкафная продукция | Аксессуары для шкафов | Z | Z | 4011617347743 | 33.280 | KG | 0.061 | M3
WM54 | STJWM 54 | Плата монтажная для шкафа 5/4 W | 1 | ST | 0,00 | 0,00 | STJ | Заказ | 5 недель | Временно недоступно |  |  | 04.06.2015 |  |  | Шкафная продукция | Аксессуары для шкафов | Z | Z | 4011617347651 | 27.040 | KG | 0.051 | M3
WNF1 | STJWNF1 | Комплект для установки стандарт. панелей | 1 | ST | 3438,17 | 3438,17 | STJ P | Заказ | 5 недель |  |  | 02.03.2016 |  |  |  | Шкафная продукция | Аксессуары для шкафов | Z | Z | 4011617459613 | 1.248 | KG | 0.002 | M3
WNF2 | STJWNF2 | Комплект для установки стандарт. панелей | 1 | ST | 3030,00 | 3030,00 | STJ P | Заказ | 5 недель |  |  | 02.03.2016 |  |  |  | Шкафная продукция | Аксессуары для шкафов | Z | Z | 4011617459620 | 1.768 | KG | 0.003 | M3
WNF3 | STJWNF3 | Комплект для установки стандарт. панелей | 1 | ST | 3373,82 | 3373,82 | STJ P | Заказ | 5 недель |  |  | 02.03.2016 |  |  |  | Шкафная продукция | Аксессуары для шкафов | Z | Z | 4011617459637 | 2.434 | KG | 0.004 | M3
WNF4 | STJWNF4 | Комплект для установки стандарт. панелей | 1 | ST | 3673,51 | 3673,51 | STJ P | Заказ | 5 недель |  |  | 02.03.2016 |  |  |  | Шкафная продукция | Аксессуары для шкафов | Z | Z | 4011617459644 | 3.026 | KG | 0.001 | M3
WR110 | STJWR 110 | Рама монтажная для шкафов 1/10R | 1 | ST | 5677,58 | 5677,58 | STJ P | Заказ | 6 недель |  |  | 02.03.2016 |  |  |  | Шкафная продукция | Аксессуары для шкафов | Z | Z | 4011617452348 | 7.361 | KG | 0.060 | M3
WR18 | STJWR 18 | Рама монтажная для шкафов 1/8R+W | 1 | ST | 5030,39 | 5030,39 | STJ P | E | 3 недели |  |  | 02.03.2016 |  |  |  | Шкафная продукция | Аксессуары для шкафов | Z | Z | 4011617348016 | 6.001 | KG | 0.020 | M3
WR210 | STJWR 210 | Рама монтажная для шкафов 2/10R | 1 | ST | 7519,85 | 7519,85 | STJ P | E | 3 недели |  |  | 02.03.2016 |  |  |  | Шкафная продукция | Аксессуары для шкафов | Z | Z | 4011617452355 | 7.530 | KG | 0.022 | M3
WR28 | STJWR 28 | Рама монтажная для шкафов 2/8R+W | 1 | ST | 5574,62 | 5574,62 | STJ P | B | 1 неделя |  |  | 02.03.2016 |  |  |  | Шкафная продукция | Аксессуары для шкафов | Z | Z | 4011617348023 | 6.708 | KG | 0.020 | M3
WR310 | STJWR 310 | Рама монтажная для шкафов 3/10R | 1 | ST | 7845,28 | 7845,28 | STJ P | Заказ | 4 недели |  |  | 02.03.2016 |  |  |  | Шкафная продукция | Аксессуары для шкафов | Z | Z | 4011617452362 | 4.638 | KG | 0.022 | M3
WR38 | STJWR 38 | Рама монтажная для шкафов 3/8R+W | 1 | ST | 6475,53 | 6475,53 | STJ P | C | 3 недели |  |  | 02.03.2016 |  |  |  | Шкафная продукция | Аксессуары для шкафов | Z | Z | 4011617348030 | 7.353 | KG | 0.020 | M3
WR410 | STJWR 410 | Рама монтажная для шкафов 4/10R | 1 | ST | 7484,92 | 7484,92 | STJ P | Заказ | 6 недель |  |  | 02.03.2016 |  |  |  | Шкафная продукция | Аксессуары для шкафов | Z | Z | 4011617452379 | 8.164 | KG | 0.022 | M3
WR48 | STJWR 48 | Рама монтажная для шкафов 4/8R+W | 1 | ST | 7848,96 | 7848,96 | STJ P | Заказ | 4 недели |  |  | 02.03.2016 |  |  |  | Шкафная продукция | Аксессуары для шкафов | Z | Z | 4011617348047 | 7.966 | KG | 0.020 | M3
WSR1 | STJWSR 1 | Цоколь высотой 130мм д/шкафов 1/8 W | 1 | ST | 0,00 | 0,00 | STJ | Заказ | 5 недель | Временно недоступно |  |  | 04.06.2015 |  |  | Шкафная продукция | Аксессуары для шкафов | Z | Z | 4011617349617 | 3.390 | KG | 0.013 | M3
WSR2 | STJWSR 2 | Цоколь высотой 130мм д/шкафов 2/8 W | 1 | ST | 0,00 | 0,00 | STJ | Заказ | 3 недели | Продажи прекращены |  |  | 07.10.2015 |  |  | Шкафная продукция | Аксессуары для шкафов | Z | Z | 4011617349624 | 4.774 | KG | 0.024 | M3
WSR4 | STJWSR 4 | Цоколь высотой 130мм д/шкафов 4/8 W | 1 | ST | 7677,30 | 7677,30 | STJ | Заказ | 4 недели | Продажи прекращены |  | 24.07.2015 | 08.06.2016 |  |  | Шкафная продукция | Аксессуары для шкафов | Z | Z | 4011617349648 | 9.568 | KG | 0.045 | M3
WSR6 | STJWSR 6 | Цоколь высотой 130мм д/шкафов 6/8 W | 1 | ST | 0,00 | 0,00 | STJ | Заказ | 4 недели | Продажи прекращены |  |  | 07.10.2015 |  |  | Шкафная продукция | Аксессуары для шкафов | Z | Z | 4011617349662 | 12.896 | KG | 0.065 | M3
XAB10 | STJXAB 10 | Скоба для параллельного соед.шин CU10 | 1 | ST | 325,09 | 325,09 | STJ P | Заказ | 5 недель |  |  | 01.02.2018 |  | изменилась цена | 314,40 | Шкафная продукция | Аксессуары для шкафов | Z | Z | 4011617442295 | 0.052 | KG | 0.001 | M3
XZ301E | STJXZ 301E | Профиль №1 длиной 6000мм | 1 | ST | 3759,32 | 3759,32 | STJ | C | 3 недели |  |  | 17.10.2016 |  |  |  | Шкафная продукция | Аксессуары для шкафов | Z | Z | 4011617606017 | 2.080 | KG | 0.003 | M3
XZ303E | STJXZ 303E | Профиль №3 длиной 6000мм | 1 | ST | 8173,33 | 8173,33 | STJ | B | 3 недели |  |  | 17.10.2016 |  |  |  | Шкафная продукция | Аксессуары для шкафов | Z | Z | 4011617606031 | 6.240 | KG | 0.005 | M3
XZ310E | STJXZ 310E | Профиль №10 длиной 6000мм | 1 | ST | 6074,04 | 6074,04 | STJ P | E | 3 недели |  |  | 01.02.2018 |  | изменилась цена | 5874,31 | Шкафная продукция | Аксессуары для шкафов | Z | Z | 4011617606109 | 8.320 | KG | 0.003 | M3
ZA11 | STJZA 11 | Полосы для надписей ширина 20мм длина 1м | 1 | ST | 238,59 | 238,59 | STJ | C | 4 недели |  |  | 01.02.2018 |  | изменилась цена | 230,74 | Шкафная продукция | Аксессуары для шкафов | Z | Z | 4011617382300 | 0.073 | KG | 0.001 | M3
ZA123 |  | Держатель кармана для документов | 1 | ST | 1046,16 | 1046,16 | STJ P | Заказ | 5 недель |  |  | 02.03.2016 |  |  |  | Шкафная продукция | Аксессуары для шкафов | Z | Z | 4011617384717 | 0.780 | KG | 0.002 | M3
ZA125 |  | Держатель кармана для документов | 1 | ST | 2355,24 | 2355,24 | STJ P | Заказ | 5 недель |  |  | 02.03.2016 |  |  |  | Шкафная продукция | Аксессуары для шкафов | Z | Z | 4011617384724 | 0.450 | KG | 0.001 | M3
ZA13 | STJZA 13 | Карман самоклеющийся для документов А4 | 1 | ST | 1115,32 | 1115,32 | STJ | A | 1 неделя |  |  | 01.02.2018 |  | изменилась цена | 1078,65 | Шкафная продукция | Аксессуары для шкафов | Z | Z | 4011617382331 | 0.166 | KG | 2.294 | CDM
ZA150 |  | Карман для документов А4 | 1 | ST | 3036,07 | 3036,07 | STJ P | Заказ | 5 недель |  |  | 01.02.2018 |  | изменилась цена | 2936,24 | Шкафная продукция | Аксессуары для шкафов | Z | Z | 4011617214281 | 1.390 | KG | 0.012 | M3
ZA150A |  | Карман для документов А4, устан | 1 | ST | 3726,17 | 3726,17 | STJ P | Заказ | 5 недель |  |  | 01.02.2018 |  | изменилась цена | 3603,65 | Шкафная продукция | Аксессуары для шкафов | Z | Z | 4011617214274 | 1.060 | KG | 0.120 | CDM
ZA1P5 | STJZA 1P5 | Заглушка на 12 модулей (1уп=5 шт) | 1 | PAK | 696,36 | 696,36 | STJ | A | 1 неделя |  |  | 01.02.2018 |  | изменилась цена | 673,46 | Шкафная продукция | Аксессуары для шкафов | Z | Z | 4011617623847 | 0.122 | KG | 0.005 | M3
ZA2 | STJZA 2 | Заглушка 1 метр (серая) | 1 | ST | 306,48 | 306,48 | STJ | C | 6 недель |  |  | 01.02.2018 |  | изменилась цена | 296,40 | Шкафная продукция | Аксессуары для шкафов | Z | Z | 4011617382317 | 0.146 | KG | 0.001 | M3
ZA300 | STJZA 300 | Гребенка для фиксации кабелей | 1 | ST | 197,86 | 197,86 | STJ | Заказ | 6 недель |  |  | 01.02.2018 |  | изменилась цена | 191,35 | Шкафная продукция | Аксессуары для шкафов | Z | Z | 4011617384830 | 0.021 | KG | 0.055 | CDM
ZA375P10 | STJZA 375P10 | Соединитель шкафов А300 | 1 | PAK | 205,61 | 205,61 | STJ | Заказ | 5 недель |  |  | 01.02.2018 |  | изменилась цена | 198,85 | Шкафная продукция | Аксессуары для шкафов | Z | Z | 4011617623830 | 0.224 | KG | 0.005 | M3
ZA3P5 | STJZA 3P5 | Заглушка на 12 модулей (1уп=5 шт) бел | 1 | PAK | 1049,38 | 1049,38 | STJ | B | 3 недели |  |  | 01.02.2018 |  | изменилась цена | 1014,87 | Шкафная продукция | Аксессуары для шкафов | Z | Z | 4011617623854 | 0.133 | KG | 0.005 | M3
ZA4020 | TURZA 4020 | Цоколь для шкафов SR 100х400х200мм ВхШхГ | 1 | ST | 5107,25 | 5107,25 | TUR | Заказ | 6 недель |  |  | 02.03.2016 |  |  |  | Шкафная продукция | Шкафы - автоматизация и управление | SR | SR | 8015646014290 | 5.471 | KG | 8.000 | CDM
ZA4020X |  | Цоколь для шкафов SRX 400х200х100мм | 1 | ST | 13664,43 | 13664,43 | TUR P | Заказ | 8 недель |  |  | 02.03.2016 |  |  |  | Шкафная продукция | Шкафы - автоматизация и управление | SR | SR | 8015646775146 | 5.260 | KG | 8.000 | CDM
ZA4025 | TURZA 4025 | Цоколь для шкафов SR 100х400х250мм ВхШхГ | 1 | ST | 5202,88 | 5202,88 | TUR | Заказ | 6 недель |  |  | 02.03.2016 |  |  |  | Шкафная продукция | Шкафы - автоматизация и управление | SR | SR | 8015646014306 | 5.870 | KG | 10.000 | CDM
ZA5 | STJZA 5 | Карман самоклеющийся для документов А5 | 1 | ST | 554,75 | 554,75 | STJ | B | 3 недели |  |  | 01.02.2018 |  | изменилась цена | 536,51 | Шкафная продукция | Аксессуары для шкафов | Z | Z | 4011617382287 | 0.083 | KG | 0.440 | CDM
ZA5020X |  | Цоколь для шкафов SRX 500х200х100мм | 1 | ST | 14267,49 | 14267,49 | TUR P | Заказ | 8 недель |  |  | 02.03.2016 |  |  |  | Шкафная продукция | Шкафы - автоматизация и управление | SR | SR | 8015646775160 | 6.575 | KG | 10.000 | CDM
ZA5025X |  | Цоколь для шкафов SRX 500х250х100мм | 1 | ST | 14870,55 | 14870,55 | TUR P | Заказ | 8 недель |  |  | 02.03.2016 |  |  |  | Шкафная продукция | Шкафы - автоматизация и управление | SR | SR | 8015646775184 | 7.321 | KG | 12.500 | CDM
ZA52 | STJZA 52 | Сальник д/шк.типа AI10/11N | 1 | ST | 640,10 | 640,10 | STJ | Заказ | 5 недель |  |  | 01.02.2018 |  | изменилась цена | 619,05 | Шкафная продукция | Аксессуары для шкафов | Z | Z | 4011617384458 | 0.120 | KG | 183.750 | CCM
ZA6020X |  | Цоколь для шкафов SRX 600х200х100мм | 1 | ST | 14866,87 | 14866,87 | TUR P | Заказ | 8 недель |  |  | 02.03.2016 |  |  |  | Шкафная продукция | Шкафы - автоматизация и управление | SR | SR | 8015646775207 | 6.570 | KG | 12.000 | CDM
ZA6025 | TURZA 6025 | Цоколь для шкафов SR 100х600х250мм ВхШхГ | 1 | ST | 6387,28 | 6387,28 | TUR | Заказ | 6 недель |  |  | 02.03.2016 |  |  |  | Шкафная продукция | Шкафы - автоматизация и управление | SR | SR | 8015646014313 | 7.403 | KG | 15.000 | CDM
ZA6030 | TURZA 6030 | Цоколь для шкафов SR 100х600х300мм ВхШхГ | 1 | ST | 6824,99 | 6824,99 | TUR | Заказ | 6 недель |  |  | 02.03.2016 |  |  |  | Шкафная продукция | Шкафы - автоматизация и управление | SR | SR | 8015646014320 | 7.781 | KG | 18.000 | CDM
ZA6030X |  | Цоколь для шкафов SRX 600х300х100мм | 1 | ST | 15490,16 | 15490,16 | TUR P | Заказ | 8 недель |  |  | 02.03.2016 |  |  |  | Шкафная продукция | Шкафы - автоматизация и управление | SR | SR | 8015646775221 | 7.874 | KG | 18.000 | CDM
ZA71 | STJZA 71 | Маркеры шин (самоклеющиеся) 1лист=120шт | 1 | ST | 259,00 | 259,00 | STJ | Заказ | 5 недель |  |  | 01.02.2018 |  | изменилась цена | 172,59 | Шкафная продукция | Аксессуары для шкафов | Z | Z | 4011617384588 | 0.031 | KG | 0.020 | CDM
ZA8030 | TURZA 8030 | Цоколь для шкафов SR 100х800х300мм ВхШхГ | 1 | ST | 6944,53 | 6944,53 | TUR | Заказ | 6 недель |  |  | 02.03.2016 |  |  |  | Шкафная продукция | Шкафы - автоматизация и управление | SR | SR | 8015646034953 | 9.335 | KG | 24.000 | CDM
ZA8030X |  | Цоколь для шкафов SRX 800х300х100мм | 1 | ST | 16738,56 | 16738,56 | TUR P | Заказ | 8 недель |  |  | 02.03.2016 |  |  |  | Шкафная продукция | Шкафы - автоматизация и управление | SR | SR | 8015646775245 | 8.940 | KG | 24.000 | CDM
ZA9 | STJZA 9 | Маркеры самоклеющиеся | 1 | ST | 73,71 | 73,71 | STJ | C | 5 недель |  |  | 01.02.2018 |  | изменилась цена | 71,29 | Шкафная продукция | Аксессуары для шкафов | Z | Z | 4011617602019 | 0.036 | KG | 0.056 | CDM
ZB111 | STJZB 111 | Замок поворотный для шкафов B,AT,U | 1 | ST | 1598,31 | 1598,31 | STJ | A | 1 неделя |  |  | 01.02.2018 |  | изменилась цена | 1545,75 | Шкафная продукция | Аксессуары для шкафов | Z | Z | 4011617384793 | 0.085 | KG | 0.198 | CDM
ZB113 | STJZB 113 | Защелка поворотная для шкафов B,AT,U | 1 | ST | 401,52 | 401,52 | STJ | Заказ | 6 недель |  |  | 01.02.2018 |  | изменилась цена | 388,32 | Шкафная продукция | Аксессуары для шкафов | Z | Z | 4011617384786 | 0.046 | KG | 0.272 | CDM
ZB19 | STJZB 19 | Крышка защитная на шины 12х15 (12х10) | 1 | ST | 226,95 | 226,95 | STJ | Заказ | 5 недель |  |  | 01.02.2018 |  | изменилась цена | 219,49 | Шкафная продукция | Аксессуары для шкафов | Z | Z | 4011617381877 | 0.062 | KG | 0.001 | M3
ZB24P20 |  | Шайба 5,3x15x0,7мм, 20шт. | 1 | PAK | 0,00 | 0,00 | STJ P | Заказ | 5 недель | Временно недоступно |  |  | 12.01.2010 |  |  | Шкафная продукция | Аксессуары для шкафов | Z | Z | 4011617625896 | 0.045 | KG | 0.000
ZB27P20 |  | Винт 4,8x11, 5мм, 20шт. | 1 | PAK | 636,15 | 636,15 | STJ P | Заказ | 5 недель |  |  | 02.03.2016 |  |  |  | Шкафная продукция | Аксессуары для шкафов | Z | Z | 4011617625889 | 0.052 | KG | 0.001 | M3
ZB28P20 | STJZB 28P20 | Саморезы для крепл. реек (1уп=20 шт.) | 1 | PAK | 0,00 | 0,00 | STJ | Заказ | 3 недели | Снятие с заменой | ZB32P20 |  | 18.07.2011 |  |  | Шкафная продукция | Аксессуары для шкафов | Z | Z | 4011617623892 | 0.044 | KG | 0.001 | M3
ZB28P500 |  | Винты 4,8х9,5, 500шт. | 1 | PAK | 0,00 | 0,00 | STJ | Заказ | 5 недель | Снятие с заменой | ZB32P500 |  | 24.10.2011 |  |  | Шкафная продукция | Аксессуары для шкафов | Z | Z | 4011617641483 | 1.055 | KG | 0.001 | M3
ZB32P20 |  | Саморезы для крепл. реек (1уп=20 шт.) | 1 | NMP | 248,28 | 248,28 | STJ | B | 3 недели |  |  | 01.02.2018 |  | изменилась цена | 240,12 | Шкафная продукция | Главные распределительные щиты | Z | Z | 4011617626510 | 0.044 | KG | 96.000 | CCM
ZB32P500 |  | Саморезы для крепл. реек (1уп=500 шт.) | 1 | PAK | 7977,94 | 7977,94 | STJ | Заказ | 5 недель |  |  | 01.02.2018 |  | изменилась цена | 7715,61 | Шкафная продукция | Аксессуары для шкафов | Z | Z |  | 1.130 | KG | 10.800 | CCM
ZB35P5 | STJZB 35P5 | Заглушка для пломбирования (1уп=5шт) | 1 | PAK | 574,15 | 574,15 | STJ | Заказ | 5 недель |  |  | 01.02.2018 |  | изменилась цена | 555,27 | Шкафная продукция | Аксессуары для шкафов | Z | Z | 4011617623922 | 0.050 | KG | 8.000 | CCM
ZB36P20 | STJZB 36P20 | Винты крепежные для EDF(1уп=20 шт) | 1 | PAK | 424,80 | 424,80 | STJ | Заказ | 6 недель |  |  | 01.02.2018 |  | изменилась цена | 410,83 | Шкафная продукция | Аксессуары для шкафов | Z | Z | 4011617623908 | 0.061 | KG | 0.001 | M3
ZB40 | STJZB 40 | Заглушка для шкафов типа В | 1 | ST | 209,50 | 209,50 | STJ | C | 6 недель |  |  | 01.02.2018 |  | изменилась цена | 202,61 | Шкафная продукция | Аксессуары для шкафов | Z | Z | 4011617381952 | 0.052 | KG | 0.001 | M3
ZB43 | STJZB 43 | Фланец мембранный для шкафов типа B | 1 | ST | 719,62 | 719,62 | STJ | A | 1 неделя |  |  | 01.02.2018 |  | изменилась цена | 695,96 | Шкафная продукция | Аксессуары для шкафов | Z | Z | 4011617381839 | 0.094 | KG | 0.001 | M3
ZB5 | STJZB 5 | Держатель для 5 шин | 1 | ST | 919,41 | 919,41 | STJ | Заказ | 7 недель |  |  | 01.02.2018 |  | изменилась цена | 889,18 | Шкафная продукция | Аксессуары для шкафов | Z | Z | 4011617384595 | 0.113 | KG | 0.660 | CDM
ZB59 | STJZB 59 | Замок с 2-мя ключами для уст.в шкафы | 1 | ST | 3041,44 | 3041,44 | STJ | Заказ | 6 недель |  |  | 01.02.2018 |  | изменилась цена | 2941,43 | Шкафная продукция | Аксессуары для шкафов | Z | Z | 4011617391937 | 0.110 | KG | 585.000 | CCM
ZB61P10 | STJZB 61P10 | Стойка крепежная 10мм (1pak=10 шт) | 1 | PAK | 983,43 | 983,43 | STJ | Заказ | 5 недель |  |  | 01.02.2018 |  | изменилась цена | 951,09 | Шкафная продукция | Аксессуары для шкафов | Z | Z | 4011617623939 | 0.100 | KG | 36.000 | CCM
ZB70 |  | Втулка для монтажа ДИН-реек, 1м. | 1 | M | 983,43 | 983,43 | STJ | Заказ | 5 недель |  |  | 01.02.2018 |  | изменилась цена | 951,09 | Шкафная продукция | Аксессуары для шкафов | Z | Z | 4011617385707 | 0.189 | KG | 0.010 | M3
ZB900 |  | Cиликон уплотнительный IP54 | 1 | ST | 2958,31 | 2958,31 | STJ | Заказ | 6 недель | Временно недоступно |  | 17.10.2016 | 24.07.2012 |  |  | Шкафная продукция | Шкафы - специальное назначение | Шкафы - огнестойкие | Шкафы - огнестойкие | 4011617424321 | 1.100 | KG | 3.000 | CDM
ZB901 |  | Вентилятор внешний 24В IP54 | 1 | ST | 20190,38 | 20190,38 | STJ | Заказ | 6 недель | Временно недоступно |  | 17.10.2016 | 24.07.2012 |  |  | Шкафная продукция | Шкафы - специальное назначение | Шкафы - огнестойкие | Шкафы - огнестойкие | 4011617424338 | 2.000 | KG | 9.840 | CDM
ZB902 |  | Фильтрующая решетка возд. входа для IP54 | 1 | ST | 10613,88 | 10613,88 | STJ | Заказ | 6 недель | Временно недоступно |  | 17.10.2016 | 24.07.2012 |  |  | Шкафная продукция | Шкафы - специальное назначение | Шкафы - огнестойкие | Шкафы - огнестойкие | 4011617424345 | 0.400 | KG | 2.000 | CDM
ZE1000 |  | Фланец цоколя 100х1000мм ВхШ (2шт) | 1 | ST | 3116,42 | 3116,42 | TUR P | Заказ | 4 недели | Продажи прекращены |  | 02.03.2016 | 08.06.2016 |  |  | Шкафная продукция | Шкафы - автоматизация и управление | IS2 | IS2 | 8015646750709 | 2.198 | KG | 4.675 | CDM
ZE1010 |  | Угловые элементы цоколя H=100мм (4шт) | 1 | ST | 1989,36 | 1989,36 | TUR P | Заказ | 4 недели | Продажи прекращены | ZN1010 | 02.03.2016 | 08.06.2016 |  |  | Шкафная продукция | Шкафы - автоматизация и управление | IS2 | IS2 | 8015646750754 | 3.938 | KG | 3.744 | CDM
ZE1020 |  | Элементы промежуточные цоколя H=100мм (2шт) | 1 | ST | 0,00 | 0,00 | TUR P | Заказ | 4 недели | Продажи прекращены | ZN1020 | 02.03.2016 | 11.08.2017 |  |  | Шкафная продукция | Шкафы - автоматизация и управление | IS2 | IS2 | 8015646750761 | 2.499 | KG | 3.966 | CDM
ZE1030 |  | Пластина для соединения цоколей (10шт) | 1 | ST | 5431,21 | 5431,21 | TUR P | Заказ | 4 недели | Продажи прекращены |  | 02.03.2016 | 08.06.2016 |  |  | Шкафная продукция | Шкафы - автоматизация и управление | IS2 | IS2 | 8015646750778 | 0.620 | KG | 0.360 | CDM
ZE11 | STJZE 11 | Шина заземления двери для AT | 1 | ST | 934,93 | 934,93 | STJ | Заказ | 6 недель |  |  | 01.02.2018 |  | изменилась цена | 904,19 | Шкафная продукция | Аксессуары для шкафов | Z | Z | 4011617381433 | 0.080 | KG | 0.476 | CDM
ZE12 | STJZE 12 | Шина заземления двери | 1 | ST | 1466,41 | 1466,41 | STJ | Заказ | 6 недель |  |  | 01.02.2018 |  | изменилась цена | 1418,19 | Шкафная продукция | Аксессуары для шкафов | Z | Z | 4011617381440 | 0.104 | KG | 0.001 | M3
ZE1200 |  | Фланцы цоколя торцевые 100х1200мм ВхШ (2шт) | 1 | ST | 4576,26 | 4576,26 | TUR P | Заказ | 4 недели | Продажи прекращены |  | 02.03.2016 | 08.06.2016 |  |  | Шкафная продукция | Шкафы - автоматизация и управление | IS2 | IS2 | 8015646750716 | 2.709 | KG | 8.614 | CDM
ZE1600 |  | Фланцы цоколя торцевые 100х1600мм ВхШ (2шт) | 1 | ST | 0,00 | 0,00 | TUR P | Заказ | 5 недель | Продажи прекращены | ZN1600 | 02.03.2016 | 11.08.2017 |  |  | Шкафная продукция | Шкафы - автоматизация и управление | Аксессуары для шкафов AM2, IS2 | С2 | 8015646750792 | 3.520 | KG | 7.980 | CDM
ZE225 |  | Розетка двойная | 1 | ST | 2230,46 | 2230,46 | STJ | Заказ | 4 недели | Снятие с заменой | 2054-0-0351 | 17.10.2016 | 30.07.2010 |  |  | Шкафная продукция | Аксессуары для шкафов | Z | Z | 4011617611776 | 0.250 | KG | 1.627 | CDM
ZE3000 |  | Фланцы цоколя торцевые 100x300мм ВхШ (2шт) | 1 | ST | 0,00 | 0,00 | TUR P | Заказ | 4 недели | Продажи прекращены | ZN3000 | 02.03.2016 | 11.08.2017 |  |  | Шкафная продукция | Шкафы - автоматизация и управление | IS2 | IS2 | 8015646750655 | 0.431 | KG | 0.825 | CDM
ZE3011 |  | Фланцы цоколя боковые 100х300мм ВхГ (2шт) | 1 | ST | 1691,51 | 1691,51 | TUR P | Заказ | 4 недели | Продажи прекращены |  | 02.03.2016 | 08.06.2016 |  |  | Шкафная продукция | Шкафы - автоматизация и управление | IS2 | IS2 | 8015646750723 | 0.368 | KG | 0.688 | CDM
ZE4000 |  | Фланец цоколя 100x400мм ВхШ (2шт) | 1 | ST | 0,00 | 0,00 | TUR P | Заказ | 3 недели | Продажи прекращены |  | 02.03.2016 | 11.08.2017 |  |  | Шкафная продукция | Шкафы - автоматизация и управление | IS2 | IS2 | 8015646750662 | 0.676 | KG | 1.375 | CDM
ZE4011 |  | Фланцы цоколя боковые 100х400мм ВхГ (2шт) | 1 | ST | 0,00 | 0,00 | TUR P | Заказ | 4 недели | Продажи прекращены | ZN4011 | 02.03.2016 | 11.08.2017 |  |  | Шкафная продукция | Шкафы - автоматизация и управление | IS2 | IS2 | 8015646750730 | 0.609 | KG | 1.238 | CDM
ZE5000 |  | Фланцы цоколя боковые 100x500мм ВхГ (2шт) | 1 | ST | 0,00 | 0,00 | TUR P | Заказ | 4 недели | Продажи прекращены | ZN5000 | 02.03.2016 | 11.08.2017 |  |  | Шкафная продукция | Шкафы - автоматизация и управление | IS2 | IS2 | 8015646750679 | 0.914 | KG | 1.925 | CDM
ZE5011 |  | Фланцы цоколя боковые 100х500мм ВхГ (2шт) | 1 | ST | 2077,61 | 2077,61 | TUR P | Заказ | 4 недели | Продажи прекращены |  | 02.03.2016 | 08.06.2016 |  |  | Шкафная продукция | Шкафы - автоматизация и управление | IS2 | IS2 | 8015646750747 | 0.851 | KG | 1.788 | CDM
ZE6000 |  | Фланец цоколя 100х600 ВхШ (2шт) | 1 | ST | 8312,29 | 8312,29 | TUR P | Заказ | 3 недели | Продажи прекращены |  | 02.03.2016 | 08.06.2016 |  |  | Шкафная продукция | Шкафы - автоматизация и управление | IS2 | IS2 | 8015646750686 | 1.183 | KG | 2.475 | CDM
ZE8000 |  | Фланец цоколя100х800 ВхШ (2шт) | 1 | ST | 2507,84 | 2507,84 | TUR P | Заказ | 3 недели | Продажи прекращены |  | 02.03.2016 | 08.06.2016 |  |  | Шкафная продукция | Шкафы - автоматизация и управление | IS2 | IS2 | 8015646750693 | 1.666 | KG | 3.575 | CDM
ZH130 | STJZH 130 | Сердечник двусторонний (3мм) | 1 | ST | 207,55 | 207,55 | STJ | Заказ | 5 недель |  |  | 01.02.2018 |  | изменилась цена | 200,73 | Шкафная продукция | Аксессуары для шкафов | Z | Z | 4011617604907 | 0.021 | KG | 0.001 | M3
ZH131 | STJZH 131 | Сердечник двусторонний (5мм) | 1 | ST | 238,59 | 238,59 | STJ | Заказ | 5 недель |  |  | 01.02.2018 |  | изменилась цена | 230,74 | Шкафная продукция | Аксессуары для шкафов | Z | Z | 4011617604914 | 0.019 | KG | 0.001 | M3
ZH132 | STJZH 132 | Замок треугольник для держателя ZH 121 | 1 | ST | 289,02 | 289,02 | STJ | Заказ | 5 недель |  |  | 01.02.2018 |  | изменилась цена | 279,52 | Шкафная продукция | Аксессуары для шкафов | Z | Z | 4011617604921 | 0.021 | KG | 0.001 | M3
ZH133 | STJZH 133 | Замок трехгранный 8мм | 1 | ST | 453,88 | 453,88 | STJ | Заказ | 5 недель |  |  | 01.02.2018 |  | изменилась цена | 438,96 | Шкафная продукция | Аксессуары для шкафов | Z | Z | 4011617604938 | 0.070 | KG | 28.130 | CCM
ZH134 | STJZH 134 | Замок четырехгранный 6мм | 1 | ST | 457,77 | 457,77 | STJ | Заказ | 5 недель |  |  | 01.02.2018 |  | изменилась цена | 442,72 | Шкафная продукция | Аксессуары для шкафов | Z | Z | 4011617604945 | 0.060 | KG | 4.500 | CCM
ZH135 | STJZH 135 | Личинка замка *квардрат* 7 мм | 1 | ST | 467,47 | 467,47 | STJ | Заказ | 5 недель |  |  | 01.02.2018 |  | изменилась цена | 452,10 | Шкафная продукция | Аксессуары для шкафов | Z | Z | 4011617604952 | 0.060 | KG | 5.630 | CCM
ZH136 | STJZH 136 | Замок 8мм под 4-гранный ключ | 1 | ST | 457,77 | 457,77 | STJ | Заказ | 5 недель |  |  | 01.02.2018 |  | изменилась цена | 442,72 | Шкафная продукция | Аксессуары для шкафов | Z | Z | 4011617604969 | 0.060 | KG | 4.500 | CCM
ZH137 | STJZH 137 | Замок Даймлер-Бенц | 1 | ST | 426,74 | 426,74 | STJ | Заказ | 5 недель |  |  | 01.02.2018 |  | изменилась цена | 412,71 | Шкафная продукция | Аксессуары для шкафов | Z | Z | 4011617604976 | 0.060 | KG | 12.000 | CCM
ZH138 | STJZH 138 | Ручка поворот.Т-обр. для держателя ZH122 | 1 | ST | 1165,75 | 1165,75 | STJ | Заказ | 5 недель |  |  | 01.02.2018 |  | изменилась цена | 1127,42 | Шкафная продукция | Аксессуары для шкафов | Z | Z | 4011617604983 | 0.146 | KG | 0.001 | M3
ZH139 | STJZH 139 | Замок с ключем для держателя ZH 122 | 1 | ST | 3883,26 | 3883,26 | STJ | Заказ | 6 недель |  |  | 01.02.2018 |  | изменилась цена | 3755,57 | Шкафная продукция | Аксессуары для шкафов | Z | Z | 4011617604990 | 0.146 | KG | 0.120 | CDM
ZH140 | STJZH 140 | Ручка поворот. длин. для держателя ZH122 | 1 | ST | 2754,37 | 2754,37 | STJ | Заказ | 5 недель |  |  | 01.02.2018 |  | изменилась цена | 2663,80 | Шкафная продукция | Аксессуары для шкафов | Z | Z | 4011617605003 | 0.177 | KG | 0.001 | M3
ZH141 | STJZH 141 | Замок с ключем в поворот.ручке для ZH122 | 1 | ST | 5130,47 | 5130,47 | STJ | Заказ | 5 недель |  |  | 01.02.2018 |  | изменилась цена | 4961,77 | Шкафная продукция | Аксессуары для шкафов | Z | Z | 4011617605010 | 0.177 | KG | 0.001 | M3
ZH142 | STJZH 142 | Заглушка (вместо цилиндра) | 1 | ST | 841,83 | 841,83 | STJ | Заказ | 5 недель |  |  | 01.02.2018 |  | изменилась цена | 814,15 | Шкафная продукция | Аксессуары для шкафов | Z | Z | 4011617605027 | 0.020 | KG | 0.001 | M3
ZH148 | STJZH 148 | Замок для запорной штанги W | 1 | ST | 261,86 | 261,86 | STJ | Заказ | 5 недель |  |  | 01.02.2018 |  | изменилась цена | 253,25 | Шкафная продукция | Аксессуары для шкафов | Z | Z | 4011617605089 | 0.070 | KG | 12.000 | CCM
ZH150 | STJZH 150 | Направляющая запорного штока | 1 | ST | 358,85 | 358,85 | STJ | Заказ | 5 недель |  |  | 01.02.2018 |  | изменилась цена | 347,05 | Шкафная продукция | Аксессуары для шкафов | Z | Z | 4011617606505 | 0.060 | KG | 96.000 | CCM
ZH157 | STJZH 157 | Ключ для замка ZH 132 | 1 | ST | 292,34 | 292,34 | STJ P | Заказ | 5 недель |  |  | 02.03.2016 |  |  |  | Шкафная продукция | Аксессуары для шкафов | Z | Z | 4011617606574 | 0.052 | KG | 0.001 | M3
ZH158 | STJZH 158 | Ключ 8мм трехгранный | 1 | ST | 302,59 | 302,59 | STJ | Заказ | 5 недель |  |  | 01.02.2018 |  | изменилась цена | 292,64 | Шкафная продукция | Аксессуары для шкафов | Z | Z | 4011617606581 | 0.042 | KG | 0.001 | M3
ZH160 | STJZH 160 | Ключ для замка с механизмом ZH130 (3мм) | 1 | ST | 190,09 | 190,09 | STJ | Заказ | 6 недель |  |  | 01.02.2018 |  | изменилась цена | 183,84 | Шкафная продукция | Аксессуары для шкафов | Z | Z | 4011617606604 | 0.052 | KG | 0.001 | M3
ZH161 | STJZH 161 | Ключ для замка с механизмом ZH131 (5мм) | 1 | ST | 358,85 | 358,85 | STJ | Заказ | 5 недель |  |  | 01.02.2018 |  | изменилась цена | 347,05 | Шкафная продукция | Аксессуары для шкафов | Z | Z | 4011617606611 | 0.042 | KG | 0.001 | M3
ZH162 | STJZH 162 | Ключ 6мм четырехгранный | 1 | ST | 498,50 | 498,50 | STJ | Заказ | 5 недель |  |  | 01.02.2018 |  | изменилась цена | 482,11 | Шкафная продукция | Аксессуары для шкафов | Z | Z | 4011617606628 | 0.052 | KG | 0.001 | M3
ZH163 | STJZH 163 | Ключ для замка *квадрат* 7мм | 1 | ST | 490,75 | 490,75 | STJ | Заказ | 5 недель |  |  | 01.02.2018 |  | изменилась цена | 474,61 | Шкафная продукция | Аксессуары для шкафов | Z | Z | 4011617606635 | 0.100 | KG | 60.000 | CCM
ZH164 | STJZH 164 | Ключ 4-гранный | 1 | ST | 308,41 | 308,41 | STJ | Заказ | 5 недель |  |  | 01.02.2018 |  | изменилась цена | 298,27 | Шкафная продукция | Аксессуары для шкафов | Z | Z | 4011617606642 | 0.300 | KG | 0.001 | M3
ZH165 | STJZH 165 | Ключ для замка Даймлер-Бенц | 1 | ST | 490,75 | 490,75 | STJ | Заказ | 5 недель |  |  | 01.02.2018 |  | изменилась цена | 474,61 | Шкафная продукция | Аксессуары для шкафов | Z | Z | 4011617606659 | 0.080 | KG | 40.000 | CCM
ZH203 |  | Накладка дверного замка | 1 | ST | 10421,15 | 10421,15 | STJ P | Заказ | 6 недель |  |  | 02.03.2016 |  |  |  | Шкафная продукция | Аксессуары для шкафов | Z | Z |  | 0.300 | KG | 1.000 | CDM
ZH212 | STJZH 212 | Разводка шинная для разъединит. NH00 | 1 | ST | 10906,86 | 10906,86 | STJ | Заказ | 5 недель |  |  | 01.02.2018 |  | изменилась цена | 10548,22 | Шкафная продукция | Аксессуары для шкафов | Z | Z | 4011617604419 | 3.099 | KG | 0.004 | M3
ZH220 | STJZH 220 | Держатель для замков ZH130,ZH131 Triline | 1 | ST | 979,97 | 979,97 | STJ P | Заказ | 5 недель |  |  | 02.03.2016 |  |  |  | Шкафная продукция | Аксессуары для шкафов | Z | Z | 4011617457008 | 0.044 | KG | 0.001 | M3
ZH221 | STJZH 221 | Накладка дверного замка для TriLine | 1 | ST | 774,05 | 774,05 | STJ P | Заказ | 5 недель |  |  | 02.03.2016 |  |  |  | Шкафная продукция | Аксессуары для шкафов | Z | Z | 4011617457015 | 0.090 | KG | 412.500 | CCM
ZH222 | STJZH 222 | Держатель для замков ZH138-ZH141 Triline | 1 | ST | 568,13 | 568,13 | STJ P | Заказ | 6 недель |  |  | 02.03.2016 |  |  |  | Шкафная продукция | Аксессуары для шкафов | Z | Z | 4011617457022 | 0.069 | KG | 0.001 | M3
ZH223 | STJZH 223 | Ручка двери поворотная для Triline | 1 | ST | 3349,92 | 3349,92 | STJ P | C | 6 недель |  |  | 02.03.2016 |  |  |  | Шкафная продукция | Аксессуары для шкафов | Z | Z | 4011617457039 | 0.146 | KG | 0.288 | CDM
ZH224 | STJZH 224 | Накладка дверного замка | 1 | ST | 702,17 | 702,17 | STJ | Заказ | 5 недель |  |  | 01.02.2018 |  | изменилась цена | 679,08 | Шкафная продукция | Аксессуары для шкафов | Z | Z | 4011617457046 | 0.070 | KG | 27.000 | CCM
ZH225 | STJZH 225 | Накладка дверного замка | 1 | ST | 702,17 | 702,17 | STJ | Заказ | 5 недель |  |  | 01.02.2018 |  | изменилась цена | 679,08 | Шкафная продукция | Аксессуары для шкафов | Z | Z | 4011617457053 | 0.070 | KG | 24.000 | CCM
ZH226 | STJZH 226 | Накладка дверного замка | 1 | ST | 702,17 | 702,17 | STJ | Заказ | 5 недель |  |  | 01.02.2018 |  | изменилась цена | 679,08 | Шкафная продукция | Аксессуары для шкафов | Z | Z | 4011617457060 | 0.070 | KG | 150.000 | CCM
ZH228 | STJZH 228 | Ручка двери для AT и U | 1 | ST | 5039,31 | 5039,31 | STJ | Заказ | 5 недель |  |  | 01.02.2018 |  | изменилась цена | 4873,61 | Шкафная продукция | Аксессуары для шкафов | Z | Z | 4011617457091 | 0.146 | KG | 0.001 | M3
ZH235 | STJZH 235 | Монтажная плата для SLP | 1 | ST | 2307,44 | 2307,44 | STJ P | Заказ | 5 недель |  |  | 02.03.2016 |  |  |  | Шкафная продукция | Аксессуары для шкафов | Z | Z | 4011617398417 | 0.750 | KG | 0.001 | M3
ZH237 | STJZH 237 | Ручка Т-образная для модульных дверей | 1 | ST | 3830,73 | 3830,73 | STJ P | Заказ | 5 недель |  |  | 01.02.2018 |  | изменилась цена | 3704,77 | Шкафная продукция | Аксессуары для шкафов | Z | Z | 4011617663591 | 0.120 | KG | 560.000 | CCM
ZH428 | STJZH 428 | Пластрон глухой для 1 разъединителя NH00 | 1 | ST | 492,74 | 492,74 | STJ P | Заказ | 5 недель |  |  | 02.03.2016 |  |  |  | Шкафная продукция | Аксессуары для шкафов | Z | Z | 4011617629559 | 0.062 | KG | 0.002 | M3
ZH800 | STJZH 800 | Комплект установочный для ZH120-ZH122 | 1 | ST | 1004,77 | 1004,77 | STJ | Заказ | 5 недель |  |  | 01.02.2018 |  | изменилась цена | 971,73 | Шкафная продукция | Аксессуары для шкафов | Z | Z | 4011617385448 | 0.198 | KG | 0.260 | CDM
ZH91 | STJZH 91 | Ключ для шкафа | 1 | ST | 205,61 | 205,61 | STJ | B | 6 недель |  |  | 01.02.2018 |  | изменилась цена | 198,85 | Шкафная продукция | Аксессуары для шкафов | Z | Z | 4011617660910 | 0.021 | KG | 0.001 | M3
ZK130 | STJZK 130 | Шина ''Ноль-Земля'' 63А дл. 38мм | 1 | ST | 0,00 | 0,00 | STJ | Заказ | 5 недель | Продажи прекращены |  | 17.10.2016 | 11.08.2017 |  |  | Шкафная продукция | Аксессуары для шкафов | Z | Z | 4011617383666 | 0.114 | KG | 0.001 | M3
ZK131 | STJZK 131 | Шина ''Ноль-Земля'' 63А дл. 47мм | 1 | ST | 0,00 | 0,00 | STJ | Заказ | 6 недель | Продажи прекращены |  | 17.10.2016 | 11.08.2017 |  |  | Шкафная продукция | Аксессуары для шкафов | Z | Z | 4011617383673 | 0.156 | KG | 0.240 | CDM
ZK132 | STJZK 132 | Шина ''Ноль-Земля'' 63А дл. 53мм | 1 | ST | 0,00 | 0,00 | STJ | Заказ | 5 недель | Продажи прекращены |  | 17.10.2016 | 11.08.2017 |  |  | Шкафная продукция | Аксессуары для шкафов | Z | Z | 4011617383680 | 0.208 | KG | 0.240 | CDM
ZK140 | STJZK 140 | Крышка торцевая для мод. устройств | 1 | ST | 403,47 | 403,47 | STJ | Заказ | 5 недель |  |  | 01.02.2018 |  | изменилась цена | 390,20 | Шкафная продукция | Аксессуары для шкафов | Z | Z | 4011617381402 | 0.070 | KG | 78.650 | CCM
ZK141 | STJZK 141 | Крышка боковая для мод. устройств | 1 | ST | 1144,42 | 1144,42 | STJ | Заказ | 5 недель |  |  | 01.02.2018 |  | изменилась цена | 1106,79 | Шкафная продукция | Аксессуары для шкафов | Z | Z | 4011617381419 | 0.390 | KG | 0.003 | M3
ZK142 | STJZK 142 | Крышка фронтальная для мод. устройств | 1 | ST | 965,96 | 965,96 | STJ | Заказ | 5 недель |  |  | 01.02.2018 |  | изменилась цена | 934,20 | Шкафная продукция | Аксессуары для шкафов | Z | Z | 4011617381426 | 0.340 | KG | 400.000 | CCM
ZK143 | STJZK 143 | Зажим для кабеля d =22-28мм нетоковедущ. | 1 | ST | 235,34 | 235,34 | STJ P | E | 3 недели |  |  | 02.03.2016 |  |  |  | Шкафная продукция | Аксессуары для шкафов | Z | Z | 4011617600053 | 0.052 | KG | 0.001 | M3
ZK1431P100 |  | Площадка для зажима ZK143 100шт. | 1 | PAK | 8284,71 | 8284,71 | STJ P | Заказ | 5 недель |  |  | 02.03.2016 |  |  |  | Шкафная продукция | Аксессуары для шкафов | Z | Z | 4011617602514 | 0.275 | KG | 0.002 | M3
ZK144 | STJZK 144 | Зажим для кабеля d =40-46мм нетоковедущ. | 1 | ST | 330,95 | 330,95 | STJ P | Заказ | 3 недели |  |  | 02.03.2016 |  |  |  | Шкафная продукция | Аксессуары для шкафов | Z | Z | 4011617600060 | 0.083 | KG | 0.001 | M3
ZK1441P100 |  | Площадка для зажима ZK144 100шт. | 1 | PAK | 10695,10 | 10695,10 | STJ P | Заказ | 5 недель |  |  | 02.03.2016 |  |  |  | Шкафная продукция | Аксессуары для шкафов | Z | Z | 4011617602521 | 0.449 | KG | 0.003 | M3
ZK145 | STJZK 145 | Зажим для кабеля d =64-70мм нетоковедущ. | 1 | ST | 645,35 | 645,35 | STJ P | Заказ | 6 недель |  |  | 02.03.2016 |  |  |  | Шкафная продукция | Аксессуары для шкафов | Z | Z | 4011617600077 | 0.146 | KG | 0.001 | M3
ZK1451P50 |  | Площадка для зажима ZK145 50шт. | 1 | PAK | 7869,18 | 7869,18 | STJ P | Заказ | 5 недель |  |  | 02.03.2016 |  |  |  | Шкафная продукция | Аксессуары для шкафов | Z | Z | 4011617602538 | 0.296 | KG | 0.002 | M3
ZK150P50 | STJZK 150 P50 | Терминал шинный для каб. 1.5-50кв.мм 50ш | 1 | PAK | 5991,70 | 5991,70 | STJ | C | 3 недели |  |  | 01.02.2018 |  | изменилась цена | 5794,68 | Шкафная продукция | Аксессуары для шкафов | Z | Z | 4011617624325 | 2.458 | KG | 0.005 | M3
ZK152P20 | STJZK 152 P20 | Терминал шинный для каб.50-120кв.мм 20шт | 1 | PAK | 15488,40 | 15488,40 | STJ | Заказ | 5 недель |  |  | 01.02.2018 |  | изменилась цена | 14979,11 | Шкафная продукция | Аксессуары для шкафов | Z | Z | 4011617624448 | 3.223 | KG | 0.341 | CDM
ZK154P50 | STJZK 154 P50 | Терминал шинный для каб. 16-120кв.мм 50ш | 1 | PAK | 17862,58 | 17862,58 | STJ | C | 5 недель |  |  | 01.02.2018 |  | изменилась цена | 17275,22 | Шкафная продукция | Аксессуары для шкафов | Z | Z | 4011617624356 | 5.559 | KG | 4.830 | CDM
ZK156P50 | STJZK 156 P50 | Терминал шинный для каб. 35-70кв.мм 50шт | 1 | PAK | 14522,45 | 14522,45 | STJ | C | 5 недель |  |  | 01.02.2018 |  | изменилась цена | 14044,92 | Шкафная продукция | Аксессуары для шкафов | Z | Z | 4011617624387 | 3.825 | KG | 0.005 | M3
ZK157P50 | STJZK 157 P50 | Терминал шинный для каб. 16-120кв.мм 50ш | 1 | PAK | 18902,25 | 18902,25 | STJ | C | 4 недели |  |  | 01.02.2018 |  | изменилась цена | 18280,71 | Шкафная продукция | Аксессуары для шкафов | Z | Z | 4011617624370 | 5.406 | KG | 4.788 | CDM
ZK162P20 | STJZK 162 P20 | Зажим кабельный контак.35-120кв.мм 20шт. | 1 | PAK | 0,00 | 0,00 | STJ | Заказ | 4 недели | Снятие с заменой | ZK302P20 |  | 07.08.2015 |  |  | Шкафная продукция | Аксессуары для шкафов | Z | Z | 4011617624424 | 3.091 | KG | 1.976 | CDM
ZK163P20 | STJZK 163 P20 | Зажим кабельный контак.95-185кв.мм 20шт. | 1 | PAK | 0,00 | 0,00 | STJ | Заказ | 4 недели | Снятие с заменой | ZK303P20 |  | 07.08.2015 |  |  | Шкафная продукция | Аксессуары для шкафов | Z | Z | 4011617624431 | 4.631 | KG | 2.394 | CDM
ZK164P20 | STJZK 164 P20 | Зажим кабельный контак 185-240кв.мм 20шт | 1 | PAK | 0,00 | 0,00 | STJ | Заказ | 4 недели | Снятие с заменой | ZK304P20 |  | 07.08.2015 |  |  | Шкафная продукция | Аксессуары для шкафов | Z | Z | 4011617624455 | 10.445 | KG | 4.468 | CDM
ZK178P50 | STJZK 178 P50 | Терминал шинный для каб. 16-70кв.мм 50шт | 1 | PAK | 8420,19 | 8420,19 | STJ | C | 4 недели |  |  | 01.02.2018 |  | изменилась цена | 8143,32 | Шкафная продукция | Аксессуары для шкафов | Z | Z | 4011617626220 | 3.621 | KG | 3.604 | CDM
ZK219 | STJZK 219 | Шина 'Ноль-Земля' | 1 | ST | 969,85 | 969,85 | STJ | A | 1 неделя |  |  | 01.02.2018 |  | изменилась цена | 937,96 | Шкафная продукция | Аксессуары для шкафов | Z | Z | 4011617648192 | 0.322 | KG | 0.001 | M3
ZK300 | STJZK 300 | Шина PE + N , 250A L=250mm | 1 | ST | 1390,76 | 1390,76 | STJ | C | 4 недели |  |  | 01.02.2018 |  | изменилась цена | 1345,03 | Шкафная продукция | Аксессуары для шкафов | Z | Z | 4011617385516 | 0.333 | KG | 0.001 | M3
ZK301 | STJZK 301 | Шина PE + N, 250A L=500mm | 1 | ST | 2108,45 | 2108,45 | STJ | Заказ | 5 недель |  |  | 01.02.2018 |  | изменилась цена | 2039,12 | Шкафная продукция | Аксессуары для шкафов | Z | Z | 4011617385523 | 0.614 | KG | 0.001 | M3
ZK302P20 |  | Терминал шинный для каб.10-95кв.мм 20шт | 1 | PAK | 22287,44 | 22287,44 | STJ P | Заказ | 5 недель |  |  | 02.03.2016 |  |  |  | Шкафная продукция | Аксессуары для шкафов | Z | Z | 4011617626480 | 2.070 | KG | 1.670 | CDM
ZK303P20 |  | Терминал шинный для каб.16-150кв.мм 20шт | 1 | PAK | 31491,45 | 31491,45 | STJ P | Заказ | 5 недель |  |  | 02.03.2016 |  |  |  | Шкафная продукция | Аксессуары для шкафов | Z | Z | 4011617626497 | 4.020 | KG | 1.630 | CDM
ZK304P20 |  | Терминал шинный для каб.35-240кв.мм 20шт | 1 | PAK | 52589,32 | 52589,32 | STJ P | Заказ | 5 недель |  |  | 02.03.2016 |  |  |  | Шкафная продукция | Аксессуары для шкафов | Z | Z | 4011617626503 | 7.910 | KG | 5.400 | CDM
ZK505 | STJZK 505 | Клеммник N для шкафов UK500 | 1 | ST | 1331,90 | 1331,90 | STJ | Заказ | 5 недель | Продажа остатков |  | 17.10.2016 | 20.07.2015 |  |  | Шкафная продукция | Аксессуары для шкафов | Z | Z | 4011617308904 | 0.170 | KG | 123.750 | CCM
ZK506 | STJZK 506 | Клеммник Pe для шкафов UK500 | 1 | ST | 1331,90 | 1331,90 | STJ | Заказ | 5 недель | Продажа остатков |  | 17.10.2016 | 20.07.2015 |  |  | Шкафная продукция | Аксессуары для шкафов | Z | Z | 4011617308911 | 0.170 | KG | 123.750 | CCM
ZK507 | STJZK 507 | Клеммник N (3х16+2х10) | 1 | ST | 181,97 | 181,97 | STJ | Заказ | 3 недели | Продажа остатков |  | 17.10.2016 | 20.07.2015 |  |  | Шкафная продукция | Аксессуары для шкафов | Z | Z | 4011617308928 | 0.021 | KG | 0.015 | CDM
ZK75 | STJZK 75 | Терминал шинный ZK75 | 1 | ST | 166,82 | 166,82 | STJ | E | 3 недели |  |  | 01.02.2018 |  | изменилась цена | 161,33 | Шкафная продукция | Аксессуары для шкафов | Z | Z | 4011617382201 | 0.031 | KG | 0.001 | M3
ZK79P50 | STJZK 79 P50 | Терминал шинный для каб. 1.5-16кв.мм 50ш | 1 | PAK | 4059,77 | 4059,77 | STJ | A | 1 неделя |  |  | 01.02.2018 |  | изменилась цена | 3926,28 | Шкафная продукция | Аксессуары для шкафов | Z | Z | 4011617624295 | 1.071 | KG | 0.002 | M3
ZK81P50 | STJZK 81 P50 | Терминал шинный для каб. 1.5-35кв.мм 50ш | 1 | PAK | 5689,11 | 5689,11 | STJ | B | 3 недели |  |  | 01.02.2018 |  | изменилась цена | 5502,04 | Шкафная продукция | Аксессуары для шкафов | Z | Z | 4011617624318 | 2.392 | KG | 0.002 | M3
ZK83P50 | STJZK 83 P50 | Терминал шинный для каб.16-95кв.мм 50шт. | 1 | PAK | 10939,84 | 10939,84 | STJ | Заказ | 4 недели |  |  | 01.02.2018 |  | изменилась цена | 10580,12 | Шкафная продукция | Аксессуары для шкафов | Z | Z | 4011617624332 | 2.825 | KG | 2.970 | CDM
ZK86P20 | STJZK 86 P20 | Терминал шинный для каб.35-150кв.мм 20шт | 1 | PAK | 23780,57 | 23780,57 | STJ | Заказ | 6 недель |  |  | 01.02.2018 |  | изменилась цена | 22998,62 | Шкафная продукция | Аксессуары для шкафов | Z | Z | 4011617624349 | 6.322 | KG | 0.722 | CDM
ZK87P50 | STJZK 87 P50 | Терминал шинный для каб.1.5-16кв.мм 50шт | 1 | PAK | 9622,79 | 9622,79 | STJ | C | 3 недели |  |  | 01.02.2018 |  | изменилась цена | 9306,37 | Шкафная продукция | Аксессуары для шкафов | Z | Z | 4011617624301 | 1.173 | KG | 0.001 | M3
ZK891P4 | STJZK 891 P4 | Терминал шинный для каб. 16-95кв.мм 4шт | 1 | PAK | 6092,57 | 6092,57 | STJ | Заказ | 5 недель |  |  | 01.02.2018 |  | изменилась цена | 5892,23 | Шкафная продукция | Аксессуары для шкафов | Z | Z | 4011617626268 | 0.673 | KG | 0.001 | M3
ZK90P2 | STJZK 90P2 | Стойка для крепления DIN-реек | 1 | PAK | 213,37 | 213,37 | STJ | Заказ | 5 недель |  |  | 01.02.2018 |  | изменилась цена | 206,35 | Шкафная продукция | Аксессуары для шкафов | Z | Z | 4011617624264 | 0.041 | KG | 0.001 | M3
ZKV200P4 | STJZKV 200P4 | Устройство для монтажа шкафов U (уп=4шт) | 1 | PAK | 853,46 | 853,46 | STJ | E | 6 недель |  |  | 01.02.2018 |  | изменилась цена | 825,40 | Шкафная продукция | Аксессуары для шкафов | Z | Z | 4011617624462 | 0.129 | KG | 0.001 | M3
ZKV201 | STJZKV 201 | Самоклеющиеся маркеры для AT и U | 1 | ST | 228,90 | 228,90 | STJ | Заказ | 6 недель |  |  | 01.02.2018 |  | изменилась цена | 221,37 | Шкафная продукция | Аксессуары для шкафов | Z | Z | 4011617381488 | 0.042 | KG | 0.001 | M3
ZKV202 | STJZKV 202 | Шина 'Ноль-Земля'с отвестием 23x10+4x16 | 1 | ST | 1941,56 | 1941,56 | STJ | Заказ | 5 недель | Продажи прекращены |  | 17.10.2016 | 19.01.2016 |  |  | Шкафная продукция | Аксессуары для шкафов | Z | Z | 4011617381495 | 0.258 | KG | 235.000 | CCM
ZL8 | STJZL 8 | Комплект для заземления | 1 | ST | 1041,62 | 1041,62 | STJ | B | 3 недели |  |  | 01.02.2018 |  | изменилась цена | 1007,37 | Шкафная продукция | Аксессуары для шкафов | Z | Z | 4011617380016 | 0.060 | KG | 34.112 | CDM
ZMT1 | STJZMT1 | Устр-во для крепления рамы WR на MT100 | 1 | ST | 0,00 | 0,00 | STJ | Заказ | 5 недель | Временно недоступно |  |  | 04.06.2015 |  |  | Шкафная продукция | Аксессуары для шкафов | Z | Z | 4011617348078 | 0.000 | KG | 0.100 | M3
ZN0006 |  | Фланец цоколя вент.100х600мм ВхШ, 2 шт. | 1 | ST | 4948,58 | 4948,58 | TUR P | Заказ | 4 недели |  |  | 01.02.2018 |  | изменилась цена | 4785,86 | Шкафная продукция | Шкафы - автоматизация и управление | IS2 | IS2 | 8015646773197 | 2.084 | KG | 4.710 | CDM
ZN0008 |  | Фланец цоколя вент.100х800мм ВхШ, 2 шт. | 1 | ST | 6210,92 | 6210,92 | TUR P | Заказ | 4 недели |  |  | 01.02.2018 |  | изменилась цена | 6006,69 | Шкафная продукция | Шкафы - автоматизация и управление | IS2 | IS2 | 8015646773203 | 2.784 | KG | 6.200 | CDM
ZN0010 |  | Фланец цоколя вент.100х1000мм ВхШ, 2 шт | 1 | ST | 7758,41 | 7758,41 | TUR P | Заказ | 4 недели |  |  | 01.02.2018 |  | изменилась цена | 7503,30 | Шкафная продукция | Шкафы - автоматизация и управление | IS2 | IS2 | 8015646773210 | 3.483 | KG | 7.700 | CDM
ZN1000 |  | Фланец цоколя 100х1000мм ВхШ (2шт) | 1 | ST | 3296,52 | 3296,52 | TUR P | A | 4 недели |  |  | 01.02.2018 |  | изменилась цена | 3188,12 | Шкафная продукция | Шкафы - автоматизация и управление | IS2 | IS2 | 8015646750709 | 2.198 | KG | 4.680 | CDM
ZN1000X | 0 | Фланец цоколя,нерж.ст 100х1000 ВхШ (2шт) | 1 | ST | 4467,60 | 4467,60 | TUR P | Заказ | 8 недель |  |  | 01.02.2018 |  | изменилась цена | 4320,70 | Шкафная продукция | Шкафы - автоматизация и управление | IS2 | IS2 | 8015646776433 | 3.483 | KG | 7.699 | CDM
ZN1001 |  | Фланцы усилит. для кабелей Ш=1000,2 шт. | 1 | ST | 3129,23 | 3129,23 | TUR P | Заказ | 4 недели |  |  | 01.02.2018 |  | изменилась цена | 3026,33 | Шкафная продукция | Шкафы - автоматизация и управление | IS2 | IS2 | 8015646773081 | 2.446 | KG | 2.720 | CDM
ZN1002 |  | Фланец цоколя 200х1000мм ВхШ, 2 шт. | 1 | ST | 6311,67 | 6311,67 | TUR P | Заказ | 4 недели |  |  | 01.02.2018 |  | изменилась цена | 6104,13 | Шкафная продукция | Шкафы - автоматизация и управление | IS2 | IS2 | 8015646773142 | 6.063 | KG | 14.390 | CDM
ZN1010 |  | Элемент угловой цоколя H=100мм (4шт) | 1 | ST | 3262,80 | 3262,80 | TUR P | B | 4 недели |  |  | 01.02.2018 |  | изменилась цена | 1989,36 | Шкафная продукция | Шкафы - автоматизация и управление | IS2 | IS2 | 8015646750754 | 3.938 | KG | 3.740 | CDM
ZN1010X | 0 | Угловые элементы цоколя H=100мм (4шт) | 1 | ST | 11796,37 | 11796,37 | TUR P | Заказ | 8 недель |  |  | 01.02.2018 |  | изменилась цена | 11408,48 | Шкафная продукция | Шкафы - автоматизация и управление | AM2 | AM2 | 8015646776464 | 3.830 | KG | 6.084 | CDM
ZN1011X | 0 | Фланцы цоколя боковые,нерж.1000х100(2шт) | 1 | ST | 8819,23 | 8819,23 | TUR P | Заказ | 8 недель |  |  | 01.02.2018 |  | изменилась цена | 8529,24 | Шкафная продукция | Шкафы - автоматизация и управление | AM2 | AM2 | 8015646776518 | 3.483 | KG | 7.699 | CDM
ZN1020 |  | Элементы промеж. цоколя H=100мм (2шт) | 1 | ST | 1869,55 | 1869,55 | TUR P | C | 4 недели |  |  | 01.02.2018 |  | изменилась цена | 1649,22 | Шкафная продукция | Шкафы - автоматизация и управление | IS2 | IS2 | 8015646750761 | 2.499 | KG | 3.970 | CDM
ZN1040 |  | Крышка цоколя с логотипом АББ, 4 шт. | 1 | ST | 1728,10 | 1728,10 | TUR P | Заказ | 4 недели |  |  | 01.02.2018 |  | изменилась цена | 1671,28 | Шкафная продукция | Шкафы - автоматизация и управление | IS2 | IS2 | 8015646772947 | 1.038 | KG | 1.160 | CDM
ZN1041 |  | Элемент крепления цоколя к полу, 4 шт. | 1 | ST | 2885,88 | 2885,88 | TUR P | B | 4 недели |  |  | 01.02.2018 |  | изменилась цена | 2790,99 | Шкафная продукция | Шкафы - автоматизация и управление | IS2 | IS2 | 8015646773036 | 1.504 | KG | 0.680 | CDM
ZN1200 |  | Фланец цоколя торц. 100х1200мм ВхШ (2шт) | 1 | ST | 4840,22 | 4840,22 | TUR P | Заказ | 4 недели |  |  | 01.02.2018 |  | изменилась цена | 4681,06 | Шкафная продукция | Шкафы - автоматизация и управление | IS2 | IS2 | 8015646750716 | 2.709 | KG | 8.610 | CDM
ZN1600 |  | Фланец цоколя торц. 100х1600мм ВхШ (2шт) | 1 | ST | 6484,68 | 6484,68 | TUR P | Заказ | 4 недели |  |  | 01.02.2018 |  | изменилась цена | 6271,45 | Шкафная продукция | Шкафы - автоматизация и управление | IS2 | IS2 | 8015646750792 | 3.520 | KG | 7.980 | CDM
ZN3000 |  | Фланец цоколя торц. 100x300мм ВхШ (2шт) | 1 | ST | 1754,72 | 1754,72 | TUR P | Заказ | 4 недели |  |  | 01.02.2018 |  | изменилась цена | 1697,02 | Шкафная продукция | Шкафы - автоматизация и управление | IS2 | IS2 | 8015646750655 | 0.431 | KG | 0.830 | CDM
ZN3011 |  | Фланец цоколя бок. 100х300мм ВхГ (2шт) | 1 | ST | 1819,35 | 1819,35 | TUR P | Заказ | 4 недели |  |  | 01.02.2018 |  | изменилась цена | 1759,53 | Шкафная продукция | Шкафы - автоматизация и управление | IS2 | IS2 | 8015646750723 | 0.368 | KG | 0.690 | CDM
ZN4000 |  | Фланец цоколя 100x400мм ВхШ (2шт) | 1 | ST | 1612,14 | 1612,14 | TUR P | A | 4 недели |  |  | 01.02.2018 |  | изменилась цена | 1559,13 | Шкафная продукция | Шкафы - автоматизация и управление | IS2 | IS2 | 8015646750662 | 0.676 | KG | 1.380 | CDM
ZN4001 |  | Фланцы усилит. для кабелей Ш=400,2 шт. | 1 | ST | 1912,52 | 1912,52 | TUR P | Заказ | 4 недели |  |  | 01.02.2018 |  | изменилась цена | 1849,63 | Шкафная продукция | Шкафы - автоматизация и управление | IS2 | IS2 | 8015646773043 | 0.658 | KG | 0.680 | CDM
ZN4001X | 0 | Фланцы усилит. ,нерж.ст. Ш=400,(2 шт) | 1 | ST | 2492,35 | 2492,35 | TUR P | Заказ | 8 недель |  |  | 01.02.2018 |  | изменилась цена | 2410,40 | Шкафная продукция | Шкафы - автоматизация и управление | IS2 | IS2 | 8015646776440 | 0.658 | KG | 0.680 | CDM
ZN4002 |  | Фланец цоколя 200х400мм ВхШ, 2 шт. | 1 | ST | 2944,81 | 2944,81 | TUR P | Заказ | 4 недели |  |  | 01.02.2018 |  | изменилась цена | 2847,98 | Шкафная продукция | Шкафы - автоматизация и управление | IS2 | IS2 | 8015646773159 | 2.411 | KG | 6.010 | CDM
ZN4011 |  | Фланец цоколя бок. 100х400мм ВхГ (2шт) | 1 | ST | 1779,43 | 1779,43 | TUR P | E | 4 недели |  |  | 01.02.2018 |  | изменилась цена | 1720,92 | Шкафная продукция | Шкафы - автоматизация и управление | IS2 | IS2 | 8015646750730 | 0.609 | KG | 1.240 | CDM
ZN4011X | 0 | Фланцы цоколя боковые,нерж.400х100(2шт) | 1 | ST | 3844,04 | 3844,04 | TUR P | Заказ | 8 недель |  |  | 01.02.2018 |  | изменилась цена | 3717,64 | Шкафная продукция | Шкафы - автоматизация и управление | IS2 | IS2 | 8015646776525 | 0.658 | KG | 0.680 | CDM
ZN5000 |  | Фланец цоколя бок. 100x500мм ВхГ (2шт) | 1 | ST | 2003,77 | 2003,77 | TUR P | C | 4 недели |  |  | 01.02.2018 |  | изменилась цена | 1937,88 | Шкафная продукция | Шкафы - автоматизация и управление | IS2 | IS2 | 8015646750679 | 0.914 | KG | 1.930 | CDM
ZN5001 |  | Фланцы усилит. для кабелей Ш=500,2 шт. | 1 | ST | 2110,23 | 2110,23 | TUR P | Заказ | 4 недели |  |  | 01.02.2018 |  | изменилась цена | 2040,84 | Шкафная продукция | Шкафы - автоматизация и управление | IS2 | IS2 | 8015646773050 | 0.956 | KG | 1.020 | CDM
ZN5001X | 0 | Фланцы усилит. ,нерж.ст.Ш=500,(2 шт) | 1 | ST | 3205,27 | 3205,27 | TUR P | Заказ | 8 недель |  |  | 01.02.2018 |  | изменилась цена | 3099,87 | Шкафная продукция | Шкафы - автоматизация и управление | IS2 | IS2 | 8015646776457 | 0.956 | KG | 1.020 | CDM
ZN5002 |  | Фланец цоколя 200х500мм ВхШ, 2 шт. | 1 | ST | 3191,96 | 3191,96 | TUR P | Заказ | 4 недели |  |  | 01.02.2018 |  | изменилась цена | 3087,00 | Шкафная продукция | Шкафы - автоматизация и управление | IS2 | IS2 | 8015646773166 | 3.019 | KG | 7.410 | CDM
ZN5011 |  | Фланец цоколя бок. 100х500мм ВхГ (2шт) | 1 | ST | 2197,68 | 2197,68 | TUR P | Заказ | 4 недели |  |  | 01.02.2018 |  | изменилась цена | 2125,42 | Шкафная продукция | Шкафы - автоматизация и управление | IS2 | IS2 | 8015646750747 | 0.851 | KG | 1.790 | CDM
ZN5011X | 0 | Фланцы цоколя боковые,нерж.500х100(2шт) | 1 | ST | 4942,88 | 4942,88 | TUR P | Заказ | 8 недель |  |  | 01.02.2018 |  | изменилась цена | 4780,35 | Шкафная продукция | Шкафы - автоматизация и управление | IS2 | IS2 | 8015646776532 | 0.956 | KG | 1.020 | CDM
ZN6000 |  | Фланец цоколя 100х600 ВхШ (2шт) | 1 | ST | 1420,13 | 1420,13 | TUR P | A | 4 недели |  |  | 01.02.2018 |  | изменилась цена | 1373,43 | Шкафная продукция | Шкафы - автоматизация и управление | IS2 | IS2 | 8015646750686 | 1.183 | KG | 2.480 | CDM
ZN6000X | 0 | Фланец цоколя,нерж.ст 100х600 ВхШ (2шт) | 1 | ST | 5228,04 | 5228,04 | TUR P | Заказ | 8 недель |  |  | 01.02.2018 |  | изменилась цена | 5056,13 | Шкафная продукция | Шкафы - автоматизация и управление | IS2 | IS2 | 8015646776419 | 2.084 | KG | 4.709 | CDM
ZN6001 |  | Фланцы усилит. для кабелей Ш=600,2 шт. | 1 | ST | 2351,67 | 2351,67 | TUR P | Заказ | 4 недели |  |  | 01.02.2018 |  | изменилась цена | 2274,34 | Шкафная продукция | Шкафы - автоматизация и управление | IS2 | IS2 | 8015646773067 | 1.254 | KG | 1.360 | CDM
ZN6002 |  | Фланец цоколя 200х600мм ВхШ, 2 шт. | 1 | ST | 3499,93 | 3499,93 | TUR P | Заказ | 4 недели |  |  | 01.02.2018 |  | изменилась цена | 3384,85 | Шкафная продукция | Шкафы - автоматизация и управление | IS2 | IS2 | 8015646773173 | 3.628 | KG | 8.800 | CDM
ZN6010X | 0 | Фланец цоколя,нерж.ст 100х600 (2шт) | 1 | ST | 5511,31 | 5511,31 | TUR P | Заказ | 8 недель |  |  | 01.02.2018 |  | изменилась цена | 5330,09 | Шкафная продукция | Шкафы - автоматизация и управление | AM2 | AM2 | 8015646773098 | 2.084 | KG | 4.709 | CDM
ZN8000 |  | Фланец цоколя100х800 ВхШ (2шт) | 1 | ST | 2593,11 | 2593,11 | TUR P | A | 4 недели |  |  | 01.02.2018 |  | изменилась цена | 2507,84 | Шкафная продукция | Шкафы - автоматизация и управление | IS2 | IS2 | 8015646750693 | 1.666 | KG | 3.580 | CDM
ZN8000X | 0 | Фланец цоколя,нерж.ст 100х800 ВхШ (2шт) | 1 | ST | 3794,60 | 3794,60 | TUR P | Заказ | 8 недель |  |  | 01.02.2018 |  | изменилась цена | 3669,83 | Шкафная продукция | Шкафы - автоматизация и управление | IS2 | IS2 | 8015646776426 | 2.784 | KG | 6.204 | CDM
ZN8001 |  | Фланцы усилит. для кабелей Ш=800,2 шт. | 1 | ST | 2680,56 | 2680,56 | TUR P | Заказ | 4 недели |  |  | 01.02.2018 |  | изменилась цена | 2592,42 | Шкафная продукция | Шкафы - автоматизация и управление | IS2 | IS2 | 8015646773074 | 1.850 | KG | 2.040 | CDM
ZN8002 |  | Фланец цоколя 200х800мм ВхШ, 2 шт. | 1 | ST | 4747,06 | 4747,06 | TUR P | C | 4 недели |  |  | 01.02.2018 |  | изменилась цена | 4590,97 | Шкафная продукция | Шкафы - автоматизация и управление | IS2 | IS2 | 8015646773180 | 4.845 | KG | 11.600 | CDM
ZN8010X | 0 | Фланец цоколя,нерж.ст 100х800 (2шт) | 1 | ST | 6834,48 | 6834,48 | TUR P | Заказ | 8 недель |  |  | 01.02.2018 |  | изменилась цена | 6609,75 | Шкафная продукция | Шкафы - автоматизация и управление | AM2 | AM2 | 8015646773104 | 2.784 | KG | 6.204 | CDM
ZP55 | STJZP 55 | Заглушка д/шк.типа С и G 1xPG42 / 2xPG21 | 1 | ST | 1159,94 | 1159,94 | STJ | Заказ | 6 недель |  |  | 01.02.2018 |  | изменилась цена | 1121,80 | Шкафная продукция | Аксессуары для шкафов | Z | Z | 4011617385363 | 0.177 | KG | 0.730 | CDM
ZP56 | STJZP 56 | Заглушка д/шк.типа С и G 1xPG42 / 2xPG22 | 1 | ST | 1123,08 | 1123,08 | STJ | Заказ | 6 недель |  |  | 01.02.2018 |  | изменилась цена | 1086,15 | Шкафная продукция | Аксессуары для шкафов | Z | Z | 4011617385349 | 0.177 | KG | 0.714 | CDM
ZP57 | STJZP 57 | Заглушка д/шк.типа С и G 2xPG29 / 4xPG16 | 1 | ST | 1138,61 | 1138,61 | STJ | Заказ | 4 недели |  |  | 01.02.2018 |  | изменилась цена | 1101,17 | Шкафная продукция | Аксессуары для шкафов | Z | Z | 4011617385356 | 0.177 | KG | 0.714 | CDM
ZP58 | STJZP 58 | Фланец мембранный для шкафа типа С и G | 1 | ST | 1008,64 | 1008,64 | STJ | A | 1 неделя |  |  | 01.02.2018 |  | изменилась цена | 975,47 | Шкафная продукция | Аксессуары для шкафов | Z | Z | 4011617385387 | 0.166 | KG | 0.001 | M3
ZP74P4 | STJZP 74P4 | Крепления к стене для шкафов B | 1 | PAK | 729,33 | 729,33 | STJ | C | 3 недели |  |  | 01.02.2018 |  | изменилась цена | 705,35 | Шкафная продукция | Аксессуары для шкафов | Z | Z | 4011617626367 | 0.310 | KG | 0.001 | M3
ZT29 | STJZT29 | Регулятор глубины для установки IsomaxS7 | 1 | ST | 2796,53 | 2796,53 | STJ P | Заказ | 5 недель |  |  | 01.02.2018 |  | изменилась цена | 2704,57 | Шкафная продукция | Аксессуары для шкафов | Z | Z | 4011617687290 | 0.863 | KG | 0.001 | M3
ZU1100 |  | Цоколь транспортировочный H=100 | 1 | ST | 13704,89 | 13704,89 | TUR P | Заказ | 7 недель |  |  | 01.02.2018 |  | изменилась цена | 11331,26 | Шкафная продукция | Шкафы - автоматизация и управление | IS2 | IS2 | 8015646713063 | 8.768 | KG | 80.000 | CDM
ZU2100 |  | Цоколь транспортировочный H=200 | 1 | ST | 15495,92 | 15495,92 | TUR P | Заказ | 7 недель |  |  | 01.02.2018 |  | изменилась цена | 14986,38 | Шкафная продукция | Шкафы - автоматизация и управление | IS2 | IS2 | 8015646713070 | 14.679 | KG | 160.000 | CDM
ZW104P2 | STJZW 104P2 | Скоба NF для шкафов C, G (2 шт) | 1 | PAK | 393,95 | 393,95 | STJ | Заказ | 5 недель |  |  | 17.10.2016 |  |  |  | Шкафная продукция | Аксессуары для шкафов | Z | Z | 4011617624592 | 0.118 | KG | 0.001 | M3
ZW106P3 | STJZW 106P3 | Шарнир для C, G (3 шт) | 1 | PAK | 2564,37 | 2564,37 | STJ | Заказ | 5 недель |  |  | 17.10.2016 |  |  |  | Шкафная продукция | Аксессуары для шкафов | Z | Z | 4011617624608 | 0.180 | KG | 67.500 | CCM
ZW125P4 | STJZW 125P4 | Крепления к стене для шкафов C, G, W | 1 | PAK | 281,26 | 281,26 | STJ | Заказ | 4 недели |  |  | 01.02.2018 |  | изменилась цена | 272,01 | Шкафная продукция | Аксессуары для шкафов | Z | Z | 4011617624615 | 0.296 | KG | 0.001 | M3
ZW142P2 | STJZW 142P2 | Регуляторы глубины установки профилей | 1 | PAK | 1464,47 | 1464,47 | STJ | B | 3 недели |  |  | 01.02.2018 |  | изменилась цена | 1416,32 | Шкафная продукция | Аксессуары для шкафов | Z | Z | 4011617624639 | 0.449 | KG | 0.001 | M3
ZW143P2 | STJZW 143P2 | Регуляторы глубины для держ.шин ZX152 | 1 | PAK | 4121,84 | 4121,84 | STJ | Заказ | 5 недель |  |  | 01.02.2018 |  | изменилась цена | 3986,31 | Шкафная продукция | Аксессуары для шкафов | Z | Z | 4011617624646 | 0.785 | KG | 0.001 | M3
ZW144LR | STJZW 144LR | Регуляторы глубины для держ.шин ZX153 | 1 | PAK | 3142,29 | 3142,29 | STJ | Заказ | 5 недель |  |  | 01.02.2018 |  | изменилась цена | 3038,97 | Шкафная продукция | Аксессуары для шкафов | Z | Z | 4011617624653 | 0.806 | KG | 0.001 | M3
ZW164 | ZW164 | Элемент поперечный ZW (250 мм) | 1 | ST | 699,00 | 699,00 | STJ | Заказ | 4 недели |  |  | 01.02.2018 |  | изменилась цена | 495,25 | Шкафная продукция | Шкафы - распределительные системы | Напольные | Аксессуары для шкафов напольный | 4011617428664 | 0.186 | KG | 0.096 | CDM
ZW165 | ZW165 | Элемент поперечный ZW (500 мм) | 1 | ST | 868,98 | 868,98 | STJ | B | 4 недели |  |  | 01.02.2018 |  | изменилась цена | 840,41 | Шкафная продукция | Аксессуары для шкафов | Z | Z | 4011617418627 | 0.326 | KG | 0.141 | CDM
ZW166 | ZW166 | Элемент поперечный ZW (750 мм) | 1 | ST | 942,69 | 942,69 | STJ | C | 4 недели |  |  | 01.02.2018 |  | изменилась цена | 911,69 | Шкафная продукция | Аксессуары для шкафов | Z | Z | 4011617418634 | 0.499 | KG | 0.184 | CDM
ZW167 | ZW167 | Элемент поперечный ZW (1000 мм) | 1 | ST | 1216,19 | 1216,19 | STJ | Заказ | 4 недели |  |  | 01.02.2018 |  | изменилась цена | 1176,20 | Шкафная продукция | Аксессуары для шкафов | Z | Z | 4011617418641 | 0.670 | KG | 0.246 | CDM
ZW169 |  | Перегородка вертикальная для шкафов W | 1 | ST | 1590,38 | 1590,38 | STJ P | Заказ | 5 недель | Продажи прекращены |  | 02.03.2016 | 08.06.2016 |  |  | Шкафная продукция | Аксессуары для шкафов | Z | Z | 4011617393696 | 1.407 | KG | 0.001 | M3
ZW170 |  | Перегородка вертикальная для шкафов W | 1 | ST | 1823,89 | 1823,89 | STJ P | Заказ | 5 недель | Продажи прекращены |  | 02.03.2016 | 08.06.2016 |  |  | Шкафная продукция | Аксессуары для шкафов | Z | Z | 4011617393702 | 1.848 | KG | 0.001 | M3
ZW171 |  | Перегородка вертикальная для шкафов W | 1 | ST | 2296,40 | 2296,40 | STJ P | Заказ | 5 недель | Продажи прекращены |  | 02.03.2016 | 08.06.2016 |  |  | Шкафная продукция | Аксессуары для шкафов | Z | Z | 4011617393719 | 2.226 | KG | 0.002 | M3
ZW172 |  | Перегородка вертикальная для шкафов W | 1 | ST | 2936,24 | 2936,24 | STJ P | Заказ | 5 недель | Продажи прекращены |  | 02.03.2016 | 08.06.2016 |  |  | Шкафная продукция | Аксессуары для шкафов | Z | Z | 4011617393726 | 2.657 | KG | 2.070 | CDM
ZW173 |  | Перегородка вертикальная для шкафов W | 1 | ST | 3701,09 | 3701,09 | STJ P | Заказ | 5 недель | Продажи прекращены |  | 02.03.2016 | 08.06.2016 |  |  | Шкафная продукция | Аксессуары для шкафов | Z | Z | 4011617393733 | 3.140 | KG | 2.415 | CDM
ZW174 |  | Перегородка вертикальная для шкафов W | 1 | ST | 4258,18 | 4258,18 | STJ P | Заказ | 5 недель | Продажи прекращены |  | 02.03.2016 | 08.06.2016 |  |  | Шкафная продукция | Аксессуары для шкафов | Z | Z | 4011617393740 | 2.531 | KG | 2.760 | CDM
ZW175 |  | Перегородка вертикальная для шкафов W | 1 | ST | 5175,64 | 5175,64 | STJ P | Заказ | 5 недель | Продажи прекращены |  | 02.03.2016 | 08.06.2016 |  |  | Шкафная продукция | Аксессуары для шкафов | Z | Z | 4011617393757 | 3.885 | KG | 3.105 | CDM
ZW18 | STJZW 18 | Профиль №3 длиной 744мм | 1 | ST | 0,00 | 0,00 | STJ P | Заказ | 5 недель | Продажи прекращены |  |  | 12.12.2011 |  |  | Шкафная продукция | Аксессуары для шкафов | Z | Z | 4011617394181 | 0.720 | KG | 651.880 | CCM
ZW209 | ZW209 | Элемент поперечный рамы WR 250 мм | 1 | ST | 499,00 | 499,00 | STJ | Заказ | 4 недели |  |  | 01.02.2018 |  | изменилась цена | 380,81 | Шкафная продукция | Шкафы - распределительные системы | Напольные | Аксессуары для шкафов напольный | 4011617392071 | 0.270 | KG | 0.164 | CDM
ZW210 | STJZW 210 | Гориз. профиль WR шир. 2 пан. | 1 | ST | 547,90 | 547,90 | STJ P | Заказ | 5 недель |  |  | 02.03.2016 |  |  |  | Шкафная продукция | Аксессуары для шкафов | Z | Z | 4011617601388 | 0.620 | KG | 364.000 | CCM
ZW211 | ZW211 | Элемент поперечный рамы WR 500 мм | 1 | ST | 799,00 | 799,00 | STJ | Заказ | 4 недели |  |  | 01.02.2018 |  | изменилась цена | 637,81 | Шкафная продукция | Шкафы - распределительные системы | Напольные | Аксессуары для шкафов напольный | 4011617601395 | 0.926 | KG | 0.564 | CDM
ZW212 | ZW212 | Элемент поперечный рамы WR 1000 мм | 1 | ST | 999,00 | 999,00 | STJ | Заказ | 4 недели |  |  | 01.02.2018 |  | изменилась цена | 801,02 | Шкафная продукция | Шкафы - распределительные системы | Напольные | Аксессуары для шкафов напольный | 4011617601401 | 1.238 | KG | 0.796 | CDM
ZW213 | STJZW 213 | Профиль WR высотой 8 | 1 | ST | 2362,59 | 2362,59 | STJ P | C | 3 недели |  |  | 02.03.2016 |  |  |  | Шкафная продукция | Аксессуары для шкафов | Z | Z | 4011617601418 | 2.174 | KG | 0.001 | M3
ZW214 | STJZW 214 | Профиль WR высотой 10 | 1 | ST | 2675,15 | 2675,15 | STJ P | Заказ | 4 недели |  |  | 02.03.2016 |  |  |  | Шкафная продукция | Аксессуары для шкафов | Z | Z | 4011617601425 | 2.510 | KG | 0.002 | M3
ZW220 | STJZW 220 | Профиль №10 длиной 494мм подключение Е | 1 | ST | 2050,25 | 2050,25 | STJ | Заказ | 5 недель |  |  | 01.02.2018 |  | изменилась цена | 1982,83 | Шкафная продукция | Аксессуары для шкафов | Z | Z | 4011617601463 | 0.655 | KG | 0.356 | CDM
ZW221 | STJZW 221 | Профиль №10 длиной 744мм подключение Е | 1 | ST | 0,00 | 0,00 | STJ P | Заказ | 5 недель | Временно недоступно |  |  | 12.01.2010 |  |  | Шкафная продукция | Аксессуары для шкафов | Z | Z | 4011617601470 | 1.009 | KG | 0.001 | M3
ZW229 | STJZW 229 | Профиль монтажный | 1 | ST | 943,59 | 943,59 | STJ | Заказ | 5 недель | Продажи прекращены |  | 17.10.2016 | 12.12.2011 |  |  | Шкафная продукция | Аксессуары для шкафов | Z | Z | 4011617603290 | 0.260 | KG | 225.000 | CCM
ZW230 | STJZW 230 | Профиль монтажный | 1 | ST | 1095,54 | 1095,54 | STJ | Заказ | 5 недель | Продажи прекращены |  | 17.10.2016 | 12.12.2011 |  |  | Шкафная продукция | Аксессуары для шкафов | Z | Z | 4011617603306 | 0.390 | KG | 350.000 | CCM
ZW234R | STJZW 234 R | Профиль №3 длиной 446мм | 1 | ST | 0,00 | 0,00 | STJ | Заказ | 5 недель | Продажи прекращены |  |  | 25.03.2016 |  |  | Шкафная продукция | Аксессуары для шкафов | Z |  |  | 0.450 | KG | 337.500 | CCM
ZW236R | STJZW 236 R | Профиль №3 длиной 946мм | 1 | ST | 0,00 | 0,00 | STJ | Заказ | 5 недель | Продажи прекращены |  |  | 25.03.2016 |  |  | Шкафная продукция | Аксессуары для шкафов | Z |  |  | 13.081 | KG | 756.000 | CCM
ZW248R | STJZW 248 R | Профиль №10 длиной 196мм | 1 | ST | 0,00 | 0,00 | STJ | Заказ | 5 недель | Продажи прекращены |  |  | 25.03.2016 |  |  | Шкафная продукция | Аксессуары для шкафов | Z |  |  | 0.280 | KG | 152.000 | CCM
ZW249 | STJZW 249 | Профиль №10 длиной 446мм подключение F | 1 | ST | 0,00 | 0,00 | STJ P | Заказ | 5 недель | Продажи прекращены |  |  | 12.12.2011 |  |  | Шкафная продукция | Аксессуары для шкафов | Z | Z | 4011617603498 | 0.560 | KG | 231.000 | CCM
ZW250 |  | Профиль №10, для шкафа шир. 3 панели | 1 | ST | 1145,44 | 1145,44 | STJ P | Заказ | 5 недель |  |  | 02.03.2016 |  |  |  | Шкафная продукция | Аксессуары для шкафов | Z | Z | 4011617603504 | 0.832 | KG | 0.001 | M3
ZW336 | STJZW 336 | Плата монтажная 2 ряда - 1 рейка | 1 | ST | 704,11 | 704,11 | STJ | Заказ | 6 недель |  |  | 01.02.2018 |  | изменилась цена | 680,96 | Шкафная продукция | Аксессуары для шкафов | Z | Z | 4011617679363 | 0.813 | KG | 0.001 | M3
ZW337 | STJZW 337 | Плата монтажная 3 ряда - 1 рейка | 1 | ST | 1189,03 | 1189,03 | STJ | Заказ | 5 недель |  |  | 01.02.2018 |  | изменилась цена | 1149,93 | Шкафная продукция | Аксессуары для шкафов | Z | Z | 4011617679370 | 1.458 | KG | 0.001 | M3
ZW338 | STJZW 338 | Плата монтажная 1 ряд - 2 рейки | 1 | ST | 611,00 | 611,00 | STJ | Заказ | 4 недели |  |  | 01.02.2018 |  | изменилась цена | 590,91 | Шкафная продукция | Аксессуары для шкафов | Z | Z | 4011617679387 | 0.790 | KG | 0.612 | CDM
ZW339 | STJZW 339 | Плата монтажная 2 ряда - 2 рейки | 1 | ST | 989,24 | 989,24 | STJ | C | 6 недель |  |  | 01.02.2018 |  | изменилась цена | 956,71 | Шкафная продукция | Аксессуары для шкафов | Z | Z | 4011617679394 | 1.841 | KG | 0.001 | M3
ZW340 | STJZW 340 | Плата монтажная 3 ряда - 2 рейки | 1 | ST | 1670,08 | 1670,08 | STJ | Заказ | 6 недель |  |  | 01.02.2018 |  | изменилась цена | 1615,16 | Шкафная продукция | Аксессуары для шкафов | Z | Z | 4011617679400 | 3.100 | KG | 0.002 | M3
ZW341 | STJZW 341 | Плата монтажная 1 ряд - 3 рейки | 1 | ST | 733,21 | 733,21 | STJ | Заказ | 6 недель |  |  | 01.02.2018 |  | изменилась цена | 709,10 | Шкафная продукция | Аксессуары для шкафов | Z | Z | 4011617679417 | 1.258 | KG | 0.420 | CDM
ZW342 | STJZW 342 | Плата монтажная 2 ряда - 3 рейки | 1 | ST | 1313,18 | 1313,18 | STJ | Заказ | 4 недели |  |  | 01.02.2018 |  | изменилась цена | 1270,00 | Шкафная продукция | Аксессуары для шкафов | Z | Z | 4011617679424 | 2.943 | KG | 0.001 | M3
ZW343 | STJZW 343 | Плата монтажная 3 ряда - 3 рейки | 1 | ST | 2387,75 | 2387,75 | STJ | Заказ | 5 недель |  |  | 01.02.2018 |  | изменилась цена | 2309,24 | Шкафная продукция | Аксессуары для шкафов | Z | Z | 4011617679431 | 4.869 | KG | 0.004 | M3
ZW344 | STJZW 344 | Плата монтажная 1 ряд - 4 рейки | 1 | ST | 967,91 | 967,91 | STJ | Заказ | 6 недель |  |  | 01.02.2018 |  | изменилась цена | 936,08 | Шкафная продукция | Аксессуары для шкафов | Z | Z | 4011617679448 | 1.758 | KG | 0.001 | M3
ZW345 | STJZW 345 | Плата монтажная 2 ряда - 4 рейки | 1 | ST | 2094,86 | 2094,86 | STJ | Заказ | 5 недель |  |  | 01.02.2018 |  | изменилась цена | 2025,98 | Шкафная продукция | Аксессуары для шкафов | Z | Z | 4011617679455 | 4.014 | KG | 0.001 | M3
ZW346 | STJZW 346 | Плата монтажная 3 ряда - 4 рейки | 1 | ST | 3091,87 | 3091,87 | STJ | Заказ | 5 недель |  |  | 01.02.2018 |  | изменилась цена | 2990,20 | Шкафная продукция | Аксессуары для шкафов | Z | Z | 4011617679462 | 6.387 | KG | 5.985 | CDM
ZW349 |  | Скоба монтажная для ZX522 | 1 | ST | 367,72 | 367,72 | STJ P | Заказ | 5 недель |  |  | 02.03.2016 |  |  |  | Шкафная продукция | Аксессуары для шкафов | Z | Z | 4011617679516 | 0.144 | KG | 0.001 | M3
ZW349P10 |  | Скоба монтажная для ZX522, 10шт. | 1 | PAK | 4278,41 | 4278,41 | STJ P | Заказ | 5 недель |  |  | 02.03.2016 |  |  |  | Шкафная продукция | Аксессуары для шкафов | Z | Z | 4011617624851 | 1.359 | KG | 0.001 | M3
ZW362 | STJZW 362 | Плата монтажная 1 ряд - 5 реек | 1 | ST | 1078,47 | 1078,47 | STJ | Заказ | 6 недель |  |  | 01.02.2018 |  | изменилась цена | 1043,01 | Шкафная продукция | Аксессуары для шкафов | Z | Z | 4011617680703 | 2.140 | KG | 0.421 | CDM
ZW363 | STJZW 363 | Плата монтажная 2 ряда - 5 реек | 1 | ST | 2267,50 | 2267,50 | STJ | Заказ | 6 недель |  |  | 01.02.2018 |  | изменилась цена | 2192,94 | Шкафная продукция | Аксессуары для шкафов | Z | Z | 4011617680710 | 4.802 | KG | 0.001 | M3
ZW364 | STJZW 364 | Плата монтажная 3 ряда - 5 реек | 1 | ST | 4178,08 | 4178,08 | STJ | Заказ | 5 недель |  |  | 01.02.2018 |  | изменилась цена | 4040,70 | Шкафная продукция | Аксессуары для шкафов | Z | Z | 4011617680727 | 7.961 | KG | 0.008 | M3
ZW365 | STJZW 365 | Плата монтажная 1 ряд - 1 рейка | 1 | ST | 533,42 | 533,42 | STJ | Заказ | 6 недель |  |  | 01.02.2018 |  | изменилась цена | 515,88 | Шкафная продукция | Аксессуары для шкафов | Z | Z | 4011617680734 | 0.330 | KG | 0.001 | M3
ZW367 | STJZW 367 | Профиль WR высотой 0000 | 1 | ST | 696,83 | 696,83 | STJ P | Заказ | 5 недель |  |  | 02.03.2016 |  |  |  | Шкафная продукция | Аксессуары для шкафов | Z | Z | 4011617418504 | 0.197 | KG | 0.120 | CDM
ZW368 | STJZW 368 | Профиль WR высотой 000 | 1 | ST | 768,53 | 768,53 | STJ P | Заказ | 6 недель |  |  | 02.03.2016 |  |  |  | Шкафная продукция | Аксессуары для шкафов | Z | Z | 4011617418511 | 0.393 | KG | 0.240 | CDM
ZW369 | STJZW 369 | Профиль WR высотой 00 | 1 | ST | 1434,10 | 1434,10 | STJ P | C | 6 недель |  |  | 02.03.2016 |  |  |  | Шкафная продукция | Аксессуары для шкафов | Z | Z | 4011617418528 | 0.589 | KG | 0.360 | CDM
ZW370 | STJZW 370 | Профиль WR высотой 0 | 1 | ST | 816,34 | 816,34 | STJ P | Заказ | 6 недель |  |  | 02.03.2016 |  |  |  | Шкафная продукция | Аксессуары для шкафов | Z | Z | 4011617418535 | 0.785 | KG | 0.458 | CDM
ZW371 | STJZW 371 | Профиль WR высотой 1 | 1 | ST | 1014,90 | 1014,90 | STJ P | C | 5 недель |  |  | 02.03.2016 |  |  |  | Шкафная продукция | Аксессуары для шкафов | Z | Z | 4011617418542 | 0.980 | KG | 0.001 | M3
ZW372 | STJZW 372 | Профиль WR высотой 2 | 1 | ST | 1189,57 | 1189,57 | STJ P | C | 5 недель |  |  | 02.03.2016 |  |  |  | Шкафная продукция | Аксессуары для шкафов | Z | Z | 4011617418559 | 1.176 | KG | 0.001 | M3
ZW373 | STJZW 373 | Профиль WR высотой 3 | 1 | ST | 1329,30 | 1329,30 | STJ P | Заказ | 5 недель |  |  | 02.03.2016 |  |  |  | Шкафная продукция | Аксессуары для шкафов | Z | Z | 4011617418566 | 1.372 | KG | 0.001 | M3
ZW374 | STJZW 374 | Профиль WR высотой 4 | 1 | ST | 1467,20 | 1467,20 | STJ P | Заказ | 5 недель |  |  | 02.03.2016 |  |  |  | Шкафная продукция | Аксессуары для шкафов | Z | Z | 4011617418573 | 1.568 | KG | 0.001 | M3
ZW375 | STJZW 375 | Профиль WR высотой 5 | 1 | ST | 1597,74 | 1597,74 | STJ P | Заказ | 5 недель |  |  | 02.03.2016 |  |  |  | Шкафная продукция | Аксессуары для шкафов | Z | Z | 4011617418580 | 1.763 | KG | 0.001 | M3
ZW376 | STJZW 376 | Профиль WR высотой 6 | 1 | ST | 1739,31 | 1739,31 | STJ P | Заказ | 5 недель |  |  | 02.03.2016 |  |  |  | Шкафная продукция | Аксессуары для шкафов | Z | Z | 4011617418597 | 1.959 | KG | 0.001 | M3
ZW377 | STJZW 377 | Профиль WR высотой 7 | 1 | ST | 1866,17 | 1866,17 | STJ P | Заказ | 5 недель |  |  | 02.03.2016 |  |  |  | Шкафная продукция | Аксессуары для шкафов | Z | Z | 4011617418603 | 2.155 | KG | 0.001 | M3
ZW378 | STJZW 378 | Профиль WR высотой 9 | 1 | ST | 1996,71 | 1996,71 | STJ P | Заказ | 5 недель |  |  | 02.03.2016 |  |  |  | Шкафная продукция | Аксессуары для шкафов | Z | Z | 4011617418610 | 2.546 | KG | 0.360 | CDM
ZW39P2 |  | Регуляторы глубины | 1 | PAK | 1099,00 | 1099,00 | STJ | C | 5 недель |  |  | 01.02.2018 |  | изменилась цена | 859,17 | Шкафная продукция | Аксессуары для шкафов | Z | Z | 4011617626817 | 0.170 | KG | 0.700 | CDM
ZW41 | STJZW 41 | Рейка центральная несущая, 1 панель | 1 | ST | 1088,17 | 1088,17 | STJ | Заказ | 5 недель |  |  | 01.02.2018 |  | изменилась цена | 1052,39 | Шкафная продукция | Аксессуары для шкафов | Z | Z | 4011617394419 | 0.220 | KG | 0.001 | M3
ZW42 | STJZW 42 | Рейка центральная несущая, 2 панели | 1 | ST | 977,61 | 977,61 | STJ | Заказ | 5 недель |  |  | 01.02.2018 |  | изменилась цена | 945,46 | Шкафная продукция | Аксессуары для шкафов | Z | Z | 4011617394426 | 0.416 | KG | 0.001 | M3
ZW43 | STJZW 43 | Рейка центральная несущая, 3 панели | 1 | ST | 1198,74 | 1198,74 | STJ | Заказ | 5 недель |  |  | 01.02.2018 |  | изменилась цена | 1159,32 | Шкафная продукция | Аксессуары для шкафов | Z | Z | 4011617394433 | 0.666 | KG | 0.001 | M3
ZW44 | STJZW 44 | Рейка центральная несущая, 4 панели | 1 | ST | 1353,91 | 1353,91 | STJ | Заказ | 5 недель |  |  | 01.02.2018 |  | изменилась цена | 1309,39 | Шкафная продукция | Аксессуары для шкафов | Z | Z | 4011617394440 | 0.853 | KG | 0.001 | M3
ZW45 | STJZW 45 | Рейка центральная несущая, 5 панелей | 1 | ST | 0,00 | 0,00 | STJ | Заказ | 5 недель | Временно недоступно |  |  | 04.06.2015 |  |  | Шкафная продукция | Аксессуары для шкафов | Z | Z | 4011617394457 | 1.092 | KG | 0.001 | M3
ZW455 |  | Фланец д/шк.типа R и W с каб. сальниками | 1 | ST | 5539,82 | 5539,82 | STJ P | Заказ | 5 недель |  |  | 01.02.2018 |  | изменилась цена | 5357,66 | Шкафная продукция | Аксессуары для шкафов | Z | Z | 4011617395126 | 0.470 | KG | 735.000 | CCM
ZW456 |  | Фланец д/шк.типа R и W с каб. сальниками | 1 | ST | 7613,93 | 7613,93 | STJ P | Заказ | 5 недель |  |  | 01.02.2018 |  | изменилась цена | 7363,57 | Шкафная продукция | Аксессуары для шкафов | Z | Z | 4011617395133 | 0.470 | KG | 735.000 | CCM
ZW51 | STJZW 51 | Заглушка для шкафов серии R и W | 1 | ST | 1486,66 | 1486,66 | STJ P | E | 3 недели |  |  | 01.02.2018 |  | изменилась цена | 1437,78 | Шкафная продукция | Аксессуары для шкафов | Z | Z | 4011617394518 | 0.208 | KG | 0.924 | CDM
ZW52 | STJZW 52 | Фланец д/шк.типа R, W 2xPG29, 5PG16 | 1 | ST | 2454,33 | 2454,33 | STJ P | C | 3 недели |  |  | 01.02.2018 |  | изменилась цена | 2373,63 | Шкафная продукция | Аксессуары для шкафов | Z | Z | 4011617394525 | 0.218 | KG | 0.001 | M3
ZW53 | STJZW 53 | Фланец д/шк.типа R и W 4xPG21 | 1 | ST | 1017,09 | 1017,09 | STJ P | Заказ | 4 недели |  |  | 01.02.2018 |  | изменилась цена | 983,65 | Шкафная продукция | Аксессуары для шкафов | Z | Z | 4011617394532 | 0.198 | KG | 1.232 | CDM
ZW54 | STJZW 54 | Фланец д/шк.типа R и W из пор.резины | 1 | ST | 3015,15 | 3015,15 | STJ P | A | 1 неделя |  |  | 01.02.2018 |  | изменилась цена | 2916,01 | Шкафная продукция | Аксессуары для шкафов | Z | Z | 4011617394549 | 0.177 | KG | 0.001 | M3
ZW57 | STJZW 57 | Сальник д/подвода кабеля и проводов | 1 | ST | 6585,43 | 6585,43 | STJ P | Заказ | 5 недель |  |  | 01.02.2018 |  | изменилась цена | 6368,89 | Шкафная продукция | Аксессуары для шкафов | Z | Z | 4011617601227 | 2.440 | KG | 0.002 | M3
ZW58 | STJZW 58 | Сальник д/подвода кабеля и проводов | 1 | ST | 7824,95 | 7824,95 | STJ P | Заказ | 5 недель |  |  | 01.02.2018 |  | изменилась цена | 7567,65 | Шкафная продукция | Аксессуары для шкафов | Z | Z | 4011617601234 | 2.770 | KG | 0.002 | M3
ZW59P2 | STJZW 59P2 | Регуляторы глубины | 1 | PAK | 826,31 | 826,31 | STJ | B | 3 недели |  |  | 01.02.2018 |  | изменилась цена | 799,14 | Шкафная продукция | Аксессуары для шкафов | Z | Z | 4011617626602 | 0.204 | KG | 0.001 | M3
ZW60P2 | STJZW 60P2 | Уголок (1 уп= 2шт) | 1 | PAK | 572,22 | 572,22 | STJ | C | 6 недель |  |  | 01.02.2018 |  | изменилась цена | 553,40 | Шкафная продукция | Аксессуары для шкафов | Z | Z | 4011617624547 | 0.288 | KG | 0.001 | M3
ZW61LR | STJZW61LR | Скоба NF (2шт=1лев.+ 1прав.) | 1 | PAK | 289,02 | 289,02 | STJ | Заказ | 6 недель |  |  | 01.02.2018 |  | изменилась цена | 279,52 | Шкафная продукция | Аксессуары для шкафов | Z | Z | 4011617624554 | 0.224 | KG | 0.001 | M3
ZW62 | STJZW 62 | Гайка 4-хгранная д/уст.в раму WR | 1 | ST | 114,45 | 114,45 | STJ | Заказ | 6 недель |  |  | 01.02.2018 |  | изменилась цена | 110,69 | Шкафная продукция | Аксессуары для шкафов | Z | Z | 4011617394624 | 0.010 | KG | 0.004 | CDM
ZW64 | STJZW 64 | Уголок к рамам WR | 1 | ST | 197,86 | 197,86 | STJ | Заказ | 6 недель |  |  | 01.02.2018 |  | изменилась цена | 191,35 | Шкафная продукция | Аксессуары для шкафов | Z | Z | 4011617394648 | 0.164 | KG | 0.144 | CDM
ZW72LR | STJZW 72LR | Крепления для шкафов W (1 уп=4 шт) | 1 | PAK | 1390,05 | 1390,05 | STJ | Заказ | 6 недель |  |  | 17.10.2016 |  |  |  | Шкафная продукция | Аксессуары для шкафов | Z | Z | 4011617624561 | 0.408 | KG | 0.001 | M3
ZW74LR | STJZW 74LR | Крепления для шкафов W (верх) (уп=2 шт) | 1 | PAK | 0,00 | 0,00 | STJ | Заказ | 6 недель | Продажи прекращены |  |  | 07.10.2015 |  |  | Шкафная продукция | Аксессуары для шкафов | Z | Z | 4011617624585 | 0.302 | KG | 0.001 | M3
ZW91 | STJZW 91 | Защита от прикосновения | 1 | ST | 0,00 | 0,00 | STJ | Заказ | 6 недель | Продажи прекращены |  |  | 07.10.2015 |  |  | Шкафная продукция | Аксессуары для шкафов | Z | Z | 4011617394914 | 2.340 | KG | 0.020 | M3
ZW92 | STJZW 92 | Защита от прикосновения | 1 | ST | 0,00 | 0,00 | STJ | Заказ | 4 недели | Продажи прекращены |  |  | 07.10.2015 |  |  | Шкафная продукция | Аксессуары для шкафов | Z | Z | 4011617394921 | 2.434 | KG | 0.020 | M3
ZW93 | STJZW 93 | Защита от прикосновения | 1 | ST | 0,00 | 0,00 | STJ | Заказ | 4 недели | Продажи прекращены |  |  | 07.10.2015 |  |  | Шкафная продукция | Аксессуары для шкафов | Z | Z | 4011617394938 | 2.704 | KG | 0.020 | M3
ZW94 | STJZW 94 | Защита от прикосновения | 1 | ST | 0,00 | 0,00 | STJ | Заказ | 5 недель | Временно недоступно |  |  | 04.06.2015 |  |  | Шкафная продукция | Аксессуары для шкафов | Z | Z | 4011617394945 | 2.920 | KG | 0.020 | M3
ZW98 | STJZW 98 | Виброгаситель М6 | 1 | ST | 469,42 | 469,42 | STJ | Заказ | 5 недель |  |  | 01.02.2018 |  | изменилась цена | 453,98 | Шкафная продукция | Аксессуары для шкафов | Z | Z | 4011617601241 | 0.010 | KG | 0.001 | M3
ZX1001 | STJZX 1001 | Шины 12x5 мм, ширина 1 | 1 | ST | 1485,29 | 1485,29 | STJ | Заказ | 5 недель |  |  | 01.02.2018 |  | изменилась цена | 1431,32 | Шкафная продукция | Аксессуары для шкафов | Z | Z | 4011617418702 | 0.134 | KG | 0.015 | CDM
ZX1002 | STJZX 1002 | Шины 12x5 мм, ширина 2 | 1 | ST | 1831,14 | 1831,14 | STJ | Заказ | 5 недель |  |  | 01.02.2018 |  | изменилась цена | 1765,24 | Шкафная продукция | Аксессуары для шкафов | Z | Z | 4011617418719 | 0.268 | KG | 0.030 | CDM
ZX1003 | STJZX 1003 | Шины 12x5 мм, ширина 3 | 1 | ST | 2166,24 | 2166,24 | STJ | Заказ | 5 недель |  |  | 01.02.2018 |  | изменилась цена | 2086,02 | Шкафная продукция | Аксессуары для шкафов | Z | Z | 4011617418726 | 0.402 | KG | 0.045 | CDM
ZX1004 | STJZX 1004 | Шины 12x5 мм, ширина 4 | 1 | ST | 2495,97 | 2495,97 | STJ | Заказ | 5 недель |  |  | 01.02.2018 |  | изменилась цена | 2404,92 | Шкафная продукция | Аксессуары для шкафов | Z | Z | 4011617418733 | 0.860 | KG | 0.060 | CDM
ZX1005 | STJZX 1005 | Шины 12x5 мм, ширина 5 | 1 | ST | 3008,44 | 3008,44 | STJ | Заказ | 5 недель |  |  | 01.02.2018 |  | изменилась цена | 2900,16 | Шкафная продукция | Аксессуары для шкафов | Z | Z | 4011617418740 | 0.993 | KG | 0.075 | CDM
ZX1007 | STJZX 1007 | Шины 12x10 мм, ширина 1 | 1 | ST | 0,00 | 0,00 | STJ | Заказ | 5 недель | Временно недоступно |  |  | 04.06.2015 |  |  | Шкафная продукция | Аксессуары для шкафов | Z | Z | 4011617418764 | 0.268 | KG | 0.000
ZX1008 | STJZX 1008 | Шины 12x10 мм, ширина 2 | 1 | ST | 0,00 | 0,00 | STJ | Заказ | 5 недель | Временно недоступно |  |  | 04.06.2015 |  |  | Шкафная продукция | Аксессуары для шкафов | Z | Z | 4011617418771 | 0.535 | KG | 0.000
ZX1009 | STJZX 1009 | Шины 12x10 мм, ширина 3 | 1 | ST | 0,00 | 0,00 | STJ | Заказ | 5 недель | Временно недоступно |  |  | 04.06.2015 |  |  | Шкафная продукция | Аксессуары для шкафов | Z | Z | 4011617418788 | 0.802 | KG | 0.000
ZX101 | STJZX 101 | Шина полосовая 12X5 250A длина 250мм | 1 | ST | 470,86 | 470,86 | STJ | Заказ | 5 недель | Продажи прекращены |  | 17.10.2016 | 12.12.2011 |  |  | Шкафная продукция | Аксессуары для шкафов | Z | Z | 4011617391012 | 0.120 | KG | 15.000 | CCM
ZX1010 | STJZX 1010 | Шины 12x10 мм, ширина 4 | 1 | ST | 0,00 | 0,00 | STJ | Заказ | 5 недель | Временно недоступно |  |  | 04.06.2015 |  |  | Шкафная продукция | Аксессуары для шкафов | Z | Z | 4011617418795 | 1.394 | KG | 0.000
ZX1011 | STJZX 1011 | Шины 12x10 мм, ширина 5 | 1 | ST | 0,00 | 0,00 | STJ | Заказ | 5 недель | Временно недоступно |  |  | 04.06.2015 |  |  | Шкафная продукция | Аксессуары для шкафов | Z | Z | 4011617418801 | 1.661 | KG | 0.000
ZX1013 | STJZX 1013 | Шины 20x5 мм, ширина 1 | 1 | ST | 1675,25 | 1675,25 | STJ | Заказ | 5 недель |  |  | 01.02.2018 |  | изменилась цена | 1613,29 | Шкафная продукция | Аксессуары для шкафов | Z | Z | 4011617418825 | 0.223 | KG | 0.028 | CDM
ZX1014 | STJZX 1014 | Шины 20x5 мм, ширина 2 | 1 | ST | 2211,06 | 2211,06 | STJ | Заказ | 5 недель |  |  | 01.02.2018 |  | изменилась цена | 2131,03 | Шкафная продукция | Аксессуары для шкафов | Z | Z | 4011617418832 | 0.446 | KG | 49.600 | CCM
ZX1015 | STJZX 1015 | Шины 20x5 мм, ширина 3 | 1 | ST | 2745,07 | 2745,07 | STJ | Заказ | 5 недель |  |  | 01.02.2018 |  | изменилась цена | 2643,16 | Шкафная продукция | Аксессуары для шкафов | Z | Z | 4011617418849 | 0.668 | KG | 0.000
ZX1016 | STJZX 1016 | Шины 20x5 мм, ширина 4 | 1 | ST | 3279,09 | 3279,09 | STJ | Заказ | 5 недель |  |  | 01.02.2018 |  | изменилась цена | 3159,03 | Шкафная продукция | Аксессуары для шкафов | Z | Z | 4011617418856 | 1.216 | KG | 0.000
ZX1017 | STJZX 1017 | Шины 20x5 мм, ширина 5 | 1 | ST | 4379,25 | 4379,25 | STJ | Заказ | 5 недель |  |  | 01.02.2018 |  | изменилась цена | 4218,92 | Шкафная продукция | Аксессуары для шкафов | Z | Z | 4011617418863 | 1.438 | KG | 0.000
ZX1019 | STJZX 1019 | Шины 30x5 мм, ширина 1 | 1 | ST | 1945,84 | 1945,84 | STJ | Заказ | 5 недель |  |  | 01.02.2018 |  | изменилась цена | 1874,03 | Шкафная продукция | Аксессуары для шкафов | Z | Z | 4011617418887 | 0.335 | KG | 0.036 | CDM
ZX101R | STJZX 101 R | Шина CU 12X5 (250A) длина 250мм | 16 | ST | 0,00 | 0,00 | STJ | Заказ | 5 недель | Продажи прекращены |  |  | 25.03.2016 |  |  | Шкафная продукция | Аксессуары для шкафов | Z |  |  | 0.120 | KG | 15.000 | CCM
ZX102 | STJZX 102 | Шина полосовая 12X5 250A длина 500 мм | 1 | ST | 943,59 | 943,59 | STJ | Заказ | 5 недель | Продажи прекращены |  | 17.10.2016 | 12.12.2011 |  |  | Шкафная продукция | Аксессуары для шкафов | Z | Z | 4011617391029 | 0.120 | KG | 30.000 | CCM
ZX1020 | STJZX 1020 | Шины 30x5 мм, ширина 2 | 1 | ST | 2761,20 | 2761,20 | STJ | Заказ | 5 недель |  |  | 01.02.2018 |  | изменилась цена | 2660,04 | Шкафная продукция | Аксессуары для шкафов | Z | Z | 4011617418894 | 0.668 | KG | 0.070 | CDM
ZX1021 | STJZX 1021 | Шины 30x5 мм, ширина 3 | 1 | ST | 3565,81 | 3565,81 | STJ | Заказ | 5 недель |  |  | 01.02.2018 |  | изменилась цена | 3434,79 | Шкафная продукция | Аксессуары для шкафов | Z | Z | 4011617418900 | 1.002 | KG | 0.110 | CDM
ZX1022 | STJZX 1022 | Шины 30x5 мм, ширина 4 | 1 | ST | 4357,87 | 4357,87 | STJ | Заказ | 5 недель |  |  | 01.02.2018 |  | изменилась цена | 4198,28 | Шкафная продукция | Аксессуары для шкафов | Z | Z | 4011617418917 | 1.661 | KG | 0.000
ZX1023 | STJZX 1023 | Шины 30x5 мм, ширина 5 | 1 | ST | 5748,33 | 5748,33 | STJ | Заказ | 5 недель |  |  | 01.02.2018 |  | изменилась цена | 5537,68 | Шкафная продукция | Аксессуары для шкафов | Z | Z | 4011617418924 | 1.994 | KG | 0.000
ZX1025 | STJZX 1025 | Шины 30x10 мм, ширина 1 | 1 | ST | 0,00 | 0,00 | STJ | Заказ | 5 недель | Временно недоступно |  |  | 04.06.2015 |  |  | Шкафная продукция | Аксессуары для шкафов | Z | Z | 4011617418948 | 0.668 | KG | 0.000
ZX1026 | STJZX 1026 | Шины 30x10 мм, ширина 2 | 1 | ST | 0,00 | 0,00 | STJ | Заказ | 5 недель | Временно недоступно |  |  | 04.06.2015 |  |  | Шкафная продукция | Аксессуары для шкафов | Z | Z | 4011617418955 | 1.336 | KG | 0.000
ZX1027 | STJZX 1027 | Шины 30x10 мм, ширина 3 | 1 | ST | 0,00 | 0,00 | STJ | Заказ | 5 недель | Продажи прекращены |  |  | 18.11.2014 |  |  | Шкафная продукция | Аксессуары для шкафов | Z | Z | 4011617418962 | 2.003 | KG | 0.300 | CDM
ZX1028 | STJZX 1028 | Шины 30x10 мм, ширина 4 | 1 | ST | 0,00 | 0,00 | STJ | Заказ | 5 недель | Временно недоступно |  |  | 04.06.2015 |  |  | Шкафная продукция | Аксессуары для шкафов | Z | Z | 4011617418979 | 2.996 | KG | 0.000
ZX1029 | STJZX 1029 | Шины 30x10 мм, ширина 5 | 1 | ST | 0,00 | 0,00 | STJ | Заказ | 5 недель | Временно недоступно |  |  | 04.06.2015 |  |  | Шкафная продукция | Аксессуары для шкафов | Z | Z | 4011617418986 | 3.663 | KG | 0.000
ZX103 | STJZX 103 | Шина Cu 12x5x750 250A | 1 | ST | 1268,12 | 1268,12 | STJ | Заказ | 5 недель | Продажи прекращены |  | 17.10.2016 | 12.12.2011 |  |  | Шкафная продукция | Аксессуары для шкафов | Z | Z | 4011617391036 | 0.120 | KG | 45.000 | CCM
ZX1031 | STJZX 1031 | Шины 40x10 мм, ширина 1 | 1 | ST | 4225,04 | 4225,04 | STJ | Заказ | 5 недель |  |  | 01.02.2018 |  | изменилась цена | 4070,72 | Шкафная продукция | Аксессуары для шкафов | Z | Z | 4011617419006 | 0.891 | KG | 0.000
ZX1032 | STJZX 1032 | Шины 40x10 мм, ширина 2 | 1 | ST | 6217,78 | 6217,78 | STJ | Заказ | 5 недель |  |  | 01.02.2018 |  | изменилась цена | 5991,65 | Шкафная продукция | Аксессуары для шкафов | Z | Z | 4011617419013 | 1.781 | KG | 0.000
ZX1033 | STJZX 1033 | Шины 40x10 мм, ширина 3 | 1 | ST | 8208,73 | 8208,73 | STJ | Заказ | 5 недель |  |  | 01.02.2018 |  | изменилась цена | 7908,83 | Шкафная продукция | Аксессуары для шкафов | Z | Z | 4011617419020 | 2.671 | KG | 0.000
ZX1034 | STJZX 1034 | Шины 40x10 мм, ширина 4 | 1 | ST | 10197,89 | 10197,89 | STJ | Заказ | 5 недель |  |  | 01.02.2018 |  | изменилась цена | 9824,12 | Шкафная продукция | Аксессуары для шкафов | Z | Z | 4011617419037 | 3.886 | KG | 0.000
ZX1035 | STJZX 1035 | Шины 40x10 мм, ширина 5 | 1 | ST | 12169,13 | 12169,13 | STJ | Заказ | 5 недель |  |  | 01.02.2018 |  | изменилась цена | 11724,42 | Шкафная продукция | Аксессуары для шкафов | Z | Z | 4011617419044 | 4.776 | KG | 0.000
ZX1040 | STJZX 1040 | Шины 12x5 мм, ширина 1 | 1 | ST | 1526,51 | 1526,51 | STJ | Заказ | 5 недель |  |  | 01.02.2018 |  | изменилась цена | 1470,71 | Шкафная продукция | Аксессуары для шкафов | Z | Z | 4011617419068 | 0.161 | KG | 0.018 | CDM
ZX1041 | STJZX 1041 | Шины 12x5 мм, ширина 2 | 1 | ST | 1850,87 | 1850,87 | STJ | Заказ | 5 недель |  |  | 01.02.2018 |  | изменилась цена | 1784,00 | Шкафная продукция | Аксессуары для шкафов | Z | Z | 4011617419075 | 0.295 | KG | 0.020 | CDM
ZX1042 | STJZX 1042 | Шины 12x5 мм, ширина 3 | 1 | ST | 2177,01 | 2177,01 | STJ | Заказ | 5 недель |  |  | 01.02.2018 |  | изменилась цена | 2097,27 | Шкафная продукция | Аксессуары для шкафов | Z | Z | 4011617419082 | 0.428 | KG | 0.050 | CDM
ZX1043 | STJZX 1043 | Шины 12x5 мм, ширина 4 | 1 | ST | 3115,87 | 3115,87 | STJ | Заказ | 5 недель |  |  | 01.02.2018 |  | изменилась цена | 3001,46 | Шкафная продукция | Аксессуары для шкафов | Z | Z | 4011617419099 | 0.886 | KG | 0.000
ZX1044 | STJZX 1044 | Шины 12x5 мм, ширина 5 | 1 | ST | 3416,93 | 3416,93 | STJ | Заказ | 5 недель |  |  | 01.02.2018 |  | изменилась цена | 3292,22 | Шкафная продукция | Аксессуары для шкафов | Z | Z | 4011617419105 | 1.020 | KG | 0.000
ZX1046 | STJZX 1046 | Шины 12x10 мм, ширина 1 | 1 | ST | 2560,34 | 2560,34 | STJ | Заказ | 5 недель |  |  | 01.02.2018 |  | изменилась цена | 2466,82 | Шкафная продукция | Аксессуары для шкафов | Z | Z | 4011617419129 | 0.321 | KG | 0.000
ZX1047 | STJZX 1047 | Шины 12x10 мм, ширина 2 | 1 | ST | 3198,30 | 3198,30 | STJ | Заказ | 5 недель |  |  | 01.02.2018 |  | изменилась цена | 3080,24 | Шкафная продукция | Аксессуары для шкафов | Z | Z | 4011617419136 | 0.588 | KG | 0.000
ZX1048 | STJZX 1048 | Шины 12x10 мм, ширина 3 | 1 | ST | 3845,21 | 3845,21 | STJ | Заказ | 5 недель |  |  | 01.02.2018 |  | изменилась цена | 3703,04 | Шкафная продукция | Аксессуары для шкафов | Z | Z | 4011617419143 | 0.855 | KG | 0.000
ZX1049 | STJZX 1049 | Шины 12x10 мм, ширина 4 | 1 | ST | 4472,41 | 4472,41 | STJ | Заказ | 5 недель |  |  | 01.02.2018 |  | изменилась цена | 4310,84 | Шкафная продукция | Аксессуары для шкафов | Z | Z | 4011617419150 | 1.447 | KG | 0.000
ZX1050 | STJZX 1050 | Шины 12x10 мм, ширина 5 | 1 | ST | 5096,04 | 5096,04 | STJ | Заказ | 5 недель |  |  | 01.02.2018 |  | изменилась цена | 4909,25 | Шкафная продукция | Аксессуары для шкафов | Z | Z | 4011617419167 | 1.714 | KG | 0.000
ZX1052 | STJZX 1052 | Шины 20x5 мм, ширина 1 | 1 | ST | 1024,93 | 1024,93 | STJ | Заказ | 5 недель |  |  | 01.02.2018 |  | изменилась цена | 986,73 | Шкафная продукция | Аксессуары для шкафов | Z | Z | 4011617419181 | 0.268 | KG | 0.048 | CDM
ZX1053 | STJZX 1053 | Шины 20x5 мм, ширина 2 | 1 | ST | 1542,83 | 1542,83 | STJ | Заказ | 5 недель |  |  | 01.02.2018 |  | изменилась цена | 1487,60 | Шкафная продукция | Аксессуары для шкафов | Z | Z | 4011617419198 | 0.491 | KG | 0.376 | CDM
ZX1054 | STJZX 1054 | Шины 20x5 мм, ширина 3 | 1 | ST | 2078,63 | 2078,63 | STJ | Заказ | 5 недель |  |  | 01.02.2018 |  | изменилась цена | 2003,47 | Шкафная продукция | Аксессуары для шкафов | Z | Z | 4011617419204 | 0.713 | KG | 0.000
ZX1055 | STJZX 1055 | Шины 20x5 мм, ширина 4 | 1 | ST | 4588,76 | 4588,76 | STJ | Заказ | 5 недель |  |  | 01.02.2018 |  | изменилась цена | 4419,64 | Шкафная продукция | Аксессуары для шкафов | Z | Z | 4011617419211 | 1.260 | KG | 0.000
ZX1056 | STJZX 1056 | Шины 20x5 мм, ширина 5 | 1 | ST | 5086,95 | 5086,95 | STJ | Заказ | 5 недель |  |  | 01.02.2018 |  | изменилась цена | 4901,75 | Шкафная продукция | Аксессуары для шкафов | Z | Z | 4011617419228 | 1.475 | KG | 0.000
ZX1058 | STJZX 1058 | Шины 30x5 мм, ширина 1 | 1 | ST | 2223,57 | 2223,57 | STJ | Заказ | 5 недель |  |  | 01.02.2018 |  | изменилась цена | 2144,17 | Шкафная продукция | Аксессуары для шкафов | Z | Z | 4011617419242 | 0.402 | KG | 0.040 | M3
ZX1059 | STJZX 1059 | Шины 30x5 мм, ширина 2 | 1 | ST | 3024,60 | 3024,60 | STJ | Заказ | 5 недель |  |  | 01.02.2018 |  | изменилась цена | 2915,16 | Шкафная продукция | Аксессуары для шкафов | Z | Z | 4011617419259 | 0.981 | KG | 0.082 | CDM
ZX1060 | STJZX 1060 | Шины 30x5 мм, ширина 3 | 1 | ST | 3843,54 | 3843,54 | STJ | Заказ | 5 недель |  |  | 01.02.2018 |  | изменилась цена | 3701,17 | Шкафная продукция | Аксессуары для шкафов | Z | Z | 4011617419266 | 1.069 | KG | 0.120 | CDM
ZX1061 | STJZX 1061 | Шины 30x5 мм, ширина 4 | 1 | ST | 4716,23 | 4716,23 | STJ | Заказ | 5 недель |  |  | 01.02.2018 |  | изменилась цена | 4543,45 | Шкафная продукция | Аксессуары для шкафов | Z | Z | 4011617419273 | 1.728 | KG | 0.000
ZX1062 | STJZX 1062 | Шины 30x5 мм, ширина 5 | 1 | ST | 6386,17 | 6386,17 | STJ | Заказ | 5 недель |  |  | 01.02.2018 |  | изменилась цена | 6154,86 | Шкафная продукция | Аксессуары для шкафов | Z | Z | 4011617419280 | 2.039 | KG | 0.000
ZX1064 | STJZX 1064 | Шины 30x10 мм, ширина 1 | 1 | ST | 4266,20 | 4266,20 | STJ | Заказ | 5 недель |  |  | 01.02.2018 |  | изменилась цена | 4111,99 | Шкафная продукция | Аксессуары для шкафов | Z | Z | 4011617419303 | 0.802 | KG | 0.030 | CDM
ZX1065 | STJZX 1065 | Шины 30x10 мм, ширина 2 | 1 | ST | 5819,88 | 5819,88 | STJ | Заказ | 5 недель |  |  | 01.02.2018 |  | изменилась цена | 5607,09 | Шкафная продукция | Аксессуары для шкафов | Z | Z | 4011617419310 | 1.469 | KG | 0.000
ZX1066 | STJZX 1066 | Шины 30x10 мм, ширина 3 | 1 | ST | 7369,97 | 7369,97 | STJ | Заказ | 5 недель |  |  | 01.02.2018 |  | изменилась цена | 7100,31 | Шкафная продукция | Аксессуары для шкафов | Z | Z | 4011617419327 | 2.137 | KG | 0.000
ZX1067 | STJZX 1067 | Шины 30x10 мм, ширина 4 | 1 | ST | 8920,07 | 8920,07 | STJ | Заказ | 5 недель |  |  | 01.02.2018 |  | изменилась цена | 8595,41 | Шкафная продукция | Аксессуары для шкафов | Z | Z | 4011617419334 | 3.130 | KG | 0.000
ZX1068 | STJZX 1068 | Шины 30x10 мм, ширина 5 | 1 | ST | 10450,45 | 10450,45 | STJ | Заказ | 5 недель |  |  | 01.02.2018 |  | изменилась цена | 10069,87 | Шкафная продукция | Аксессуары для шкафов | Z | Z | 4011617419341 | 3.797 | KG | 0.000
ZX1070 | STJZX 1070 | Шины 40x10 мм, ширина 1 | 1 | ST | 4791,28 | 4791,28 | STJ | Заказ | 5 недель |  |  | 01.02.2018 |  | изменилась цена | 4614,73 | Шкафная продукция | Аксессуары для шкафов | Z | Z | 4011617419365 | 1.069 | KG | 0.000
ZX1071 | STJZX 1071 | Шины 40x10 мм, ширина 2 | 1 | ST | 6782,23 | 6782,23 | STJ | Заказ | 5 недель |  |  | 01.02.2018 |  | изменилась цена | 6533,79 | Шкафная продукция | Аксессуары для шкафов | Z | Z | 4011617419372 | 1.959 | KG | 0.000
ZX1072 | STJZX 1072 | Шины 40x10 мм, ширина 3 | 1 | ST | 8773,12 | 8773,12 | STJ | Заказ | 5 недель |  |  | 01.02.2018 |  | изменилась цена | 8452,84 | Шкафная продукция | Аксессуары для шкафов | Z | Z | 4011617419389 | 2.849 | KG | 0.000
ZX1073 | STJZX 1073 | Шины 40x10 мм, ширина 4 | 1 | ST | 10758,75 | 10758,75 | STJ | Заказ | 5 недель |  |  | 01.02.2018 |  | изменилась цена | 10366,26 | Шкафная продукция | Аксессуары для шкафов | Z | Z | 4011617419396 | 4.064 | KG | 0.000
ZX1074 | STJZX 1074 | Шины 40x10 мм, ширина 5 | 1 | ST | 12728,21 | 12728,21 | STJ | Заказ | 5 недель |  |  | 01.02.2018 |  | изменилась цена | 12264,68 | Шкафная продукция | Аксессуары для шкафов | Z | Z | 4011617419402 | 4.954 | KG | 0.319 | CDM
ZX1080 | STJZX 1080 | Шины 12x5 мм, ширина 1 | 1 | ST | 1591,05 | 1591,05 | STJ | Заказ | 5 недель |  |  | 01.02.2018 |  | изменилась цена | 1532,62 | Шкафная продукция | Аксессуары для шкафов | Z | Z | 4011617419426 | 0.188 | KG | 0.026 | CDM
ZX1081 | STJZX 1081 | Шины 12x5 мм, ширина 2 | 1 | ST | 1910,00 | 1910,00 | STJ | Заказ | 5 недель |  |  | 01.02.2018 |  | изменилась цена | 1840,27 | Шкафная продукция | Аксессуары для шкафов | Z | Z | 4011617419433 | 0.321 | KG | 0.036 | CDM
ZX1082 | STJZX 1082 | Шины 12x5 мм, ширина 3 | 1 | ST | 2236,15 | 2236,15 | STJ | Заказ | 5 недель |  |  | 01.02.2018 |  | изменилась цена | 2153,54 | Шкафная продукция | Аксессуары для шкафов | Z | Z | 4011617419440 | 0.455 | KG | 0.001 | M3
ZX1083 | STJZX 1083 | Шины 12x5 мм, ширина 4 | 1 | ST | 3128,43 | 3128,43 | STJ | Заказ | 5 недель |  |  | 01.02.2018 |  | изменилась цена | 3014,58 | Шкафная продукция | Аксессуары для шкафов | Z | Z | 4011617419457 | 0.913 | KG | 0.000
ZX1084 | STJZX 1084 | Шины 12x5 мм, ширина 5 | 1 | ST | 3429,49 | 3429,49 | STJ | Заказ | 5 недель |  |  | 01.02.2018 |  | изменилась цена | 3303,48 | Шкафная продукция | Аксессуары для шкафов | Z | Z | 4011617419464 | 1.047 | KG | 0.700 | CCM
ZX1086 | STJZX 1086 | Шины 12x10 мм, ширина 1 | 1 | ST | 2680,41 | 2680,41 | STJ | Заказ | 5 недель |  |  | 01.02.2018 |  | изменилась цена | 2583,12 | Шкафная продукция | Аксессуары для шкафов | Z | Z | 4011617419488 | 0.375 | KG | 0.000
ZX1087 | STJZX 1087 | Шины 12x10 мм, ширина 2 | 1 | ST | 3316,51 | 3316,51 | STJ | Заказ | 5 недель |  |  | 01.02.2018 |  | изменилась цена | 3196,55 | Шкафная продукция | Аксессуары для шкафов | Z | Z | 4011617419495 | 0.642 | KG | 0.060 | CDM
ZX1088 | STJZX 1088 | Шины 12x10 мм, ширина 3 | 1 | ST | 3959,90 | 3959,90 | STJ | Заказ | 5 недель |  |  | 01.02.2018 |  | изменилась цена | 3815,60 | Шкафная продукция | Аксессуары для шкафов | Z | Z | 4011617419501 | 0.909 | KG | 0.102 | CDM
ZX1089 | STJZX 1089 | Шины 12x10 мм, ширина 4 | 1 | ST | 4596,06 | 4596,06 | STJ | Заказ | 5 недель |  |  | 01.02.2018 |  | изменилась цена | 4429,02 | Шкафная продукция | Аксессуары для шкафов | Z | Z | 4011617419518 | 1.501 | KG | 0.000
ZX1090 | STJZX 1090 | Шины 12x10 мм, ширина 5 | 1 | ST | 5210,73 | 5210,73 | STJ | Заказ | 5 недель |  |  | 01.02.2018 |  | изменилась цена | 5021,80 | Шкафная продукция | Аксессуары для шкафов | Z | Z | 4011617419525 | 1.768 | KG | 0.000
ZX1092 | STJZX 1092 | Шины 20x5 мм, ширина 1 | 1 | ST | 2004,95 | 2004,95 | STJ | Заказ | 5 недель |  |  | 01.02.2018 |  | изменилась цена | 1932,19 | Шкафная продукция | Аксессуары для шкафов | Z | Z | 4011617419549 | 0.296 | KG | 0.036 | CDM
ZX1093 | STJZX 1093 | Шины 20x5 мм, ширина 2 | 1 | ST | 2533,59 | 2533,59 | STJ | Заказ | 5 недель |  |  | 01.02.2018 |  | изменилась цена | 2440,56 | Шкафная продукция | Аксессуары для шкафов | Z | Z | 4011617419556 | 0.518 | KG | 0.036 | CDM
ZX1094 | STJZX 1094 | Шины 20x5 мм, ширина 3 | 1 | ST | 3074,78 | 3074,78 | STJ | Заказ | 5 недель |  |  | 01.02.2018 |  | изменилась цена | 2962,06 | Шкафная продукция | Аксессуары для шкафов | Z | Z | 4011617419563 | 0.741 | KG | 0.100 | CDM
ZX1095 | STJZX 1095 | Шины 20x5 мм, ширина 4 | 1 | ST | 4518,92 | 4518,92 | STJ | Заказ | 5 недель |  |  | 01.02.2018 |  | изменилась цена | 4353,99 | Шкафная продукция | Аксессуары для шкафов | Z | Z | 4011617419570 | 1.288 | KG | 0.110 | CDM
ZX1096 | STJZX 1096 | Шины 20x5 мм, ширина 5 | 1 | ST | 5018,89 | 5018,89 | STJ | Заказ | 5 недель |  |  | 01.02.2018 |  | изменилась цена | 4834,21 | Шкафная продукция | Аксессуары для шкафов | Z | Z | 4011617419587 | 1.511 | KG | 1.000 | CDM
ZX1098 | STJZX 1098 | Шины 30x5 мм, ширина 1 | 1 | ST | 2390,23 | 2390,23 | STJ | Заказ | 5 недель |  |  | 01.02.2018 |  | изменилась цена | 2303,61 | Шкафная продукция | Аксессуары для шкафов | Z | Z | 4011617419600 | 0.446 | KG | 0.000
ZX1099 | STJZX 1099 | Шины 30x5 мм, ширина 2 | 1 | ST | 3196,63 | 3196,63 | STJ | Заказ | 5 недель |  |  | 01.02.2018 |  | изменилась цена | 3078,36 | Шкафная продукция | Аксессуары для шкафов | Z | Z | 4011617419617 | 0.780 | KG | 0.090 | CDM
ZX1100 | STJZX 1100 | Шины 30x5 мм, ширина 3 | 1 | ST | 4006,61 | 4006,61 | STJ | Заказ | 5 недель |  |  | 01.02.2018 |  | изменилась цена | 3858,75 | Шкафная продукция | Аксессуары для шкафов | Z | Z | 4011617419624 | 1.114 | KG | 0.128 | CDM
ZX1101 | STJZX 1101 | Шины 30x5 мм, ширина 4 | 1 | ST | 5719,55 | 5719,55 | STJ | Заказ | 5 недель |  |  | 01.02.2018 |  | изменилась цена | 5511,42 | Шкафная продукция | Аксессуары для шкафов | Z | Z | 4011617419631 | 1.773 | KG | 0.000
ZX1102 | STJZX 1102 | Шины 30x5 мм, ширина 5 | 1 | ST | 6493,70 | 6493,70 | STJ | Заказ | 5 недель |  |  | 01.02.2018 |  | изменилась цена | 6256,15 | Шкафная продукция | Аксессуары для шкафов | Z | Z | 4011617419648 | 2.106 | KG | 0.000
ZX1104 | STJZX 1104 | Шины 30x10 мм, ширина 1 | 1 | ST | 3542,21 | 3542,21 | STJ | Заказ | 5 недель |  |  | 01.02.2018 |  | изменилась цена | 3414,16 | Шкафная продукция | Аксессуары для шкафов | Z | Z | 4011617419662 | 0.914 | KG | 0.405 | CDM
ZX1105 | STJZX 1105 | Шины 30x10 мм, ширина 2 | 1 | ST | 5947,16 | 5947,16 | STJ | Заказ | 5 недель |  |  | 01.02.2018 |  | изменилась цена | 5730,90 | Шкафная продукция | Аксессуары для шкафов | Z | Z | 4011617419679 | 1.581 | KG | 0.036 | CDM
ZX1106 | STJZX 1106 | Шины 30x10 мм, ширина 3 | 1 | ST | 7506,21 | 7506,21 | STJ | Заказ | 5 недель |  |  | 01.02.2018 |  | изменилась цена | 7231,62 | Шкафная продукция | Аксессуары для шкафов | Z | Z | 4011617419686 | 2.249 | KG | 0.255 | CDM
ZX1107 | STJZX 1107 | Шины 30x10 мм, ширина 4 | 1 | ST | 9054,51 | 9054,51 | STJ | Заказ | 5 недель |  |  | 01.02.2018 |  | изменилась цена | 8722,97 | Шкафная продукция | Аксессуары для шкафов | Z | Z | 4011617419693 | 2.920 | KG | 0.330 | CDM
ZX1108 | STJZX 1108 | Шины 30x10 мм, ширина 5 | 1 | ST | 10588,48 | 10588,48 | STJ | Заказ | 5 недель |  |  | 01.02.2018 |  | изменилась цена | 10201,19 | Шкафная продукция | Аксессуары для шкафов | Z | Z | 4011617419709 | 3.560 | KG | 0.405 | CDM
ZX1110 | STJZX 1110 | Шины 40x10 мм, ширина 1 | 1 | ST | 5015,33 | 5015,33 | STJ | Заказ | 5 недель |  |  | 01.02.2018 |  | изменилась цена | 4832,34 | Шкафная продукция | Аксессуары для шкафов | Z | Z | 4011617419723 | 1.225 | KG | 0.000
ZX1111 | STJZX 1111 | Шины 40x10 мм, ширина 2 | 1 | ST | 7002,70 | 7002,70 | STJ | Заказ | 5 недель |  |  | 01.02.2018 |  | изменилась цена | 6747,64 | Шкафная продукция | Аксессуары для шкафов | Z | Z | 4011617419730 | 2.115 | KG | 0.000
ZX1112 | STJZX 1112 | Шины 40x10 мм, ширина 3 | 1 | ST | 8997,23 | 8997,23 | STJ | Заказ | 5 недель |  |  | 01.02.2018 |  | изменилась цена | 8668,57 | Шкафная продукция | Аксессуары для шкафов | Z | Z | 4011617419747 | 3.005 | KG | 0.000
ZX1113 | STJZX 1113 | Шины 40x10 мм, ширина 4 | 1 | ST | 10982,81 | 10982,81 | STJ | Заказ | 5 недель |  |  | 01.02.2018 |  | изменилась цена | 10583,87 | Шкафная продукция | Аксессуары для шкафов | Z | Z | 4011617419754 | 4.220 | KG | 0.000
ZX1114 | STJZX 1114 | Шины 40x10 мм, ширина 5 | 1 | ST | 12950,47 | 12950,47 | STJ | Заказ | 5 недель |  |  | 01.02.2018 |  | изменилась цена | 12478,53 | Шкафная продукция | Аксессуары для шкафов | Z | Z | 4011617419761 | 5.110 | KG | 0.319 | CDM
ZX1120 | STJZX 1120 | Шины 30x10 мм, ширина 1 | 1 | ST | 4789,18 | 4789,18 | STJ | Заказ | 5 недель |  |  | 01.02.2018 |  | изменилась цена | 4612,86 | Шкафная продукция | Аксессуары для шкафов | Z | Z | 4011617419785 | 0.493 | KG | 0.059 | CDM
ZX1121 | STJZX 1121 | Шины 30x10 мм, ширина 2 | 1 | ST | 6165,48 | 6165,48 | STJ | Заказ | 5 недель |  |  | 01.02.2018 |  | изменилась цена | 5940,99 | Шкафная продукция | Аксессуары для шкафов | Z | Z | 4011617419792 | 1.161 | KG | 0.000
ZX1122 | STJZX 1122 | Шины 30x10 мм, ширина 3 | 1 | ST | 8480,57 | 8480,57 | STJ | Заказ | 5 недель |  |  | 01.02.2018 |  | изменилась цена | 8171,45 | Шкафная продукция | Аксессуары для шкафов | Z | Z | 4011617419808 | 1.828 | KG | 0.000
ZX1123 | STJZX 1123 | Шины 30x10 мм, ширина 4 | 1 | ST | 10319,11 | 10319,11 | STJ | Заказ | 5 недель |  |  | 01.02.2018 |  | изменилась цена | 9942,31 | Шкафная продукция | Аксессуары для шкафов | Z | Z | 4011617419815 | 2.496 | KG | 0.280 | CDM
ZX1124 | STJZX 1124 | Шины 30x10 мм, ширина 5 | 1 | ST | 12551,80 | 12551,80 | STJ | Заказ | 5 недель |  |  | 01.02.2018 |  | изменилась цена | 12093,97 | Шкафная продукция | Аксессуары для шкафов | Z | Z | 4011617419822 | 3.163 | KG | 0.355 | CDM
ZX1126 | STJZX 1126 | Шины 40x10 мм, ширина 1 | 1 | ST | 5163,70 | 5163,70 | STJ | Заказ | 5 недель |  |  | 01.02.2018 |  | изменилась цена | 4973,04 | Шкафная продукция | Аксессуары для шкафов | Z | Z | 4011617419846 | 0.657 | KG | 0.000
ZX1127 | STJZX 1127 | Шины 40x10 мм, ширина 2 | 1 | ST | 6688,86 | 6688,86 | STJ | Заказ | 5 недель |  |  | 01.02.2018 |  | изменилась цена | 6443,74 | Шкафная продукция | Аксессуары для шкафов | Z | Z | 4011617419853 | 1.547 | KG | 0.178 | CDM
ZX1128 | STJZX 1128 | Шины 40x10 мм, ширина 3 | 1 | ST | 9795,54 | 9795,54 | STJ | Заказ | 5 недель |  |  | 01.02.2018 |  | изменилась цена | 9437,69 | Шкафная продукция | Аксессуары для шкафов | Z | Z | 4011617419860 | 2.340 | KG | 0.001 | M3
ZX1129 | STJZX 1129 | Шины 40x10 мм, ширина 4 | 1 | ST | 12078,07 | 12078,07 | STJ | Заказ | 5 недель |  |  | 01.02.2018 |  | изменилась цена | 11638,12 | Шкафная продукция | Аксессуары для шкафов | Z | Z | 4011617419877 | 3.327 | KG | 0.001 | M3
ZX1130 | STJZX 1130 | Шины 40x10 мм, ширина 5 | 1 | ST | 14748,87 | 14748,87 | STJ | Заказ | 5 недель |  |  | 01.02.2018 |  | изменилась цена | 14209,99 | Шкафная продукция | Аксессуары для шкафов | Z | Z | 4011617419884 | 4.217 | KG | 0.474 | CDM
ZX1135 | STJZX 1135 | Шины 30x10 мм, ширина 1 | 1 | ST | 6939,18 | 6939,18 | STJ | Заказ | 5 недель |  |  | 01.02.2018 |  | изменилась цена | 6685,74 | Шкафная продукция | Аксессуары для шкафов | Z | Z | 4011617419907 | 0.715 | KG | 0.000
ZX1136 | STJZX 1136 | Шины 30x10 мм, ширина 2 | 1 | ST | 7851,48 | 7851,48 | STJ | Заказ | 5 недель |  |  | 01.02.2018 |  | изменилась цена | 7563,66 | Шкафная продукция | Аксессуары для шкафов | Z | Z | 4011617419914 | 1.382 | KG | 0.000
ZX1137 | STJZX 1137 | Шины 30x10 мм, ширина 3 | 1 | ST | 10340,36 | 10340,36 | STJ | Заказ | 5 недель |  |  | 01.02.2018 |  | изменилась цена | 9961,07 | Шкафная продукция | Аксессуары для шкафов | Z | Z | 4011617419921 | 2.050 | KG | 0.230 | CDM
ZX1138 | STJZX 1138 | Шины 30x10 мм, ширина 4 | 1 | ST | 15434,72 | 15434,72 | STJ | Заказ | 5 недель | Временно недоступно |  | 12.05.2015 | 01.03.2016 |  |  | Шкафная продукция | Аксессуары для шкафов | Z | Z | 4011617419938 | 2.720 | KG | 0.001 | M3
ZX1139 | STJZX 1139 | Шины 30x10 мм, ширина 5 | 1 | ST | 14746,61 | 14746,61 | STJ | Заказ | 5 недель |  |  | 01.02.2018 |  | изменилась цена | 14208,12 | Шкафная продукция | Аксессуары для шкафов | Z | Z | 4011617419945 | 3.385 | KG | 38.000 | CCM
ZX1141 | STJZX 1141 | Шины 40x10 мм, ширина 1 | 1 | ST | 7462,46 | 7462,46 | STJ | Заказ | 5 недель |  |  | 01.02.2018 |  | изменилась цена | 7190,35 | Шкафная продукция | Аксессуары для шкафов | Z | Z | 4011617419969 | 0.953 | KG | 0.000
ZX1142 | STJZX 1142 | Шины 40x10 мм, ширина 2 | 1 | ST | 8811,28 | 8811,28 | STJ | Заказ | 5 недель |  |  | 01.02.2018 |  | изменилась цена | 8488,49 | Шкафная продукция | Аксессуары для шкафов | Z | Z | 4011617419976 | 1.760 | KG | 0.414 | CDM
ZX1143 | STJZX 1143 | Шины 40x10 мм, ширина 3 | 1 | ST | 10856,72 | 10856,72 | STJ | Заказ | 5 недель |  |  | 01.02.2018 |  | изменилась цена | 10460,05 | Шкафная продукция | Аксессуары для шкафов | Z | Z | 4011617419983 | 2.733 | KG | 0.307 | CDM
ZX1144 | STJZX 1144 | Шины 40x10 мм, ширина 4 | 1 | ST | 14456,78 | 14456,78 | STJ | Заказ | 5 недель |  |  | 01.02.2018 |  | изменилась цена | 13930,48 | Шкафная продукция | Аксессуары для шкафов | Z | Z | 4011617419990 | 3.470 | KG | 0.001 | M3
ZX1145 | STJZX 1145 | Шины 40x10 мм, ширина 5 | 1 | ST | 17350,41 | 17350,41 | STJ | Заказ | 5 недель |  |  | 01.02.2018 |  | изменилась цена | 16716,20 | Шкафная продукция | Аксессуары для шкафов | Z | Z | 4011617420002 | 4.513 | KG | 0.000
ZX1150 | STJZX 1150 | Шины 30x10 мм, ширина 1 | 1 | ST | 7376,46 | 7376,46 | STJ | Заказ | 5 недель |  |  | 01.02.2018 |  | изменилась цена | 7107,81 | Шкафная продукция | Аксессуары для шкафов | Z | Z | 4011617420026 | 0.937 | KG | 0.000
ZX1151 | STJZX 1151 | Шины 30x10 мм, ширина 2 | 1 | ST | 8294,12 | 8294,12 | STJ | Заказ | 5 недель |  |  | 01.02.2018 |  | изменилась цена | 7989,49 | Шкафная продукция | Аксессуары для шкафов | Z | Z | 4011617420033 | 1.604 | KG | 0.000
ZX1152 | STJZX 1152 | Шины 30x10 мм, ширина 3 | 1 | ST | 10774,05 | 10774,05 | STJ | Заказ | 5 недель |  |  | 01.02.2018 |  | изменилась цена | 10379,39 | Шкафная продукция | Аксессуары для шкафов | Z | Z | 4011617420040 | 2.272 | KG | 0.000
ZX1153 | STJZX 1153 | Шины 30x10 мм, ширина 4 | 1 | ST | 13056,90 | 13056,90 | STJ | Заказ | 5 недель |  |  | 01.02.2018 |  | изменилась цена | 12579,83 | Шкафная продукция | Аксессуары для шкафов | Z | Z | 4011617420057 | 2.939 | KG | 0.000
ZX1154 | STJZX 1154 | Шины 30x10 мм, ширина 5 | 1 | ST | 15375,58 | 15375,58 | STJ | Заказ | 5 недель |  |  | 01.02.2018 |  | изменилась цена | 14814,04 | Шкафная продукция | Аксессуары для шкафов | Z | Z | 4011617420064 | 3.607 | KG | 0.000
ZX1156 | STJZX 1156 | Шины 40x10 мм, ширина 1 | 1 | ST | 7989,35 | 7989,35 | STJ | Заказ | 5 недель |  |  | 01.02.2018 |  | изменилась цена | 7698,72 | Шкафная продукция | Аксессуары для шкафов | Z | Z | 4011617420088 | 1.248 | KG | 0.000
ZX1157 | STJZX 1157 | Шины 40x10 мм, ширина 2 | 1 | ST | 9346,08 | 9346,08 | STJ | Заказ | 5 недель |  |  | 01.02.2018 |  | изменилась цена | 9004,35 | Шкафная продукция | Аксессуары для шкафов | Z | Z | 4011617420095 | 2.138 | KG | 0.000
ZX1158 | STJZX 1158 | Шины 40x10 мм, ширина 3 | 1 | ST | 12080,54 | 12080,54 | STJ | Заказ | 5 недель |  |  | 01.02.2018 |  | изменилась цена | 11640,00 | Шкафная продукция | Аксессуары для шкафов | Z | Z | 4011617420101 | 3.028 | KG | 0.340 | CDM
ZX1159 | STJZX 1159 | Шины 40x10 мм, ширина 4 | 1 | ST | 14983,40 | 14983,40 | STJ | Заказ | 5 недель |  |  | 01.02.2018 |  | изменилась цена | 14435,11 | Шкафная продукция | Аксессуары для шкафов | Z | Z | 4011617420118 | 3.918 | KG | 0.000
ZX1160 | STJZX 1160 | Шины 40x10 мм, ширина 5 | 1 | ST | 17701,73 | 17701,73 | STJ | Заказ | 5 недель |  |  | 01.02.2018 |  | изменилась цена | 17055,74 | Шкафная продукция | Аксессуары для шкафов | Z | Z | 4011617420125 | 4.808 | KG | 0.000
ZX1180 | STJZX 1180 | Соединитель шинный 12x5 мм | 1 | ST | 1487,18 | 1487,18 | STJ | Заказ | 5 недель |  |  | 01.02.2018 |  | изменилась цена | 1433,20 | Шкафная продукция | Аксессуары для шкафов | Z | Z | 4011617420200 | 0.090 | KG | 0.000
ZX1181 | STJZX 1181 | Соединитель шинный 12x10 мм | 1 | ST | 1487,18 | 1487,18 | STJ | Заказ | 5 недель |  |  | 01.02.2018 |  | изменилась цена | 1433,20 | Шкафная продукция | Аксессуары для шкафов | Z | Z | 4011617420217 | 0.090 | KG | 0.000
ZX1182 | STJZX 1182 | Соединитель шинный 20x5 мм | 1 | ST | 1725,34 | 1725,34 | STJ | Заказ | 5 недель |  |  | 01.02.2018 |  | изменилась цена | 1662,05 | Шкафная продукция | Аксессуары для шкафов | Z | Z | 4011617420224 | 0.080 | KG | 0.036 | CDM
ZX1183 | STJZX 1183 | Соединитель шинный 30x5 мм | 1 | ST | 1827,48 | 1827,48 | STJ | Заказ | 5 недель |  |  | 01.02.2018 |  | изменилась цена | 1761,48 | Шкафная продукция | Аксессуары для шкафов | Z | Z | 4011617420231 | 0.120 | KG | 0.000
ZX1184 | STJZX 1184 | Соединитель шинный 30x10 мм | 1 | ST | 2356,14 | 2356,14 | STJ | Заказ | 5 недель |  |  | 01.02.2018 |  | изменилась цена | 2271,73 | Шкафная продукция | Аксессуары для шкафов | Z | Z | 4011617420248 | 0.230 | KG | 0.042 | CDM
ZX1185 | STJZX 1185 | Соединитель шинный 40x10 мм | 1 | ST | 2553,34 | 2553,34 | STJ | Заказ | 5 недель |  |  | 01.02.2018 |  | изменилась цена | 2461,19 | Шкафная продукция | Аксессуары для шкафов | Z | Z | 4011617420255 | 0.330 | KG | 0.068 | CDM
ZX131 |  | Набор для соединения шкафов B | 1 | ST | 886,20 | 886,20 | STJ P | Заказ | 6 недель |  |  | 02.03.2016 |  |  |  | Шкафная продукция | Шкафы - специальное назначение | Шкафы - огнестойкие |  |  | 0.030 | KG | 0.060 | CDM
ZX146 | STJZX 146 | Держатель для 3-х шин | 1 | ST | 789,35 | 789,35 | STJ | Заказ | 5 недель |  |  | 01.02.2018 |  | изменилась цена | 778,51 | Шкафная продукция | Аксессуары для шкафов | Z | Z | 4011617440109 | 0.110 | KG | 0.138 | CDM
ZX147 | STJZX 147 | Держатель для 1-й шины | 1 | ST | 668,41 | 668,41 | STJ | Заказ | 5 недель |  |  | 01.02.2018 |  | изменилась цена | 639,69 | Шкафная продукция | Аксессуары для шкафов | Z | Z | 4011617440116 | 0.070 | KG | 0.046 | CDM
ZX149 | STJZX 149 | Держатель для 2-х шин | 1 | ST | 1251,10 | 1251,10 | STJ | B | 1 неделя |  |  | 01.02.2018 |  | изменилась цена | 1209,96 | Шкафная продукция | Аксессуары для шкафов | Z | Z | 4011617440192 | 0.135 | KG | 0.194 | CDM
ZX150 | STJZX 150 | Держатель для 3-х шин | 1 | ST | 4083,85 | 4083,85 | STJ | Заказ | 6 недель |  |  | 17.10.2016 |  |  |  | Шкафная продукция | Аксессуары для шкафов | Z | Z | 4011617440161 | 0.468 | KG | 0.528 | CDM
ZX151 | STJZX 151 | Держатель для 3-х шин | 1 | ST | 1712,75 | 1712,75 | STJ | B | 3 недели |  |  | 01.02.2018 |  | изменилась цена | 1656,43 | Шкафная продукция | Аксессуары для шкафов | Z | Z | 4011617440062 | 0.208 | KG | 0.308 | CDM
ZX152 | STJZX 152 | Держатель для 3-х шин | 1 | ST | 3894,89 | 3894,89 | STJ | E | 6 недель |  |  | 01.02.2018 |  | изменилась цена | 3766,82 | Шкафная продукция | Аксессуары для шкафов | Z | Z | 4011617440079 | 0.291 | KG | 0.001 | M3
ZX153 | STJZX 153 | Держатель для 3-х шин | 1 | ST | 3993,83 | 3993,83 | STJ | Заказ | 5 недель |  |  | 01.02.2018 |  | изменилась цена | 3862,50 | Шкафная продукция | Аксессуары для шкафов | Z | Z | 4011617440086 | 1.950 | KG | 0.430 | CDM
ZX154 | STJZX 154 | Держатель вертикальный для 2 шин | 1 | ST | 1319,36 | 1319,36 | STJ P | C | 3 недели |  |  | 01.02.2018 |  | изменилась цена | 1275,98 | Шкафная продукция | Аксессуары для шкафов | Z | Z | 4011617440147 | 0.302 | KG | 0.221 | CDM
ZX155 | STJZX 155 | Держатель вертикальный для 3 шин | 1 | ST | 2009,47 | 2009,47 | STJ P | C | 1 неделя |  |  | 01.02.2018 |  | изменилась цена | 1943,39 | Шкафная продукция | Аксессуары для шкафов | Z | Z | 4011617440123 | 0.437 | KG | 0.331 | CDM
ZX156 | STJZX 156 | Держатель вертикальный для 3 шин | 1 | ST | 2532,28 | 2532,28 | STJ P | E | 3 недели |  |  | 01.02.2018 |  | изменилась цена | 2449,01 | Шкафная продукция | Аксессуары для шкафов | Z | Z | 4011617440130 | 0.551 | KG | 4.571 | CDM
ZX157 | STJZX 157 | Держатель для шины N-PE | 1 | ST | 985,36 | 985,36 | STJ | C | 3 недели |  |  | 01.02.2018 |  | изменилась цена | 952,96 | Шкафная продукция | Аксессуары для шкафов | Z | Z | 4011617440093 | 0.073 | KG | 1.680 | CDM
ZX158 | STJZX 158 | Крепления для изолятора ZX 151 | 1 | ST | 572,22 | 572,22 | STJ | Заказ | 6 недель |  |  | 01.02.2018 |  | изменилась цена | 553,40 | Шкафная продукция | Аксессуары для шкафов | Z | Z | 4011617602088 | 0.035 | KG | 0.389 | CDM
ZX172 | STJZX 172 | Уголок для крепления изолятора ZB5 | 1 | ST | 137,73 | 137,73 | STJ | Заказ | 5 недель |  |  | 01.02.2018 |  | изменилась цена | 133,20 | Шкафная продукция | Аксессуары для шкафов | Z | Z | 4011617602323 | 0.031 | KG | 0.001 | M3
ZX173 | STJZX 173 | Втулка для соединения шинных изоляторов | 1 | ST | 157,79 | 157,79 | STJ P | Заказ | 4 недели |  |  | 01.02.2018 |  | изменилась цена | 152,60 | Шкафная продукция | Аксессуары для шкафов | Z | Z | 4011617440208 | 0.005 | KG | 0.008 | CDM
ZX174 | STJZX 174 | Втулка для соединения шинных изоляторов | 1 | ST | 148,29 | 148,29 | STJ P | Заказ | 4 недели |  |  | 01.02.2018 |  | изменилась цена | 143,41 | Шкафная продукция | Аксессуары для шкафов | Z | Z | 4011617440215 | 0.006 | KG | 0.014 | CDM
ZX175 | STJZX 175 | Втулка для соединения шинных изоляторов | 1 | ST | 235,74 | 235,74 | STJ P | Заказ | 6 недель |  |  | 01.02.2018 |  | изменилась цена | 227,99 | Шкафная продукция | Аксессуары для шкафов | Z | Z | 4011617440222 | 0.010 | KG | 0.016 | CDM
ZX176 | STJZX 176 | Втулка для соединения шинных изоляторов | 1 | ST | 307,98 | 307,98 | STJ P | Заказ | 4 недели |  |  | 01.02.2018 |  | изменилась цена | 297,85 | Шкафная продукция | Аксессуары для шкафов | Z | Z | 4011617440239 | 0.010 | KG | 0.020 | CDM
ZX177 | STJZX 177 | Втулка для соединения шинных изоляторов | 1 | ST | 300,38 | 300,38 | STJ P | Заказ | 6 недель |  |  | 01.02.2018 |  | изменилась цена | 290,50 | Шкафная продукция | Аксессуары для шкафов | Z | Z | 4011617440253 | 0.010 | KG | 0.001 | M3
ZX178 | STJZX 178 | Втулка для соединения шинных изоляторов | 1 | ST | 357,41 | 357,41 | STJ P | Заказ | 4 недели |  |  | 01.02.2018 |  | изменилась цена | 345,66 | Шкафная продукция | Аксессуары для шкафов | Z | Z | 4011617440277 | 0.010 | KG | 0.001 | M3
ZX180 | STJZX 180 | Втулка для соединения шинных изоляторов | 1 | ST | 1857,38 | 1857,38 | STJ P | C | 3 недели |  |  | 01.02.2018 |  | изменилась цена | 1796,31 | Шкафная продукция | Аксессуары для шкафов | Z | Z | 4011617440260 | 0.166 | KG | 0.001 | M3
ZX181 | STJZX 181 | Болт М12х100 д/соедин-я шин-х изол. | 1 | ST | 115,96 | 115,96 | STJ P | Заказ | 6 недель |  |  | 01.02.2018 |  | изменилась цена | 112,15 | Шкафная продукция | Аксессуары для шкафов | Z | Z | 4011617440352 | 0.114 | KG | 0.018 | CDM
ZX182 | STJZX 182 | Болт М12х110 д/соедин-я шин-х изол. | 1 | ST | 148,29 | 148,29 | STJ P | Заказ | 6 недель |  |  | 01.02.2018 |  | изменилась цена | 143,41 | Шкафная продукция | Аксессуары для шкафов | Z | Z | 4011617440369 | 0.104 | KG | 0.001 | M3
ZX183 | STJZX 183 | Болт М12х120 д/соедин-я шин-х изол. | 1 | ST | 199,61 | 199,61 | STJ P | Заказ | 6 недель |  |  | 01.02.2018 |  | изменилась цена | 193,05 | Шкафная продукция | Аксессуары для шкафов | Z | Z | 4011617440376 | 0.114 | KG | 0.018 | CDM
ZX184 | STJZX 184 | Болт М12х130 д/соедин-я шин-х изол. | 1 | ST | 264,25 | 264,25 | STJ P | Заказ | 5 недель |  |  | 01.02.2018 |  | изменилась цена | 255,56 | Шкафная продукция | Аксессуары для шкафов | Z | Z | 4011617440383 | 0.125 | KG | 0.020 | CDM
ZX185 |  | Болт спец.М12х140 д/соедин-я шин-х изол. | 1 | ST | 209,13 | 209,13 | STJ P | Заказ | 5 недель |  |  | 01.02.2018 |  | изменилась цена | 202,25 | Шкафная продукция | Аксессуары для шкафов | Z | Z | 4011617440390 | 0.134 | KG | 0.001 | M3
ZX186 | STJZX 186 | Болт М12х150 д/соедин-я шин-х изол. | 1 | ST | 264,25 | 264,25 | STJ P | Заказ | 6 недель |  |  | 01.02.2018 |  | изменилась цена | 255,56 | Шкафная продукция | Аксессуары для шкафов | Z | Z | 4011617440406 | 0.146 | KG | 0.023 | CDM
ZX188 | STJZX 188 | Болт М12х170 д/соедин-я шин-х изол. | 1 | ST | 456,26 | 456,26 | STJ P | Заказ | 6 недель |  |  | 01.02.2018 |  | изменилась цена | 441,26 | Шкафная продукция | Аксессуары для шкафов | Z | Z | 4011617440420 | 0.156 | KG | 0.025 | CDM
ZX190 | STJZX 190 | Гайка спец. 25х25х10 М12 | 1 | ST | 95,06 | 95,06 | STJ P | C | 3 недели |  |  | 01.02.2018 |  | изменилась цена | 91,93 | Шкафная продукция | Аксессуары для шкафов | Z | Z | 4011617441533 | 0.042 | KG | 0.006 | CDM
ZX192 | STJZX 192 | Шайба дистанционная для шин CU 17x7x4 | 1 | ST | 77,94 | 77,94 | STJ P | Заказ | 6 недель |  |  | 01.02.2018 |  | изменилась цена | 75,38 | Шкафная продукция | Аксессуары для шкафов | Z | Z | 4011617440284 | 0.016 | KG | 2.000 | CCM
ZX193 | STJZX 193 | Шайба дистанционная для шин CU 17x7x14 | 1 | ST | 313,68 | 313,68 | STJ P | Заказ | 5 недель |  |  | 01.02.2018 |  | изменилась цена | 303,37 | Шкафная продукция | Аксессуары для шкафов | Z | Z | 4011617440291 | 0.036 | KG | 0.005 | CDM
ZX195 | STJZX 195 | Болт М10х40 д/соедин-я шин-х изол. | 1 | ST | 577,93 | 577,93 | STJ P | Заказ | 5 недель |  |  | 01.02.2018 |  | изменилась цена | 558,93 | Шкафная продукция | Аксессуары для шкафов | Z | Z | 4011617602408 | 0.080 | KG | 13.500 | CCM
ZX197 | STJZX 197 | Болт М10х50 д/соедин-я шин-х изол. | 1 | ST | 368,82 | 368,82 | STJ P | Заказ | 6 недель |  |  | 01.02.2018 |  | изменилась цена | 356,69 | Шкафная продукция | Аксессуары для шкафов | Z | Z | 4011617602422 | 0.052 | KG | 0.023 | CDM
ZX198 | STJZX 198 | Болт М10х60 д/соедин-я шин-х изол. | 1 | ST | 435,36 | 435,36 | STJ P | Заказ | 5 недель |  |  | 01.02.2018 |  | изменилась цена | 421,04 | Шкафная продукция | Аксессуары для шкафов | Z | Z | 4011617602439 | 0.052 | KG | 0.027 | CDM
ZX199 | STJZX 199 | Болт М10х70 д/соедин-я шин-х изол. | 1 | ST | 536,11 | 536,11 | STJ P | Заказ | 6 недель |  |  | 01.02.2018 |  | изменилась цена | 518,48 | Шкафная продукция | Аксессуары для шкафов | Z | Z | 4011617602446 | 0.062 | KG | 0.032 | CDM
ZX200 | STJZX 200 | Болт М10х80 д/соедин-я шин-х изол. | 1 | ST | 589,34 | 589,34 | STJ P | Заказ | 5 недель |  |  | 01.02.2018 |  | изменилась цена | 569,96 | Шкафная продукция | Аксессуары для шкафов | Z | Z | 4011617602453 | 0.062 | KG | 0.001 | M3
ZX201 | STJZX 201 | Болт М10х100 д/соедин-я шин-х изол. | 1 | ST | 648,28 | 648,28 | STJ P | Заказ | 6 недель |  |  | 01.02.2018 |  | изменилась цена | 626,96 | Шкафная продукция | Аксессуары для шкафов | Z | Z | 4011617602460 | 0.073 | KG | 0.001 | M3
ZX202 | STJZX 202 | Болт M10x120 д/соедин-я шин-х изол. | 1 | ST | 722,42 | 722,42 | STJ P | Заказ | 6 недель |  |  | 01.02.2018 |  | изменилась цена | 698,67 | Шкафная продукция | Аксессуары для шкафов | Z | Z | 4011617602477 | 0.083 | KG | 0.051 | CDM
ZX209 |  | Болт спец.М12х120 д/соедин-я шин-х изол. | 1 | ST | 441,05 | 441,05 | STJ P | Заказ | 5 недель |  |  | 01.02.2018 |  | изменилась цена | 426,55 | Шкафная продукция | Аксессуары для шкафов | Z | Z | 4011617606291 | 0.128 | KG | 0.065 | CDM
ZX210 | STJZX210 | Болт спец.M12x130 | 1 | ST | 332,69 | 332,69 | STJ P | Заказ | 5 недель |  |  | 01.02.2018 |  | изменилась цена | 321,75 | Шкафная продукция | Аксессуары для шкафов | Z | Z | 4011617606307 | 0.125 | KG | 0.001 | M3
ZX211 | STJZX211 | Болт спец.M12x150 | 1 | ST | 423,95 | 423,95 | STJ P | Заказ | 5 недель |  |  | 01.02.2018 |  | изменилась цена | 410,01 | Шкафная продукция | Аксессуары для шкафов | Z | Z | 4011617606314 | 0.148 | KG | 0.100 | CDM
ZX212 | STJZX212 | Болт спец.M12x170 | 1 | ST | 505,70 | 505,70 | STJ P | Заказ | 6 недель |  |  | 01.02.2018 |  | изменилась цена | 489,07 | Шкафная продукция | Аксессуары для шкафов | Z | Z | 4011617606321 | 0.174 | KG | 0.057 | CDM
ZX213 | STJZX 213 | Болт М12х190 д/соедин-я шин-х изол. | 1 | ST | 539,91 | 539,91 | STJ P | Заказ | 6 недель |  |  | 01.02.2018 |  | изменилась цена | 522,16 | Шкафная продукция | Аксессуары для шкафов | Z | Z | 4011617606338 | 0.188 | KG | 0.045 | CDM
ZX214 | STJZX 214 | Болт М12х230 д/соедин-я шин-х изол. | 1 | ST | 868,81 | 868,81 | STJ P | Заказ | 6 недель |  |  | 01.02.2018 |  | изменилась цена | 840,24 | Шкафная продукция | Аксессуары для шкафов | Z | Z | 4011617606345 | 0.220 | KG | 0.094 | CDM
ZX216P10 | STJZX216P10 | Пружина тарельчатая M6 (уп=10 шт) | 1 | PAK | 157,79 | 157,79 | STJ P | Заказ | 5 недель |  |  | 01.02.2018 |  | изменилась цена | 152,60 | Шкафная продукция | Аксессуары для шкафов | Z | Z | 4011617625902 | 0.020 | KG | 0.016 | CDM
ZX216P1000 | STJZX216P1000 | Пружина тарельчатая M6 (уп=1000 шт) | 1 | PAK | 14163,25 | 14163,25 | STJ P | Заказ | 6 недель |  |  | 01.02.2018 |  | изменилась цена | 13697,53 | Шкафная продукция | Аксессуары для шкафов | Z | Z | 4011617626565 | 1.492 | KG | 1.628 | CDM
ZX217P10 | STJZX217P10 | Пружина тарельчатая M8 (уп=10 шт) | 1 | PAK | 176,80 | 176,80 | STJ P | C | 6 недель |  |  | 01.02.2018 |  | изменилась цена | 170,99 | Шкафная продукция | Аксессуары для шкафов | Z | Z | 4011617606352 | 0.031 | KG | 0.016 | CDM
ZX217P500 | STJZX217P500 | Пружина тарельчатая M8 (уп=500 шт) | 1 | PAK | 8790,72 | 8790,72 | STJ P | C | 6 недель |  |  | 01.02.2018 |  | изменилась цена | 8501,66 | Шкафная продукция | Аксессуары для шкафов | Z | Z | 4011617626572 | 1.630 | KG | 0.470 | CDM
ZX218P10 | STJZX 218P10 | Пружина тарельчатая M10 (уп=10 шт) | 1 | PAK | 193,92 | 193,92 | STJ P | C | 6 недель |  |  | 01.02.2018 |  | изменилась цена | 187,54 | Шкафная продукция | Аксессуары для шкафов | Z | Z | 4011617606369 | 0.069 | KG | 0.056 | CDM
ZX218P500 | STJZX 218P500 | Пружина тарельчатая M10 (уп=500 шт) | 1 | PAK | 12579,62 | 12579,62 | STJ P | C | 6 недель |  |  | 01.02.2018 |  | изменилась цена | 12165,98 | Шкафная продукция | Аксессуары для шкафов | Z | Z | 4011617626589 | 3.360 | KG | 2.023 | CDM
ZX219P10 | STJZX 219P10 | Пружина тарельчатая M12 (уп=10 шт) | 1 | PAK | 347,90 | 347,90 | STJ P | C | 3 недели |  |  | 01.02.2018 |  | изменилась цена | 336,46 | Шкафная продукция | Аксессуары для шкафов | Z | Z | 4011617606376 | 0.130 | KG | 0.099 | CDM
ZX219P250 | STJZX 219P250 | Пружина тарельчатая M12 (уп=250 шт) | 1 | PAK | 7013,18 | 7013,18 | STJ P | E | 6 недель |  |  | 01.02.2018 |  | изменилась цена | 6782,57 | Шкафная продукция | Аксессуары для шкафов | Z | Z | 4011617626596 | 3.290 | KG | 2.026 | CDM
ZX221P2 | STJZX 221P2 | Уголок д/крепл-я к раме профилей уп=2шт | 1 | PAK | 192,01 | 192,01 | STJ P | Заказ | 6 недель |  |  | 01.02.2018 |  | изменилась цена | 185,70 | Шкафная продукция | Аксессуары для шкафов | Z | Z | 4011617624929 | 0.057 | KG | 0.026 | CDM
ZX222P2 | STJZX 222P2 | Уголок д/крепл-я к раме профилей уп=2шт | 1 | PAK | 433,45 | 433,45 | STJ P | E | 3 недели |  |  | 01.02.2018 |  | изменилась цена | 419,20 | Шкафная продукция | Аксессуары для шкафов | Z | Z | 4011617624936 | 0.150 | KG | 0.081 | CDM
ZX226P10 | STJZX 226P10 | Гайка квадратная 20х20х4 М3 (уп=10шт) | 1 | PAK | 924,81 | 924,81 | STJ P | Заказ | 5 недель |  |  | 02.03.2016 |  |  |  | Шкафная продукция | Аксессуары для шкафов | Z | Z | 4011617624943 | 0.127 | KG | 0.014 | CDM
ZX227P10 | STJZX 227P10 | Гайка квадратная 20х20х4 М4 (уп=10шт) | 1 | PAK | 365,88 | 365,88 | STJ P | C | 3 недели |  |  | 02.03.2016 |  |  |  | Шкафная продукция | Аксессуары для шкафов | Z | Z | 4011617624950 | 0.118 | KG | 0.021 | CDM
ZX228P10 | STJZX 228P10 | Гайка квадратная 20х20х4 М5 (уп=10шт) | 1 | PAK | 336,46 | 336,46 | STJ P | E | 3 недели |  |  | 02.03.2016 |  |  |  | Шкафная продукция | Аксессуары для шкафов | Z | Z | 4011617624967 | 0.114 | KG | 0.019 | CDM
ZX229P10 | STJZX 229P10 | Гайка квадратная M6 20х20х4 (уп=10шт) | 1 | PAK | 433,91 | 433,91 | STJ P | Заказ | 4 недели |  |  | 02.03.2016 |  |  |  | Шкафная продукция | Аксессуары для шкафов | Z | Z | 4011617624974 | 0.112 | KG | 0.024 | CDM
ZX230P10 | STJZX 230P10 | Гайка квадратная 20x20x4 M8 (уп=10 шт) | 1 | PAK | 432,07 | 432,07 | STJ P | Заказ | 5 недель |  |  | 02.03.2016 |  |  |  | Шкафная продукция | Аксессуары для шкафов | Z | Z | 4011617624981 | 0.108 | KG | 0.019 | CDM
ZX231P10 | STJZX 231P10 | Гайка квадратная 25x25x8 M6 (уп=10 шт) | 1 | PAK | 1035,13 | 1035,13 | STJ P | Заказ | 3 недели |  |  | 02.03.2016 |  |  |  | Шкафная продукция | Аксессуары для шкафов | Z | Z | 4011617624998 | 0.282 | KG | 0.038 | CDM
ZX232P10 | STJZX 232P10 | Гайка квадратная 25x25x8 M8 (уп=10 шт) | 1 | PAK | 1312,76 | 1312,76 | STJ P | C | 6 недель |  |  | 02.03.2016 |  |  |  | Шкафная продукция | Аксессуары для шкафов | Z | Z | 4011617625001 | 0.358 | KG | 0.056 | CDM
ZX233P10 | STJZX 233P10 | Гайка квадратная 25x25x10 M10 (уп=10 шт) | 1 | PAK | 1327,47 | 1327,47 | STJ P | Заказ | 4 недели |  |  | 02.03.2016 |  |  |  | Шкафная продукция | Аксессуары для шкафов | Z | Z | 4011617625018 | 0.337 | KG | 0.075 | CDM
ZX234P10 | STJZX 234P10 | Гайка квадратная 25x25x10 M12 (уп=10 шт) | 1 | PAK | 1377,11 | 1377,11 | STJ P | Заказ | 4 недели |  |  | 02.03.2016 |  |  |  | Шкафная продукция | Аксессуары для шкафов | Z | Z | 4011617625025 | 0.400 | KG | 0.075 | CDM
ZX235P10 | STJZX 235P10 | Гайка квадратная 25x25x8 M5 (уп=10 шт) | 1 | PAK | 2467,39 | 2467,39 | STJ P | Заказ | 6 недель |  |  | 02.03.2016 |  |  |  | Шкафная продукция | Аксессуары для шкафов | Z | Z | 4011617626398 | 0.377 | KG | 0.088 | CDM
ZX248P10 | STJZX 248P10 | Гайка спец 20x20x4 M5 (уп = 10 шт.) | 1 | PAK | 340,14 | 340,14 | STJ P | Заказ | 5 недель |  |  | 02.03.2016 |  |  |  | Шкафная продукция | Аксессуары для шкафов | Z | Z | 4011617625094 | 0.053 | KG | 0.009 | CDM
ZX249P10 | STJZX 249P10 | Гайка спец 20x14x4 M6 (уп = 10 шт.) | 1 | PAK | 231,66 | 231,66 | STJ P | Заказ | 6 недель |  |  | 02.03.2016 |  |  |  | Шкафная продукция | Аксессуары для шкафов | Z | Z | 4011617625100 | 0.080 | KG | 0.023 | CDM
ZX250P10 | STJZX 250P10 | Гайка специальная 24х16х4 М8 (уп = 10 шт) | 1 | PAK | 724,41 | 724,41 | STJ P | Заказ | 5 недель |  |  | 02.03.2016 |  |  |  | Шкафная продукция | Аксессуары для шкафов | Z | Z | 4011617625117 | 0.078 | KG | 0.016 | CDM
ZX252P10 | STJZX 252P10 | Гайка спец 24х16х4 М6 (уп = 10 шт) | 1 | PAK | 0,00 | 0,00 | STJ P | Заказ | 5 недель | Продажи прекращены |  |  | 10.07.2014 |  |  | Шкафная продукция | Аксессуары для шкафов | Z | Z | 4011617625124 | 0.120 | KG | 0.020 | CDM
ZX254P10 | STJZX 254P10 | Гайка спец 24х16х6 М8 (уп = 10 шт) | 1 | PAK | 560,83 | 560,83 | STJ P | Заказ | 4 недели |  |  | 01.02.2018 |  | изменилась цена | 542,39 | Шкафная продукция | Аксессуары для шкафов | Z | Z | 4011617625131 | 0.151 | KG | 0.036 | CDM
ZX255P10 | STJZX 255P10 | Гайка спец 25х16х6 М10 (уп = 10 шт) | 1 | PAK | 775,66 | 775,66 | STJ P | Заказ | 5 недель |  |  | 01.02.2018 |  | изменилась цена | 750,15 | Шкафная продукция | Аксессуары для шкафов | Z | Z | 4011617625148 | 0.161 | KG | 0.001 | M3
ZX256P10 | STJZX 256P10 | Гайка спец 20x11x4 M5 (уп = 10 шт.) | 1 | PAK | 112,15 | 112,15 | STJ P | Заказ | 5 недель |  |  | 02.03.2016 |  |  |  | Шкафная продукция | Аксессуары для шкафов | Z | Z | 4011617625155 | 0.053 | KG | 0.001 | M3
ZX257P20 | STJZX 257P20 | Винты крепежные M6x30mm (20 шт) | 1 | PAK | 287,08 | 287,08 | STJ | Заказ | 5 недель |  |  | 01.02.2018 |  | изменилась цена | 277,64 | Шкафная продукция | Аксессуары для шкафов | Z | Z | 4011617685883 | 0.173 | KG | 0.001 | M3
ZX258P10 | STJZX 258P10 | Винт спец. М6х12 д/креп.проф (уп=10шт) | 1 | PAK | 314,23 | 314,23 | STJ | Заказ | 6 недель |  |  | 01.02.2018 |  | изменилась цена | 303,90 | Шкафная продукция | Аксессуары для шкафов | Z | Z | 4011617625162 | 0.055 | KG | 0.018 | CDM
ZX259P20 |  | Винт М6х45мм, 20шт. | 1 | PAK | 1712,75 | 1712,75 | STJ | Заказ | 5 недель |  |  | 01.02.2018 |  | изменилась цена | 1656,43 | Шкафная продукция | Аксессуары для шкафов | Z | Z | 4011617685890 | 0.208 | KG | 0.001 | M3
ZX260P10 | STJZX 260P10 | Винт спец. М5х10 д/креп.проф (уп=10 шт) | 1 | PAK | 244,53 | 244,53 | STJ P | Заказ | 5 недель |  |  | 02.03.2016 |  |  |  | Шкафная продукция | Аксессуары для шкафов | Z | Z | 4011617625179 | 0.033 | KG | 0.010 | CDM
ZX261P10 | STJZX 261P10 | Винт спец. М6х20 д/креп.проф (уп=10 шт) | 1 | PAK | 66,19 | 66,19 | STJ P | Заказ | 6 недель |  |  | 02.03.2016 |  |  |  | Шкафная продукция | Аксессуары для шкафов | Z | Z | 4011617625186 | 0.067 | KG | 0.020 | CDM
ZX262P10 | STJZX 262P10 | Винт спец. М8х12 д/креп.проф (уп=10шт) | 1 | PAK | 463,33 | 463,33 | STJ P | Заказ | 6 недель |  |  | 02.03.2016 |  |  |  | Шкафная продукция | Аксессуары для шкафов | Z | Z | 4011617625193 | 0.082 | KG | 0.021 | CDM
ZX263P10 | STJZX 263P10 | Винт спец. М8х16 д/креп.проф (уп=10шт) | 1 | PAK | 358,53 | 358,53 | STJ P | Заказ | 6 недель |  |  | 02.03.2016 |  |  |  | Шкафная продукция | Аксессуары для шкафов | Z | Z | 4011617625209 | 0.094 | KG | 0.050 | CDM
ZX264P10 | STJZX 264P10 | Винт спец. М8х20 д/креп.проф (уп = 10шт) | 1 | PAK | 330,95 | 330,95 | STJ P | Заказ | 6 недель |  |  | 02.03.2016 |  |  |  | Шкафная продукция | Аксессуары для шкафов | Z | Z | 4011617625216 | 0.106 | KG | 0.036 | CDM
ZX265P10 | STJZX 265P10 | Винт спец. М8х30 д/креп.проф (уп= 10шт) | 1 | PAK | 544,22 | 544,22 | STJ P | Заказ | 5 недель |  |  | 02.03.2016 |  |  |  | Шкафная продукция | Аксессуары для шкафов | Z | Z | 4011617625223 | 0.143 | KG | 0.056 | CDM
ZX266P10 | STJZX 266P10 | Саморез 4.8x16 (уп =10 шт.) | 1 | PAK | 44,62 | 44,62 | STJ | Заказ | 6 недель |  |  | 01.02.2018 |  | изменилась цена | 43,15 | Шкафная продукция | Аксессуары для шкафов | Z | Z | 4011617625230 | 0.022 | KG | 0.006 | CDM
ZX267P10 | STJZX 267P10 | Саморез 4.8x19 (уп = 10 шт.) | 1 | PAK | 444,20 | 444,20 | STJ | Заказ | 5 недель |  |  | 01.02.2018 |  | изменилась цена | 429,59 | Шкафная продукция | Аксессуары для шкафов | Z | Z | 4011617625247 | 0.029 | KG | 0.008 | CDM
ZX270P10 | STJZX 270P10 | Саморез M6x20 (уп = 10 шт.) | 1 | PAK | 814,67 | 814,67 | STJ | Заказ | 5 недель |  |  | 01.02.2018 |  | изменилась цена | 787,88 | Шкафная продукция | Аксессуары для шкафов | Z | Z | 4011617625278 | 0.022 | KG | 0.019 | CDM
ZX278 | STJZX 278 | Шайба ''звездочка'' M6 | 1 | ST | 198,57 | 198,57 | STJ P | Заказ | 6 недель |  |  | 02.03.2016 |  |  |  | Шкафная продукция | Аксессуары для шкафов | Z | Z | 4011617602804 | 0.008 | KG | 0.045 | CDM
ZX279P10 | STJZX 279P10 | Шайба ''звездочка'' M8 (уп = 10шт) | 1 | PAK | 220,63 | 220,63 | STJ P | Заказ | 5 недель |  |  | 02.03.2016 |  |  |  | Шкафная продукция | Аксессуары для шкафов | Z | Z | 4011617625292 | 0.015 | KG | 0.005 | CDM
ZX280P10 | STJZX 280P10 | Шайба ''звездочка'' M10 (уп = 10шт) | 1 | PAK | 415,52 | 415,52 | STJ P | Заказ | 5 недель |  |  | 02.03.2016 |  |  |  | Шкафная продукция | Аксессуары для шкафов | Z | Z | 4011617625308 | 0.017 | KG | 0.010 | CDM
ZX281P10 | STJZX 281P10 | Шайба ''звездочка'' M12 (уп=10шт) | 1 | PAK | 262,92 | 262,92 | STJ P | Заказ | 6 недель |  |  | 02.03.2016 |  |  |  | Шкафная продукция | Аксессуары для шкафов | Z | Z | 4011617625315 | 0.021 | KG | 0.010 | CDM
ZX283P10 | STJZX 283P10 | Шайба M6 (уп = 10шт) | 1 | PAK | 174,67 | 174,67 | STJ P | Заказ | 5 недель |  |  | 02.03.2016 |  |  |  | Шкафная продукция | Аксессуары для шкафов | Z | Z | 4011617602811 | 0.013 | KG | 0.003 | CDM
ZX284P10 | STJZX 284P10 | Шайба M8 (уп = 10шт) | 1 | PAK | 176,80 | 176,80 | STJ P | Заказ | 5 недель |  |  | 01.02.2018 |  | изменилась цена | 170,99 | Шкафная продукция | Аксессуары для шкафов | Z | Z | 4011617625322 | 0.018 | KG | 0.005 | CDM
ZX285P10 | STJZX 285P10 | Шайба M10 (уп = 10шт) | 1 | PAK | 155,89 | 155,89 | STJ P | Заказ | 6 недель |  |  | 01.02.2018 |  | изменилась цена | 150,76 | Шкафная продукция | Аксессуары для шкафов | Z | Z | 4011617625339 | 0.033 | KG | 0.010 | CDM
ZX286P10 | STJZX 286P10 | Шайба M12 (уп = 10шт) | 1 | PAK | 205,32 | 205,32 | STJ P | Заказ | 6 недель |  |  | 01.02.2018 |  | изменилась цена | 198,57 | Шкафная продукция | Аксессуары для шкафов | Z | Z | 4011617625346 | 0.057 | KG | 0.018 | CDM
ZX287P10 |  | Винт самонарезающий 3.9x13 (10 шт) | 1 | PAK | 203,68 | 203,68 | STJ | C | 5 недель |  |  | 01.02.2018 |  | изменилась цена | 196,98 | Шкафная продукция | Аксессуары для шкафов | Z | Z | 4011617611806 | 0.110 | KG | 18.200 | CCM
ZX288P10 | STJZX 288P10 | Шайба ''гровер'' M6 (уп = 10шт) | 1 | PAK | 187,54 | 187,54 | STJ P | Заказ | 5 недель |  |  | 02.03.2016 |  |  |  | Шкафная продукция | Аксессуары для шкафов | Z | Z | 4011617622888 | 0.037 | G | 96.000 | CCM
ZX289P10 | STJZX 289P10 | Шайба ''гровер'' M8 (уп = 10шт) | 1 | PAK | 297,85 | 297,85 | STJ P | Заказ | 5 недель |  |  | 02.03.2016 |  |  |  | Шкафная продукция | Аксессуары для шкафов | Z | Z | 4011617625353 | 0.020 | KG | 0.001 | M3
ZX29 |  | Монтажный уголок для ZE225 | 1 | ST | 793,34 | 793,34 | STJ | C | 5 недель |  |  | 01.02.2018 |  | изменилась цена | 767,25 | Шкафная продукция | Аксессуары для шкафов | Z | Z | 4011617611783 | 99.000 | G | 312.000 | CCM
ZX290P10 | STJZX 290P10 | Шайба ''гровер'' M10 (уп = 10шт) | 1 | PAK | 319,92 | 319,92 | STJ P | Заказ | 6 недель |  |  | 02.03.2016 |  |  |  | Шкафная продукция | Аксессуары для шкафов | Z | Z | 4011617625360 | 0.024 | KG | 0.001 | M3
ZX291P10 | STJZX 291P10 | Шайба-гровер M12 (уп = 10шт) | 1 | PAK | 336,46 | 336,46 | STJ P | Заказ | 6 недель |  |  | 02.03.2016 |  |  |  | Шкафная продукция | Аксессуары для шкафов | Z | Z | 4011617625377 | 0.037 | KG | 0.001 | M3
ZX292P20 | STJZX292P20 | Гайка стопорная М6 (20 шт) | 1 | PAK | 507,59 | 507,59 | STJ P | Заказ | 5 недель |  |  | 01.02.2018 |  | изменилась цена | 490,90 | Шкафная продукция | Аксессуары для шкафов | Z | Z | 4011617625933 | 0.099 | KG | 16.000 | CCM
ZX293P10 | STJZX 293P10 | Гайка шестигранная M6 DIN934 (уп=10шт) | 1 | PAK | 374,51 | 374,51 | STJ P | Заказ | 5 недель |  |  | 01.02.2018 |  | изменилась цена | 362,20 | Шкафная продукция | Аксессуары для шкафов | Z | Z | 4011617626053 | 0.020 | KG | 0.001 | M3
ZX294P10 | STJZX 294P10 | Гайка M8 (уп = 10шт) | 1 | PAK | 258,55 | 258,55 | STJ P | Заказ | 5 недель |  |  | 01.02.2018 |  | изменилась цена | 250,05 | Шкафная продукция | Аксессуары для шкафов | Z | Z | 4011617625384 | 0.049 | KG | 0.001 | M3
ZX295P10 | STJZX 295P10 | Гайка M10 (уп = 10шт) | 1 | PAK | 271,86 | 271,86 | STJ P | Заказ | 6 недель |  |  | 01.02.2018 |  | изменилась цена | 262,92 | Шкафная продукция | Аксессуары для шкафов | Z | Z | 4011617625391 | 0.110 | KG | 0.001 | M3
ZX296P10 | STJZX 296P10 | Гайка M12 (уп=10шт) | 1 | PAK | 302,28 | 302,28 | STJ P | Заказ | 6 недель |  |  | 01.02.2018 |  | изменилась цена | 292,34 | Шкафная продукция | Аксессуары для шкафов | Z | Z | 4011617625407 | 0.161 | KG | 0.054 | CDM
ZX297P10 | STJZX 297P10 | Гайка вставная М6 для 19-дюймовой рамы (10 шт) | 1 | PAK | 983,65 | 983,65 | STJ P | Заказ | 5 недель |  |  | 02.03.2016 |  |  |  | Шкафная продукция | Аксессуары для шкафов | Z | Z | 4011617625414 | 0.050 | KG | 0.160 | M3
ZX2P2 | STJZX 2P2 | Шинный держатель 5-и шин 12х5 или 12х10 | 1 | PAK | 1090,12 | 1090,12 | STJ | Заказ | 5 недель |  |  | 01.02.2018 |  | изменилась цена | 1054,27 | Шкафная продукция | Аксессуары для шкафов | Z | Z | 4011617624899 | 0.155 | KG | 0.394 | CDM
ZX304 | ZX304 | Плата для установки счетчика | 1 | ST | 4199,00 | 4199,00 | STJ | Заказ | 4 недели |  |  | 01.02.2018 |  | изменилась цена | 3344,75 | Шкафная продукция | Шкафы - распределительные системы | Напольные | Аксессуары для шкафов напольный | 4011617602941 | 0.718 | KG | 4.330 | CDM
ZX31 | STJZX 31 | Монтажная плата для SLP | 1 | ST | 1691,51 | 1691,51 | STJ P | Заказ | 5 недель |  |  | 02.03.2016 |  |  |  | Шкафная продукция | Аксессуары для шкафов | Z | Z | 4011617390312 | 0.450 | KG | 360.000 | CCM
ZX321LR | ZX321LR | Скоба монтажная для изоляторов ZX518 | 1 | ST | 799,00 | 799,00 | STJ | Заказ | 4 недели |  |  | 01.02.2018 |  | изменилась цена | 596,54 | Шкафная продукция | Шкафы - распределительные системы | Напольные | Аксессуары для шкафов напольный | 4011617641605 | 0.050 | KG | 0.045 | CDM
ZX322 | ZX322 | Траверса монтажная для изоляторов ZX518 (длина - 250 мм) | 1 | ST | 999,00 | 999,00 | STJ | Заказ | 4 недели |  |  | 01.02.2018 |  | изменилась цена | 744,74 | Шкафная продукция | Шкафы - распределительные системы | Напольные | Аксессуары для шкафов напольный | 4011617641599 | 0.100 | KG | 0.096 | CDM
ZX333 | ZX333 | Траверса монтажная для изоляторов ZX518 (длина - 500 мм) | 1 | ST | 1199,00 | 1199,00 | STJ | Заказ | 4 недели |  |  | 01.02.2018 |  | изменилась цена | 876,05 | Шкафная продукция | Шкафы - распределительные системы | Напольные | Аксессуары для шкафов напольный | 4011617641636 | 0.230 | KG | 0.190 | CDM
ZX342 | STJZX 342 | Кронштейн | 1 | ST | 799,00 | 799,00 | STJ | Заказ | 5 недель |  |  | 01.02.2018 |  | изменилась цена | 568,40 | Шкафная продукция | Аксессуары для шкафов | Z | Z | 4011617626619 | 0.116 | KG | 180.000 | CCM
ZX350 | STJZX 350E | Шина полосовая 12х5 250А (ST=4M) | 1 | ST | 6536,20 | 6536,20 | STJ P | C | 5 недель |  |  | 02.03.2016 |  |  |  | Шкафная продукция | Аксессуары для шкафов | Z | Z | 4011617613503 | 2.220 | KG | 0.240 | CDM
ZX351 | STJZX 351E | Шина полосовая 20х5 320А (ST=4M) | 1 | ST | 10147,20 | 10147,20 | STJ P | C | 1 неделя |  |  | 02.03.2016 |  |  |  | Шкафная продукция | Аксессуары для шкафов | Z | Z | 4011617613510 | 3.700 | KG | 0.400 | CDM
ZX352 | STJZX 352E | Шина полосовая 25х5 390А (ST=4M) | 1 | ST | 12074,05 | 12074,05 | STJ P | Заказ | 5 недель |  |  | 02.03.2016 |  |  |  | Шкафная продукция | Аксессуары для шкафов | Z | Z | 4011617613527 | 4.630 | KG | 0.001 | M3
ZX353 | STJZX 353E | Шина полосовая 30х5 440А (ST=4M) | 1 | ST | 14841,13 | 14841,13 | STJ P | Заказ | 5 недель |  |  | 02.03.2016 |  |  |  | Шкафная продукция | Аксессуары для шкафов | Z | Z | 4011617613534 | 5.550 | KG | 0.001 | M3
ZX354 | STJZX 354E | Шина полосовая 12х10 360А (ST=4M) | 1 | ST | 12096,11 | 12096,11 | STJ P | Заказ | 5 недель |  |  | 02.03.2016 |  |  |  | Шкафная продукция | Аксессуары для шкафов | Z | Z | 4011617613541 | 4.440 | KG | 0.480 | CDM
ZX355 | STJZX 355E | Шина полосовая 20х10 500А (ST=4M) | 1 | ST | 19204,12 | 19204,12 | STJ P | Заказ | 5 недель |  |  | 02.03.2016 |  |  |  | Шкафная продукция | Аксессуары для шкафов | Z | Z | 4011617613558 | 7.400 | KG | 0.001 | M3
ZX356 | STJZX 356E | Шина полосовая 30х10 630А (ST=4M) | 1 | ST | 28542,34 | 28542,34 | STJ P | Заказ | 5 недель |  |  | 02.03.2016 |  |  |  | Шкафная продукция | Аксессуары для шкафов | Z | Z | 4011617613565 | 11.110 | KG | 0.001 | M3
ZX357 | STJZX 357E | Шина полосовая 40х10 850А (ST=4M) | 1 | ST | 36586,19 | 36586,19 | STJ P | Заказ | 5 недель |  |  | 02.03.2016 |  |  |  | Шкафная продукция | Аксессуары для шкафов | Z | Z | 4011617613572 | 14.810 | KG | 0.002 | M3
ZX358 | STJZX 358E | Шина полосовая 50х10 1000А (ST=4M) | 1 | ST | 47001,06 | 47001,06 | STJ P | Заказ | 5 недель |  |  | 01.02.2018 |  | изменилась цена | 45455,57 | Шкафная продукция | Аксессуары для шкафов | Z | Z | 4011617613589 | 18.510 | KG | 0.002 | M3
ZX359 | STJZX 359E | Шина полосовая 60х10 1250А (ST=4M) | 1 | ST | 56232,83 | 56232,83 | STJ P | Заказ | 5 недель |  |  | 01.02.2018 |  | изменилась цена | 54383,78 | Шкафная продукция | Аксессуары для шкафов | Z | Z | 4011617613596 | 22.210 | KG | 0.002 | M3
ZX36 | STJZX 36 | Шайба дистанц. для шин CU20x8x11mm | 1 | ST | 288,97 | 288,97 | STJ P | Заказ | 5 недель |  |  | 01.02.2018 |  | изменилась цена | 279,47 | Шкафная продукция | Аксессуары для шкафов | Z | Z | 4011617602101 | 0.031 | KG | 0.001 | M3
ZX360 | STJZX 360E | Шина полосовая 80х10 1450А (ST=4M) | 1 | ST | 77272,38 | 77272,38 | STJ P | Заказ | 5 недель |  |  | 01.02.2018 |  | изменилась цена | 74731,51 | Шкафная продукция | Аксессуары для шкафов | Z | Z | 4011617613602 | 29.620 | KG | 0.003 | M3
ZX361 | STJZX 361E | Шина полосовая 100х10 1700А (ST=4M) | 1 | ST | 93053,47 | 93053,47 | STJ P | Заказ | 5 недель |  |  | 01.02.2018 |  | изменилась цена | 89993,68 | Шкафная продукция | Аксессуары для шкафов | Z | Z | 4011617613619 | 37.020 | KG | 0.004 | M3
ZX362 |  | Шина медная 20х10 мм,1 м | 1 | ST | 6604,23 | 6604,23 | STJ P | Заказ | 6 недель |  |  | 02.03.2016 |  |  |  | Шкафная продукция | Главные распределительные щиты | R |  | 4011617613626 | 1.780 | KG | 0.200 | CDM
ZX363 |  | Шина медная 20х10 мм,2 м | 1 | ST | 11812,97 | 11812,97 | STJ P | Заказ | 6 недель |  |  | 02.03.2016 |  |  |  | Шкафная продукция | Главные распределительные щиты | R |  | 4011617613633 | 3.560 | KG | 0.400 | CDM
ZX364 |  | Шина медная 20х10 мм,3 м | 1 | ST | 16729,37 | 16729,37 | STJ P | Заказ | 6 недель |  |  | 02.03.2016 |  |  |  | Шкафная продукция | Главные распределительные щиты | R |  | 4011617613640 | 5.340 | KG | 0.600 | CDM
ZX37 | STJZX 37 | Шайба дистанц. для шин CU20x8x22mm | 1 | ST | 370,72 | 370,72 | STJ P | Заказ | 5 недель |  |  | 01.02.2018 |  | изменилась цена | 358,53 | Шкафная продукция | Аксессуары для шкафов | Z | Z | 4011617602118 | 0.052 | KG | 0.001 | M3
ZX372P2 | STJZX 372P2 | Монтажная скоба для ZK90 | 1 | PAK | 500,10 | 500,10 | STJ P | Заказ | 5 недель |  |  | 02.03.2016 |  |  |  | Шкафная продукция | Аксессуары для шкафов | Z | Z | 4011617625445 | 0.041 | KG | 0.010 | M3
ZX377P10 | STJZX 377P10 | Гайка M8 (уп = 10шт) | 1 | PAK | 511,40 | 511,40 | STJ P | Заказ | 5 недель |  |  | 01.02.2018 |  | изменилась цена | 494,58 | Шкафная продукция | Аксессуары для шкафов | Z | Z | 4011617625469 | 0.041 | KG | 0.028 | CDM
ZX38 | STJZX 38 | Шайба дистанц-я д/ шин CU 20х8х33 мм | 1 | ST | 461,97 | 461,97 | STJ P | E | 6 недель |  |  | 01.02.2018 |  | изменилась цена | 446,78 | Шкафная продукция | Аксессуары для шкафов | Z | Z | 4011617602125 | 0.073 | KG | 0.014 | CDM
ZX39 | STJZX 39 | Шайба дистанц-я д/ шин CU 30х10х11 мм | 1 | ST | 475,28 | 475,28 | STJ P | Заказ | 5 недель |  |  | 01.02.2018 |  | изменилась цена | 459,65 | Шкафная продукция | Аксессуары для шкафов | Z | Z | 4011617602132 | 0.062 | KG | 0.001 | M3
ZX391 |  | Консоль вертикальная шир. 3, 5 рядов | 1 | ST | 10597,66 | 10597,66 | STJ P | Заказ | 5 недель |  |  | 02.03.2016 |  |  |  | Шкафная продукция | Аксессуары для шкафов | Z | Z | 4011617685616 | 4.992 | KG | 0.031 | M3
ZX397P10 | STJZX 397P10 | Гайка M10 (уп = 10шт) | 1 | PAK | 532,31 | 532,31 | STJ P | Заказ | 5 недель |  |  | 01.02.2018 |  | изменилась цена | 514,81 | Шкафная продукция | Аксессуары для шкафов | Z | Z | 4011617625865 | 0.071 | KG | 0.001 | M3
ZX398P10 | STJZX 398P10 | Гайка M12 (уп = 10шт) | 1 | PAK | 935,35 | 935,35 | STJ P | Заказ | 6 недель |  |  | 01.02.2018 |  | изменилась цена | 904,59 | Шкафная продукция | Аксессуары для шкафов | Z | Z | 4011617625872 | 0.106 | KG | 0.063 | CDM
ZX40 | STJZX 40 | Шайба дистанц-я д/ шин CU 30х10х22 мм | 1 | ST | 669,19 | 669,19 | STJ P | Заказ | 6 недель |  |  | 01.02.2018 |  | изменилась цена | 647,19 | Шкафная продукция | Аксессуары для шкафов | Z | Z | 4011617602149 | 0.125 | KG | 0.020 | CDM
ZX41 | STJZX 41 | Шайба дистанц-я д/ шин CU 30х10х33 мм | 1 | ST | 807,97 | 807,97 | STJ P | Заказ | 6 недель |  |  | 01.02.2018 |  | изменилась цена | 781,40 | Шкафная продукция | Аксессуары для шкафов | Z | Z | 4011617602156 | 0.187 | KG | 0.031 | CDM
ZX412 |  | Шина медная 30х10 мм,1 м | 1 | ST | 11371,71 | 11371,71 | STJ P | Заказ | 6 недель |  |  | 02.03.2016 |  |  |  | Шкафная продукция | Главные распределительные щиты | R |  | 4011617614128 | 2.670 | KG | 0.300 | CDM
ZX413 | 000000000000061413 | Шина медная 30х10 мм,2 м | 1 | ST | 20323,82 | 20323,82 | STJ P | Заказ | 6 недель |  |  | 02.03.2016 |  |  |  | Шкафная продукция | Главные распределительные щиты | R |  | 4011617614135 | 5.340 | KG | 0.600 | CDM
ZX414 |  | Шина медная 30х10 мм,3 м | 1 | ST | 28614,05 | 28614,05 | STJ P | Заказ | 6 недель |  |  | 02.03.2016 |  |  |  | Шкафная продукция | Главные распределительные щиты | R |  | 4011617614142 | 8.010 | KG | 0.900 | CDM
ZX415 |  | Шина медная 40х10 мм,1 м | 1 | ST | 12985,99 | 12985,99 | STJ P | Заказ | 6 недель |  |  | 02.03.2016 |  |  |  | Шкафная продукция | Главные распределительные щиты | R |  | 4011617614159 | 3.560 | KG | 0.400 | CDM
ZX416 |  | Шина медная 40х10 мм,2 м | 1 | ST | 23625,94 | 23625,94 | STJ P | Заказ | 6 недель |  |  | 02.03.2016 |  |  |  | Шкафная продукция | Главные распределительные щиты | R |  | 4011617614166 | 7.120 | KG | 0.800 | CDM
ZX417 |  | Шина медная 40х10 мм,3 м | 1 | ST | 33971,71 | 33971,71 | STJ P | Заказ | 6 недель |  |  | 02.03.2016 |  |  |  | Шкафная продукция | Главные распределительные щиты | R |  | 4011617614173 | 10.680 | KG | 1.200 | CDM
ZX418 |  | Шина медная 50х10 мм,1 м | 1 | ST | 16994,00 | 16994,00 | STJ P | Заказ | 6 недель |  |  | 01.02.2018 |  | изменилась цена | 16435,20 | Шкафная продукция | Главные распределительные щиты | R |  | 4011617614180 | 4.450 | KG | 0.500 | CDM
ZX419 |  | Шина медная 50х10 мм,2 м | 1 | ST | 30497,55 | 30497,55 | STJ P | Заказ | 6 недель |  |  | 01.02.2018 |  | изменилась цена | 29494,73 | Шкафная продукция | Главные распределительные щиты | R |  | 4011617614197 | 8.900 | KG | 1.000 | CDM
ZX420 |  | Шина медная 50х10 мм,3 м | 1 | ST | 43470,70 | 43470,70 | STJ P | Заказ | 6 недель |  |  | 01.02.2018 |  | изменилась цена | 42041,30 | Шкафная продукция | Главные распределительные щиты | R |  | 4011617614203 | 13.350 | KG | 1.500 | CDM
ZX421 |  | Шина медная 60х10 мм,1 м | 1 | ST | 20558,57 | 20558,57 | STJ P | Заказ | 6 недель |  |  | 01.02.2018 |  | изменилась цена | 19882,56 | Шкафная продукция | Главные распределительные щиты | R |  | 4011617614210 | 5.340 | KG | 0.600 | CDM
ZX422 |  | Шина медная 60х10 мм,2 м | 1 | ST | 35657,16 | 35657,16 | STJ P | Заказ | 6 недель |  |  | 01.02.2018 |  | изменилась цена | 34484,68 | Шкафная продукция | Главные распределительные щиты | R |  | 4011617614227 | 10.680 | KG | 1.200 | CDM
ZX423 |  | Шина медная 60х10 мм,3 м | 1 | ST | 51286,15 | 51286,15 | STJ P | Заказ | 6 недель |  |  | 01.02.2018 |  | изменилась цена | 49599,76 | Шкафная продукция | Главные распределительные щиты | R |  | 4011617614234 | 16.020 | KG | 1.800 | CDM
ZX424 |  | Шина медная 80х10 мм,1 м | 1 | ST | 28524,20 | 28524,20 | STJ P | Заказ | 6 недель |  |  | 01.02.2018 |  | изменилась цена | 27586,27 | Шкафная продукция | Главные распределительные щиты | R |  | 4011617614241 | 7.120 | KG | 0.800 | CDM
ZX425 |  | Шина медная 80х10 мм,2 м | 1 | ST | 50677,80 | 50677,80 | STJ P | Заказ | 6 недель |  |  | 01.02.2018 |  | изменилась цена | 49011,41 | Шкафная продукция | Главные распределительные щиты | R |  | 4011617614258 | 14.250 | KG | 1.600 | CDM
ZX426 |  | Шина медная 80х10 мм,3 м | 1 | ST | 72907,44 | 72907,44 | STJ P | Заказ | 6 недель |  |  | 01.02.2018 |  | изменилась цена | 70510,10 | Шкафная продукция | Главные распределительные щиты | R |  | 4011617614265 | 21.360 | KG | 2.400 | CDM
ZX427 |  | Шина медная 100х10 мм,1 м | 1 | ST | 33305,49 | 33305,49 | STJ P | Заказ | 6 недель |  |  | 01.02.2018 |  | изменилась цена | 32210,34 | Шкафная продукция | Главные распределительные щиты | R |  | 4011617614272 | 8.900 | KG | 1.000 | CDM
ZX428 |  | Шина медная 100х10 мм,2 м | 1 | ST | 59099,71 | 59099,71 | STJ P | Заказ | 6 недель |  |  | 01.02.2018 |  | изменилась цена | 57156,39 | Шкафная продукция | Главные распределительные щиты | R |  | 4011617614289 | 17.800 | KG | 2.000 | CDM
ZX429 |  | Шина медная 100х10 мм,3 м | 1 | ST | 85122,05 | 85122,05 | STJ P | Заказ | 6 недель |  |  | 01.02.2018 |  | изменилась цена | 82323,07 | Шкафная продукция | Главные распределительные щиты | R |  | 4011617614296 | 26.700 | KG | 3.000 | CDM
ZX44 |  | Шайба дистанц-я д/ шин CU 40х10,5х33мм | 1 | ST | 1427,73 | 1427,73 | STJ P | Заказ | 5 недель |  |  | 01.02.2018 |  | изменилась цена | 1380,78 | Шкафная продукция | Аксессуары для шкафов | Z | Z | 4011617602187 | 0.350 | KG | 52.800 | CCM
ZX440 | STJZX 440 | Замок шпингалетный для шкафов высотой 0 | 1 | ST | 2265,57 | 2265,57 | STJ | Заказ | 5 недель |  |  | 01.02.2018 |  | изменилась цена | 2191,07 | Шкафная продукция | Аксессуары для шкафов | Z | Z | 4011617395706 | 0.158 | KG | 882.000 | CCM
ZX441 | STJZX 441 | Замок шпингалетный для шкафов высотой 1 | 1 | ST | 2317,93 | 2317,93 | STJ | Заказ | 5 недель |  |  | 01.02.2018 |  | изменилась цена | 2241,71 | Шкафная продукция | Аксессуары для шкафов | Z | Z | 4011617395713 | 0.200 | KG | 0.001 | M3
ZX442 | STJZX 442 | Замок шпингалетный для шкафов высотой 2 | 1 | ST | 2368,37 | 2368,37 | STJ | Заказ | 5 недель |  |  | 01.02.2018 |  | изменилась цена | 2290,49 | Шкафная продукция | Аксессуары для шкафов | Z | Z | 4011617395720 | 0.231 | KG | 0.001 | M3
ZX443 | STJZX 443 | Замок шпингалетный для шкафов высотой 3 | 1 | ST | 2424,61 | 2424,61 | STJ | Заказ | 5 недель |  |  | 01.02.2018 |  | изменилась цена | 2344,88 | Шкафная продукция | Аксессуары для шкафов | Z | Z | 4011617395737 | 0.320 | KG | 0.001 | M3
ZX444 | STJZX 444 | Замок шпингалетный для шкафов высотой 4 | 1 | ST | 1588,61 | 1588,61 | STJ | Заказ | 5 недель |  |  | 01.02.2018 |  | изменилась цена | 1536,37 | Шкафная продукция | Аксессуары для шкафов | Z | Z | 4011617395744 | 0.354 | KG | 0.002 | M3
ZX445 | STJZX 445 | Замок шпингалетный для шкафов высотой 5 | 1 | ST | 2484,74 | 2484,74 | STJ | Заказ | 5 недель |  |  | 01.02.2018 |  | изменилась цена | 2403,04 | Шкафная продукция | Аксессуары для шкафов | Z | Z | 4011617395751 | 0.389 | KG | 0.001 | M3
ZX456 |  | Замок шпингалетный для шкафов высотой 0 | 1 | ST | 2187,93 | 2187,93 | STJ P | Заказ | 5 недель |  |  | 02.03.2016 |  |  |  | Шкафная продукция | Аксессуары для шкафов | Z | Z | 4011617395867 | 0.158 | KG | 360.000 | CCM
ZX457 |  | Замок шпингалетный для шкафов высотой 1 | 1 | ST | 2241,25 | 2241,25 | STJ P | Заказ | 5 недель |  |  | 02.03.2016 |  |  |  | Шкафная продукция | Аксессуары для шкафов | Z | Z | 4011617395874 | 0.200 | KG | 684.000 | CCM
ZX458 | STJZX 458 | Замок шпингалетный для шкафов высотой 2 | 1 | ST | 2366,42 | 2366,42 | STJ | Заказ | 5 недель |  |  | 01.02.2018 |  | изменилась цена | 2288,61 | Шкафная продукция | Аксессуары для шкафов | Z | Z | 4011617395881 | 0.270 | KG | 819.000 | CCM
ZX459 | STJZX 459 | Замок шпингалетный для шкафов высотой 3 | 1 | ST | 2422,68 | 2422,68 | STJ | Заказ | 5 недель |  |  | 01.02.2018 |  | изменилась цена | 2343,02 | Шкафная продукция | Аксессуары для шкафов | Z | Z | 4011617395898 | 0.300 | KG | 954.000 | CCM
ZX46 |  | Шайба дистанц. для шин CU30x12,5x22мм | 1 | ST | 526,61 | 526,61 | STJ P | Заказ | 5 недель |  |  | 01.02.2018 |  | изменилась цена | 509,29 | Шкафная продукция | Аксессуары для шкафов | Z | Z | 4011617602194 | 0.120 | KG | 0.001 | M3
ZX460 | STJZX 460 | Замок шпингалетный для шкафов высотой 4 | 1 | ST | 2459,53 | 2459,53 | STJ | Заказ | 5 недель |  |  | 01.02.2018 |  | изменилась цена | 2378,66 | Шкафная продукция | Аксессуары для шкафов | Z | Z | 4011617395904 | 0.340 | KG | 0.001 | M3
ZX461 |  | Замок шпингалетный для шкафов высотой 5 | 1 | ST | 2388,33 | 2388,33 | STJ P | Заказ | 5 недель |  |  | 02.03.2016 |  |  |  | Шкафная продукция | Аксессуары для шкафов | Z | Z | 4011617395911 | 0.336 | KG | 0.001 | M3
ZX464 |  | Замок двустворчатой двери | 1 | ST | 259,00 | 259,00 | STJ | Заказ | 5 недель |  |  | 01.02.2018 |  | изменилась цена | 211,98 | Шкафная продукция | Аксессуары для шкафов | Z | Z | 4011617395966 | 0.010 | KG | 0.040 | CDM
ZX48 |  | Шайба дистанц. для шин CU30x12,5x43мм | 1 | ST | 1364,99 | 1364,99 | STJ P | Заказ | 5 недель |  |  | 01.02.2018 |  | изменилась цена | 1320,11 | Шкафная продукция | Аксессуары для шкафов | Z | Z | 4011617614845 | 217.910 | KG | 0.001 | M3
ZX50 | STJZX 50 | Изолятор M6 | 1 | ST | 439,42 | 439,42 | STJ P | C | 3 недели |  |  | 02.03.2016 |  |  |  | Шкафная продукция | Аксессуары для шкафов | Z | Z | 4011617390503 | 0.042 | KG | 0.028 | CDM
ZX51 | STJZX 51 | Изолятор M8 | 1 | ST | 496,42 | 496,42 | STJ P | C | 3 недели |  |  | 02.03.2016 |  |  |  | Шкафная продукция | Аксессуары для шкафов | Z | Z | 4011617390510 | 0.052 | KG | 0.030 | CDM
ZX518 | STJZX 518 | Держатель для шины N-PE | 1 | ST | 172,64 | 172,64 | STJ | B | 3 недели |  |  | 01.02.2018 |  | изменилась цена | 166,96 | Шкафная продукция | Аксессуары для шкафов | Z | Z | 4011617678052 | 0.035 | KG | 0.054 | CDM
ZX52 | STJZX 52 | Изолятор M10 | 1 | ST | 698,67 | 698,67 | STJ P | B | 3 недели |  |  | 02.03.2016 |  |  |  | Шкафная продукция | Аксессуары для шкафов | Z | Z | 4011617390527 | 0.125 | KG | 0.067 | CDM
ZX520 |  | Держатель для 3-х шин, 60/100мм | 1 | ST | 913,78 | 913,78 | STJ P | Заказ | 5 недель |  |  | 02.03.2016 |  |  |  | Шкафная продукция | Аксессуары для шкафов | Z | Z | 4011617678618 | 0.206 | KG | 0.001 | M3
ZX522 | STJZX522 | Держатель для 3-х шин | 1 | ST | 1788,95 | 1788,95 | STJ P | Заказ | 6 недель |  |  | 02.03.2016 |  |  |  | Шкафная продукция | Аксессуары для шкафов | Z | Z | 4011617679097 | 0.333 | KG | 0.323 | CDM
ZX522P10 | STJZX522P10 | Держатель для 3-х шин (уп=10 шт) | 1 | PAK | 16034,38 | 16034,38 | STJ P | Заказ | 4 недели |  |  | 02.03.2016 |  |  |  | Шкафная продукция | Аксессуары для шкафов | Z | Z | 4011617625537 | 3.142 | KG | 2.871 | CDM
ZX525 |  | Крышка торцевая | 1 | ST | 2684,37 | 2684,37 | STJ P | Заказ | 5 недель |  |  | 01.02.2018 |  | изменилась цена | 2596,10 | Шкафная продукция | Аксессуары для шкафов | Z | Z | 4011617685555 | 0.570 | KG | 0.006 | M3
ZX526 |  | Перегородка вертикальная для шкафов C, высота 8 | 1 | ST | 8093,49 | 8093,49 | STJ P | Заказ | 5 недель | Продажи прекращены |  | 02.03.2016 | 08.06.2016 |  |  | Шкафная продукция | Аксессуары для шкафов | Z | Z | 4011617614661 | 2.060 | KG | 0.000
ZX527 |  | Перегородка горизонтальная для шкафов С, шир. 1 панель | 1 | ST | 2564,84 | 2564,84 | STJ P | Заказ | 5 недель | Продажи прекращены |  | 02.03.2016 | 08.06.2016 |  |  | Шкафная продукция | Аксессуары для шкафов | Z | Z | 4011617614678 | 0.431 | KG | 735.000 | CCM
ZX528 |  | Перегородка горизонтальная для шкафов С, шир. 2 панели | 1 | ST | 3804,05 | 3804,05 | STJ P | Заказ | 5 недель | Продажи прекращены |  | 02.03.2016 | 08.06.2016 |  |  | Шкафная продукция | Аксессуары для шкафов | Z | Z | 4011617614685 | 0.910 | KG | 0.000
ZX529 |  | Перегородка горизонтальная для шкафов С, шир. 3 панели | 1 | ST | 4756,44 | 4756,44 | STJ P | Заказ | 5 недель | Продажи прекращены |  | 02.03.2016 | 08.06.2016 |  |  | Шкафная продукция | Аксессуары для шкафов | Z | Z | 4011617614692 | 1.370 | KG | 0.000
ZX53 | STJZX 53 | Изолятор M12 | 1 | ST | 1105,00 | 1105,00 | STJ P | Заказ | 6 недель |  |  | 02.03.2016 |  |  |  | Шкафная продукция | Аксессуары для шкафов | Z | Z | 4011617390534 | 0.260 | KG | 0.155 | CDM
ZX530 |  | Перегородка вертикальная для шкафов W, высота 8 | 1 | ST | 0,00 | 0,00 | STJ P | Заказ | 5 недель | Продажи прекращены |  | 02.03.2016 | 09.08.2017 |  |  | Шкафная продукция | Аксессуары для шкафов | Z | Z | 4011617614708 | 2.910 | KG | 0.001 | M3
ZX531 |  | Перегородка горизонтальная для шкафов W, шир. 1 панель | 1 | ST | 2645,74 | 2645,74 | STJ P | Заказ | 5 недель | Продажи прекращены |  | 02.03.2016 | 08.06.2016 |  |  | Шкафная продукция | Аксессуары для шкафов | Z | Z | 4011617614715 | 0.557 | KG | 0.001 | M3
ZX532 |  | Перегородка горизонтальная для шкафов W, шир. 2 панели | 1 | ST | 4026,52 | 4026,52 | STJ P | Заказ | 5 недель | Продажи прекращены |  | 02.03.2016 | 08.06.2016 |  |  | Шкафная продукция | Аксессуары для шкафов | Z | Z | 4011617614722 | 1.208 | KG | 2.813 | CDM
ZX533 |  | Перегородка горизонтальная для шкафов W, шир. 3 панели | 1 | ST | 5048,78 | 5048,78 | STJ P | Заказ | 5 недель | Продажи прекращены |  | 02.03.2016 | 08.06.2016 |  |  | Шкафная продукция | Аксессуары для шкафов | Z | Z | 4011617614739 | 1.810 | KG | 0.000
ZX54 | STJZX 54 | Изолятор M12 c вертик.выходом M12х65 | 1 | ST | 1305,40 | 1305,40 | STJ P | Заказ | 6 недель |  |  | 02.03.2016 |  |  |  | Шкафная продукция | Аксессуары для шкафов | Z | Z | 4011617390541 | 0.229 | KG | 0.198 | CDM
ZX551 | STJZX551 | Держатель шин 3/185 для 60x10 | 1 | ST | 4543,64 | 4543,64 | STJ P | Заказ | 5 недель |  |  | 01.02.2018 |  | изменилась цена | 4394,24 | Шкафная продукция | Аксессуары для шкафов | Z | Z | 4011617685159 | 0.982 | KG | 1.125 | CDM
ZX552 | STJZX552 | Держатель шин для 60x10 | 1 | ST | 7151,96 | 7151,96 | STJ P | Заказ | 5 недель |  |  | 01.02.2018 |  | изменилась цена | 6916,79 | Шкафная продукция | Аксессуары для шкафов | Z | Z | 4011617614579 | 1.090 | KG | 0.002 | M3
ZX553 |  | Держатель шин 3/185 для 70x10 | 1 | ST | 7657,75 | 7657,75 | STJ P | Заказ | 5 недель | Продажи прекращены |  | 02.03.2016 | 08.06.2016 |  |  | Шкафная продукция | Аксессуары для шкафов | Z | Z | 4011617685135 | 0.330 | KG | 150.000 | CCM
ZX554 |  | Держатель для распред шин | 1 | ST | 9088,17 | 9088,17 | STJ P | Заказ | 5 недель | Продажи прекращены |  | 02.03.2016 | 08.06.2016 |  |  | Шкафная продукция | Аксессуары для шкафов | Z | Z | 4011617685142 | 1.040 | KG | 0.001 | M3
ZX555 | STJZX555 | Держатель для шин 80х10, Slimline | 1 | ST | 5475,19 | 5475,19 | STJ P | Заказ | 5 недель |  |  | 01.02.2018 |  | изменилась цена | 5295,15 | Шкафная продукция | Аксессуары для шкафов | Z | Z | 4011617686767 | 1.040 | KG | 0.001 | M3
ZX556 |  | Держатель для распред шин | 1 | ST | 11642,37 | 11642,37 | STJ P | Заказ | 5 недель |  |  | 01.02.2018 |  | изменилась цена | 11259,55 | Шкафная продукция | Аксессуары для шкафов | Z | Z | 4011617614586 | 0.990 | KG | 0.002 | M3
ZX559 | STJZX 559 | Держатель для 3-х шин | 1 | ST | 5613,97 | 5613,97 | STJ P | Заказ | 5 недель |  |  | 01.02.2018 |  | изменилась цена | 5429,37 | Шкафная продукция | Аксессуары для шкафов | Z | Z | 4011617687375 | 1.080 | KG | 0.001 | M3
ZX560 | STJZX560 | Держатель для распред шин | 1 | ST | 11686,10 | 11686,10 | STJ P | Заказ | 5 недель |  |  | 01.02.2018 |  | изменилась цена | 11301,84 | Шкафная продукция | Аксессуары для шкафов | Z | Z | 4011617614593 | 1.050 | KG | 0.002 | M3
ZX561 | STJZX561 | Держатель 1-й шины 80х10 или 100х10 | 1 | ST | 956,25 | 956,25 | STJ P | C | 4 недели |  |  | 01.02.2018 |  | изменилась цена | 924,81 | Шкафная продукция | Аксессуары для шкафов | Z | Z | 4011617687320 | 0.094 | KG | 0.132 | CDM
ZX561P10 | STJZX561P10 | Держатель шины 80х10 или 100х10 уп=10 шт | 1 | PAK | 8383,88 | 8383,88 | STJ P | Заказ | 5 недель |  |  | 01.02.2018 |  | изменилась цена | 8108,20 | Шкафная продукция | Аксессуары для шкафов | Z | Z | 4011617687337 | 0.851 | KG | 0.001 | M3
ZX563 | STJZX563 | Держатель 1-й шины 60х10 | 1 | ST | 764,24 | 764,24 | STJ P | C | 6 недель |  |  | 01.02.2018 |  | изменилась цена | 739,11 | Шкафная продукция | Аксессуары для шкафов | Z | Z | 4011617687351 | 0.062 | KG | 0.080 | CDM
ZX563P10 | STJZX563P10 | Держатель шины 60х10 (уп=10 шт) | 1 | PAK | 5872,52 | 5872,52 | STJ P | Заказ | 5 недель |  |  | 01.02.2018 |  | изменилась цена | 5679,42 | Шкафная продукция | Аксессуары для шкафов | Z | Z | 4011617687368 | 0.614 | KG | 0.001 | M3
ZX579 | STJZX 579 | Втулка 13x19,5x110 mm | 1 | ST | 89,35 | 89,35 | STJ P | Заказ | 4 недели |  |  | 01.02.2018 |  | изменилась цена | 86,41 | Шкафная продукция | Аксессуары для шкафов | Z | Z | 4011617440314 | 0.023 | KG | 0.054 | CDM
ZX580 | STJZX 580 | Втулка 13x19,5x150 mm | 1 | ST | 334,59 | 334,59 | STJ P | Заказ | 5 недель |  |  | 01.02.2018 |  | изменилась цена | 323,59 | Шкафная продукция | Аксессуары для шкафов | Z | Z | 4011617440321 | 0.038 | KG | 75.020 | CCM
ZX581 |  | Втулка 13x19,5x60мм | 1 | ST | 218,63 | 218,63 | STJ P | Заказ | 5 недель |  |  | 01.02.2018 |  | изменилась цена | 211,44 | Шкафная продукция | Аксессуары для шкафов | Z | Z | 4011617440338 | 0.012 | KG | 0.000
ZX636 |  | Держатель для 3-х шин, 4x40x10 мм | 1 | ST | 1165,38 | 1165,38 | STJ P | Заказ | 6 недель |  |  | 01.02.2018 |  | изменилась цена | 1127,06 | Шкафная продукция | Главные распределительные щиты | R |  | 4011617218784 | 2.790 | KG | 0.590 | CDM
ZX638 |  | Зажим для изолятора 2х20х10мм | 1 | ST | 150,19 | 150,19 | STJ P | Заказ | 5 недель |  |  | 01.02.2018 |  | изменилась цена | 145,25 | Шкафная продукция | Аксессуары для шкафов | Z | Z | 4011617218234 | 0.098 | KG | 0.110 | CDM
ZX638P20 |  | Зажим для изолятора 2х20х10мм | 1 | PAK | 2823,14 | 2823,14 | STJ P | Заказ | 5 недель |  |  | 01.02.2018 |  | изменилась цена | 2730,31 | Шкафная продукция | Аксессуары для шкафов | Z | Z | 4011617218241 | 1.882 | KG | 0.110 | CDM
ZX639 | STJZX639 | Держатель для 3-х шин на 4000А | 1 | ST | 4526,53 | 4526,53 | STJ P | Заказ | 5 недель |  |  | 01.02.2018 |  | изменилась цена | 4377,69 | Шкафная продукция | Аксессуары для шкафов | Z | Z | 4011617469223 | 1.390 | KG | 0.003 | M3
ZX640 | STJZX640 | Держатель для 3-х шин | 1 | ST | 3796,51 | 3796,51 | STJ P | Заказ | 6 недель |  |  | 01.02.2018 |  | изменилась цена | 3671,67 | Шкафная продукция | Аксессуары для шкафов | Z | Z | 4011617460770 | 1.321 | KG | 2.503 | CDM
ZX641 | STJZX641 | Держатель для 4-х шин | 1 | ST | 4526,53 | 4526,53 | STJ P | Заказ | 5 недель |  |  | 01.02.2018 |  | изменилась цена | 4377,69 | Шкафная продукция | Аксессуары для шкафов | Z | Z | 4011617460787 | 1.427 | KG | 2.625 | CDM
ZX642 | STJZX642 | Адаптер шинного держателя для 3-х шин | 1 | ST | 2119,73 | 2119,73 | STJ P | Заказ | 5 недель |  |  | 01.02.2018 |  | изменилась цена | 2050,03 | Шкафная продукция | Аксессуары для шкафов | Z | Z | 4011617460794 | 0.623 | KG | 0.001 | M3
ZX643 | STJZX643 | Адаптер шинного держателя для 4-х шин | 1 | ST | 2241,40 | 2241,40 | STJ P | Заказ | 5 недель |  |  | 01.02.2018 |  | изменилась цена | 2167,70 | Шкафная продукция | Аксессуары для шкафов | Z | Z | 4011617460800 | 0.842 | KG | 0.001 | M3
ZX644 | STJZX644 | Элемент зажимной для шинного держателя | 1 | ST | 307,98 | 307,98 | STJ P | Заказ | 5 недель |  |  | 01.02.2018 |  | изменилась цена | 297,85 | Шкафная продукция | Аксессуары для шкафов | Z | Z | 4011617460817 | 0.120 | KG | 0.805 | CDM
ZX644P20 |  | Элемент зажимной для шинного держателя, 20шт. | 1 | PAK | 3112,11 | 3112,11 | STJ P | Заказ | 5 недель |  |  | 01.02.2018 |  | изменилась цена | 3009,78 | Шкафная продукция | Аксессуары для шкафов | Z | Z | 4011617466000 | 2.360 | KG | 0.001 | M3
ZX645 | STJZX645 | Элемент зажимной для шинного держателя | 1 | ST | 336,49 | 336,49 | STJ P | Заказ | 5 недель |  |  | 01.02.2018 |  | изменилась цена | 325,43 | Шкафная продукция | Аксессуары для шкафов | Z | Z | 4011617460824 | 0.198 | KG | 0.001 | M3
ZX645P20 |  | Элемент зажимной для шинного держателя, 20шт. | 1 | PAK | 4355,44 | 4355,44 | STJ P | Заказ | 5 недель |  |  | 01.02.2018 |  | изменилась цена | 4212,22 | Шкафная продукция | Аксессуары для шкафов | Z | Z | 4011617466017 | 2.360 | KG | 0.001 | M3
ZX646 | STJZX646 | Элемент зажимной для шинного держателя | 1 | ST | 1944,83 | 1944,83 | STJ P | Заказ | 5 недель |  |  | 01.02.2018 |  | изменилась цена | 1880,88 | Шкафная продукция | Аксессуары для шкафов | Z | Z | 4011617460831 | 0.289 | KG | 0.001 | M3
ZX646P20 |  | Элемент зажимной для шинного держателя, 20шт. | 1 | PAK | 5541,72 | 5541,72 | STJ P | Заказ | 5 недель |  |  | 01.02.2018 |  | изменилась цена | 5359,50 | Шкафная продукция | Аксессуары для шкафов | Z | Z | 4011617466024 | 5.850 | KG | 0.001 | M3
ZX647 | STJZX647 | Элемент зажимной для шинного держателя | 1 | ST | 290,86 | 290,86 | STJ P | Заказ | 5 недель |  |  | 01.02.2018 |  | изменилась цена | 281,30 | Шкафная продукция | Аксессуары для шкафов | Z | Z | 4011617460848 | 0.136 | KG | 0.082 | CDM
ZX647P20 |  | Элемент зажимной для шинного держателя, 20шт. | 1 | PAK | 3275,61 | 3275,61 | STJ P | Заказ | 5 недель |  |  | 01.02.2018 |  | изменилась цена | 3167,90 | Шкафная продукция | Аксессуары для шкафов | Z | Z | 4011617466031 | 2.360 | KG | 0.001 | M3
ZX648 | STJZX648 | Элемент зажимной для шинного держателя | 1 | ST | 252,84 | 252,84 | STJ P | Заказ | 5 недель |  |  | 01.02.2018 |  | изменилась цена | 244,53 | Шкафная продукция | Аксессуары для шкафов | Z | Z | 4011617464587 | 0.202 | KG | 0.216 | CDM
ZX649 | STJZX649 | Адаптер шинного держателя(один на полюс) | 1 | ST | 745,23 | 745,23 | STJ P | Заказ | 5 недель |  |  | 01.02.2018 |  | изменилась цена | 720,73 | Шкафная продукция | Аксессуары для шкафов | Z | Z | 4011617464594 | 0.193 | KG | 0.448 | CDM
ZX650 | STJZX650 | Пластина медная промежуточная | 1 | ST | 1682,48 | 1682,48 | STJ P | Заказ | 5 недель |  |  | 01.02.2018 |  | изменилась цена | 1627,16 | Шкафная продукция | Аксессуары для шкафов | Z | Z | 4011617460879 | 0.234 | KG | 0.029 | CDM
ZX651 | STJZX651 | Втулка CU 30x10 для шин | 1 | ST | 568,43 | 568,43 | STJ P | Заказ | 5 недель |  |  | 01.02.2018 |  | изменилась цена | 549,74 | Шкафная продукция | Аксессуары для шкафов | Z | Z | 4011617460886 | 0.054 | KG | 0.009 | CDM
ZX652 | STJZX652 | Втулка CU 30x20 для шин | 1 | ST | 773,75 | 773,75 | STJ P | Заказ | 5 недель |  |  | 01.02.2018 |  | изменилась цена | 748,31 | Шкафная продукция | Аксессуары для шкафов | Z | Z | 4011617460893 | 0.107 | KG | 0.001 | M3
ZX653 | STJZX653 | Втулка CU 30x30 для шин | 1 | ST | 872,60 | 872,60 | STJ P | Заказ | 5 недель |  |  | 01.02.2018 |  | изменилась цена | 843,91 | Шкафная продукция | Аксессуары для шкафов | Z | Z | 4011617460909 | 0.161 | KG | 0.027 | CDM
ZX654 | STJZX654 | Втулка CU 30x40 для шин | 1 | ST | 1262,34 | 1262,34 | STJ P | Заказ | 5 недель |  |  | 01.02.2018 |  | изменилась цена | 1220,83 | Шкафная продукция | Аксессуары для шкафов | Z | Z | 4011617460916 | 0.215 | KG | 0.001 | M3
ZX655 | STJZX655 | Втулка CU 30x50 для шин | 1 | ST | 1842,17 | 1842,17 | STJ P | Заказ | 6 недель |  |  | 01.02.2018 |  | изменилась цена | 1781,60 | Шкафная продукция | Аксессуары для шкафов | Z | Z | 4011617460923 | 0.269 | KG | 0.045 | CDM
ZX656 | STJZX656 | Пластина с отверстием М10 | 1 | ST | 326,99 | 326,99 | STJ P | Заказ | 5 недель |  |  | 01.02.2018 |  | изменилась цена | 316,24 | Шкафная продукция | Аксессуары для шкафов | Z | Z | 4011617460930 | 0.068 | KG | 0.001 | M3
ZX657 | STJZX657 | Пластина с отверстием М12 | 1 | ST | 391,63 | 391,63 | STJ P | Заказ | 6 недель |  |  | 01.02.2018 |  | изменилась цена | 378,75 | Шкафная продукция | Аксессуары для шкафов | Z | Z | 4011617460947 | 0.059 | KG | 0.001 | M3
ZX657P20 |  | Гайка вставная М12, 20шт. | 1 | PAK | 4477,11 | 4477,11 | STJ P | Заказ | 5 недель |  |  | 01.02.2018 |  | изменилась цена | 4329,89 | Шкафная продукция | Аксессуары для шкафов | Z | Z | 4011617463030 | 1.230 | KG | 0.001 | M3
ZX658P10 | STJZX658P10 | Гайка скользящая М6 (уп=10 шт) | 1 | PAK | 2652,04 | 2652,04 | STJ P | Заказ | 5 недель |  |  | 01.02.2018 |  | изменилась цена | 2564,84 | Шкафная продукция | Аксессуары для шкафов | Z | Z | 4011617460954 | 0.214 | KG | 0.001 | M3
ZX659P10 | STJZX659P10 | Гайка скользящая М8 (уп=10 шт) | 1 | PAK | 4444,78 | 4444,78 | STJ P | Заказ | 5 недель |  |  | 01.02.2018 |  | изменилась цена | 4298,63 | Шкафная продукция | Аксессуары для шкафов | Z | Z | 4011617460961 | 0.204 | KG | 0.420 | CDM
ZX660P10 | STJZX660P10 | Гайка скользящая М10 (уп=10 шт) | 1 | PAK | 4655,81 | 4655,81 | STJ P | Заказ | 5 недель |  |  | 01.02.2018 |  | изменилась цена | 4502,72 | Шкафная продукция | Аксессуары для шкафов | Z | Z | 4011617460978 | 0.194 | KG | 0.501 | CDM
ZX661P10 | STJZX661P10 | Гайка скользящая М12 (уп=10 шт) | 1 | PAK | 2653,95 | 2653,95 | STJ P | Заказ | 5 недель |  |  | 01.02.2018 |  | изменилась цена | 2566,68 | Шкафная продукция | Аксессуары для шкафов | Z | Z | 4011617460985 | 0.184 | KG | 0.001 | M3
ZX662P10 |  | Гайка скользящая М5 (уп=10 шт) | 1 | PAK | 8946,61 | 8946,61 | STJ P | Заказ | 5 недель |  |  | 01.02.2018 |  | изменилась цена | 8652,43 | Шкафная продукция | Аксессуары для шкафов | Z | Z | 4011617462491 | 0.214 | KG | 0.001 | M3
ZX663P20 | STJZX663P20 | Винт крепежный M6x25 (уп = 20шт) | 1 | PAK | 374,51 | 374,51 | STJ P | Заказ | 5 недель |  |  | 01.02.2018 |  | изменилась цена | 362,20 | Шкафная продукция | Аксессуары для шкафов | Z | Z | 4011617462514 | 0.162 | KG | 0.080 | CDM
ZX664 |  | Шайба дистанц. для шин CU30x12,5x45мм | 1 | ST | 1237,62 | 1237,62 | STJ P | Заказ | 5 недель |  |  | 01.02.2018 |  | изменилась цена | 1196,92 | Шкафная продукция | Аксессуары для шкафов | Z | Z | 4011617460862 | 0.230 | KG | 0.041 | CDM
ZX66P4 | STJZX 66P4 | Соединитель профилей EDF (1уп=4шт) | 1 | PAK | 634,28 | 634,28 | STJ | C | 3 недели |  |  | 01.02.2018 |  | изменилась цена | 613,42 | Шкафная продукция | Аксессуары для шкафов | Z | Z | 4011617625629 | 0.149 | KG | 0.001 | M3
ZX66P50 | STJZX 66P | Соединитель профилей EDF (1уп=50 шт) | 1 | PAK | 7558,97 | 7558,97 | STJ | Заказ | 5 недель |  |  | 01.02.2018 |  | изменилась цена | 7310,42 | Шкафная продукция | Аксессуары для шкафов | Z | Z | 4011617686149 | 1.938 | KG | 0.003 | M3
ZX670 | STJZX670 | Проставка из стекловолокна 120 мм | 1 | ST | 2904,89 | 2904,89 | STJ P | Заказ | 5 недель |  |  | 01.02.2018 |  | изменилась цена | 2809,37 | Шкафная продукция | Аксессуары для шкафов | Z | Z | 4011617469766 | 0.100 | KG | 0.060 | CDM
ZX671 | STJZX671 | Проставка из стекловолокна 190 мм | 1 | ST | 3593,09 | 3593,09 | STJ P | Заказ | 5 недель |  |  | 01.02.2018 |  | изменилась цена | 3474,94 | Шкафная продукция | Аксессуары для шкафов | Z | Z | 4011617469773 | 0.160 | KG | 0.095 | CDM
ZX672 | STJZX672 | Проставка из стекловолокна 208 мм | 1 | ST | 3729,97 | 3729,97 | STJ P | Заказ | 5 недель |  |  | 01.02.2018 |  | изменилась цена | 3607,32 | Шкафная продукция | Аксессуары для шкафов | Z | Z | 4011617469780 | 0.170 | KG | 0.104 | CDM
ZX673 |  | Проставка из стекловолокна 120мм | 1 | ST | 1281,34 | 1281,34 | STJ P | Заказ | 5 недель |  |  | 01.02.2018 |  | изменилась цена | 1239,21 | Шкафная продукция | Аксессуары для шкафов | Z | Z | 4011617218258 | 0.088 | KG | 0.060 | CDM
ZX674 |  | Проставка из стекловолокна 223мм | 1 | ST | 2108,33 | 2108,33 | STJ P | Заказ | 5 недель |  |  | 01.02.2018 |  | изменилась цена | 2039,00 | Шкафная продукция | Аксессуары для шкафов | Z | Z | 4011617218265 | 0.210 | KG | 0.112 | CDM
ZX675 |  | Проставка из стекловолокна 240мм | 1 | ST | 1840,27 | 1840,27 | STJ P | Заказ | 5 недель |  |  | 01.02.2018 |  | изменилась цена | 1779,76 | Шкафная продукция | Аксессуары для шкафов | Z | Z | 4011617218272 | 0.189 | KG | 0.060 | CDM
ZX676 |  | Проставка из стекловолокна 475мм | 1 | ST | 2752,80 | 2752,80 | STJ P | Заказ | 5 недель |  |  | 01.02.2018 |  | изменилась цена | 2662,28 | Шкафная продукция | Аксессуары для шкафов | Z | Z | 4011617218289 | 0.319 | KG | 0.238 | CDM
ZX677 |  | Проставка из стекловолокна 575мм | 1 | ST | 3241,38 | 3241,38 | STJ P | Заказ | 5 недель |  |  | 01.02.2018 |  | изменилась цена | 3134,80 | Шкафная продукция | Аксессуары для шкафов | Z | Z | 4011617218296 | 0.384 | KG | 0.288 | CDM
ZX679 |  | Проставка из стекловолокна L=2000 мм | 1 | ST | 4182,44 | 4182,44 | STJ P | C | 20 недель |  |  | 01.02.2018 |  | изменилась цена | 4044,91 | Шкафная продукция | Главные распределительные щиты | R | R | 4011617469803 | 1.427 | KG | 1.000 | CDM
ZX680 | STJZX680 | Проставка из стекловолокна 50x10x150мм | 1 | ST | 2984,73 | 2984,73 | STJ P | Заказ | 5 недель |  |  | 01.02.2018 |  | изменилась цена | 2886,59 | Шкафная продукция | Аксессуары для шкафов | Z | Z | 4011617462606 | 0.190 | KG | 75.000 | CCM
ZX681 | STJZX681 | Проставка из стекловолокна 50x10x240мм | 1 | ST | 2142,55 | 2142,55 | STJ P | Заказ | 5 недель |  |  | 01.02.2018 |  | изменилась цена | 2072,10 | Шкафная продукция | Аксессуары для шкафов | Z | Z | 4011617462613 | 0.220 | KG | 0.120 | CDM
ZX682 | STJZX682 | Проставка из стекловолокна 50x10x226 мм | 1 | ST | 1549,40 | 1549,40 | STJ P | Заказ | 5 недель |  |  | 01.02.2018 |  | изменилась цена | 1498,45 | Шкафная продукция | Аксессуары для шкафов | Z | Z | 4011617462620 | 0.210 | KG | 0.113 | CDM
ZX683 | STJZX683 | Проставка из стекловолокна 50x10x352 мм | 1 | ST | 2503,76 | 2503,76 | STJ P | Заказ | 5 недель |  |  | 01.02.2018 |  | изменилась цена | 2421,43 | Шкафная продукция | Аксессуары для шкафов | Z | Z | 4011617462637 | 0.330 | KG | 0.176 | CDM
ZX684 | STJZX684 | Проставка из стекловолокна 50x10x175 мм | 1 | ST | 2254,71 | 2254,71 | STJ P | Заказ | 5 недель |  |  | 01.02.2018 |  | изменилась цена | 2180,57 | Шкафная продукция | Аксессуары для шкафов | Z | Z | 4011617462644 | 0.160 | KG | 0.088 | CDM
ZX685 | STJZX685 | Проставка из стекловолокна 50x10x270 мм | 1 | ST | 2652,04 | 2652,04 | STJ P | Заказ | 5 недель |  |  | 01.02.2018 |  | изменилась цена | 2564,84 | Шкафная продукция | Аксессуары для шкафов | Z | Z | 4011617462651 | 0.250 | KG | 0.135 | CDM
ZX686 | STJZX686 | Проставка из стекловолокна 50x10x365 мм | 1 | ST | 4258,48 | 4258,48 | STJ P | Заказ | 5 недель |  |  | 01.02.2018 |  | изменилась цена | 4118,45 | Шкафная продукция | Аксессуары для шкафов | Z | Z | 4011617462668 | 0.320 | KG | 182.500 | CCM
ZX687 | STJZX687 | Проставка из стекловолокна 50x10x223 мм | 1 | ST | 2998,04 | 2998,04 | STJ P | Заказ | 5 недель |  |  | 01.02.2018 |  | изменилась цена | 2899,46 | Шкафная продукция | Аксессуары для шкафов | Z | Z | 4011617462675 | 0.250 | KG | 111.500 | CCM
ZX688 | STJZX688 | Проставка из стекловолокна 50x10x130 мм | 1 | ST | 1669,18 | 1669,18 | STJ P | Заказ | 5 недель |  |  | 01.02.2018 |  | изменилась цена | 1614,29 | Шкафная продукция | Аксессуары для шкафов | Z | Z | 4011617462682 | 0.120 | KG | 0.065 | CDM
ZX689 | STJZX689 | Проставка из стекловолокна 50x8x480 мм | 1 | ST | 4897,25 | 4897,25 | STJ P | Заказ | 5 недель |  |  | 01.02.2018 |  | изменилась цена | 4736,22 | Шкафная продукция | Аксессуары для шкафов | Z | Z | 4011617464358 | 0.270 | KG | 515.000 | CCM
ZX69 | STJZX 69 | Разграничитель панелей H=450мм | 1 | ST | 442,25 | 442,25 | STJ | Заказ | 5 недель |  |  | 01.02.2018 |  | изменилась цена | 427,71 | Шкафная продукция | Аксессуары для шкафов | Z | Z | 4011617390695 | 0.104 | KG | 0.518 | CDM
ZX690 | STJZX690 | Проставка из стекловолокна 50x10x310 мм | 1 | ST | 2321,25 | 2321,25 | STJ P | Заказ | 5 недель |  |  | 01.02.2018 |  | изменилась цена | 2244,92 | Шкафная продукция | Аксессуары для шкафов | Z | Z | 4011617464389 | 0.305 | KG | 0.001 | M3
ZX691 | STJZX691 | Проставка из стекловолокна 50x8x670 мм | 1 | ST | 7583,51 | 7583,51 | STJ P | Заказ | 5 недель |  |  | 01.02.2018 |  | изменилась цена | 7334,15 | Шкафная продукция | Аксессуары для шкафов | Z | Z | 4011617464365 | 0.540 | KG | 680.000 | CCM
ZX692 | STJZX692 | Проставка из стекловолокна 50x10x490 мм | 1 | ST | 5560,74 | 5560,74 | STJ P | Заказ | 5 недель |  |  | 01.02.2018 |  | изменилась цена | 5377,89 | Шкафная продукция | Аксессуары для шкафов | Z | Z | 4011617464396 | 0.510 | KG | 867.000 | CCM
ZX693 | STJZX693 | Проставка из стекловолокна 50x10x245 мм | 1 | ST | 3574,08 | 3574,08 | STJ P | Заказ | 5 недель |  |  | 01.02.2018 |  | изменилась цена | 3456,56 | Шкафная продукция | Аксессуары для шкафов | Z | Z | 4011617464372 | 0.290 | KG | 122.500 | CCM
ZX694 | STJZX694 | Проставка из стекловолокна 50x8x352 мм | 1 | ST | 4994,21 | 4994,21 | STJ P | Заказ | 5 недель |  |  | 01.02.2018 |  | изменилась цена | 4829,99 | Шкафная продукция | Аксессуары для шкафов | Z | Z | 4011617464600 | 0.260 | KG | 390.000 | CCM
ZX695 | STJZX695 | Проставка из стекловолокна 50x8x490 мм | 1 | ST | 3062,69 | 3062,69 | STJ P | Заказ | 5 недель |  |  | 01.02.2018 |  | изменилась цена | 2961,98 | Шкафная продукция | Аксессуары для шкафов | Z | Z | 4011617464617 | 0.370 | KG | 0.001 | M3
ZX696 |  | Проставка из стекловолокна | 1 | ST | 1834,56 | 1834,56 | STJ P | Заказ | 5 недель |  |  | 01.02.2018 |  | изменилась цена | 1774,24 | Шкафная продукция | Аксессуары для шкафов | Z | Z | 4011617469025 | 0.190 | KG | 0.102 | CDM
ZX697 |  | Проставка из стекловолокна | 1 | ST | 3817,42 | 3817,42 | STJ P | Заказ | 5 недель |  |  | 01.02.2018 |  | изменилась цена | 3691,90 | Шкафная продукция | Аксессуары для шкафов | Z | Z | 4011617469032 | 0.470 | KG | 0.240 | CDM
ZX698 |  | Проставка из стекловолокна | 1 | ST | 3003,75 | 3003,75 | STJ P | Заказ | 5 недель |  |  | 01.02.2018 |  | изменилась цена | 2904,98 | Шкафная продукция | Аксессуары для шкафов | Z | Z | 4011617469049 | 0.290 | KG | 0.165 | CDM
ZX70 | STJZX 70 | Разграничитель панелей H=600мм | 1 | ST | 482,98 | 482,98 | STJ | Заказ | 6 недель |  |  | 01.02.2018 |  | изменилась цена | 467,10 | Шкафная продукция | Аксессуары для шкафов | Z | Z | 4011617390701 | 0.156 | KG | 0.949 | CDM
ZX71 | STJZX 71 | Разграничитель панелей H=750мм | 1 | ST | 558,64 | 558,64 | STJ | Заказ | 6 недель |  |  | 01.02.2018 |  | изменилась цена | 540,27 | Шкафная продукция | Аксессуары для шкафов | Z | Z | 4011617390718 | 0.187 | KG | 0.001 | M3
ZX711P10 |  | Винт М8х20мм, 10шт. | 1 | PAK | 711,01 | 711,01 | STJ P | Заказ | 5 недель |  |  | 01.02.2018 |  | изменилась цена | 687,63 | Шкафная продукция | Аксессуары для шкафов | Z | Z | 4011617625919 | 0.093 | KG | 0.000
ZX712P10 |  | Винт М10х30мм, 10шт. | 1 | PAK | 733,83 | 733,83 | STJ P | Заказ | 5 недель |  |  | 01.02.2018 |  | изменилась цена | 709,70 | Шкафная продукция | Аксессуары для шкафов | Z | Z | 4011617625926 | 0.204 | KG | 0.001 | M3
ZX714P10 |  | Винт с потайной головкой, М10х60мм, 10шт | 1 | PAK | 971,46 | 971,46 | STJ P | Заказ | 5 недель |  |  | 01.02.2018 |  | изменилась цена | 939,52 | Шкафная продукция | Аксессуары для шкафов | Z | Z | 4011617686811 | 0.357 | KG | 0.001 | M3
ZX72 | STJZX 72 | Разграничитель панелей H=900мм | 1 | ST | 993,13 | 993,13 | STJ | Заказ | 6 недель |  |  | 01.02.2018 |  | изменилась цена | 960,47 | Шкафная продукция | Аксессуары для шкафов | Z | Z | 4011617390725 | 0.270 | KG | 1.466 | CDM
ZX721P10 | STJZX721P10 | Болт специальный М8х25 (уп = 10шт) | 1 | PAK | 300,38 | 300,38 | STJ P | Заказ | 5 недель |  |  | 01.02.2018 |  | изменилась цена | 290,50 | Шкафная продукция | Аксессуары для шкафов | Z | Z | 4011617625957 | 0.138 | KG | 0.001 | M3
ZX722P10 | STJZX722P10 | Болт специальный М8х30 (уп = 10шт) | 1 | PAK | 237,63 | 237,63 | STJ P | Заказ | 5 недель |  |  | 01.02.2018 |  | изменилась цена | 229,82 | Шкафная продукция | Аксессуары для шкафов | Z | Z | 4011617462521 | 0.165 | KG | 0.080 | CDM
ZX723P10 |  | Винт с цилиндрической головкой М8х35мм (10 шт) | 1 | PAK | 463,87 | 463,87 | STJ P | Заказ | 5 недель |  |  | 01.02.2018 |  | изменилась цена | 448,62 | Шкафная продукция | Аксессуары для шкафов | Z | Z | 4011617463016 | 0.180 | KG | 0.001 | M3
ZX724P10 | STJZX724P10 | Болт специальный M8x40 (уп = 10шт) | 1 | PAK | 306,07 | 306,07 | STJ P | Заказ | 5 недель |  |  | 01.02.2018 |  | изменилась цена | 296,01 | Шкафная продукция | Аксессуары для шкафов | Z | Z | 4011617462538 | 0.191 | KG | 0.116 | CDM
ZX725P10 | STJZX725P10 | Болт специальный M8x45 (уп = 10шт) | 1 | PAK | 709,12 | 709,12 | STJ P | Заказ | 5 недель |  |  | 01.02.2018 |  | изменилась цена | 685,80 | Шкафная продукция | Аксессуары для шкафов | Z | Z | 4011617663577 | 0.204 | KG | 0.004 | M3
ZX726P10 | STJZX726P10 | Болт специальный M8x50 (уп = 10шт) | 1 | PAK | 328,89 | 328,89 | STJ P | Заказ | 5 недель |  |  | 01.02.2018 |  | изменилась цена | 318,08 | Шкафная продукция | Аксессуары для шкафов | Z | Z | 4011617462545 | 0.214 | KG | 0.138 | CDM
ZX728P10 | STJZX728P10 | Болт специальный М8х60 (уп = 10шт) | 1 | PAK | 365,01 | 365,01 | STJ P | E | 5 недель |  |  | 01.02.2018 |  | изменилась цена | 353,01 | Шкафная продукция | Аксессуары для шкафов | Z | Z | 4011617464341 | 0.270 | KG | 100.000 | CCM
ZX73 | STJZX 73 | Разграничитель панелей H=1050мм | 1 | ST | 799,16 | 799,16 | STJ | Заказ | 5 недель |  |  | 01.02.2018 |  | изменилась цена | 772,88 | Шкафная продукция | Аксессуары для шкафов | Z | Z | 4011617390732 | 0.281 | KG | 0.002 | M3
ZX730 |  | Шина полосовая 120x10 (ST=4M) | 1 | ST | 0,00 | 0,00 | STJ P | Заказ | 5 недель | Временно недоступно |  |  | 04.06.2015 |  |  | Шкафная продукция | Аксессуары для шкафов | Z | Z |  | 0.043 | KG | 200.000 | CCM
ZX736 |  | Шина полосовая 160x10 (ST=4M) | 1 | ST | 0,00 | 0,00 | STJ P | Заказ | 5 недель | Временно недоступно |  |  | 04.06.2015 |  |  | Шкафная продукция | Аксессуары для шкафов | Z | Z |  | 0.057 | KG | 200.000 | CCM
ZX739P10 |  | Болт крепежный M10x16мм | 1 | PAK | 513,30 | 513,30 | STJ P | Заказ | 5 недель |  |  | 01.02.2018 |  | изменилась цена | 496,42 | Шкафная продукция | Аксессуары для шкафов | Z | Z | 4011617218562 | 0.216 | KG | 0.240 | CDM
ZX74 |  | Разграничитель панелей, высота 4, H=1200 | 1 | ST | 1299,89 | 1299,89 | STJ P | Заказ | 5 недель |  |  | 02.03.2016 |  |  |  | Шкафная продукция | Аксессуары для шкафов | Z | Z | 4011617390749 | 0.305 | KG | 0.002 | M3
ZX742P10 |  | Болт специальный М10х30мм, 10шт. | 1 | PAK | 492,39 | 492,39 | STJ P | Заказ | 5 недель |  |  | 01.02.2018 |  | изменилась цена | 476,20 | Шкафная продукция | Аксессуары для шкафов | Z | Z | 4011617626343 | 0.274 | KG | 0.001 | M3
ZX743P10 |  | Болт специальный М10х35мм, 10шт. | 1 | PAK | 427,75 | 427,75 | STJ P | Заказ | 5 недель |  |  | 01.02.2018 |  | изменилась цена | 413,68 | Шкафная продукция | Аксессуары для шкафов | Z | Z | 4011617626060 | 0.296 | KG | 0.001 | M3
ZX744P10 | STJZX744P10 | Винты M10x40 мм (10 шт) | 1 | PAK | 682,50 | 682,50 | STJ P | Заказ | 5 недель |  |  | 01.02.2018 |  | изменилась цена | 660,06 | Шкафная продукция | Аксессуары для шкафов | Z | Z | 4011617626077 | 0.326 | KG | 0.010 | M3
ZX745 |  | Шина полосовая 40x5 (ST=4M) | 1 | ST | 0,00 | 0,00 | STJ P | Заказ | 5 недель | Временно недоступно |  |  | 04.06.2015 |  |  | Шкафная продукция | Аксессуары для шкафов | Z | Z |  | 0.071 | KG | 200.000 | CCM
ZX746P10 | STJZX746P10 | Винты M10x50 мм (10 шт) | 1 | PAK | 811,77 | 811,77 | STJ P | Заказ | 5 недель |  |  | 01.02.2018 |  | изменилась цена | 785,08 | Шкафная продукция | Аксессуары для шкафов | Z | Z | 4011617626138 | 0.090 | KG | 0.001 | M3
ZX748P10 | STJZX748P10 | Винты M10x60 мм (10 шт) | 1 | PAK | 730,02 | 730,02 | STJ P | Заказ | 5 недель |  |  | 01.02.2018 |  | изменилась цена | 706,02 | Шкафная продукция | Аксессуары для шкафов | Z | Z | 4011617626169 | 0.418 | KG | 0.010 | M3
ZX75 |  | Разграничитель панелей, высота 5, H=1350 | 1 | ST | 1388,14 | 1388,14 | STJ P | Заказ | 5 недель |  |  | 02.03.2016 |  |  |  | Шкафная продукция | Аксессуары для шкафов | Z | Z | 4011617390756 | 0.357 | KG | 2.260 | CDM
ZX750P10 |  | Болт специальный М10х70мм, 10шт. | 1 | PAK | 431,55 | 431,55 | STJ P | Заказ | 5 недель |  |  | 01.02.2018 |  | изменилась цена | 417,36 | Шкафная продукция | Аксессуары для шкафов | Z | Z | 4011617626176 | 0.473 | KG | 0.001 | M3
ZX762P10 | STJZX762P10 | Болт специальный M12x30 (уп = 10шт) | 1 | PAK | 553,22 | 553,22 | STJ P | Заказ | 5 недель |  |  | 01.02.2018 |  | изменилась цена | 535,03 | Шкафная продукция | Аксессуары для шкафов | Z | Z | 4011617626183 | 0.440 | KG | 643.500 | CCM
ZX763P10 | STJZX763P10 | Болт специальный M12x35 (уп = 10шт) | 1 | PAK | 401,13 | 401,13 | STJ P | Заказ | 5 недель |  |  | 01.02.2018 |  | изменилась цена | 387,94 | Шкафная продукция | Аксессуары для шкафов | Z | Z | 4011617626084 | 0.429 | KG | 0.001 | M3
ZX764P10 | STJZX764P10 | Болт специальный M12x40 (уп = 10шт) | 1 | PAK | 433,45 | 433,45 | STJ P | Заказ | 5 недель |  |  | 01.02.2018 |  | изменилась цена | 419,20 | Шкафная продукция | Аксессуары для шкафов | Z | Z | 4011617626190 | 0.465 | KG | 0.001 | M3
ZX766P10 | STJZX766P10 | Болт специальный M12x50 (уп = 10шт) | 1 | PAK | 787,06 | 787,06 | STJ P | Заказ | 5 недель |  |  | 01.02.2018 |  | изменилась цена | 761,18 | Шкафная продукция | Аксессуары для шкафов | Z | Z | 4011617626206 | 0.537 | KG | 0.001 | M3
ZX767P10 | STJZX767P10 | Болт специальный M12x55 (уп = 10шт) | 1 | PAK | 684,39 | 684,39 | STJ P | Заказ | 5 недель |  |  | 01.02.2018 |  | изменилась цена | 661,89 | Шкафная продукция | Аксессуары для шкафов | Z | Z | 4011617626237 | 0.597 | KG | 0.288 | CDM
ZX768P10 | STJZX768P10 | Болт специальный M12x60 (уп = 10шт) | 1 | PAK | 674,89 | 674,89 | STJ P | Заказ | 5 недель |  |  | 01.02.2018 |  | изменилась цена | 652,70 | Шкафная продукция | Аксессуары для шкафов | Z | Z | 4011617626145 | 0.644 | KG | 0.644 | CDM
ZX769P10 | STJZX769P10 | Болт специальный M12x65 (уп = 10шт) | 1 | PAK | 711,01 | 711,01 | STJ P | Заказ | 5 недель |  |  | 01.02.2018 |  | изменилась цена | 687,63 | Шкафная продукция | Аксессуары для шкафов | Z | Z | 4011617626244 | 0.670 | KG | 0.001 | M3
ZX770P10 | STJZX770P10 | Болт специальный M12x70 (уп = 10шт) | 1 | PAK | 1351,69 | 1351,69 | STJ P | Заказ | 5 недель |  |  | 01.02.2018 |  | изменилась цена | 1307,24 | Шкафная продукция | Аксессуары для шкафов | Z | Z | 4011617626213 | 0.750 | KG | 288.000 | CCM
ZX772P10 | STJZX772P10 | Болт специальный M12x80 (уп = 10шт) | 1 | PAK | 893,52 | 893,52 | STJ P | Заказ | 5 недель |  |  | 01.02.2018 |  | изменилась цена | 864,14 | Шкафная продукция | Аксессуары для шкафов | Z | Z | 4011617626091 | 0.108 | KG | 643.500 | CCM
ZX774P10 | STJZX774P10 | Болт специальный M12x90 (уп = 10шт) | 1 | PAK | 739,53 | 739,53 | STJ P | Заказ | 5 недель |  |  | 01.02.2018 |  | изменилась цена | 715,21 | Шкафная продукция | Аксессуары для шкафов | Z | Z | 4011617462552 | 0.844 | KG | 0.816 | CDM
ZX851 | STJZX851 | Втулка из луженой меди 30x10 мм | 1 | ST | 1036,10 | 1036,10 | STJ P | Заказ | 5 недель |  |  | 01.02.2018 |  | изменилась цена | 1002,03 | Шкафная продукция | Аксессуары для шкафов | Z | Z | 4011617464242 | 0.050 | KG | 288.000 | CCM
ZX852 | STJZX852 | Втулка из луженой меди 30x20 мм | 1 | ST | 1258,53 | 1258,53 | STJ P | Заказ | 5 недель |  |  | 01.02.2018 |  | изменилась цена | 1217,15 | Шкафная продукция | Аксессуары для шкафов | Z | Z | 4011617464259 | 0.110 | KG | 288.000 | CCM
ZX853 | STJZX853 | Втулка из луженой меди 30x30 мм | 1 | ST | 1450,55 | 1450,55 | STJ P | Заказ | 5 недель |  |  | 01.02.2018 |  | изменилась цена | 1402,85 | Шкафная продукция | Аксессуары для шкафов | Z | Z | 4011617464266 | 0.160 | KG | 288.000 | CCM
ZX854 | STJZX854 | Втулка из луженой меди 30x40 мм | 1 | ST | 1866,89 | 1866,89 | STJ P | Заказ | 5 недель |  |  | 01.02.2018 |  | изменилась цена | 1805,50 | Шкафная продукция | Аксессуары для шкафов | Z | Z | 4011617464273 | 0.220 | KG | 288.000 | CCM
ZX855 | STJZX855 | Втулка из луженой меди 30x50 мм | 1 | ST | 2412,51 | 2412,51 | STJ P | Заказ | 5 недель |  |  | 01.02.2018 |  | изменилась цена | 2333,18 | Шкафная продукция | Аксессуары для шкафов | Z | Z | 4011617464280 | 0.270 | KG | 288.000 | CCM
ZX86 | STJZX 86 | Разграничитель панелей горизонтальный | 1 | ST | 296,78 | 296,78 | STJ | Заказ | 5 недель |  |  | 01.02.2018 |  | изменилась цена | 287,02 | Шкафная продукция | Аксессуары для шкафов | Z | Z | 4011617390862 | 0.083 | KG | 0.156 | CDM
ZX87 | STJZX 87 | Разгранич. панелей горизонт. на 2 ряда | 1 | ST | 723,50 | 723,50 | STJ | Заказ | 5 недель |  |  | 01.02.2018 |  | изменилась цена | 699,71 | Шкафная продукция | Аксессуары для шкафов | Z | Z | 4011617390879 | 0.198 | KG | 0.956 | CDM

## Запасные части НВО
Вернуться в меню
Код заказа | Артикул/тип | Описание материала в каталоге | Мин.заказ | Ед. изм. | Цена в RUВ без НДС | Стоимость в RUВ без НДС | Группа цен материалов | Склад/Заказ/Запас | Срок поставки | Статус | Код замены | Дата цены | Дата статуса | Последние изменения | Предыдущее значение | 1-й уровень иерархии продуктов | 2-й уровень иерархии продуктов | 3-й уровень иерархии продуктов | 4-й уровень иерархии продуктов | Код EAN | Вес брутто | ЕИ веса | Объем | ЕИ объема
1SCA022762R2140 |  | Базовый механизм рубильника OT630-800 | 1 | ST | 11379,00 | 11379,00 | BS SP | Заказ | 5 недель | Локальная сборка |  | 02.03.2016 | 04.02.2016 |  |  | Выключатели нагрузки / рубильники | Сервис | Запасные части и расходные материалы | Запасные части |  | 2.400 | KG | 2.700 | CDM
1SCA022785R7450 |  | Реверсивный механизм OT630-800_С no.I | 1 | ST | 11379,00 | 11379,00 | BS SP | Заказ | 5 недель | Локальная сборка |  | 02.03.2016 | 04.02.2016 |  |  | Выключатели нагрузки / рубильники | Сервис | Запасные части и расходные материалы | Запасные части |  | 2.400 | KG | 2.700 | CDM
1SCA022785R7610 |  | Реверсивный механизм OT630-800_С no.II | 1 | ST | 11379,00 | 11379,00 | BS SP | Заказ | 5 недель | Локальная сборка |  | 02.03.2016 | 04.02.2016 |  |  | Выключатели нагрузки / рубильники | Сервис | Запасные части и расходные материалы | Запасные части |  | 2.400 | KG | 2.700 | CDM
1SCA022804R0570 | 1SCA022804R0570 | Рукоятка OTV250ECMK для управления рубильником OTM160..250_C | 1 | ST | 18442,00 | 18442,00 | BS SP | Заказ | 5 недель | Продажа остатков |  | 02.03.2016 | 12.05.2015 |  |  | Выключатели нагрузки / рубильники | Сервис | Запасные части и расходные материалы | OTM160...250_C | 6417019301631 | 0.100 | KG | 0.420 | CDM
1SCA022804R3410 | 1SCA022804R3410 | Рукоятка OTV800ECMK для управления рубильником OTM630..800_C | 1 | ST | 18442,00 | 18442,00 | BS SP | Заказ | 5 недель | Продажа остатков |  | 02.03.2016 | 12.05.2015 |  |  | Выключатели нагрузки / рубильники | Сервис | Запасные части и расходные материалы | OTM630…800_C | 6417019301655 | 0.500 | KG | 2.000 | CDM
1SCA022843R2900 | 1SCA022843R2900 | Рукоятка OTV400ECMK для управления рубильником OTM315..400_C | 1 | ST | 18442,00 | 18442,00 | BS SP | Заказ | 5 недель | Продажа остатков |  | 02.03.2016 | 12.05.2015 |  |  | Выключатели нагрузки / рубильники | Сервис | Запасные части и расходные материалы | OTM315…400_C | 6417019299280 | 0.200 | KG | 1.250 | CDM
1SCA022862R0060 |  | Базовый механизм рубильника OT1000-2500 | 1 | ST | 20591,00 | 20591,00 | BS SP | Заказ | 5 недель | Локальная сборка |  | 02.03.2016 | 04.02.2016 |  |  | Выключатели нагрузки / рубильники | Сервис | Запасные части и расходные материалы | Запасные части |  | 3.600 | KG | 2.700 | CDM
1SCA022871R6500 |  | Реверсивный механизм рубильника OT1000-2500_С no.I | 1 | ST | 20591,00 | 20591,00 | BS SP | Заказ | 5 недель | Локальная сборка |  | 02.03.2016 | 04.02.2016 |  |  | Выключатели нагрузки / рубильники | Сервис | Запасные части и расходные материалы | Запасные части |  | 3.600 | KG | 2.700 | CDM
1SCA022871R6680 |  | Реверсивный механизм OT1000-2500_С no.II | 1 | ST | 20591,00 | 20591,00 | BS SP | Заказ | 5 недель | Локальная сборка |  | 02.03.2016 | 04.02.2016 |  |  | Выключатели нагрузки / рубильники | Сервис | Запасные части и расходные материалы | Запасные части |  | 3.600 | KG | 2.700 | CDM
1SCA022872R4780 |  | Моторный привод OME3CM250V рубильника OTM630-800CM230C | 1 | ST | 96441,00 | 96441,00 | BS SP | Заказ | 5 недель |  |  | 02.03.2016 |  |  |  | Выключатели нагрузки / рубильники | Сервис | Запасные части и расходные материалы | Запасные части |  | 4.800 | KG | 5.120 | CDM
1SCA111300R1001 | 1SCA111300R1001 | Рукоятка OTV1000EMK для управления рубильником OTM1000..2500 | 1 | ST | 12300,68 | 12300,68 | BS SP | Заказ | 4 недели |  |  | 01.02.2018 |  |  |  | Выключатели нагрузки / рубильники | Сервис | Запасные части и расходные материалы | OTM1000…2500 | 6417019445458 | 0.800 | KG | 5.600 | CDM
1SCA111301R1001 | 1SCA111301R1001 | Рукоятка OTV1000ECMK для управления рубильником OTM1000..2500_C | 1 | ST | 22209,00 | 22209,00 | BS SP | Заказ | 5 недель | Продажа остатков |  | 02.03.2016 | 12.05.2015 |  |  | Выключатели нагрузки / рубильники | Сервис | Запасные части и расходные материалы | OTM1000...2500_C | 6417019445465 | 0.800 | KG | 5.600 | CDM
1SCA113420R1001 | 1SCA113420R1001 | Плата управления OME1PB-250 типоразмер OTM160...250E, CM110V, CM230C | 1 | ST | 21797,00 | 21797,00 | BS SP | Заказ | 5 недель | Продажа остатков |  | 02.03.2016 | 12.05.2015 |  |  | Выключатели нагрузки / рубильники | Сервис | Запасные части и расходные материалы | Запасные части | 6417019458830 | 0.200 | KG | 0.980 | CDM
1SCA113421R1001 | 1SCA113421R1001 | Плата управления OME2PB-250 типоразмер OTM315…400E, CM110V, CM230C | 1 | ST | 22122,00 | 22122,00 | BS SP | Заказ | 5 недель | Продажа остатков |  | 02.03.2016 | 12.05.2015 |  |  | Выключатели нагрузки / рубильники | Сервис | Запасные части и расходные материалы | Запасные части | 6417019458847 | 0.200 | KG | 0.980 | CDM
1SCA113422R1001 | 1SCA113422R1001 | Плата управления OME3PB-250 типоразмер OTM630…800E, CM110V, CM230C | 1 | ST | 22803,00 | 22803,00 | BS SP | Заказ | 5 недель | Продажа остатков |  | 02.03.2016 | 12.05.2015 |  |  | Выключатели нагрузки / рубильники | Сервис | Запасные части и расходные материалы | Запасные части | 6417019458854 | 0.300 | KG | 3.500 | CDM
1SCA120152R1001 | 1SCA120152R1001 | Плата управления OME4PB-250 типоразмер OTM1000…2500E, CM110V, CM230C | 1 | ST | 23906,00 | 23906,00 | BS SP | Заказ | 5 недель | Продажа остатков |  | 02.03.2016 | 12.05.2015 |  |  | Выключатели нагрузки / рубильники | Сервис | Запасные части и расходные материалы | Запасные части | 6417019517391 | 0.400 | KG | 3.500 | CDM
1SCA121246R1001 | 1SCA121246R1001 | Электродвигатель OMEM4M/250VDC рубильника OTM1000…2500 | 1 | ST | 59296,00 | 59296,00 | BS SP | Заказ | 5 недель | Продажа остатков |  | 02.03.2016 | 12.05.2015 |  |  | Выключатели нагрузки / рубильники | Сервис | Запасные части и расходные материалы | OTM1000…2500 | 6417019525273 | 1.400 | KG | 3.740 | CDM
1SCA121365R1001 | 1SCA121365R1001 | Боковина OTXP001 реверсивного рубильника OT160..250_C | 1 | ST | 8085,00 | 8085,00 | BS SP | Заказ | 5 недель | Продажа остатков |  | 02.03.2016 | 12.05.2015 |  |  | Выключатели нагрузки / рубильники | Сервис | Запасные части и расходные материалы | Запасные части | 6417019586557 | 0.200 | KG | 0.770 | CDM
1SCA121366R1001 | 1SCA121366R1001 | Боковина OTMXP001 моторизованного рубильника OTM160..250_C | 1 | ST | 8085,00 | 8085,00 | BS SP | Заказ | 5 недель | Продажа остатков |  | 02.03.2016 | 12.05.2015 |  |  | Выключатели нагрузки / рубильники | Сервис | Запасные части и расходные материалы | OTM160...250_C | 6417019586533 | 0.200 | KG | 0.770 | CDM
1SCA121367R1001 | 1SCA121367R1001 | Боковина OTXP002 реверсивного рубильника OT315..400_C | 1 | ST | 8085,00 | 8085,00 | BS SP | Заказ | 5 недель | Продажа остатков |  | 02.03.2016 | 12.05.2015 |  |  | Выключатели нагрузки / рубильники | Сервис | Запасные части и расходные материалы | Запасные части | 6417019586564 | 0.250 | KG | 1.280 | CDM
1SCA121368R1001 | 1SCA121368R1001 | Боковина OTMXP002 моторизованного рубильника OTM315..400_C | 1 | ST | 8085,00 | 8085,00 | BS SP | Заказ | 5 недель | Продажа остатков |  | 02.03.2016 | 12.05.2015 |  |  | Выключатели нагрузки / рубильники | Сервис | Запасные части и расходные материалы | OTM315…400_C | 6417019586540 | 0.250 | KG | 1.280 | CDM
1SCA124523R1001 | 1SCA124523R1001 | Ручка OTMXP3 переключения режимов моторизованного рубильника | 1 | ST | 7032,00 | 7032,00 | BS SP | Заказ | 5 недель | Продажа остатков |  | 02.03.2016 | 12.05.2015 |  |  | Выключатели нагрузки / рубильники | Сервис | Запасные части и расходные материалы | OTM160...2500 | 6417019551319 | 0.050 | KG | 0.110 | CDM
1SDA013575R1 | 1SDA013575R1 | Контакты состояния выключателя A+B S3 to S5 | 1 | ST | 5057,60 | 5057,60 | BS SP | Заказ | 7 недель |  |  | 17.10.2016 |  |  |  | Силовые автоматические выключатели | Z800/MM | Аксессуары для автоматических выключателей в литом корпусе | Аксессуары для автоматических выключателей в литом корпусе | 8015644135751 | 0.200 | KG | 0.940 | CDM
1SDA013576R1 | 1SDA013576R1 | Монтажная плата для крепления на рейке DIN PLATE 3P S3 | 1 | ST | 4116,80 | 4116,80 | BS SP | Заказ | 7 недель |  |  | 17.10.2016 |  |  |  | Силовые автоматические выключатели | Z800/MM | Аксессуары для автоматических выключателей в литом корпусе | Аксессуары для автоматических выключателей в литом корпусе | 8015644135768 | 0.300 | KG | 0.380 | CDM
1SDA013596R1 | 1SDA013596R1 | Выводы силовые для стационарного выключателя 3p F F>F EF S3-S4 (комплект из 6шт.) | 1 | ST | 5840,50 | 5840,50 | BS SP | Заказ | 7 недель |  |  | 17.10.2016 |  |  |  | Силовые автоматические выключатели | Z800/MM | Аксессуары для автоматических выключателей в литом корпусе | Аксессуары для автоматических выключателей в литом корпусе | 8015644135966 | 1.200 | KG | 0.600 | CDM
1SDA013598R1 | 1SDA013598R1 | Выводы силовые для стационарного выключателя 3p F F>F FC S3-S4 (комплект из 6шт.) | 1 | PAK | 4294,10 | 4294,10 | BS SP | Заказ | 7 недель |  |  | 17.10.2016 |  |  |  | Силовые автоматические выключатели | Z800/MM | Аксессуары для автоматических выключателей в литом корпусе | Аксессуары для автоматических выключателей в литом корпусе | 8015644135980 | 0.500 | KG | 0.900 | CDM
1SDA013599R1 | 1SDA013599R1 | Выводы силовые для стационарного выключателя 4p F F>F FC S3-S4 (комплект из 8шт.) | 1 | PAK | 5722,10 | 5722,10 | BS SP | Заказ | 7 недель |  |  | 17.10.2016 |  |  |  | Силовые автоматические выключатели | Z800/MM | Аксессуары для автоматических выключателей в литом корпусе | Аксессуары для автоматических выключателей в литом корпусе | 8015644135997 | 0.600 | KG | 0.900 | CDM
1SDA013602R1 | 1SDA013602R1 | Выводы силовые для стационарного выключателя 3p F F>F FC CuAl S3-S4 150 (1x95mm2) (комплект из 6шт.) | 1 | PAK | 8878,00 | 8878,00 | BS SP | Заказ | 7 недель |  |  | 17.10.2016 |  |  |  | Силовые автоматические выключатели | Z800/MM | Аксессуары для автоматических выключателей в литом корпусе | Аксессуары для автоматических выключателей в литом корпусе | 8015644136024 | 0.400 | KG | 0.900 | CDM
1SDA013607R1 | 1SDA013607R1 | Выводы силовые для стационарного выключателя 4p F F>F R S3-S4 (комплект из 8шт.) | 1 | PAK | 16653,00 | 16653,00 | BS SP | Заказ | 7 недель |  |  | 17.10.2016 |  |  |  | Силовые автоматические выключатели | Z800/MM | Аксессуары для автоматических выключателей в литом корпусе | Аксессуары для автоматических выключателей в литом корпусе | 8015644136079 | 1.300 | KG | 0.900 | CDM
1SDA013608R1 | 1SDA013608R1 | Комплект преобразования исполнения KIT 3p F > P MP S3-S4 | 1 | ST | 5666,60 | 5666,60 | BS SP | Заказ | 7 недель |  |  | 17.10.2016 |  |  |  | Силовые автоматические выключатели | Z800/MM | Аксессуары для автоматических выключателей в литом корпусе | Аксессуары для автоматических выключателей в литом корпусе | 8015644136086 | 0.600 | KG | 1.500 | CDM
1SDA013610R1 | 1SDA013610R1 | Комплект преобразования исполнения KIT 3p F > W MP S3-S4 | 1 | ST | 11311,40 | 11311,40 | BS SP | Заказ | 7 недель |  |  | 17.10.2016 |  |  |  | Силовые автоматические выключатели | Z800/MM | Аксессуары для автоматических выключателей в литом корпусе | Аксессуары для автоматических выключателей в литом корпусе | 8015644136109 | 0.600 | KG | 1.500 | CDM
1SDA013693R1 | 1SDA013693R1 | Крышки изолирующие низкие для силовых выводов TERMINAL COVERS LOW 3P S3-S4 (комплект из 2шт.) | 1 | ST | 4181,50 | 4181,50 | BS SP | Заказ | 7 недель |  |  | 17.10.2016 |  |  |  | Силовые автоматические выключатели | Z800/MM | Аксессуары для автоматических выключателей в литом корпусе | Аксессуары для автоматических выключателей в литом корпусе | 8015644136932 | 0.400 | KG | 1.180 | CDM
1SDA013694R1 | 1SDA013694R1 | Крышки изолирующие низкие для силовых выводов TERMINAL COVERS LOW 4P S3-S4 (комплект из 2шт.) | 1 | PAK | 4181,50 | 4181,50 | BS SP | Заказ | 7 недель |  |  | 17.10.2016 |  |  |  | Силовые автоматические выключатели | Z800/MM | Аксессуары для автоматических выключателей в литом корпусе | Аксессуары для автоматических выключателей в литом корпусе | 8015644136949 | 0.400 | KG | 1.180 | CDM
1SDA013695R1 | 1SDA013695R1 | Крышки изолирующие высокие для силовых выводов TERMINAL COVERS HIGH 3P S3-S4 (комплект из 2шт.) | 1 | ST | 4181,50 | 4181,50 | BS SP | Заказ | 7 недель |  |  | 17.10.2016 |  |  |  | Силовые автоматические выключатели | Z800/MM | Аксессуары для автоматических выключателей в литом корпусе | Аксессуары для автоматических выключателей в литом корпусе | 8015644136956 | 0.400 | KG | 2.350 | CDM
1SDA013696R1 | 1SDA013696R1 | Крышки изолирующие высокие для силовых выводов TERMINAL COVERS HIGH 4P S3-S4 (комплект из 2шт.) | 1 | ST | 4181,50 | 4181,50 | BS SP | Заказ | 7 недель |  |  | 17.10.2016 |  |  |  | Силовые автоматические выключатели | Z800/MM | Аксессуары для автоматических выключателей в литом корпусе | Аксессуары для автоматических выключателей в литом корпусе | 8015644136963 | 0.500 | KG | 2.350 | CDM
1SDA013702R1 | 1SDA013702R1 | Разъём для подключения электрических аксессуаров CONN. PR211-PR212 ->EXT. CT/RT S4-S5 F | 1 | ST | 3886,70 | 3886,70 | BS SP | Заказ | 7 недель |  |  | 17.10.2016 |  |  |  | Силовые автоматические выключатели | Z800/MM | Аксессуары для автоматических выключателей в литом корпусе | Аксессуары для автоматических выключателей в литом корпусе | 8015644137021 | 0.100 | KG | 0.940 | CDM
1SDA013703R1 | 1SDA013703R1 | Разъём для подключения электрических аксессуаров CONN. PR211-PR212 ->EXT. CT/RT S4-S5 P | 1 | ST | 3886,70 | 3886,70 | BS SP | Заказ | 7 недель |  |  | 17.10.2016 |  |  |  | Силовые автоматические выключатели | Z800/MM | Аксессуары для автоматических выключателей в литом корпусе | Аксессуары для автоматических выключателей в литом корпусе | 8015644137038 | 0.100 | KG | 0.940 | CDM
1SDA013704R1 | 1SDA013704R1 | Разъём для подключения электрических аксессуаров CONN. PR212LSIG ->EXT. CT/RT S4..S7 F | 1 | ST | 3452,40 | 3452,40 | BS SP | Заказ | 7 недель |  |  | 17.10.2016 |  |  |  | Силовые автоматические выключатели | Z800/MM | Аксессуары для автоматических выключателей в литом корпусе | Аксессуары для автоматических выключателей в литом корпусе | 8015644137045 | 0.300 | KG | 0.940 | CDM
1SDA013705R1 | 1SDA013705R1 | Разъём для подключения электрических аксессуаров CONN. PR212LSIG ->EXT. CT/RT S4..S7 P/W | 1 | ST | 3452,40 | 3452,40 | BS SP | Заказ | 7 недель |  |  | 17.10.2016 |  |  |  | Силовые автоматические выключатели | Z800/MM | Аксессуары для автоматических выключателей в литом корпусе | Аксессуары для автоматических выключателей в литом корпусе | 8015644137052 | 0.300 | KG | 0.940 | CDM
1SDA013706R1 | 1SDA013706R1 | Выводы силовые для стационарного выключателя 3p F F>F EF S5 (комплект из 6шт.) | 1 | PAK | 6810,70 | 6810,70 | BS SP | Заказ | 7 недель |  |  | 17.10.2016 |  |  |  | Силовые автоматические выключатели | Z800/MM | Аксессуары для автоматических выключателей в литом корпусе | Аксессуары для автоматических выключателей в литом корпусе | 8015644137069 | 1.800 | KG | 0.600 | CDM
1SDA013708R1 | 1SDA013708R1 | Выводы силовые для стационарного выключателя 3p F F>F FC S5 (комплект из 6шт.) | 1 | PAK | 13300,60 | 13300,60 | BS SP | Заказ | 7 недель |  |  | 17.10.2016 |  |  |  | Силовые автоматические выключатели | Z800/MM | Аксессуары для автоматических выключателей в литом корпусе | Аксессуары для автоматических выключателей в литом корпусе | 8015644137083 | 0.900 | KG | 0.900 | CDM
1SDA013709R1 | 1SDA013709R1 | Выводы силовые для стационарного выключателя 4p F F>F FC S5 (комплект из 8шт.) | 1 | PAK | 17735,80 | 17735,80 | BS SP | Заказ | 7 недель |  |  | 17.10.2016 |  |  |  | Силовые автоматические выключатели | Z800/MM | Аксессуары для автоматических выключателей в литом корпусе | Аксессуары для автоматических выключателей в литом корпусе | 8015644137090 | 1.100 | KG | 0.900 | CDM
1SDA013710R1 | 1SDA013710R1 | Выводы силовые для стационарного выключателя 3p F F>F FC CuAl S5 400 (комплект из 6шт.) | 1 | ST | 16930,20 | 16930,20 | BS SP | Заказ | 7 недель |  |  | 17.10.2016 |  |  |  | Силовые автоматические выключатели | Z800/MM | Аксессуары для автоматических выключателей в литом корпусе | Аксессуары для автоматических выключателей в литом корпусе | 8015644137106 | 1.200 | KG | 3.260 | CDM
1SDA013715R1 | 1SDA013715R1 | Выводы силовые для стационарного выключателя 4p F F>F R S5 (комплект из 8шт.) | 1 | PAK | 12632,80 | 12632,80 | BS SP | Заказ | 7 недель |  |  | 17.10.2016 |  |  |  | Силовые автоматические выключатели | Z800/MM | Аксессуары для автоматических выключателей в литом корпусе | Аксессуары для автоматических выключателей в литом корпусе | 8015644137151 | 2.200 | KG | 0.900 | CDM
1SDA013718R1 | 1SDA013718R1 | Комплект преобразования исполнения KIT 3p F > W MP S5 400 | 1 | ST | 12127,90 | 12127,90 | BS SP | Заказ | 7 недель |  |  | 17.10.2016 |  |  |  | Силовые автоматические выключатели | Z800/MM | Аксессуары для автоматических выключателей в литом корпусе | Аксессуары для автоматических выключателей в литом корпусе | 8015644137182 | 2.400 | KG | 3.000 | CDM
1SDA013781R1 | 1SDA013781R1 | Реле отключения (независимый расцепитель) Shunt trip S3 to S5, 24VAC/DC | 1 | ST | 7044,20 | 7044,20 | BS SP | Заказ | 7 недель |  |  | 17.10.2016 |  |  |  | Силовые автоматические выключатели | Z800/MM | Аксессуары для автоматических выключателей в литом корпусе | Аксессуары для автоматических выключателей в литом корпусе | 8015644137816 | 0.300 | KG | 0.940 | CDM
1SDA013782R1 | 1SDA013782R1 | Реле отключения (независимый расцепитель) Shunt trip S3 to S5, 48VDC | 1 | ST | 7044,20 | 7044,20 | BS SP | Заказ | 7 недель |  |  | 17.10.2016 |  |  |  | Силовые автоматические выключатели | Z800/MM | Аксессуары для автоматических выключателей в литом корпусе | Аксессуары для автоматических выключателей в литом корпусе | 8015644137823 | 0.300 | KG | 0.940 | CDM
1SDA013783R1 | 1SDA013783R1 | Реле отключения (независимый расцепитель) Shunt trip S3 to S5, 120VAC/125VDC | 1 | ST | 7239,10 | 7239,10 | BS SP | Заказ | 7 недель |  |  | 17.10.2016 |  |  |  | Силовые автоматические выключатели | Z800/MM | Аксессуары для автоматических выключателей в литом корпусе | Аксессуары для автоматических выключателей в литом корпусе | 8015644137830 | 0.300 | KG | 0.940 | CDM
1SDA013785R1 | 1SDA013785R1 | Реле отключения (независимый расцепитель) Shunt trip S3 to S5, 240VAC | 1 | ST | 7239,10 | 7239,10 | BS SP | Заказ | 7 недель |  |  | 17.10.2016 |  |  |  | Силовые автоматические выключатели | Z800/MM | Аксессуары для автоматических выключателей в литом корпусе | Аксессуары для автоматических выключателей в литом корпусе | 8015644137854 | 0.300 | KG | 0.940 | CDM
1SDA013786R1 | 1SDA013786R1 | Реле отключения (независимый расцепитель) SOR 380/400VAC S3-S4-S5 | 1 | ST | 7239,10 | 7239,10 | BS SP | Заказ | 7 недель |  |  | 17.10.2016 |  |  |  | Силовые автоматические выключатели | Z800/MM | Аксессуары для автоматических выключателей в литом корпусе | Аксессуары для автоматических выключателей в литом корпусе | 8015644137861 | 0.300 | KG | 0.940 | CDM
1SDA013833R1 | 1SDA013833R1 | Реле минимального напряжения UVR S3 to S5 24VDC | 1 | ST | 10960,30 | 10960,30 | BS SP | Заказ | 7 недель |  |  | 17.10.2016 |  |  |  | Силовые автоматические выключатели | Z800/MM | Аксессуары для автоматических выключателей в литом корпусе | Аксессуары для автоматических выключателей в литом корпусе | 8015644138332 | 0.300 | KG | 0.940 | CDM
1SDA013835R1 | 1SDA013835R1 | Реле минимального напряжения UVR S3 to S5 48VDC | 1 | ST | 10960,30 | 10960,30 | BS SP | Заказ | 7 недель |  |  | 17.10.2016 |  |  |  | Силовые автоматические выключатели | Z800/MM | Аксессуары для автоматических выключателей в литом корпусе | Аксессуары для автоматических выключателей в литом корпусе | 8015644138356 | 0.300 | KG | 0.940 | CDM
1SDA013838R1 | 1SDA013838R1 | Реле минимального напряжения UVR S3 to S5 125VDC | 1 | ST | 11264,40 | 11264,40 | BS SP | Заказ | 7 недель |  |  | 17.10.2016 |  |  |  | Силовые автоматические выключатели | Z800/MM | Аксессуары для автоматических выключателей в литом корпусе | Аксессуары для автоматических выключателей в литом корпусе | 8015644138387 | 0.300 | KG | 0.940 | CDM
1SDA013839R1 | 1SDA013839R1 | Реле минимального напряжения UVR S3 to S5 250VDC | 1 | ST | 11264,40 | 11264,40 | BS SP | Заказ | 7 недель |  |  | 17.10.2016 |  |  |  | Силовые автоматические выключатели | Z800/MM | Аксессуары для автоматических выключателей в литом корпусе | Аксессуары для автоматических выключателей в литом корпусе | 8015644138394 | 0.300 | KG | 0.940 | CDM
1SDA013840R1 | 1SDA013840R1 | Устройство выдержки времени для реле минимального напряжения UVR +TIME-LAG DEVICE 110-220VAC S3-S4-S5 | 1 | ST | 52873,80 | 52873,80 | BS SP | Заказ | 7 недель |  |  | 17.10.2016 |  |  |  | Силовые автоматические выключатели | Z800/MM | Аксессуары для автоматических выключателей в литом корпусе | Аксессуары для автоматических выключателей в литом корпусе | 8015644138400 | 0.500 | KG | 2.160 | CDM
1SDA013842R1 | 1SDA013842R1 | Реле минимального напряжения UVR S3 to S5 24VAC | 1 | ST | 10960,30 | 10960,30 | BS SP | Заказ | 7 недель |  |  | 17.10.2016 |  |  |  | Силовые автоматические выключатели | Z800/MM | Аксессуары для автоматических выключателей в литом корпусе | Аксессуары для автоматических выключателей в литом корпусе | 8015644138424 | 0.300 | KG | 0.940 | CDM
1SDA013844R1 | 1SDA013844R1 | Реле минимального напряжения UVR S3 to S5 120VAC | 1 | ST | 11072,00 | 11072,00 | BS SP | Заказ | 7 недель |  |  | 17.10.2016 |  |  |  | Силовые автоматические выключатели | Z800/MM | Аксессуары для автоматических выключателей в литом корпусе | Аксессуары для автоматических выключателей в литом корпусе | 8015644138448 | 0.300 | KG | 0.940 | CDM
1SDA013846R1 | 1SDA013846R1 | Реле минимального напряжения UVR S3 to S5 240VAC | 1 | ST | 11264,40 | 11264,40 | BS SP | Заказ | 7 недель |  |  | 17.10.2016 |  |  |  | Силовые автоматические выключатели | Z800/MM | Аксессуары для автоматических выключателей в литом корпусе | Аксессуары для автоматических выключателей в литом корпусе | 8015644138462 | 0.300 | KG | 0.940 | CDM
1SDA013847R1 | 1SDA013847R1 | Реле минимального напряжения UVR 380/440VAC S3-S4-S5 | 1 | ST | 11264,40 | 11264,40 | BS SP | Заказ | 7 недель |  |  | 17.10.2016 |  |  |  | Силовые автоматические выключатели | Z800/MM | Аксессуары для автоматических выключателей в литом корпусе | Аксессуары для автоматических выключателей в литом корпусе | 8015644138479 | 0.300 | KG | 0.940 | CDM
1SDA013856R1 | 1SDA013856R1 | Контакты состояния выключателя 2 x A S3 to S5 | 1 | ST | 5057,60 | 5057,60 | BS SP | Заказ | 7 недель |  |  | 17.10.2016 |  |  |  | Силовые автоматические выключатели | Z800/MM | Аксессуары для автоматических выключателей в литом корпусе | Аксессуары для автоматических выключателей в литом корпусе | 8015644138561 | 0.200 | KG | 0.940 | CDM
1SDA013857R1 | 1SDA013857R1 | Разъём для подключения электрических аксессуаров CONNECTOR MOTOR S3-S4-S5-S6 F | 1 | ST | 1928,60 | 1928,60 | BS SP | Заказ | 7 недель |  |  | 17.10.2016 |  |  |  | Силовые автоматические выключатели | Z800/MM | Аксессуары для автоматических выключателей в литом корпусе | Аксессуары для автоматических выключателей в литом корпусе | 8015644138578 | 0.300 | KG | 0.940 | CDM
1SDA013858R1 | 1SDA013858R1 | Разъём штепсельный для вторичных цепей съемного выключателя MOTOR S3-S4-S5-S6 P/W | 1 | ST | 1811,90 | 1811,90 | BS SP | Заказ | 7 недель |  |  | 17.10.2016 |  |  |  | Силовые автоматические выключатели | Z800/MM | Аксессуары для автоматических выключателей в литом корпусе | Аксессуары для автоматических выключателей в литом корпусе | 8015644138585 | 0.300 | KG | 0.940 | CDM
1SDA013859R1 | 1SDA013859R1 | Контакты положения выключателя в фикс. части 1 CHANGEOVER CONT. RACKED OUT S3..S7 | 1 | ST | 5057,60 | 5057,60 | BS SP | Заказ | 7 недель |  |  | 17.10.2016 |  |  |  | Силовые автоматические выключатели | Z800/MM | Аксессуары для автоматических выключателей в литом корпусе | Аксессуары для автоматических выключателей в литом корпусе | 8015644138592 | 0.100 | KG | 0.940 | CDM
1SDA013860R1 | 1SDA013860R1 | Контакты положения выключателя в фикс. части 1 CHANGEOVER CONT. RACKED IN S2..S7 | 1 | ST | 4483,90 | 4483,90 | BS SP | Заказ | 7 недель |  |  | 17.10.2016 |  |  |  | Силовые автоматические выключатели | Z800/MM | Аксессуары для автоматических выключателей в литом корпусе | Аксессуары для автоматических выключателей в литом корпусе | 8015644138608 | 0.100 | KG | 0.940 | CDM
1SDA013863R1 | 1SDA013863R1 | Разъём для подключения электрических аксессуаров CONNECTOR CONTACTS AUX. S3-S4-S5 F | 1 | ST | 1949,60 | 1949,60 | BS SP | Заказ | 7 недель |  |  | 17.10.2016 |  |  |  | Силовые автоматические выключатели | Z800/MM | Аксессуары для автоматических выключателей в литом корпусе | Аксессуары для автоматических выключателей в литом корпусе | 8015644138639 | 0.300 | KG | 0.940 | CDM
1SDA013864R1 | 1SDA013864R1 | Разъём штепсельный для вторичных цепей съемного выключателя CONTACTS AUX. S3-S4-S5-S6 P/W | 1 | ST | 2016,80 | 2016,80 | BS SP | Заказ | 7 недель |  |  | 17.10.2016 |  |  |  | Силовые автоматические выключатели | Z800/MM | Аксессуары для автоматических выключателей в литом корпусе | Аксессуары для автоматических выключателей в литом корпусе | 8015644138646 | 0.200 | KG | 0.940 | CDM
1SDA013865R1 | 1SDA013865R1 | Разъём для подключения электрических аксессуаров CONNECTOR SOR-UVR S3-S4-S5-S6 F | 1 | ST | 1874,90 | 1874,90 | BS SP | Заказ | 7 недель |  |  | 17.10.2016 |  |  |  | Силовые автоматические выключатели | Z800/MM | Аксессуары для автоматических выключателей в литом корпусе | Аксессуары для автоматических выключателей в литом корпусе | 8015644138653 | 0.100 | KG | 0.940 | CDM
1SDA013866R1 | 1SDA013866R1 | Разъём штепсельный для вторичных цепей съемного выключателя SOR-UVR L=1MT S3-S4-S5-S6 P/W | 1 | ST | 1949,60 | 1949,60 | BS SP | Заказ | 7 недель |  |  | 17.10.2016 |  |  |  | Силовые автоматические выключатели | Z800/MM | Аксессуары для автоматических выключателей в литом корпусе | Аксессуары для автоматических выключателей в литом корпусе | 8015644138660 | 0.100 | KG | 0.940 | CDM
1SDA013867R1 | 1SDA013867R1 | Рукоятка поворотная на выключатель ROT. HANDLE S3-S4-S5 F/P | 1 | ST | 7773,40 | 7773,40 | BS SP | Заказ | 7 недель |  |  | 17.10.2016 |  |  |  | Силовые автоматические выключатели | Z800/MM | Аксессуары для автоматических выключателей в литом корпусе | Аксессуары для автоматических выключателей в литом корпусе | 8015644138677 | 0.500 | KG | 1.600 | CDM
1SDA013868R1 | 1SDA013868R1 | Рукоятка поворотная на выключатель ROT. HANDLE S3-S4-S5 W | 1 | ST | 7659,10 | 7659,10 | BS SP | Заказ | 7 недель |  |  | 17.10.2016 |  |  |  | Силовые автоматические выключатели | Z800/MM | Аксессуары для автоматических выключателей в литом корпусе | Аксессуары для автоматических выключателей в литом корпусе | 8015644138684 | 0.600 | KG | 1.600 | CDM
1SDA013869R1 | 1SDA013869R1 | Рукоятка поворотная на дверцу ROT. HANDLE DIST. ADJ. S3-S4-S5 F/P | 1 | ST | 14696,60 | 14696,60 | BS SP | Заказ | 7 недель |  |  | 17.10.2016 |  |  |  | Силовые автоматические выключатели | Z800/MM | Аксессуары для автоматических выключателей в литом корпусе | Аксессуары для автоматических выключателей в литом корпусе | 8015644138691 | 1.100 | KG | 7.200 | CDM
1SDA013871R1 | 1SDA013871R1 | Рукоятка поворотная на дверцу ROT. HANDLE EMERG. DIST.ADJ. S3..S5 F/P | 1 | ST | 7659,10 | 7659,10 | BS SP | Заказ | 7 недель |  |  | 17.10.2016 |  |  |  | Силовые автоматические выключатели | Z800/MM | Аксессуары для автоматических выключателей в литом корпусе | Аксессуары для автоматических выключателей в литом корпусе | 8015644138714 | 1.100 | KG | 7.200 | CDM
1SDA013872R1 | 1SDA013872R1 | Блокировка положения выключателя в фикс. части PADLOCKS DEVICE FIXED PART S3..S7 W | 1 | ST | 5486,00 | 5486,00 | BS SP | Заказ | 7 недель |  |  | 17.10.2016 |  |  |  | Силовые автоматические выключатели | Z800/MM | Аксессуары для автоматических выключателей в литом корпусе | Аксессуары для автоматических выключателей в литом корпусе | 8015644138721 | 0.200 | KG | 0.400 | CDM
1SDA013873R1 | 1SDA013873R1 | Привод моторный для дистанционного управления Motor operator S3 to S5, Ts3 UL 24VDC | 1 | ST | 61257,80 | 61257,80 | BS SP | Заказ | 7 недель |  |  | 17.10.2016 |  |  |  | Силовые автоматические выключатели | Z800/MM | Аксессуары для автоматических выключателей в литом корпусе | Аксессуары для автоматических выключателей в литом корпусе | 8015644138738 | 2.100 | KG | 1.500 | CDM
1SDA013874R1 | 1SDA013874R1 | Привод моторный для дистанционного управления Motor operator S3 to S5 48V to 60VDC | 1 | ST | 61257,80 | 61257,80 | BS SP | Заказ | 7 недель |  |  | 17.10.2016 |  |  |  | Силовые автоматические выключатели | Z800/MM | Аксессуары для автоматических выключателей в литом корпусе | Аксессуары для автоматических выключателей в литом корпусе | 8015644138745 | 2.200 | KG | 1.500 | CDM
1SDA013875R1 | 1SDA013875R1 | Привод моторный для дистанционного управления Motor operator S3 to S5 120VAC/125VDC | 1 | ST | 67988,80 | 67988,80 | BS SP | Заказ | 7 недель |  |  | 17.10.2016 |  |  |  | Силовые автоматические выключатели | Z800/MM | Аксессуары для автоматических выключателей в литом корпусе | Аксессуары для автоматических выключателей в литом корпусе | 8015644138752 | 2.200 | KG | 1.500 | CDM
1SDA013876R1 | 1SDA013876R1 | Привод моторный для дистанционного управления Motor operator S3 to S5 240VAC/250VDC | 1 | ST | 67988,80 | 67988,80 | BS SP | Заказ | 7 недель |  |  | 17.10.2016 |  |  |  | Силовые автоматические выключатели | Z800/MM | Аксессуары для автоматических выключателей в литом корпусе | Аксессуары для автоматических выключателей в литом корпусе | 8015644138769 | 2.200 | KG | 1.500 | CDM
1SDA013880R1 | 1SDA013880R1 | Рукоятка поворотная на дверцу DOOR FRONT/ROT. HANDLE S3..S7 | 1 | ST | 5358,40 | 5358,40 | BS SP | Заказ | 7 недель |  |  | 17.10.2016 |  |  |  | Силовые автоматические выключатели | Z800/MM | Аксессуары для автоматических выключателей в литом корпусе | Аксессуары для автоматических выключателей в литом корпусе | 8015644138806 | 0.600 | KG | 7.200 | CDM
1SDA013881R1 | 1SDA013881R1 | Блокировка выключателя в разомкнутом состоянии KEY LOCK FRONT/ROT. HANDLE 1 S3..S7 | 1 | ST | 6536,00 | 6536,00 | BS SP | Заказ | 7 недель |  |  | 17.10.2016 |  |  |  | Силовые автоматические выключатели | Z800/MM | Аксессуары для автоматических выключателей в литом корпусе | Аксессуары для автоматических выключателей в литом корпусе | 8015644138813 | 0.300 | KG | 0.330 | CDM
1SDA013882R1 | 1SDA013882R1 | Блокировка выключателя в разомкнутом состоянии KEY LOCK FRONT/ROT. HANDLE 2 S3..S7 | 1 | ST | 6536,00 | 6536,00 | BS SP | Заказ | 7 недель |  |  | 17.10.2016 |  |  |  | Силовые автоматические выключатели | Z800/MM | Аксессуары для автоматических выключателей в литом корпусе | Аксессуары для автоматических выключателей в литом корпусе | 8015644138820 | 0.300 | KG | 0.330 | CDM
1SDA013883R1 | 1SDA013883R1 | Блокировка выключателя в разомкнутом состоянии KEY LOCK MOTOR 1 S3-S4-S5 | 1 | ST | 3704,40 | 3704,40 | BS SP | Заказ | 7 недель |  |  | 17.10.2016 |  |  |  | Силовые автоматические выключатели | Z800/MM | Аксессуары для автоматических выключателей в литом корпусе | Аксессуары для автоматических выключателей в литом корпусе | 8015644138837 | 0.300 | KG | 0.330 | CDM
1SDA013885R1 | 1SDA013885R1 | Блокировка выключателя в разомкнутом состоянии KEY LOCK MOTOR 1 S6-S7 | 1 | ST | 3327,20 | 3327,20 | BS SP | Заказ | 7 недель |  |  | 17.10.2016 |  |  |  | Силовые автоматические выключатели | Z800/MM | Аксессуары для автоматических выключателей в литом корпусе | Аксессуары для автоматических выключателей в литом корпусе | 8015644138851 | 0.300 | KG | 0.330 | CDM
1SDA013886R1 | 1SDA013886R1 | Блокировка выключателя в разомкнутом состоянии KEY LOCK MOTOR 2 S6-S7 | 1 | ST | 3327,20 | 3327,20 | BS SP | Заказ | 7 недель |  |  | 17.10.2016 |  |  |  | Силовые автоматические выключатели | Z800/MM | Аксессуары для автоматических выключателей в литом корпусе | Аксессуары для автоматических выключателей в литом корпусе | 8015644138868 | 0.300 | KG | 0.330 | CDM
1SDA013888R1 | 1SDA013888R1 | Фланец с блокировкой для рычага управления LEVER FLANGE S3-S4-S5 W | 1 | ST | 3074,40 | 3074,40 | BS SP | Заказ | 7 недель |  |  | 17.10.2016 |  |  |  | Силовые автоматические выключатели | Z800/MM | Аксессуары для автоматических выключателей в литом корпусе | Аксессуары для автоматических выключателей в литом корпусе | 8015644138882 | 0.400 | KG | 0.900 | CDM
1SDA013889R1 | 1SDA013889R1 | Фланец с блокировкой для рычага управления FRONT LEVER S3-S4-S5 F/P | 1 | ST | 6376,40 | 6376,40 | BS SP | Заказ | 7 недель |  |  | 17.10.2016 |  |  |  | Силовые автоматические выключатели | Z800/MM | Аксессуары для автоматических выключателей в литом корпусе | Аксессуары для автоматических выключателей в литом корпусе | 8015644138899 | 0.400 | KG | 0.900 | CDM
1SDA013890R1 | 1SDA013890R1 | Фланец для выкатного исполнения S3-S4-S5 W | 1 | ST | 6376,40 | 6376,40 | BS SP | Заказ | 7 недель |  |  | 17.10.2016 |  |  |  | Силовые автоматические выключатели | Z800/MM | Аксессуары для автоматических выключателей в литом корпусе | Аксессуары для автоматических выключателей в литом корпусе | 8015644138905 | 0.300 | KG | 14.250 | CDM
1SDA013891R1 | 1SDA013891R1 | Комплект защиты IP54 для рукоятки на дверце ROT. HANDLE S3..S7 | 1 | ST | 2322,60 | 2322,60 | BS SP | Заказ | 7 недель |  |  | 17.10.2016 |  |  |  | Силовые автоматические выключатели | Z800/MM | Аксессуары для автоматических выключателей в литом корпусе | Аксессуары для автоматических выключателей в литом корпусе | 8015644138912 | 0.100 | KG | 0.230 | CDM
1SDA013895R1 | 1SDA013895R1 | Крышки изолирующие низкие для силовых выводов TERMINAL COVERS LOW 3P S5-400 (комплект из 2шт.) | 1 | ST | 5322,20 | 5322,20 | BS SP | Заказ | 7 недель |  |  | 17.10.2016 |  |  |  | Силовые автоматические выключатели | Z800/MM | Аксессуары для автоматических выключателей в литом корпусе | Аксессуары для автоматических выключателей в литом корпусе | 8015644138950 | 0.400 | KG | 1.800 | CDM
1SDA013896R1 | 1SDA013896R1 | Крышки изолирующие низкие для силовых выводов TERMINAL COVERS LOW 4P S5-400 (комплект из 2шт.) | 1 | PAK | 5322,20 | 5322,20 | BS SP | Заказ | 7 недель |  |  | 17.10.2016 |  |  |  | Силовые автоматические выключатели | Z800/MM | Аксессуары для автоматических выключателей в литом корпусе | Аксессуары для автоматических выключателей в литом корпусе | 8015644138967 | 0.400 | KG | 1.800 | CDM
1SDA013897R1 | 1SDA013897R1 | Крышки изолирующие высокие для силовых выводов TERMINAL COVERS HIGH 3P S5-400 (комплект из 2шт.) | 1 | ST | 5322,20 | 5322,20 | BS SP | Заказ | 7 недель |  |  | 17.10.2016 |  |  |  | Силовые автоматические выключатели | Z800/MM | Аксессуары для автоматических выключателей в литом корпусе | Аксессуары для автоматических выключателей в литом корпусе | 8015644138974 | 0.500 | KG | 3.600 | CDM
1SDA013898R1 | 1SDA013898R1 | Крышки изолирующие высокие для силовых выводов TERMINAL COVERS HIGH 4P S5-400 (комплект из 2шт.) | 1 | ST | 5322,20 | 5322,20 | BS SP | Заказ | 7 недель |  |  | 17.10.2016 |  |  |  | Силовые автоматические выключатели | Z800/MM | Аксессуары для автоматических выключателей в литом корпусе | Аксессуары для автоматических выключателей в литом корпусе | 8015644138981 | 0.600 | KG | 3.600 | CDM
1SDA013961R1 | 1SDA013961R1 | Выводы силовые для стационарного выключателя 4p F F>F R S6 800 (комплект из 8шт.) | 1 | PAK | 29666,30 | 29666,30 | BS SP | Заказ | 7 недель |  |  | 17.10.2016 |  |  |  | Силовые автоматические выключатели | Z800/MM | Аксессуары для автоматических выключателей в литом корпусе | Аксессуары для автоматических выключателей в литом корпусе | 8015644139612 | 3.600 | KG | 3.190 | CDM
1SDA013962R1 | 1SDA013962R1 | Комплект преобразования исполнения KIT 3p F > W MP S6 | 1 | ST | 27819,10 | 27819,10 | BS SP | Заказ | 7 недель |  |  | 17.10.2016 |  |  |  | Силовые автоматические выключатели | Z800/MM | Аксессуары для автоматических выключателей в литом корпусе | Аксессуары для автоматических выключателей в литом корпусе | 8015644139629 | 4.800 | KG | 6.000 | CDM
1SDA013963R1 | 1SDA013963R1 | Комплект преобразования исполнения KIT 4p F > W MP S6 | 1 | ST | 42005,90 | 42005,90 | BS SP | Заказ | 7 недель |  |  | 17.10.2016 |  |  |  | Силовые автоматические выключатели | Z800/MM | Аксессуары для автоматических выключателей в литом корпусе | Аксессуары для автоматических выключателей в литом корпусе | 8015644139636 | 4.800 | KG | 6.000 | CDM
1SDA014026R1 | 1SDA014026R1 | Рукоятка поворотная на выключатель ROT. HANDLE S6 F | 1 | ST | 10348,80 | 10348,80 | BS SP | Заказ | 7 недель |  |  | 17.10.2016 |  |  |  | Силовые автоматические выключатели | Z800/MM | Аксессуары для автоматических выключателей в литом корпусе | Аксессуары для автоматических выключателей в литом корпусе | 8015644140267 | 0.900 | KG | 2.700 | CDM
1SDA014027R1 | 1SDA014027R1 | Рукоятка поворотная на выключатель ROT. HANDLE S6 W | 1 | ST | 10348,80 | 10348,80 | BS SP | Заказ | 7 недель |  |  | 17.10.2016 |  |  |  | Силовые автоматические выключатели | Z800/MM | Аксессуары для автоматических выключателей в литом корпусе | Аксессуары для автоматических выключателей в литом корпусе | 8015644140274 | 1.100 | KG | 2.700 | CDM
1SDA014028R1 | 1SDA014028R1 | Рукоятка поворотная на дверцу ROT. HANDLE DIST. ADJ. S6 F | 1 | ST | 15508,90 | 15508,90 | BS SP | Заказ | 7 недель |  |  | 17.10.2016 |  |  |  | Силовые автоматические выключатели | Z800/MM | Аксессуары для автоматических выключателей в литом корпусе | Аксессуары для автоматических выключателей в литом корпусе | 8015644140281 | 1.700 | KG | 7.200 | CDM
1SDA014029R1 | 1SDA014029R1 | Привод моторный для дистанционного управления MOTOR 24VDC S6 | 1 | ST | 81605,20 | 81605,20 | BS SP | Заказ | 7 недель |  |  | 17.10.2016 |  |  |  | Силовые автоматические выключатели | Z800/MM | Аксессуары для автоматических выключателей в литом корпусе | Аксессуары для автоматических выключателей в литом корпусе | 8015644140298 | 5.100 | KG | 5.630 | CDM
1SDA014030R1 | 1SDA014030R1 | Привод моторный для дистанционного управления MOTOR 48VDC S6 | 1 | ST | 81605,20 | 81605,20 | BS SP | Заказ | 7 недель |  |  | 17.10.2016 |  |  |  | Силовые автоматические выключатели | Z800/MM | Аксессуары для автоматических выключателей в литом корпусе | Аксессуары для автоматических выключателей в литом корпусе | 8015644140304 | 5.100 | KG | 5.630 | CDM
1SDA014031R1 | 1SDA014031R1 | Привод моторный для дистанционного управления MOTOR 120/127V S6 | 1 | ST | 90572,20 | 90572,20 | BS SP | Заказ | 7 недель |  |  | 17.10.2016 |  |  |  | Силовые автоматические выключатели | Z800/MM | Аксессуары для автоматических выключателей в литом корпусе | Аксессуары для автоматических выключателей в литом корпусе | 8015644140311 | 5.100 | KG | 5.630 | CDM
1SDA014032R1 | 1SDA014032R1 | Привод моторный для дистанционного управления MOTOR 200/250V S6 | 1 | ST | 90572,20 | 90572,20 | BS SP | Заказ | 7 недель |  |  | 17.10.2016 |  |  |  | Силовые автоматические выключатели | Z800/MM | Аксессуары для автоматических выключателей в литом корпусе | Аксессуары для автоматических выключателей в литом корпусе | 8015644140328 | 5.100 | KG | 5.630 | CDM
1SDA014035R1 | 1SDA014035R1 | Фланец с блокировкой для рычага управления FRONT LEVER S6 F | 1 | ST | 7518,00 | 7518,00 | BS SP | Заказ | 7 недель |  |  | 17.10.2016 |  |  |  | Силовые автоматические выключатели | Z800/MM | Аксессуары для автоматических выключателей в литом корпусе | Аксессуары для автоматических выключателей в литом корпусе | 8015644140359 | 0.400 | KG | 0.900 | CDM
1SDA014036R1 | 1SDA014036R1 | Фланец для выкатного исполнения S6 W | 1 | ST | 7518,00 | 7518,00 | BS SP | Заказ | 7 недель |  |  | 17.10.2016 |  |  |  | Силовые автоматические выключатели | Z800/MM | Аксессуары для автоматических выключателей в литом корпусе | Аксессуары для автоматических выключателей в литом корпусе | 8015644140366 | 0.700 | KG | 26.250 | CDM
1SDA014079R1 | 1SDA014079R1 | Выводы силовые для стационарного выключателя 3p F F>F EF S7 (комплект из 6шт.) | 1 | ST | 18065,00 | 18065,00 | BS SP | Заказ | 7 недель |  |  | 17.10.2016 |  |  |  | Силовые автоматические выключатели | Z800/MM | Аксессуары для автоматических выключателей в литом корпусе | Аксессуары для автоматических выключателей в литом корпусе | 8015644140793 | 4.800 | KG | 1.200 | CDM
1SDA014080R1 | 1SDA014080R1 | Выводы силовые для стационарного выключателя 4p F F>F EF S7 (комплект из 8шт.) | 1 | ST | 22636,30 | 22636,30 | BS SP | Заказ | 7 недель |  |  | 17.10.2016 |  |  |  | Силовые автоматические выключатели | Z800/MM | Аксессуары для автоматических выключателей в литом корпусе | Аксессуары для автоматических выключателей в литом корпусе | 8015644140809 | 6.600 | KG | 1.200 | CDM
1SDA014081R1 | 1SDA014081R1 | Выводы силовые для стационарного выключателя 3p F F>F FC CuAl S7 1250 (комплект из 6шт.) | 1 | ST | 33954,50 | 33954,50 | BS SP | Заказ | 7 недель |  |  | 17.10.2016 |  |  |  | Силовые автоматические выключатели | Z800/MM | Аксессуары для автоматических выключателей в литом корпусе | Аксессуары для автоматических выключателей в литом корпусе | 8015644140816 | 4.100 | KG | 8.400 | CDM
1SDA014083R1 | 1SDA014083R1 | Выводы силовые для стационарного выключателя 3p F F>F VR/HR S7 (комплект из 6шт.) | 1 | ST | 32828,90 | 32828,90 | BS SP | Заказ | 7 недель |  |  | 17.10.2016 |  |  |  | Силовые автоматические выключатели | Z800/MM | Аксессуары для автоматических выключателей в литом корпусе | Аксессуары для автоматических выключателей в литом корпусе | 8015644140830 | 6.800 | KG | 8.400 | CDM
1SDA014087R1 | 1SDA014087R1 | Комплект преобразования исполнения KIT 4p F > W MP S7 | 1 | ST | 50490,70 | 50490,70 | BS SP | Заказ | 7 недель |  |  | 17.10.2016 |  |  |  | Силовые автоматические выключатели | Z800/MM | Аксессуары для автоматических выключателей в литом корпусе | Аксессуары для автоматических выключателей в литом корпусе | 8015644140878 | 8.400 | KG | 6.000 | CDM
1SDA014136R1 | 1SDA014136R1 | Реле отключения (независимый расцепитель) SOR 24V S6-S7 | 1 | ST | 11020,00 | 11020,00 | BS SP | Заказ | 7 недель |  |  | 17.10.2016 |  |  |  | Силовые автоматические выключатели | Z800/MM | Аксессуары для автоматических выключателей в литом корпусе | Аксессуары для автоматических выключателей в литом корпусе | 8015644141363 | 0.400 | KG | 0.940 | CDM
1SDA014137R1 | 1SDA014137R1 | Реле отключения (независимый расцепитель) SOR 48V S6-S7 | 1 | ST | 11020,00 | 11020,00 | BS SP | Заказ | 7 недель |  |  | 17.10.2016 |  |  |  | Силовые автоматические выключатели | Z800/MM | Аксессуары для автоматических выключателей в литом корпусе | Аксессуары для автоматических выключателей в литом корпусе | 8015644141370 | 0.400 | KG | 0.940 | CDM
1SDA014138R1 | 1SDA014138R1 | Реле отключения (независимый расцепитель) SOR 110V S6-S7 | 1 | ST | 11325,70 | 11325,70 | BS SP | Заказ | 7 недель |  |  | 17.10.2016 |  |  |  | Силовые автоматические выключатели | Z800/MM | Аксессуары для автоматических выключателей в литом корпусе | Аксессуары для автоматических выключателей в литом корпусе | 8015644141387 | 0.400 | KG | 0.940 | CDM
1SDA014140R1 | 1SDA014140R1 | Реле отключения (независимый расцепитель) SOR 220/230V S6-S7 | 1 | ST | 11325,70 | 11325,70 | BS SP | Заказ | 7 недель |  |  | 17.10.2016 |  |  |  | Силовые автоматические выключатели | Z800/MM | Аксессуары для автоматических выключателей в литом корпусе | Аксессуары для автоматических выключателей в литом корпусе | 8015644141400 | 0.400 | KG | 0.940 | CDM
1SDA014141R1 | 1SDA014141R1 | Реле отключения (независимый расцепитель) SOR 380/400VAC S6-S7 | 1 | ST | 11325,70 | 11325,70 | BS SP | Заказ | 7 недель |  |  | 17.10.2016 |  |  |  | Силовые автоматические выключатели | Z800/MM | Аксессуары для автоматических выключателей в литом корпусе | Аксессуары для автоматических выключателей в литом корпусе | 8015644141417 | 0.400 | KG | 0.940 | CDM
1SDA014148R1 | 1SDA014148R1 | Расцепитель SACE PR211/P L-I (только сервис уровень 3) | 1 | ST | 46787,20 | 46787,20 | BS SP | Заказ | 10 недель | Локальная сборка |  | 17.10.2016 | 02.03.2016 |  |  | Силовые автоматические выключатели | FA2 | Spares | Emax (any) class | 8015644141486 | 4.800 | KG | 9.000 | CDM
1SDA014179R1 | 1SDA014179R1 | Реле минимального напряжения UVR 24VDC S6-S7 | 1 | ST | 11020,00 | 11020,00 | BS SP | Заказ | 7 недель |  |  | 17.10.2016 |  |  |  | Силовые автоматические выключатели | Z800/MM | Аксессуары для автоматических выключателей в литом корпусе | Аксессуары для автоматических выключателей в литом корпусе | 8015644141790 | 0.400 | KG | 0.940 | CDM
1SDA014181R1 | 1SDA014181R1 | Реле минимального напряжения UVR 48VDC S6-S7 | 1 | ST | 11020,00 | 11020,00 | BS SP | Заказ | 7 недель |  |  | 17.10.2016 |  |  |  | Силовые автоматические выключатели | Z800/MM | Аксессуары для автоматических выключателей в литом корпусе | Аксессуары для автоматических выключателей в литом корпусе | 8015644141813 | 0.400 | KG | 0.940 | CDM
1SDA014184R1 | 1SDA014184R1 | Реле минимального напряжения UVR 110/125VDC S6-S7 | 1 | ST | 11325,70 | 11325,70 | BS SP | Заказ | 7 недель |  |  | 17.10.2016 |  |  |  | Силовые автоматические выключатели | Z800/MM | Аксессуары для автоматических выключателей в литом корпусе | Аксессуары для автоматических выключателей в литом корпусе | 8015644141844 | 0.400 | KG | 0.940 | CDM
1SDA014185R1 | 1SDA014185R1 | Реле минимального напряжения UVR 220/250VDC S6-S7 | 1 | ST | 11325,70 | 11325,70 | BS SP | Заказ | 7 недель |  |  | 17.10.2016 |  |  |  | Силовые автоматические выключатели | Z800/MM | Аксессуары для автоматических выключателей в литом корпусе | Аксессуары для автоматических выключателей в литом корпусе | 8015644141851 | 0.400 | KG | 0.940 | CDM
1SDA014186R1 | 1SDA014186R1 | Устройство выдержки времени для реле минимального напряжения UVR +TIME-LAG DEVICE 110-220VAC S6-S7 | 1 | ST | 51402,10 | 51402,10 | BS SP | Заказ | 7 недель |  |  | 17.10.2016 |  |  |  | Силовые автоматические выключатели | Z800/MM | Аксессуары для автоматических выключателей в литом корпусе | Аксессуары для автоматических выключателей в литом корпусе | 8015644141868 | 0.500 | KG | 2.160 | CDM
1SDA014188R1 | 1SDA014188R1 | Реле минимального напряжения UVR 24VAC S6-S7 | 1 | ST | 11020,00 | 11020,00 | BS SP | Заказ | 7 недель |  |  | 17.10.2016 |  |  |  | Силовые автоматические выключатели | Z800/MM | Аксессуары для автоматических выключателей в литом корпусе | Аксессуары для автоматических выключателей в литом корпусе | 8015644141882 | 0.400 | KG | 0.940 | CDM
1SDA014189R1 | 1SDA014189R1 | Реле минимального напряжения UVR 48VAC S6-S7 | 1 | ST | 11020,00 | 11020,00 | BS SP | Заказ | 7 недель |  |  | 17.10.2016 |  |  |  | Силовые автоматические выключатели | Z800/MM | Аксессуары для автоматических выключателей в литом корпусе | Аксессуары для автоматических выключателей в литом корпусе | 8015644141899 | 0.400 | KG | 0.940 | CDM
1SDA014190R1 | 1SDA014190R1 | Реле минимального напряжения UVR 110/127VAC S6-S7 | 1 | ST | 11325,70 | 11325,70 | BS SP | Заказ | 7 недель |  |  | 17.10.2016 |  |  |  | Силовые автоматические выключатели | Z800/MM | Аксессуары для автоматических выключателей в литом корпусе | Аксессуары для автоматических выключателей в литом корпусе | 8015644141905 | 0.400 | KG | 0.940 | CDM
1SDA014192R1 | 1SDA014192R1 | Реле минимального напряжения UVR 220/250VAC S6-S7 | 1 | ST | 11325,70 | 11325,70 | BS SP | Заказ | 7 недель |  |  | 17.10.2016 |  |  |  | Силовые автоматические выключатели | Z800/MM | Аксессуары для автоматических выключателей в литом корпусе | Аксессуары для автоматических выключателей в литом корпусе | 8015644141929 | 0.400 | KG | 0.940 | CDM
1SDA014193R1 | 1SDA014193R1 | Реле минимального напряжения UVR 380/440VAC S6-S7 | 1 | ST | 11325,70 | 11325,70 | BS SP | Заказ | 7 недель |  |  | 17.10.2016 |  |  |  | Силовые автоматические выключатели | Z800/MM | Аксессуары для автоматических выключателей в литом корпусе | Аксессуары для автоматических выключателей в литом корпусе | 8015644141936 | 0.400 | KG | 0.940 | CDM
1SDA014203R1 | 1SDA014203R1 | Разъём для подключения электрических аксессуаров CONNECTOR MOTOR S7 F | 1 | ST | 1704,40 | 1704,40 | BS SP | Заказ | 7 недель |  |  | 17.10.2016 |  |  |  | Силовые автоматические выключатели | Z800/MM | Аксессуары для автоматических выключателей в литом корпусе | Аксессуары для автоматических выключателей в литом корпусе | 8015644142032 | 0.300 | KG | 0.940 | CDM
1SDA014204R1 | 1SDA014204R1 | Разъём штепсельный для вторичных цепей съемного выключателя MOTOR S7 L= 1MT P | 1 | ST | 1704,40 | 1704,40 | BS SP | Заказ | 7 недель |  |  | 17.10.2016 |  |  |  | Силовые автоматические выключатели | Z800/MM | Аксессуары для автоматических выключателей в литом корпусе | Аксессуары для автоматических выключателей в литом корпусе | 8015644142049 | 0.400 | KG | 0.940 | CDM
1SDA014205R1 | 1SDA014205R1 | Блокировка взаимная механическая горизонтальная S7 | 1 | ST | 26951,40 | 26951,40 | BS SP | Заказ | 7 недель |  |  | 17.10.2016 |  |  |  | Силовые автоматические выключатели | Z800/MM | Аксессуары для автоматических выключателей в литом корпусе | Аксессуары для автоматических выключателей в литом корпусе | 8015644142056 | 10.600 | KG | 22.400 | CDM
1SDA014206R1 | 1SDA014206R1 | Блокировка взаимная механическая вертикальная S7 | 1 | ST | 26951,40 | 26951,40 | BS SP | Заказ | 7 недель |  |  | 17.10.2016 |  |  |  | Силовые автоматические выключатели | Z800/MM | Аксессуары для автоматических выключателей в литом корпусе | Аксессуары для автоматических выключателей в литом корпусе | 8015644142063 | 12.500 | KG | 25.600 | CDM
1SDA014207R1 | 1SDA014207R1 | Разъём для подключения электрических аксессуаров CONNECTOR CONTACTS AUX. S7 L=1MT F | 1 | ST | 1704,40 | 1704,40 | BS SP | Заказ | 7 недель |  |  | 17.10.2016 |  |  |  | Силовые автоматические выключатели | Z800/MM | Аксессуары для автоматических выключателей в литом корпусе | Аксессуары для автоматических выключателей в литом корпусе | 8015644142070 | 0.200 | KG | 0.940 | CDM
1SDA014208R1 | 1SDA014208R1 | Разъём штепсельный для вторичных цепей съемного выключателя CONTACTS AUX. S7 L=1MT W | 1 | ST | 1704,40 | 1704,40 | BS SP | Заказ | 7 недель |  |  | 17.10.2016 |  |  |  | Силовые автоматические выключатели | Z800/MM | Аксессуары для автоматических выключателей в литом корпусе | Аксессуары для автоматических выключателей в литом корпусе | 8015644142087 | 0.200 | KG | 0.940 | CDM
1SDA014209R1 | 1SDA014209R1 | Разъём для подключения электрических аксессуаров CONNECTOR SOR-UVR S7 L=1MT F | 1 | ST | 1704,40 | 1704,40 | BS SP | Заказ | 7 недель |  |  | 17.10.2016 |  |  |  | Силовые автоматические выключатели | Z800/MM | Аксессуары для автоматических выключателей в литом корпусе | Аксессуары для автоматических выключателей в литом корпусе | 8015644142094 | 0.100 | KG | 0.940 | CDM
1SDA014210R1 | 1SDA014210R1 | Разъём штепсельный для вторичных цепей съемного выключателя SOR-UVR S7 L= 1MT W | 1 | ST | 1647,20 | 1647,20 | BS SP | Заказ | 7 недель |  |  | 17.10.2016 |  |  |  | Силовые автоматические выключатели | Z800/MM | Аксессуары для автоматических выключателей в литом корпусе | Аксессуары для автоматических выключателей в литом корпусе | 8015644142100 | 0.200 | KG | 0.940 | CDM
1SDA014211R1 | 1SDA014211R1 | Рукоятка поворотная на выключатель ROT. HANDLE S7 F | 1 | ST | 11553,40 | 11553,40 | BS SP | Заказ | 7 недель |  |  | 17.10.2016 |  |  |  | Силовые автоматические выключатели | Z800/MM | Аксессуары для автоматических выключателей в литом корпусе | Аксессуары для автоматических выключателей в литом корпусе | 8015644142117 | 0.900 | KG | 2.700 | CDM
1SDA014212R1 | 1SDA014212R1 | Рукоятка поворотная на выключатель ROT. HANDLE S7 W | 1 | ST | 11553,40 | 11553,40 | BS SP | Заказ | 7 недель |  |  | 17.10.2016 |  |  |  | Силовые автоматические выключатели | Z800/MM | Аксессуары для автоматических выключателей в литом корпусе | Аксессуары для автоматических выключателей в литом корпусе | 8015644142124 | 1.100 | KG | 2.700 | CDM
1SDA014213R1 | 1SDA014213R1 | Рукоятка поворотная на дверцу ROT. HANDLE DIST. ADJ. S7 F | 1 | ST | 16472,40 | 16472,40 | BS SP | Заказ | 7 недель |  |  | 17.10.2016 |  |  |  | Силовые автоматические выключатели | Z800/MM | Аксессуары для автоматических выключателей в литом корпусе | Аксессуары для автоматических выключателей в литом корпусе | 8015644142131 | 1.700 | KG | 7.200 | CDM
1SDA014214R1 | 1SDA014214R1 | Привод моторный для дистанционного управления MOTOR 24VDC S7 | 1 | ST | 77790,70 | 77790,70 | BS SP | Заказ | 7 недель |  |  | 17.10.2016 |  |  |  | Силовые автоматические выключатели | Z800/MM | Аксессуары для автоматических выключателей в литом корпусе | Аксессуары для автоматических выключателей в литом корпусе | 8015644142148 | 5.000 | KG | 5.630 | CDM
1SDA014215R1 | 1SDA014215R1 | Привод моторный для дистанционного управления MOTOR 48VDC S7 | 1 | ST | 77790,70 | 77790,70 | BS SP | Заказ | 7 недель |  |  | 17.10.2016 |  |  |  | Силовые автоматические выключатели | Z800/MM | Аксессуары для автоматических выключателей в литом корпусе | Аксессуары для автоматических выключателей в литом корпусе | 8015644142155 | 5.000 | KG | 5.630 | CDM
1SDA014216R1 | 1SDA014216R1 | Привод моторный для дистанционного управления MOTOR 120/127V S7 | 1 | ST | 86341,10 | 86341,10 | BS SP | Заказ | 7 недель |  |  | 17.10.2016 |  |  |  | Силовые автоматические выключатели | Z800/MM | Аксессуары для автоматических выключателей в литом корпусе | Аксессуары для автоматических выключателей в литом корпусе | 8015644142162 | 4.800 | KG | 5.630 | CDM
1SDA014217R1 | 1SDA014217R1 | Привод моторный для дистанционного управления MOTOR 220/250V S7 | 1 | ST | 83994,10 | 83994,10 | BS SP | Заказ | 7 недель |  |  | 17.10.2016 |  |  |  | Силовые автоматические выключатели | Z800/MM | Аксессуары для автоматических выключателей в литом корпусе | Аксессуары для автоматических выключателей в литом корпусе | 8015644142179 | 5.000 | KG | 5.630 | CDM
1SDA014225R1 | 1SDA014225R1 | Фланец для дверцы (запасная часть) MOTOR FLANGE S6-S7 F/W | 1 | ST | 3309,60 | 3309,60 | BS SP | Заказ | 7 недель |  |  | 17.10.2016 |  |  |  | Силовые автоматические выключатели | Z800/MM | Аксессуары для автоматических выключателей в литом корпусе | Аксессуары для автоматических выключателей в литом корпусе | 8015644142254 | 0.500 | KG | 0.400 | CDM
1SDA014227R1 | 1SDA014227R1 | Фланец с блокировкой для рычага управления FRONT LEVER S7 F | 1 | ST | 8964,50 | 8964,50 | BS SP | Заказ | 7 недель |  |  | 17.10.2016 |  |  |  | Силовые автоматические выключатели | Z800/MM | Аксессуары для автоматических выключателей в литом корпусе | Аксессуары для автоматических выключателей в литом корпусе | 8015644142278 | 0.400 | KG | 0.900 | CDM
1SDA014228R1 | 1SDA014228R1 | Фланец для выкатного исполнения S7 | 1 | ST | 8964,50 | 8964,50 | BS SP | Заказ | 7 недель |  |  | 17.10.2016 |  |  |  | Силовые автоматические выключатели | Z800/MM | Аксессуары для автоматических выключателей в литом корпусе | Аксессуары для автоматических выключателей в литом корпусе | 8015644142285 | 0.700 | KG | 42.000 | CDM
1SDA020293R1 | 1SDA020293R1 | Выводы силовые для стационарного выключателя 3p F F>FFCCuAl S3-S4 225 1x150mm2 (комплект из 6шт.) | 1 | PAK | 9334,10 | 9334,10 | BS SP | Заказ | 7 недель |  |  | 17.10.2016 |  |  |  | Силовые автоматические выключатели | Z800/MM | Аксессуары для автоматических выключателей в литом корпусе | Аксессуары для автоматических выключателей в литом корпусе | 8015644202934 | 0.400 | KG | 0.900 | CDM
1SDA023299R1 | 1SDA023299R1 | Комплект преобразования исполнения KIT 3p F > W MP S7 | 1 | ST | 42305,80 | 42305,80 | BS SP | Заказ | 7 недель |  |  | 17.10.2016 |  |  |  | Силовые автоматические выключатели | Z800/MM | Аксессуары для автоматических выключателей в литом корпусе | Аксессуары для автоматических выключателей в литом корпусе | 8015644232993 | 8.400 | KG | 6.000 | CDM
1SDA023300R1 | 1SDA023300R1 | Рукоятка поворотная на выключатель CRANK HANDLE S3..S7 | 1 | ST | 2394,80 | 2394,80 | BS SP | Заказ | 7 недель |  |  | 17.10.2016 |  |  |  | Силовые автоматические выключатели | Z800/MM | Аксессуары для автоматических выключателей в литом корпусе | Аксессуары для автоматических выключателей в литом корпусе | 8015644233006 | 0.400 | KG | 1.600 | CDM
1SDA023324R1 | 1SDA023324R1 | Крышки изолирующие низкие для силовых выводов TERMINAL COVERS LOW 3P S7 (комплект из 2шт.) | 1 | ST | 5384,40 | 5384,40 | BS SP | Заказ | 7 недель |  |  | 17.10.2016 |  |  |  | Силовые автоматические выключатели | Z800/MM | Аксессуары для автоматических выключателей в литом корпусе | Аксессуары для автоматических выключателей в литом корпусе | 8015644233242 | 0.500 | KG | 3.040 | CDM
1SDA023325R1 | 1SDA023325R1 | Крышки изолирующие низкие для силовых выводов TERMINAL COVERS LOW 4P S7 (комплект из 2шт.) | 1 | PAK | 5384,40 | 5384,40 | BS SP | Заказ | 7 недель |  |  | 17.10.2016 |  |  |  | Силовые автоматические выключатели | Z800/MM | Аксессуары для автоматических выключателей в литом корпусе | Аксессуары для автоматических выключателей в литом корпусе | 8015644233259 | 0.500 | KG | 3.040 | CDM
1SDA023330R1 | 1SDA023330R1 | Блокировка взаимная механическая горизонтальная S3 | 1 | ST | 25930,00 | 25930,00 | BS SP | Заказ | 7 недель |  |  | 17.10.2016 |  |  |  | Силовые автоматические выключатели | Z800/MM | Аксессуары для автоматических выключателей в литом корпусе | Аксессуары для автоматических выключателей в литом корпусе | 8015644233303 | 3.900 | KG | 12.600 | CDM
1SDA023332R1 | 1SDA023332R1 | Контакты состояния выключателя 1 CHANGEOVER CONT. A/C+1 RT S6-S7 | 1 | ST | 7072,80 | 7072,80 | BS SP | Заказ | 7 недель |  |  | 17.10.2016 |  |  |  | Силовые автоматические выключатели | Z800/MM | Аксессуары для автоматических выключателей в литом корпусе | Аксессуары для автоматических выключателей в литом корпусе | 8015644233327 | 0.200 | KG | 0.940 | CDM
1SDA023349R1 | 1SDA023349R1 | Привод моторный для дистанционного управления MOTOR 110V S6 | 1 | ST | 90572,20 | 90572,20 | BS SP | Заказ | 7 недель |  |  | 17.10.2016 |  |  |  | Силовые автоматические выключатели | Z800/MM | Аксессуары для автоматических выключателей в литом корпусе | Аксессуары для автоматических выключателей в литом корпусе | 8015644233495 | 5.100 | KG | 5.630 | CDM
1SDA023350R1 | 1SDA023350R1 | Привод моторный для дистанционного управления MOTOR 60VDC S7 | 1 | ST | 77790,70 | 77790,70 | BS SP | Заказ | 7 недель |  |  | 17.10.2016 |  |  |  | Силовые автоматические выключатели | Z800/MM | Аксессуары для автоматических выключателей в литом корпусе | Аксессуары для автоматических выключателей в литом корпусе | 8015644233501 | 5.000 | KG | 5.630 | CDM
1SDA023351R1 | 1SDA023351R1 | Привод моторный для дистанционного управления MOTOR 110V S7 | 1 | ST | 86341,10 | 86341,10 | BS SP | Заказ | 7 недель |  |  | 17.10.2016 |  |  |  | Силовые автоматические выключатели | Z800/MM | Аксессуары для автоматических выключателей в литом корпусе | Аксессуары для автоматических выключателей в литом корпусе | 8015644233518 | 5.000 | KG | 5.630 | CDM
1SDA023354R1 | 1SDA023354R1 | Выводы силовые для стационарного выключателя 1/2 3p F F>F FC S3-S4 (комплект из 3шт.) | 1 | ST | 2142,00 | 2142,00 | BS SP | Заказ | 7 недель |  |  | 17.10.2016 |  |  |  | Силовые автоматические выключатели | Z800/MM | Аксессуары для автоматических выключателей в литом корпусе | Аксессуары для автоматических выключателей в литом корпусе | 8015644233549 | 0.300 | KG | 0.600 | CDM
1SDA023356R1 | 1SDA023356R1 | Выводы силовые для стационарного выключателя 1/2 3p F F>F FC CuAl S3-S4 150 (1x95 mm2) (комплект из 3шт.) | 1 | PAK | 4436,90 | 4436,90 | BS SP | Заказ | 7 недель |  |  | 17.10.2016 |  |  |  | Силовые автоматические выключатели | Z800/MM | Аксессуары для автоматических выключателей в литом корпусе | Аксессуары для автоматических выключателей в литом корпусе | 8015644233563 | 0.300 | KG | 0.900 | CDM
1SDA023357R1 | 1SDA023357R1 | Выводы силовые для стационарного выключателя 1/2 3p F F>F FC CuAl S3-S4 225 (1x150 mm2) (комплект из 3шт.) | 1 | ST | 4670,40 | 4670,40 | BS SP | Заказ | 7 недель |  |  | 17.10.2016 |  |  |  | Силовые автоматические выключатели | Z800/MM | Аксессуары для автоматических выключателей в литом корпусе | Аксессуары для автоматических выключателей в литом корпусе | 8015644233570 | 0.300 | KG | 0.900 | CDM
1SDA023366R1 | 1SDA023366R1 | Контакты состояния выключателя 2 CHANGEOVER CONT. A/C S6-S7 | 1 | ST | 7072,80 | 7072,80 | BS SP | Заказ | 7 недель |  |  | 17.10.2016 |  |  |  | Силовые автоматические выключатели | Z800/MM | Аксессуары для автоматических выключателей в литом корпусе | Аксессуары для автоматических выключателей в литом корпусе | 8015644233662 | 0.200 | KG | 0.940 | CDM
1SDA023367R1 | 1SDA023367R1 | Выводы силовые для стационарного выключателя 1/2 3p F F>F EF S5 (комплект из 3шт.) | 1 | PAK | 2378,90 | 2378,90 | BS SP | Заказ | 7 недель |  |  | 17.10.2016 |  |  |  | Силовые автоматические выключатели | Z800/MM | Аксессуары для автоматических выключателей в литом корпусе | Аксессуары для автоматических выключателей в литом корпусе | 8015644233679 | 0.900 | KG | 0.600 | CDM
1SDA023368R1 | 1SDA023368R1 | Выводы силовые для стационарного выключателя 1/2 3p F F>F FC S5 (комплект из 3шт.) | 1 | ST | 6649,40 | 6649,40 | BS SP | Заказ | 7 недель |  |  | 17.10.2016 |  |  |  | Силовые автоматические выключатели | Z800/MM | Аксессуары для автоматических выключателей в литом корпусе | Аксессуары для автоматических выключателей в литом корпусе | 8015644233686 | 0.500 | KG | 0.900 | CDM
1SDA023370R1 | 1SDA023370R1 | Выводы силовые для стационарного выключателя 1/2 3p F F>F FC CuAl S5 400 (комплект из 3шт.) | 1 | ST | 9491,20 | 9491,20 | BS SP | Заказ | 7 недель |  |  | 17.10.2016 |  |  |  | Силовые автоматические выключатели | Z800/MM | Аксессуары для автоматических выключателей в литом корпусе | Аксессуары для автоматических выключателей в литом корпусе | 8015644233709 | 0.600 | KG | 3.260 | CDM
1SDA023373R1 | 1SDA023373R1 | Выводы силовые для стационарного выключателя 1/2 4p F F>F EF S5 (комплект из 4шт.) | 1 | PAK | 3170,20 | 3170,20 | BS SP | Заказ | 7 недель |  |  | 17.10.2016 |  |  |  | Силовые автоматические выключатели | Z800/MM | Аксессуары для автоматических выключателей в литом корпусе | Аксессуары для автоматических выключателей в литом корпусе | 8015644233730 | 0.900 | KG | 0.600 | CDM
1SDA023382R1 | 1SDA023382R1 | Выводы силовые для стационарного выключателя 1/2 3p F F>F R S6 800 (комплект из 3шт.) | 1 | ST | 8791,40 | 8791,40 | BS SP | Заказ | 7 недель |  |  | 17.10.2016 |  |  |  | Силовые автоматические выключатели | Z800/MM | Аксессуары для автоматических выключателей в литом корпусе | Аксессуары для автоматических выключателей в литом корпусе | 8015644233822 | 1.200 | KG | 3.190 | CDM
1SDA023387R1 | 1SDA023387R1 | Выводы силовые для стационарного выключателя 1/2 3p F F>F FC CuAl S7 1250 (комплект из 3шт.) | 1 | PAK | 16972,20 | 16972,20 | BS SP | Заказ | 7 недель |  |  | 17.10.2016 |  |  |  | Силовые автоматические выключатели | Z800/MM | Аксессуары для автоматических выключателей в литом корпусе | Аксессуары для автоматических выключателей в литом корпусе | 8015644233877 | 2.100 | KG | 8.400 | CDM
1SDA023398R1 | 1SDA023398R1 | Выводы силовые для стационарного выключателя 1/2 4p F F>F HR-VR S7 (комплект из 4шт.) | 1 | PAK | 11620,60 | 11620,60 | BS SP | Заказ | 7 недель |  |  | 17.10.2016 |  |  |  | Силовые автоматические выключатели | Z800/MM | Аксессуары для автоматических выключателей в литом корпусе | Аксессуары для автоматических выключателей в литом корпусе | 8015644233983 | 4.600 | KG | 8.400 | CDM
1SDA023399R1 | 1SDA023399R1 | Выводы силовые для стационарного выключателя 1/2 3p F F>F EF S7 (комплект из 3шт.) | 1 | PAK | 9059,40 | 9059,40 | BS SP | Заказ | 7 недель |  |  | 17.10.2016 |  |  |  | Силовые автоматические выключатели | Z800/MM | Аксессуары для автоматических выключателей в литом корпусе | Аксессуары для автоматических выключателей в литом корпусе | 8015644233990 | 2.700 | KG | 1.200 | CDM
1SDA023400R1 | 1SDA023400R1 | Выводы силовые для стационарного выключателя 1/2 3p F F>F HR-VR S7 (комплект из 3шт.) | 1 | PAK | 16416,10 | 16416,10 | BS SP | Заказ | 7 недель |  |  | 17.10.2016 |  |  |  | Силовые автоматические выключатели | Z800/MM | Аксессуары для автоматических выключателей в литом корпусе | Аксессуары для автоматических выключателей в литом корпусе | 8015644234003 | 3.400 | KG | 8.400 | CDM
1SDA023403R1 | 1SDA023403R1 | Реле отключения (независимый расцепитель) SOR S3 to S5, 12VDC | 1 | ST | 7044,20 | 7044,20 | BS SP | Заказ | 7 недель |  |  | 17.10.2016 |  |  |  | Силовые автоматические выключатели | Z800/MM | Аксессуары для автоматических выключателей в литом корпусе | Аксессуары для автоматических выключателей в литом корпусе | 8015644234034 | 0.300 | KG | 0.940 | CDM
1SDA023405R1 | 1SDA023405R1 | Реле отключения (независимый расцепитель) SOR 60V S3-S4-S5 | 1 | ST | 7044,20 | 7044,20 | BS SP | Заказ | 7 недель |  |  | 17.10.2016 |  |  |  | Силовые автоматические выключатели | Z800/MM | Аксессуары для автоматических выключателей в литом корпусе | Аксессуары для автоматических выключателей в литом корпусе | 8015644234058 | 0.300 | KG | 0.940 | CDM
1SDA023406R1 | 1SDA023406R1 | Реле отключения (независимый расцепитель) SOR 60V S6-S7 | 1 | ST | 11020,00 | 11020,00 | BS SP | Заказ | 7 недель |  |  | 17.10.2016 |  |  |  | Силовые автоматические выключатели | Z800/MM | Аксессуары для автоматических выключателей в литом корпусе | Аксессуары для автоматических выключателей в литом корпусе | 8015644234065 | 0.300 | KG | 0.940 | CDM
1SDA025427R1 | 1SDA025427R1 | Рукоятка поворотная на дверцу ROD DIST.ADJ. 500MM ROT. HANDLE S3..S5 | 1 | ST | 3701,00 | 3701,00 | BS SP | Заказ | 7 недель |  |  | 17.10.2016 |  |  |  | Силовые автоматические выключатели | Z800/MM | Аксессуары для автоматических выключателей в литом корпусе | Аксессуары для автоматических выключателей в литом корпусе | 8015644254278 | 0.600 | KG | 7.200 | CDM
1SDA025434R1 | 1SDA025434R1 | Блокировка положения выключателя в фикс. части KEY LOCK 1 C.BREAKERFIXED PART S3..S7 | 1 | ST | 6536,00 | 6536,00 | BS SP | Заказ | 7 недель |  |  | 17.10.2016 |  |  |  | Силовые автоматические выключатели | Z800/MM | Аксессуары для автоматических выключателей в литом корпусе | Аксессуары для автоматических выключателей в литом корпусе | 8015644254346 | 0.200 | KG | 0.400 | CDM
1SDA025435R1 | 1SDA025435R1 | Блокировка положения выключателя в фикс. части KEY LOCK 2 C.BREAKERFIXED PART S3..S7 | 1 | ST | 6536,00 | 6536,00 | BS SP | Заказ | 7 недель |  |  | 17.10.2016 |  |  |  | Силовые автоматические выключатели | Z800/MM | Аксессуары для автоматических выключателей в литом корпусе | Аксессуары для автоматических выключателей в литом корпусе | 8015644254353 | 0.300 | KG | 0.400 | CDM
1SDA025544R1 | 1SDA025544R1 | Контакты для слаботочных цифровых сигналов до 24В 2 C.O.CONTACT O/C (DIGIT.SIGN.) S3-S4-S5 | 1 | ST | 7608,70 | 7608,70 | BS SP | Заказ | 7 недель |  |  | 17.10.2016 |  |  |  | Силовые автоматические выключатели | Z800/MM | Аксессуары для автоматических выключателей в литом корпусе | Аксессуары для автоматических выключателей в литом корпусе | 8015644255442 | 0.200 | KG | 0.940 | CDM
1SDA025545R1 | 1SDA025545R1 | Контакты для слаботочных цифровых сигналов до 24В 1 C.O.CONT. O/C+1 RT(DIGIT.SIGN.) S3..S5 | 1 | ST | 7602,00 | 7602,00 | BS SP | Заказ | 7 недель |  |  | 17.10.2016 |  |  |  | Силовые автоматические выключатели | Z800/MM | Аксессуары для автоматических выключателей в литом корпусе | Аксессуары для автоматических выключателей в литом корпусе | 8015644255459 | 0.200 | KG | 0.940 | CDM
1SDA025546R1 | 1SDA025546R1 | Контакты для слаботочных цифровых сигналов до 24В 1 C.O.CONT.RACKED OUT(DIG.SIGN.) S3..S7 | 1 | ST | 7603,70 | 7603,70 | BS SP | Заказ | 7 недель |  |  | 17.10.2016 |  |  |  | Силовые автоматические выключатели | Z800/MM | Аксессуары для автоматических выключателей в литом корпусе | Аксессуары для автоматических выключателей в литом корпусе | 8015644255466 | 0.100 | KG | 0.940 | CDM
1SDA025547R1 | 1SDA025547R1 | Контакты для слаботочных цифровых сигналов до 24В 1 C.O.CONT.RACKED IN(DIGIT.SIGN.) S2..S7 | 1 | ST | 6743,50 | 6743,50 | BS SP | Заказ | 7 недель |  |  | 17.10.2016 |  |  |  | Силовые автоматические выключатели | Z800/MM | Аксессуары для автоматических выключателей в литом корпусе | Аксессуары для автоматических выключателей в литом корпусе | 8015644255473 | 0.100 | KG | 0.940 | CDM
1SDA025551R1 | 1SDA025551R1 | Контакт для опережающего включения реле минимального напряжения CONTACT EARLY S3-S4-S5-S6 | 1 | ST | 8757,00 | 8757,00 | BS SP | Заказ | 7 недель |  |  | 17.10.2016 |  |  |  | Силовые автоматические выключатели | Z800/MM | Аксессуары для автоматических выключателей в литом корпусе | Аксессуары для автоматических выключателей в литом корпусе | 8015644255510 | 0.200 | KG | 0.940 | CDM
1SDA025554R1 | 1SDA025554R1 | Удлинитель для тестирования вторичных цепей втычных/выкатных выключателей EXTENSION MOTOR S3..S7 | 1 | ST | 3167,60 | 3167,60 | BS SP | Заказ | 7 недель |  |  | 17.10.2016 |  |  |  | Силовые автоматические выключатели | Z800/MM | Аксессуары для автоматических выключателей в литом корпусе | Аксессуары для автоматических выключателей в литом корпусе | 8015644255541 | 0.300 | KG | 0.940 | CDM
1SDA025555R1 | 1SDA025555R1 | Рукоятка включения Isomax S3-S5 | 1 | ST | 2114,30 | 2114,30 | BS SP | Заказ | 7 недель |  |  | 17.10.2016 |  |  |  | Силовые автоматические выключатели | Z800/MM | Z800/MM |  | 8015644255558 | 0.120 | KG | 0.672 | CDM
1SDA025766R1 | 1SDA025766R1 | Выводы силовые для стационарного выключателя 1/2 3p F F>F FC 2 CuAl S5 400 (комплект из 3шт.) | 1 | PAK | 14242,20 | 14242,20 | BS SP | Заказ | 7 недель |  |  | 17.10.2016 |  |  |  | Силовые автоматические выключатели | Z800/MM | Аксессуары для автоматических выключателей в литом корпусе | Аксессуары для автоматических выключателей в литом корпусе | 8015644257668 | 0.600 | KG | 3.260 | CDM
1SDA025773R1 | 1SDA025773R1 | Контакты состояния выключателя 1 C.O.CONT. O/1 C.O.CONT.C+1 CH.RT S6-S7 | 1 | ST | 8699,00 | 8699,00 | BS SP | Заказ | 7 недель |  |  | 17.10.2016 |  |  |  | Силовые автоматические выключатели | Z800/MM | Аксессуары для автоматических выключателей в литом корпусе | Аксессуары для автоматических выключателей в литом корпусе | 8015644257736 | 0.200 | KG | 0.940 | CDM
1SDA025774R1 | 1SDA025774R1 | Контакты для слаботочных цифровых сигналов до 24В 2 C.O.CONTACT O/C (DIGIT.SIGN.) S6-S7 | 1 | ST | 8699,00 | 8699,00 | BS SP | Заказ | 7 недель |  |  | 17.10.2016 |  |  |  | Силовые автоматические выключатели | Z800/MM | Аксессуары для автоматических выключателей в литом корпусе | Аксессуары для автоматических выключателей в литом корпусе | 8015644257743 | 0.200 | KG | 0.940 | CDM
1SDA025776R1 | 1SDA025776R1 | Контакты для слаботочных цифровых сигналов до 24В 1 C.O.CONT.O+1C+1C RT(DIGIT.SIGN.) S6-S7 | 1 | ST | 9255,10 | 9255,10 | BS SP | Заказ | 7 недель |  |  | 17.10.2016 |  |  |  | Силовые автоматические выключатели | Z800/MM | Аксессуары для автоматических выключателей в литом корпусе | Аксессуары для автоматических выключателей в литом корпусе | 8015644257767 | 0.200 | KG | 0.940 | CDM
1SDA025777R1 | 1SDA025777R1 | Датчик тока нейтрали внешний CTs EXT 630A S6 630 | 1 | ST | 13231,70 | 13231,70 | BS SP | Заказ | 7 недель |  |  | 17.10.2016 |  |  |  | Силовые автоматические выключатели | Z800/MM | Аксессуары для автоматических выключателей в литом корпусе | Аксессуары для автоматических выключателей в литом корпусе | 8015644257774 | 1.800 | KG | 3.000 | CDM
1SDA025778R1 | 1SDA025778R1 | Датчик тока нейтрали внешний CTs EXT 800A S6 800 | 1 | ST | 13877,60 | 13877,60 | BS SP | Заказ | 7 недель |  |  | 17.10.2016 |  |  |  | Силовые автоматические выключатели | Z800/MM | Аксессуары для автоматических выключателей в литом корпусе | Аксессуары для автоматических выключателей в литом корпусе | 8015644257781 | 1.800 | KG | 3.000 | CDM
1SDA025779R1 | 1SDA025779R1 | Датчик тока нейтрали внешний CTs EXT 1000A S7 1000 | 1 | ST | 15143,50 | 15143,50 | BS SP | Заказ | 7 недель |  |  | 17.10.2016 |  |  |  | Силовые автоматические выключатели | Z800/MM | Аксессуары для автоматических выключателей в литом корпусе | Аксессуары для автоматических выключателей в литом корпусе | 8015644257798 | 1.800 | KG | 3.000 | CDM
1SDA025780R1 | 1SDA025780R1 | Датчик тока нейтрали внешний CTs EXT 1250A S7 1250 | 1 | ST | 15143,50 | 15143,50 | BS SP | Заказ | 7 недель |  |  | 17.10.2016 |  |  |  | Силовые автоматические выключатели | Z800/MM | Аксессуары для автоматических выключателей в литом корпусе | Аксессуары для автоматических выключателей в литом корпусе | 8015644257804 | 1.800 | KG | 3.000 | CDM
1SDA025781R1 | 1SDA025781R1 | Датчик тока нейтрали внешний CTs EXT 1600A S7 1600 | 1 | ST | 15143,50 | 15143,50 | BS SP | Заказ | 7 недель |  |  | 17.10.2016 |  |  |  | Силовые автоматические выключатели | Z800/MM | Аксессуары для автоматических выключателей в литом корпусе | Аксессуары для автоматических выключателей в литом корпусе | 8015644257811 | 1.800 | KG | 3.000 | CDM
1SDA025786R1 | 1SDA025786R1 | Рукоятка для S6 | 1 | ST | 3050,90 | 3050,90 | BS SP | Заказ | 10 недель |  |  | 17.10.2016 |  |  |  | Силовые автоматические выключатели | Z800/MM | Z800/MM |  | 8015644257866 | 0.120 | KG | 0.672 | CDM
1SDA025790R1 | 1SDA025790R1 | Рукоятка для S7 | 1 | ST | 3586,80 | 3586,80 | BS SP | Заказ | 10 недель |  |  | 17.10.2016 |  |  |  | Силовые автоматические выключатели | Аксессуары воздушных автоматических выключателей | Аксессуары воздушных автоматических выключателей |  | 8015644257903 | 0.120 | KG | 0.672 | CDM
1SDA036245R1 | 1SDA036245R1 | Блокировка привода от ручного управления KEY LOCK MOTOR OPERATION MANUAL S6-S7 | 1 | ST | 3763,20 | 3763,20 | BS SP | Заказ | 7 недель |  |  | 17.10.2016 |  |  |  | Силовые автоматические выключатели | Z800/MM | Аксессуары для автоматических выключателей в литом корпусе | Аксессуары для автоматических выключателей в литом корпусе | 8015644362454 | 0.200 | KG | 0.940 | CDM
1SDA037121R1 | 1SDA037121R1 | Устройство проверки срабатывания электронных расцепителей TRIP TEST PR211-212-111 | 1 | ST | 5981,60 | 5981,60 | BS SP | Заказ | 7 недель |  |  | 17.10.2016 |  |  |  | Силовые автоматические выключатели | Z800/MM | Z800/MM |  | 8015644371210 | 0.100 | KG | 0.900 | CDM
1SDA037512R1 | 1SDA037512R1 | Реле отключения (независимый расцепитель) SOR 480V 60 HZ S3-S4-S5 | 1 | ST | 7239,10 | 7239,10 | BS SP | Заказ | 7 недель |  |  | 17.10.2016 |  |  |  | Силовые автоматические выключатели | Z800/MM | Аксессуары для автоматических выключателей в литом корпусе | Аксессуары для автоматических выключателей в литом корпусе | 8015644375126 | 0.300 | KG | 0.940 | CDM
1SDA037522R1 | 1SDA037522R1 | Разъём для подключения электрических аксессуаров CONNECTOR CONTACTS AUX. S3-S4-S5-S6 F | 1 | ST | 4037,90 | 4037,90 | BS SP | Заказ | 7 недель |  |  | 17.10.2016 |  |  |  | Силовые автоматические выключатели | Z800/MM | Аксессуары для автоматических выключателей в литом корпусе | Аксессуары для автоматических выключателей в литом корпусе | 8015644375225 | 0.200 | KG | 0.940 | CDM
1SDA037523R1 | 1SDA037523R1 | Разъём для подключения электрических аксессуаров CONNECTOR FOR SOR/UVR F IEC L=2M S3-6 | 1 | ST | 4037,90 | 4037,90 | BS SP | Заказ | 7 недель |  |  | 17.10.2016 |  |  |  | Силовые автоматические выключатели | Z800/MM | Аксессуары для автоматических выключателей в литом корпусе | Аксессуары для автоматических выключателей в литом корпусе | 8015644375232 | 0.200 | KG | 0.940 | CDM
1SDA037524R1 | 1SDA037524R1 | Разъём для подключения электрических аксессуаров CONNECTOR MOTOR S3-S4-S5-S6 F | 1 | ST | 3646,40 | 3646,40 | BS SP | Заказ | 7 недель |  |  | 17.10.2016 |  |  |  | Силовые автоматические выключатели | Z800/MM | Аксессуары для автоматических выключателей в литом корпусе | Аксессуары для автоматических выключателей в литом корпусе | 8015644375249 | 0.200 | KG | 0.940 | CDM
1SDA038092R1 | 1SDA038092R1 | Рукоятка выкатывания/установки выключателя Emax | 1 | ST | 6100,90 | 6100,90 | BS SP | Заказ | 6 недель |  |  | 17.10.2016 |  |  |  | Силовые автоматические выключатели | FA2 | Spares | Emax (any) class | 8015644380922 | 1.200 | KG | 1.200 | CDM
1SDA038093R1 | 1SDA038093R1 | Такелажная пластина Emax | 1 | ST | 11471,00 | 11471,00 | BS SP | Заказ | 6 недель |  |  | 17.10.2016 |  |  |  | Силовые автоматические выключатели | FA2 | Spares | Emax (any) class | 8015644380939 | 1.200 | KG | 1.200 | CDM
1SDA038096R1 | 1SDA038096R1 | Фланец для дверцы (запасная часть) Emax doorflange | 1 | ST | 11651,60 | 11651,60 | BS SP | Заказ | 6 недель |  |  | 17.10.2016 |  |  |  | Силовые автоматические выключатели | FA2 | Spares | Emax (any) class | 8015644380960 | 0.500 | KG | 2.800 | CDM
1SDA038261R1 | 1SDA038261R1 | Шторки защитные фикс.части Emax E1/2 3p | 1 | ST | 9156,80 | 9156,80 | BS SP | Заказ | 6 недель |  |  | 17.10.2016 |  |  |  | Силовые автоматические выключатели | FA2 | Spares | Emax (any) class | 8015644382612 | 2.400 | KG | 8.000 | CDM
1SDA038262R1 | 1SDA038262R1 | Шторки защитные фикс.части Emax E3 3p | 1 | ST | 10096,80 | 10096,80 | BS SP | Заказ | 6 недель |  |  | 17.10.2016 |  |  |  | Силовые автоматические выключатели | FA2 | Spares | Emax (any) class | 8015644382629 | 2.400 | KG | 8.000 | CDM
1SDA038263R1 | 1SDA038263R1 | Шторки защитные фикс.части Emax E4 3p | 1 | ST | 12677,30 | 12677,30 | BS SP | Заказ | 6 недель |  |  | 17.10.2016 |  |  |  | Силовые автоматические выключатели | FA2 | Spares | Emax (any) class | 8015644382636 | 2.400 | KG | 12.000 | CDM
1SDA038264R1 | 1SDA038264R1 | Шторки защитные фикс.части Emax E6 3p | 1 | ST | 17604,70 | 17604,70 | BS SP | Заказ | 6 недель |  |  | 17.10.2016 |  |  |  | Силовые автоматические выключатели | FA2 | Spares | Emax (any) class | 8015644382643 | 2.400 | KG | 1.400 | CDM
1SDA038265R1 | 1SDA038265R1 | Шторка защитная E2 4p | 1 | ST | 11267,80 | 11267,80 | BS SP | Заказ | 6 недель |  |  | 17.10.2016 |  |  |  | Силовые автоматические выключатели | FA2 | Spares | Emax (any) class | 8015644382650 | 2.400 | KG | 8.000 | CDM
1SDA038266R1 | 1SDA038266R1 | Шторки защитные фикс.части Emax E3 4p | 1 | ST | 11736,50 | 11736,50 | BS SP | Заказ | 6 недель |  |  | 17.10.2016 |  |  |  | Силовые автоматические выключатели | FA2 | Spares | Emax (any) class | 8015644382667 | 2.400 | KG | 12.000 | CDM
1SDA038267R1 | 1SDA038267R1 | Шторки защитные фикс.части Emax E4 4p | 1 | ST | 14320,30 | 14320,30 | BS SP | Заказ | 6 недель |  |  | 17.10.2016 |  |  |  | Силовые автоматические выключатели | FA2 | Spares | Emax (any) class | 8015644382674 | 2.400 | KG | 14.000 | CDM
1SDA038268R1 | 1SDA038268R1 | Шторки защитные фикс.части Emax E6 4p | 1 | ST | 19341,80 | 19341,80 | BS SP | Заказ | 6 недель |  |  | 17.10.2016 |  |  |  | Силовые автоматические выключатели | FA2 | Spares | Emax (any) class | 8015644382681 | 2.400 | KG | 1.600 | CDM
1SDA038328R1 | 1SDA038328R1 | Контакты вторичных цепей выключателя выкатного исполнения Emax Sliding contacts for moving part | 1 | ST | 43106,30 | 43106,30 | BS SP | Заказ | 6 недель |  |  | 17.10.2016 |  |  |  | Силовые автоматические выключатели | FA2 | Spares | Emax (old) class | 8015644383282 | 0.400 | KG | 1.750 | CDM
1SDA038339R1 |  | Плата крепления управляющих реле Old/New Emax any | 1 | ST | 14120,40 | 14120,40 | BS SP | Заказ | 6 недель |  |  | 17.10.2016 |  |  |  | Силовые автоматические выключатели | FA2 | Spares | Emax (any) class | 8015644383398 | 0.300 | KG | 450.000 | CCM
1SDA038342R1 | 1SDA038342R1 | Колодка клеммная стационарного выключателя Emax Terminal board | 1 | ST | 46551,10 | 46551,10 | BS SP | Заказ | 6 недель |  |  | 17.10.2016 |  |  |  | Силовые автоматические выключатели | FA2 | Spares | Emax (old) class | 8015644383428 | 0.200 | KG | 1.750 | CDM
1SDA038362R1 | 1SDA038362R1 | Колодка клеммная фиксированной части Emax Sliding contacts for fixed part | 1 | ST | 36494,60 | 36494,60 | BS SP | Заказ | 6 недель |  |  | 17.10.2016 |  |  |  | Силовые автоматические выключатели | FA2 | Spares | Emax (old) class | 8015644383626 | 0.000 | KG | 1.750 | CDM
1SDA038778R1 | 1SDA038778R1 | Комплект преобразования исполнения KIT 3p F > W MP S5 630 | 1 | ST | 14187,60 | 14187,60 | BS SP | Заказ | 7 недель |  |  | 17.10.2016 |  |  |  | Силовые автоматические выключатели | Z800/MM | Аксессуары для автоматических выключателей в литом корпусе | Аксессуары для автоматических выключателей в литом корпусе | 8015644387785 | 4.800 | KG | 6.000 | CDM
1SDA043505R1 | 1SDA043505R1 | Рычаг управления выключателем Cover Kit with operating lever (без наклеек) | 1 | ST | 22466,60 | 22466,60 | BS SP | Заказ | 10 недель |  |  | 17.10.2016 |  |  |  | Силовые автоматические выключатели | FA2 | Spares | Emax (any) class | 8015644435059 | 0.002 | KG | 0.000 | CDM
1SDA043506R1 | 1SDA043506R1 | Рычаг управления и фланец выключателя Isomax S7 3p | 1 | ST | 26251,70 | 26251,70 | BS SP | Заказ | 10 недель |  |  | 17.10.2016 |  |  |  | Силовые автоматические выключатели | Z800/MM | Z800/MM |  | 8015644435066 | 0.200 | KG | 3.000 | CDM
1SDA044751R1 | 1SDA044751R1 | Разъём для подключения электрических аксессуаров CONNECT.+CABLES FOR AUX F L=2MT S7 | 1 | ST | 3289,40 | 3289,40 | BS SP | Заказ | 7 недель |  |  | 17.10.2016 |  |  |  | Силовые автоматические выключатели | Z800/MM | Аксессуары для автоматических выключателей в литом корпусе | Аксессуары для автоматических выключателей в литом корпусе | 8015644447519 | 0.300 | KG | 0.940 | CDM
1SDA044752R1 | 1SDA044752R1 | Разъём для подключения электрических аксессуаров CONNECT.+CABLES FOR SOR-UVR F L=2MT S7 | 1 | ST | 3289,40 | 3289,40 | BS SP | Заказ | 7 недель |  |  | 17.10.2016 |  |  |  | Силовые автоматические выключатели | Z800/MM | Аксессуары для автоматических выключателей в литом корпусе | Аксессуары для автоматических выключателей в литом корпусе | 8015644447526 | 0.200 | KG | 0.940 | CDM
1SDA044850R1 | 1SDA044850R1 | Разъём для подключения электрических аксессуаров CONNECT.+CABLES FOR MOTOR F L=2MT S7 | 1 | ST | 3289,40 | 3289,40 | BS SP | Заказ | 7 недель |  |  | 17.10.2016 |  |  |  | Силовые автоматические выключатели | Z800/MM | Аксессуары для автоматических выключателей в литом корпусе | Аксессуары для автоматических выключателей в литом корпусе | 8015644448509 | 0.300 | KG | 0.940 | CDM
1SDA045691R1 |  | Полюс выключателя Old/New Emax E1 (только сервис уровень 3) | 1 | ST | 56291,80 | 56291,80 | BS SP | Заказ | 6 недель | Локальная сборка |  | 17.10.2016 | 02.03.2016 |  |  | Силовые автоматические выключатели | FA2 | Spares | Emax (any) class | 8015644456917 | 4.800 | KG | 3.150 | CDM
1SDA045693R1 |  | Полюс выключателя Old/New Emax E3NSH (только сервис уровень 3) | 1 | ST | 109436,00 | 109436,00 | BS SP | Заказ | 6 недель | Локальная сборка |  | 17.10.2016 | 02.03.2016 |  |  | Силовые автоматические выключатели | FA2 | Spares | Emax (any) class | 8015644456931 | 9.600 | KG | 4.500 | CDM
1SDA045694R1 |  | Полюс выключателя Old/New Emax E6H (половина полноразмерного, только сервис уровень 3) | 1 | ST | 113489,00 | 113489,00 | BS SP | Заказ | 6 недель | Локальная сборка |  | 17.10.2016 | 02.03.2016 |  |  | Силовые автоматические выключатели | FA2 | Spares | Emax (any) class | 8015644456948 | 9.600 | KG | 4.500 | CDM
1SDA045695R1 |  | Полюс выключателя Old/New Emax E2L (только сервис уровень 3) | 1 | ST | 70930,40 | 70930,40 | BS SP | Заказ | 6 недель | Локальная сборка |  | 17.10.2016 | 02.03.2016 |  |  | Силовые автоматические выключатели | FA2 | Spares | Emax (any) class | 8015644456955 | 6.000 | KG | 3.150 | CDM
1SDA045696R1 |  | Полюс выключателя Old/New Emax E3L (только сервис уровень 3) | 1 | ST | 114903,60 | 114903,60 | BS SP | Заказ | 6 недель | Локальная сборка |  | 17.10.2016 | 02.03.2016 |  |  | Силовые автоматические выключатели | FA2 | Spares | Emax (any) class | 8015644456962 | 9.600 | KG | 4.500 | CDM
1SDA045697R1 | 1SDA045697R1 | Камера дугогасительная E2 | 1 | ST | 14399,30 | 14399,30 | BS SP | Заказ | 6 недель |  |  | 17.10.2016 |  |  |  | Силовые автоматические выключатели | FA2 | Spares | Emax (any) class | 8015644456979 | 2.400 | KG | 5.625 | CDM
1SDA045698R1 | 1SDA045698R1 | Камера дугогашения Emax-New Emax E3NSH-E6SH | 1 | ST | 18459,80 | 18459,80 | BS SP | Заказ | 6 недель |  |  | 17.10.2016 |  |  |  | Силовые автоматические выключатели | FA2 | Spares | Emax (any) class | 8015644456986 | 3.600 | KG | 5.630 | CDM
1SDA045699R1 | 1SDA045699R1 | Камера дугогашения Emax-New Emax E2L | 1 | ST | 17286,40 | 17286,40 | BS SP | Заказ | 6 недель |  |  | 17.10.2016 |  |  |  | Силовые автоматические выключатели | FA2 | Spares | Emax (any) class | 8015644456993 | 2.400 | KG | 5.630 | CDM
1SDA045700R1 | 1SDA045700R1 | Камера дугогашения Emax-New Emax E3L | 1 | ST | 24026,50 | 24026,50 | BS SP | Заказ | 6 недель |  |  | 17.10.2016 |  |  |  | Силовые автоматические выключатели | FA2 | Spares | Emax (any) class | 8015644457006 | 3.600 | KG | 5.630 | CDM
1SDA045713R1 | 1SDA045713R1 | Комплект проводов C.T. conn.cab. E3 3p | 1 | ST | 26130,70 | 26130,70 | BS SP | Заказ | 6 недель |  |  | 17.10.2016 |  |  |  | Силовые автоматические выключатели | FA2 | Spares | Emax (old) class | 8015644457136 | 1.200 | KG | 2.500 | CDM
1SDA045714R1 | 1SDA045714R1 | Соединит. провода для E2 (3 шт.) | 1 | PAK | 13004,90 | 13004,90 | BS SP | Заказ | 6 недель |  |  | 17.10.2016 |  |  |  | Силовые автоматические выключатели | FA2 | Spares | Emax (old) class | 8015644457143 | 1.020 | KG | 2.500 | CDM
1SDA045715R1 | 1SDA045715R1 | Комплект проводов C.T. conn.cab. E3 4p | 1 | ST | 31545,40 | 31545,40 | BS SP | Заказ | 6 недель |  |  | 17.10.2016 |  |  |  | Силовые автоматические выключатели | FA2 | Spares | Emax (old) class | 8015644457150 | 1.200 | KG | 2.500 | CDM
1SDA045716R1 | 1SDA045716R1 | Кабели соединительные E2 4p | 1 | PAK | 18443,00 | 18443,00 | BS SP | Заказ | 6 недель |  |  | 17.10.2016 |  |  |  | Силовые автоматические выключатели | FA2 | Spares | Emax (old) class | 8015644457167 | 1.020 | KG | 2.500 | CDM
1SDA045717R1 | 1SDA045717R1 | Комплект проводов C.T. conn.cab. E4 3p | 1 | ST | 26130,70 | 26130,70 | BS SP | Заказ | 6 недель |  |  | 17.10.2016 |  |  |  | Силовые автоматические выключатели | FA2 | Spares | Emax (old) class | 8015644457174 | 1.200 | KG | 2.500 | CDM
1SDA045718R1 | 1SDA045718R1 | Комплект проводов C.T. conn.cab. E4 4p | 1 | ST | 31545,40 | 31545,40 | BS SP | Заказ | 6 недель |  |  | 17.10.2016 |  |  |  | Силовые автоматические выключатели | FA2 | Spares | Emax (old) class | 8015644457181 | 1.200 | KG | 2.500 | CDM
1SDA045722R1 | 1SDA045722R1 | Контакт заземления подвижной части выкатного Emax | 1 | ST | 13212,40 | 13212,40 | BS SP | Заказ | 6 недель |  |  | 17.10.2016 |  |  |  | Силовые автоматические выключатели | FA2 | Spares | Emax (any) class | 8015644457228 | 0.480 | KG | 0.942 | CDM
1SDA045724R1 | 1SDA045724R1 | Защитная крышка расцепителя Emax | 1 | ST | 7922,90 | 7922,90 | BS SP | Заказ | 6 недель |  |  | 17.10.2016 |  |  |  | Силовые автоматические выключатели | FA2 | Spares | Emax (old) class | 8015644457242 | 0.002 | KG | 0.000 | CDM
1SDA046517R1 | 1SDA046517R1 | Выводы силовые для стационарного выключателя EF S3-S4 (комплект из 6шт.) | 1 | PAK | 4621,70 | 4621,70 | BS SP | Заказ | 7 недель |  |  | 17.10.2016 |  |  |  | Силовые автоматические выключатели | Z800/MM | Аксессуары для автоматических выключателей в литом корпусе | Аксессуары для автоматических выключателей в литом корпусе | 8015644465179 | 1.200 | KG | 0.600 | CDM
1SDA046518R1 | 1SDA046518R1 | Выводы силовые для стационарного выключателя EF S4 (комплект из 8шт.) | 1 | PAK | 7938,00 | 7938,00 | BS SP | Заказ | 7 недель |  |  | 17.10.2016 |  |  |  | Силовые автоматические выключатели | Z800/MM | Аксессуары для автоматических выключателей в литом корпусе | Аксессуары для автоматических выключателей в литом корпусе | 8015644465186 | 1.200 | KG | 0.600 | CDM
1SDA046569R1 | 1SDA046569R1 | Рукоятка поворотная аварийная на дверцу RHE_EM S6 F | 1 | ST | 9842,30 | 9842,30 | BS SP | Заказ | 7 недель |  |  | 17.10.2016 |  |  |  | Силовые автоматические выключатели | Z800/MM | Z800/MM |  | 8015644465698 | 1.000 | KG | 7.200 | CDM
1SDA047549R1 | 1SDA047549R1 | Выводы силовые для стационарного выключателя 3p F F>F ES S5 400/630 (комплект из 6шт.) | 1 | ST | 10517,60 | 10517,60 | BS SP | Заказ | 7 недель |  |  | 17.10.2016 |  |  |  | Силовые автоматические выключатели | Z800/MM | Аксессуары для автоматических выключателей в литом корпусе | Аксессуары для автоматических выключателей в литом корпусе | 8015644475499 | 2.000 | KG | 1.500 | CDM
1SDA047551R1 | 1SDA047551R1 | Выводы силовые для стационарного выключателя 1/2 3p F F>F ES S5 (комплект из 3шт.) | 1 | PAK | 5260,90 | 5260,90 | BS SP | Заказ | 7 недель |  |  | 17.10.2016 |  |  |  | Силовые автоматические выключатели | Z800/MM | Аксессуары для автоматических выключателей в литом корпусе | Аксессуары для автоматических выключателей в литом корпусе | 8015644475512 | 1.000 | KG | 2.160 | CDM
1SDA047552R1 | 1SDA047552R1 | Выводы силовые для стационарного выключателя 1/2 4p F F>F ES S5 (комплект из 4шт.) | 1 | PAK | 7011,50 | 7011,50 | BS SP | Заказ | 7 недель |  |  | 17.10.2016 |  |  |  | Силовые автоматические выключатели | Z800/MM | Аксессуары для автоматических выключателей в литом корпусе | Аксессуары для автоматических выключателей в литом корпусе | 8015644475529 | 1.200 | KG | 2.160 | CDM
1SDA047823R1 | 1SDA047823R1 | Контакты силовые cкользящие фиксированной части Emax E1 8шт | 1 | ST | 54579,80 | 54579,80 | BS SP | Заказ | 6 недель |  |  | 17.10.2016 |  |  |  | Силовые автоматические выключатели | FA2 | Spares | Emax (any) class | 8015644478230 | 6.000 | KG | 24.000 | CDM
1SDA047824R1 | 1SDA047824R1 | Сил. контакты на фикс. часть E2 | 1 | PAK | 58695,00 | 58695,00 | BS SP | Заказ | 6 недель |  |  | 17.10.2016 |  |  |  | Силовые автоматические выключатели | FA2 | Spares | Emax (any) class | 8015644478247 | 6.120 | KG | 24.000 | CDM
1SDA047825R1 | 1SDA047825R1 | Контакт силовой скользящий фикс.ч. Emax E3 (комплект из 8шт) | 1 | ST | 102447,20 | 102447,20 | BS SP | Заказ | 6 недель |  |  | 17.10.2016 |  |  |  | Силовые автоматические выключатели | FA2 | Spares | Emax (any) class | 8015644478254 | 8.500 | KG | 24.000 | CDM
1SDA047826R1 | 1SDA047826R1 | Контакты силовые cкользящие фиксированной части Emax E4 14шт | 1 | ST | 117826,00 | 117826,00 | BS SP | Заказ | 6 недель |  |  | 17.10.2016 |  |  |  | Силовые автоматические выключатели | FA2 | Spares | Emax (any) class | 8015644478261 | 13.000 | KG | 24.000 | CDM
1SDA047827R1 | 1SDA047827R1 | Контакты силовые cкользящие фиксированной части Emax E6 16шт | 1 | ST | 205546,30 | 205546,30 | BS SP | Заказ | 6 недель |  |  | 17.10.2016 |  |  |  | Силовые автоматические выключатели | FA2 | Spares | Emax (any) class | 8015644478278 | 18.000 | KG | 24.000 | CDM
1SDA047828R1 | 1SDA047828R1 | Панель лицевая выключателя Emax E1-E2 3p (без наклеек) | 1 | ST | 13749,10 | 13749,10 | BS SP | Заказ | 6 недель |  |  | 17.10.2016 |  |  |  | Силовые автоматические выключатели | FA2 | Spares | Emax (old) class | 8015644478285 | 1.200 | KG | 12.600 | CDM
1SDA047829R1 | 1SDA047829R1 | Панель лицевая выключателя Emax E1-E2 4р (без наклеек) | 1 | ST | 16310,30 | 16310,30 | BS SP | Заказ | 6 недель |  |  | 17.10.2016 |  |  |  | Силовые автоматические выключатели | FA2 | Spares | Emax (old) class | 8015644478292 | 1.200 | KG | 12.600 | CDM
1SDA047830R1 | 1SDA047830R1 | Панель лицевая выключателя Emax E3 3р (без наклеек) | 1 | ST | 17243,50 | 17243,50 | BS SP | Заказ | 6 недель |  |  | 17.10.2016 |  |  |  | Силовые автоматические выключатели | FA2 | Spares | Emax (old) class | 8015644478308 | 1.200 | KG | 12.600 | CDM
1SDA047831R1 | 1SDA047831R1 | Панель лицевая выключателя Emax E3 4р (без наклеек) | 1 | ST | 18643,80 | 18643,80 | BS SP | Заказ | 6 недель |  |  | 17.10.2016 |  |  |  | Силовые автоматические выключатели | FA2 | Spares | Emax (old) class | 8015644478315 | 1.200 | KG | 12.600 | CDM
1SDA047832R1 | 1SDA047832R1 | Панель лицевая выключателя Emax E4 3р (без наклеек) | 1 | ST | 19574,50 | 19574,50 | BS SP | Заказ | 6 недель |  |  | 17.10.2016 |  |  |  | Силовые автоматические выключатели | FA2 | Spares | Emax (old) class | 8015644478322 | 1.200 | KG | 12.600 | CDM
1SDA047833R1 | 1SDA047833R1 | Панель лицевая выключателя Emax E4 4р (без наклеек) | 1 | ST | 21672,00 | 21672,00 | BS SP | Заказ | 6 недель |  |  | 17.10.2016 |  |  |  | Силовые автоматические выключатели | FA2 | Spares | Emax (old) class | 8015644478339 | 1.200 | KG | 12.600 | CDM
1SDA047834R1 | 1SDA047834R1 | Панель лицевая выключателя Emax E6 3р (без наклеек) | 1 | ST | 27264,70 | 27264,70 | BS SP | Заказ | 6 недель |  |  | 17.10.2016 |  |  |  | Силовые автоматические выключатели | FA2 | Spares | Emax (old) class | 8015644478346 | 1.200 | KG | 12.600 | CDM
1SDA047835R1 | 1SDA047835R1 | Панель лицевая выключателя Emax E6 4р (без наклеек) | 1 | ST | 32392,90 | 32392,90 | BS SP | Заказ | 6 недель |  |  | 17.10.2016 |  |  |  | Силовые автоматические выключатели | FA2 | Spares | Emax (old) class | 8015644478353 | 1.200 | KG | 12.600 | CDM
1SDA048947R1 | 1SDA048947R1 | Разъём штепсельный для вторичных цепей съемного выключателя aux. contacts S7 for W CB - L=2m | 1 | ST | 1647,20 | 1647,20 | BS SP | Заказ | 7 недель |  |  | 17.10.2016 |  |  |  | Силовые автоматические выключатели | Z800/MM | Аксессуары для автоматических выключателей в литом корпусе | Аксессуары для автоматических выключателей в литом корпусе | 8015644489991 | 0.200 | KG | 0.940 | CDM
1SDA048956R1 | 1SDA048956R1 | Контакты состояния выключателя 1 N.O.CONT. O/1 N.O.CONT.C+1 OP.RT S6-S7 | 1 | ST | 16137,20 | 16137,20 | BS SP | Заказ | 7 недель |  |  | 17.10.2016 |  |  |  | Силовые автоматические выключатели | Z800/MM | Аксессуары для автоматических выключателей в литом корпусе | Аксессуары для автоматических выключателей в литом корпусе | 8015644490201 | 0.200 | KG | 0.940 | CDM
1SDA050438R1 | SAC 1SDA0 50438 R1 | Выключатель автоматический до 1000В пост. или перем. тока S3L 160 R80 Im=800A 3p F F-1000Vac | 1 | ST | 72907,00 | 72907,00 | BS SP | Заказ | 7 недель |  |  | 17.10.2016 |  |  |  | Силовые автоматические выключатели | Автоматические выключатели в литом корпусе | Isomax Class | S3 | 8015644505929 | 3.300 | KG | 7.900 | CDM
1SDA050439R1 | SAC 1SDA0 50439 R1 | Выключатель автоматический до 1000В пост. или перем. тока S3L 160 R100 Im=1000A 3p F F-1000Vac | 1 | ST | 72907,00 | 72907,00 | BS SP | Заказ | 7 недель |  |  | 17.10.2016 |  |  |  | Силовые автоматические выключатели | Автоматические выключатели в литом корпусе | Isomax Class | S3 | 8015644505936 | 3.300 | KG | 7.900 | CDM
1SDA050453R1 | SAC 1SDA0 50453 R1 | Выключатель автоматический до 1000В пост. или перем. тока S3X 125 R80 Im=800A 3p F F-1000Vac | 1 | ST | 83842,90 | 83842,90 | BS SP | Заказ | 7 недель |  |  | 17.10.2016 |  |  |  | Силовые автоматические выключатели | Автоматические выключатели в литом корпусе | Isomax Class | S3 | 8015644506070 | 3.300 | KG | 7.900 | CDM
1SDA050454R1 | SAC 1SDA0 50454 R1 | Выключатель автоматический до 1000В пост. или перем. тока S3X 125 R100 Im=1000A 3p F F-1000Vac | 1 | ST | 83842,90 | 83842,90 | BS SP | Заказ | 7 недель |  |  | 17.10.2016 |  |  |  | Силовые автоматические выключатели | Автоматические выключатели в литом корпусе | Isomax Class | S3 | 8015644506087 | 3.300 | KG | 7.900 | CDM
1SDA050465R1 | 1SDA050465R1 | Выключатель автоматический до 1000В пост. или перем. тока S4X 250 PR212-LSIG In=250A 3p F F-1000Vac | 1 | ST | 186143,20 | 186143,20 | BS SP | Заказ | 7 недель |  |  | 17.10.2016 |  |  |  | Силовые автоматические выключатели | Автоматические выключатели в литом корпусе | Isomax Class | S4 | 8015644506223 | 5.100 | KG | 16.680 | CDM
1SDA050467R1 | 1SDA050467R1 | Выключатель автоматический до 1000В пост. или перем. тока S6L 630 R630 Im=6300A 4p F F-1000Vdc (InN=100%In) | 1 | ST | 279062,30 | 279062,30 | BS SP | Заказ | 7 недель |  |  | 17.10.2016 |  |  |  | Силовые автоматические выключатели | Автоматические выключатели в литом корпусе | Isomax Class | S6 | 8015644506247 | 13.700 | KG | 31.080 | CDM
1SDA050474R1 | 1SDA050474R1 | Выключатель автоматический до 1000В пост. или перем. тока S6X 630 PR212-LSIG In=630A 3p F F-1000Vac | 1 | ST | 376824,80 | 376824,80 | BS SP | Заказ | 7 недель |  |  | 17.10.2016 |  |  |  | Силовые автоматические выключатели | Автоматические выключатели в литом корпусе | Isomax Class | S6 | 8015644506346 | 10.700 | KG | 31.080 | CDM
1SDA050694R1 | 1SDA050694R1 | Выводы силовые для стационарного выключателя 1/2 3p F F>F ES S7 (комплект из 3шт.) | 1 | ST | 48781,30 | 48781,30 | BS SP | Заказ | 7 недель |  |  | 17.10.2016 |  |  |  | Силовые автоматические выключатели | Z800/MM | Аксессуары для автоматических выключателей в литом корпусе | Аксессуары для автоматических выключателей в литом корпусе | 8015644509866 | 1.800 | KG | 2.160 | CDM
1SDA050705R1 | 1SDA050705R1 | Выводы силовые для стационарного выключателя 1/2 3p F F>F ES S7 (комплект из 3шт.) | 1 | ST | 48781,30 | 48781,30 | BS SP | Заказ | 7 недель |  |  | 17.10.2016 |  |  |  | Силовые автоматические выключатели | Z800/MM | Аксессуары для автоматических выключателей в литом корпусе | Аксессуары для автоматических выключателей в литом корпусе | 8015644510312 | 1.800 | KG | 2.160 | CDM
1SDA050715R1 | 1SDA050715R1 | Рукоятка поворотная на дверцу ROT. HANDLE DIST. ADJ. S6 W | 1 | ST | 13758,40 | 13758,40 | BS SP | Заказ | 7 недель |  |  | 17.10.2016 |  |  |  | Силовые автоматические выключатели | Z800/MM | Аксессуары для автоматических выключателей в литом корпусе | Аксессуары для автоматических выключателей в литом корпусе | 8015644510510 | 1.700 | KG | 7.200 | CDM
1SDA050716R1 | 1SDA050716R1 | Рукоятка поворотная на дверцу ROT. HANDLE DIST. ADJ. S7 W | 1 | ST | 16472,40 | 16472,40 | BS SP | Заказ | 7 недель |  |  | 17.10.2016 |  |  |  | Силовые автоматические выключатели | Z800/MM | Аксессуары для автоматических выключателей в литом корпусе | Аксессуары для автоматических выключателей в литом корпусе | 8015644510527 | 1.700 | KG | 7.200 | CDM
1SDA050718R1 | 1SDA050718R1 | Модуль связи для расцепителя защиты PR212/DM MODBUS X PR212/P S4-7 | 1 | ST | 131061,80 | 131061,80 | BS SP | Заказ | 6 недель |  |  | 17.10.2016 |  |  |  | Силовые автоматические выключатели | Z800/MM | Аксессуары для автоматических выключателей в литом корпусе | Аксессуары для автоматических выключателей в литом корпусе | 8015644510701 | 0.300 | KG | 0.940 | CDM
1SDA050720R1 | 1SDA050720R1 | Модуль связи для расцепителя защиты PR212/DL LON X PR212/P S4-7 | 1 | ST | 131061,80 | 131061,80 | BS SP | Заказ | 6 недель |  |  | 17.10.2016 |  |  |  | Силовые автоматические выключатели | Z800/MM | Аксессуары для автоматических выключателей в литом корпусе | Аксессуары для автоматических выключателей в литом корпусе | 8015644510725 | 0.300 | KG | 0.940 | CDM
1SDA051329R1 | 1SDA051329R1 | Фиксированная часть втычного исполнения T2 P FP 3p F (максимально допустимый ток 144А) | 1 | ST | 4908,10 | 4908,10 | BS SP | Заказ | 7 недель |  |  | 17.10.2016 |  |  |  | Силовые автоматические выключатели | Z800/MM | Z800/MM |  | 8015644517502 | 1.100 | KG | 4.600 | CDM
1SDA051330R1 | 1SDA051330R1 | Фиксированная часть втычного исполнения T2 P FP 4p F (максимально допустимый ток 144А) | 1 | ST | 6499,10 | 6499,10 | BS SP | Заказ | 7 недель |  |  | 17.10.2016 |  |  |  | Силовые автоматические выключатели | Z800/MM | Z800/MM |  | 8015644517519 | 1.300 | KG | 4.600 | CDM
1SDA051331R1 | 1SDA051331R1 | Фиксированная часть втычного исполнения T3 P FP 3p F (максимально допустимый ток 225А) | 1 | ST | 6142,90 | 6142,90 | BS SP | Заказ | 6 недель |  |  | 17.10.2016 |  |  |  | Силовые автоматические выключатели | Z800/MM | Z800/MM |  | 8015644517526 | 1.600 | KG | 8.400 | CDM
1SDA051332R1 | 1SDA051332R1 | Фиксированная часть втычного исполнения T3 P FP 4p F (максимально допустимый ток 225А) | 1 | ST | 8117,80 | 8117,80 | BS SP | Заказ | 6 недель |  |  | 17.10.2016 |  |  |  | Силовые автоматические выключатели | Z800/MM | Z800/MM |  | 8015644517533 | 2.000 | KG | 8.400 | CDM
1SDA051333R1 | 1SDA051333R1 | Реле отключения (независимый расцепитель) SOR T1-T2-T3 24...30Va.c./d.c. | 1 | ST | 3853,90 | 3853,90 | BS SP | Заказ | 7 недель |  |  | 17.10.2016 |  |  |  | Силовые автоматические выключатели | Z800/MM | Z800/MM |  | 8015644517540 | 0.200 | KG | 0.900 | CDM
1SDA051334R1 | 1SDA051334R1 | Реле отключения (независимый расцепитель) SOR T1-T2-T3 48...60Va.c./d.c. | 1 | ST | 3853,90 | 3853,90 | BS SP | Заказ | 7 недель |  |  | 17.10.2016 |  |  |  | Силовые автоматические выключатели | Z800/MM | Z800/MM |  | 8015644517557 | 0.200 | KG | 0.900 | CDM
1SDA051335R1 | 1SDA051335R1 | Реле отключения (независимый расцепитель) SOR T1-T2-T3 110...127Vac-110...125Vdc | 1 | ST | 3961,40 | 3961,40 | BS SP | Заказ | 7 недель |  |  | 17.10.2016 |  |  |  | Силовые автоматические выключатели | Z800/MM | Z800/MM |  | 8015644517564 | 0.200 | KG | 0.900 | CDM
1SDA051336R1 | 1SDA051336R1 | Реле отключения (независимый расцепитель) SOR T1-T2-T3 220...240Vac-220...250Vdc | 1 | ST | 3961,40 | 3961,40 | BS SP | Заказ | 7 недель |  |  | 17.10.2016 |  |  |  | Силовые автоматические выключатели | Z800/MM | Z800/MM |  | 8015644517571 | 0.200 | KG | 0.900 | CDM
1SDA051337R1 | 1SDA051337R1 | Реле отключения (независимый расцепитель) SOR T1-T2-T3 380...440Va.c. | 1 | ST | 3961,40 | 3961,40 | BS SP | Заказ | 7 недель |  |  | 17.10.2016 |  |  |  | Силовые автоматические выключатели | Z800/MM | Z800/MM |  | 8015644517588 | 0.200 | KG | 0.900 | CDM
1SDA051338R1 | 1SDA051338R1 | Реле отключения (независимый расцепитель) SOR T1-T2-T3 480...500Va.c. | 1 | ST | 3961,40 | 3961,40 | BS SP | Заказ | 7 недель |  |  | 17.10.2016 |  |  |  | Силовые автоматические выключатели | Z800/MM | Z800/MM |  | 8015644517595 | 0.200 | KG | 0.900 | CDM
1SDA051339R1 | 1SDA051339R1 | Реле отключения (независимый расцепитель) SOR-C T1-T2-T3 24...30Va.c./d.c. | 1 | ST | 4919,00 | 4919,00 | BS SP | Заказ | 7 недель |  |  | 17.10.2016 |  |  |  | Силовые автоматические выключатели | Z800/MM | Z800/MM |  | 8015644517601 | 0.200 | KG | 0.900 | CDM
1SDA051340R1 | 1SDA051340R1 | Реле отключения (независимый расцепитель) SOR-C T1-T2-T3 48...60Va.c./d.c. | 1 | ST | 4919,00 | 4919,00 | BS SP | Заказ | 7 недель |  |  | 17.10.2016 |  |  |  | Силовые автоматические выключатели | Z800/MM | Z800/MM |  | 8015644517618 | 0.200 | KG | 0.900 | CDM
1SDA051341R1 | 1SDA051341R1 | Реле отключения (независимый расцепитель) SOR-C T1-T2-T3 110...127Vac-110...125Vdc | 1 | ST | 5056,00 | 5056,00 | BS SP | Заказ | 7 недель |  |  | 17.10.2016 |  |  |  | Силовые автоматические выключатели | Z800/MM | Z800/MM |  | 8015644517625 | 0.200 | KG | 0.900 | CDM
1SDA051342R1 | 1SDA051342R1 | Реле отключения (независимый расцепитель) SOR-C T1-T2-T3 220...240Vac-220...250Vdc | 1 | ST | 5056,00 | 5056,00 | BS SP | Заказ | 7 недель |  |  | 17.10.2016 |  |  |  | Силовые автоматические выключатели | Z800/MM | Z800/MM |  | 8015644517632 | 0.200 | KG | 0.900 | CDM
1SDA051343R1 | 1SDA051343R1 | Реле отключения (независимый расцепитель) SOR-C T1-T2-T3 380...440Va.c. | 1 | ST | 5056,00 | 5056,00 | BS SP | Заказ | 7 недель |  |  | 17.10.2016 |  |  |  | Силовые автоматические выключатели | Z800/MM | Z800/MM |  | 8015644517649 | 0.200 | KG | 0.900 | CDM
1SDA051344R1 | 1SDA051344R1 | Реле отключения (независимый расцепитель) SOR-C T1-T2-T3 480...500Va.c. | 1 | ST | 5056,00 | 5056,00 | BS SP | Заказ | 7 недель |  |  | 17.10.2016 |  |  |  | Силовые автоматические выключатели | Z800/MM | Z800/MM |  | 8015644517656 | 0.200 | KG | 0.900 | CDM
1SDA051345R1 | 1SDA051345R1 | Реле минимального напряжения UVR T1-T2-T3 24...30Va.c./d.c. | 1 | ST | 6856,10 | 6856,10 | BS SP | Заказ | 7 недель |  |  | 17.10.2016 |  |  |  | Силовые автоматические выключатели | Z800/MM | Z800/MM |  | 8015644517663 | 0.200 | KG | 0.900 | CDM
1SDA051346R1 | 1SDA051346R1 | Реле минимального напряжения UVR T1-T2-T3 48Va.c./d.c. | 1 | ST | 7052,60 | 7052,60 | BS SP | Заказ | 7 недель |  |  | 17.10.2016 |  |  |  | Силовые автоматические выключатели | Z800/MM | Z800/MM |  | 8015644517670 | 0.200 | KG | 0.900 | CDM
1SDA051347R1 | 1SDA051347R1 | Реле минимального напряжения UVR T1-T2-T3 110...127Vac-110...125Vdc | 1 | ST | 7052,60 | 7052,60 | BS SP | Заказ | 7 недель |  |  | 17.10.2016 |  |  |  | Силовые автоматические выключатели | Z800/MM | Z800/MM |  | 8015644517687 | 0.200 | KG | 0.900 | CDM
1SDA051348R1 | 1SDA051348R1 | Реле минимального напряжения UVR T1-T2-T3 220...240Vac-220...250Vdc | 1 | ST | 7248,40 | 7248,40 | BS SP | Заказ | 7 недель |  |  | 17.10.2016 |  |  |  | Силовые автоматические выключатели | Z800/MM | Z800/MM |  | 8015644517694 | 0.200 | KG | 0.900 | CDM
1SDA051349R1 | 1SDA051349R1 | Реле минимального напряжения UVR T1-T2-T3 380...440Va.c. | 1 | ST | 7248,40 | 7248,40 | BS SP | Заказ | 7 недель |  |  | 17.10.2016 |  |  |  | Силовые автоматические выключатели | Z800/MM | Z800/MM |  | 8015644517700 | 0.200 | KG | 0.900 | CDM
1SDA051350R1 | 1SDA051350R1 | Реле минимального напряжения UVR T1-T2-T3 480...500Va.c. | 1 | ST | 7052,60 | 7052,60 | BS SP | Заказ | 7 недель |  |  | 17.10.2016 |  |  |  | Силовые автоматические выключатели | Z800/MM | Z800/MM |  | 8015644517717 | 0.200 | KG | 0.900 | CDM
1SDA051351R1 | 1SDA051351R1 | Реле минимального напряжения UVR-C T1-T2-T3 24...30Va.c./d.c. | 1 | ST | 8119,40 | 8119,40 | BS SP | Заказ | 7 недель |  |  | 17.10.2016 |  |  |  | Силовые автоматические выключатели | Z800/MM | Z800/MM |  | 8015644517724 | 0.200 | KG | 0.900 | CDM
1SDA051352R1 | 1SDA051352R1 | Реле минимального напряжения UVR-C T1-T2-T3 48Va.c./d.c. | 1 | ST | 8345,40 | 8345,40 | BS SP | Заказ | 7 недель |  |  | 17.10.2016 |  |  |  | Силовые автоматические выключатели | Z800/MM | Z800/MM |  | 8015644517731 | 0.200 | KG | 0.900 | CDM
1SDA051353R1 | 1SDA051353R1 | Реле минимального напряжения UVR-C T1-T2-T3 110...127Vac-110...125Vdc | 1 | ST | 8119,40 | 8119,40 | BS SP | Заказ | 7 недель |  |  | 17.10.2016 |  |  |  | Силовые автоматические выключатели | Z800/MM | Z800/MM |  | 8015644517748 | 0.200 | KG | 0.900 | CDM
1SDA051354R1 | 1SDA051354R1 | Реле минимального напряжения UVR-C T1-T2-T3 220...240Vac-220...250Vdc | 1 | ST | 8345,40 | 8345,40 | BS SP | Заказ | 7 недель |  |  | 17.10.2016 |  |  |  | Силовые автоматические выключатели | Z800/MM | Z800/MM |  | 8015644517755 | 0.200 | KG | 0.900 | CDM
1SDA051355R1 | 1SDA051355R1 | Реле минимального напряжения UVR-C T1-T2-T3 380...440Va.c. | 1 | ST | 8345,40 | 8345,40 | BS SP | Заказ | 7 недель |  |  | 17.10.2016 |  |  |  | Силовые автоматические выключатели | Z800/MM | Z800/MM |  | 8015644517762 | 0.200 | KG | 0.900 | CDM
1SDA051356R1 | 1SDA051356R1 | Реле минимального напряжения UVR-C T1-T2-T3 480...500Va.c. | 1 | ST | 8119,40 | 8119,40 | BS SP | Заказ | 7 недель |  |  | 17.10.2016 |  |  |  | Силовые автоматические выключатели | Z800/MM | Z800/MM |  | 8015644517779 | 0.200 | KG | 0.900 | CDM
1SDA051370R1 | 1SDA051370R1 | Контакты состояния выключателя AUX-C T1-T2-T3 1Q 1SY | 1 | ST | 4477,20 | 4477,20 | BS SP | Заказ | 6 недель |  |  | 17.10.2016 |  |  |  | Силовые автоматические выключатели | Z800/MM | Z800/MM |  | 8015644517915 | 0.100 | KG | 0.940 | CDM
1SDA051371R1 | 1SDA051371R1 | Контакты состояния выключателя AUX-C T1-T2-T3 3Q 1SY | 1 | ST | 8942,60 | 8942,60 | BS SP | Заказ | 6 недель |  |  | 17.10.2016 |  |  |  | Силовые автоматические выключатели | Z800/MM | Z800/MM |  | 8015644517922 | 0.100 | KG | 0.940 | CDM
1SDA051372R1 | 1SDA051372R1 | Контакты положения выключателя в фикс. части AUP T2-T3 1 CON.INSERTED SIGNALLING | 1 | ST | 1499,40 | 1499,40 | BS SP | Заказ | 6 недель |  |  | 17.10.2016 |  |  |  | Силовые автоматические выключатели | Z800/MM | Z800/MM |  | 8015644517939 | 0.100 | KG | 0.940 | CDM
1SDA051374R1 | 1SDA051374R1 | Контакт для опережающего включения реле минимального напряжения AUE T1-T2-T3 2 EARLY CONTACTS | 1 | ST | 3507,00 | 3507,00 | BS SP | Заказ | 6 недель |  |  | 17.10.2016 |  |  |  | Силовые автоматические выключатели | Z800/MM | Z800/MM |  | 8015644517953 | 0.400 | KG | 1.900 | CDM
1SDA051381R1 | 1SDA051381R1 | Рукоятка поворотная на выключатель RHD T1-T2-T3 STAND. DIRECT | 1 | ST | 2791,30 | 2791,30 | BS SP | Заказ | 6 недель |  |  | 17.10.2016 |  |  |  | Силовые автоматические выключатели | Z800/MM | Z800/MM |  | 8015644518028 | 0.300 | KG | 1.600 | CDM
1SDA051382R1 | 1SDA051382R1 | Рукоятка поворотная на выключатель RHD_EM T1-T2-T3 EMER. DIRECT | 1 | ST | 2791,30 | 2791,30 | BS SP | Заказ | 6 недель |  |  | 17.10.2016 |  |  |  | Силовые автоматические выключатели | Z800/MM | Z800/MM |  | 8015644518035 | 0.300 | KG | 1.600 | CDM
1SDA051383R1 | 1SDA051383R1 | Рукоятка поворотная на дверцу RHE T1-T2-T3 STAND. RETURNED | 1 | ST | 4189,10 | 4189,10 | BS SP | Заказ | 6 недель |  |  | 17.10.2016 |  |  |  | Силовые автоматические выключатели | Z800/MM | Z800/MM |  | 8015644518042 | 0.900 | KG | 7.200 | CDM
1SDA051384R1 | 1SDA051384R1 | Рукоятка поворотная на дверцу RHE_EM T1-T2-T3 EMER. RETURNED | 1 | ST | 4189,10 | 4189,10 | BS SP | Заказ | 6 недель |  |  | 17.10.2016 |  |  |  | Силовые автоматические выключатели | Z800/MM | Z800/MM |  | 8015644518059 | 0.800 | KG | 7.200 | CDM
1SDA051385R1 | 1SDA051385R1 | Рукоятка поворотная на дверцу RHE_B T1-T2-T3 (только основание для стац. и втычн. выключателей) | 1 | ST | 1884,10 | 1884,10 | BS SP | Заказ | 6 недель |  |  | 17.10.2016 |  |  |  | Силовые автоматические выключатели | Z800/MM | Z800/MM |  | 8015644518066 | 0.300 | KG | 1.820 | CDM
1SDA051386R1 | 1SDA051386R1 | Рукоятка поворотная на дверцу RHE_S T1-T2-T3 500MM (только стержень длиной 500мм) | 1 | ST | 706,40 | 706,40 | BS SP | Заказ | 6 недель |  |  | 17.10.2016 |  |  |  | Силовые автоматические выключатели | Z800/MM | Z800/MM |  | 8015644518073 | 0.300 | KG | 0.050 | CDM
1SDA051387R1 | 1SDA051387R1 | Рукоятка поворотная на дверцу RHE_H T1-T2-T3 HANDLE (только рукоятка) | 1 | ST | 1891,70 | 1891,70 | BS SP | Заказ | 6 недель |  |  | 17.10.2016 |  |  |  | Силовые автоматические выключатели | Z800/MM | Z800/MM |  | 8015644518080 | 0.300 | KG | 1.820 | CDM
1SDA051388R1 | 1SDA051388R1 | Рукоятка поворотная на дверцу RHE_H_EM T1-2-3 HAND.EME. (только рукоятка аварийного исполнения) | 1 | ST | 1891,70 | 1891,70 | BS SP | Заказ | 6 недель |  |  | 17.10.2016 |  |  |  | Силовые автоматические выключатели | Z800/MM | Z800/MM |  | 8015644518097 | 0.800 | KG | 1.820 | CDM
1SDA051389R1 | 1SDA051389R1 | Блокировка выключателя в разомкнутом состоянии RHL T1-2-3 KEY LOCK SEV. ROT.HANDLE1 | 1 | ST | 3068,50 | 3068,50 | BS SP | Заказ | 6 недель |  |  | 17.10.2016 |  |  |  | Силовые автоматические выключатели | Z800/MM | Z800/MM |  | 8015644518103 | 0.300 | KG | 0.330 | CDM
1SDA051390R1 | 1SDA051390R1 | Блокировка выключателя в разомкнутом состоянии RHL T1-2-3 KEY LOCK EQ.N2005 ROT.HANDLE2 | 1 | ST | 3068,50 | 3068,50 | BS SP | Заказ | 6 недель |  |  | 17.10.2016 |  |  |  | Силовые автоматические выключатели | Z800/MM | Z800/MM |  | 8015644518110 | 0.300 | KG | 0.330 | CDM
1SDA051392R1 | 1SDA051392R1 | Комплект защиты IP54 для рукоятки на дверце RHE IP54 T1-2-3 ROT.HANDL | 1 | ST | 1664,00 | 1664,00 | BS SP | Заказ | 6 недель |  |  | 17.10.2016 |  |  |  | Силовые автоматические выключатели | Z800/MM | Z800/MM |  | 8015644518134 | 0.100 | KG | 0.230 | CDM
1SDA051393R1 | 1SDA051393R1 | Блокировка выключателя в разомкнутом состоянии PLL T1-2-3 под навесные замки | 1 | ST | 756,00 | 756,00 | BS SP | Заказ | 6 недель |  |  | 17.10.2016 |  |  |  | Силовые автоматические выключатели | Z800/MM | Z800/MM |  | 8015644518141 | 0.300 | KG | 0.330 | CDM
1SDA051394R1 | 1SDA051394R1 | Блокировка выключателя в разомкнутом состоянии PLL T1-T2-T3 PADLOCKS DEVICE OP/CL | 1 | ST | 1131,50 | 1131,50 | BS SP | Заказ | 6 недель |  |  | 17.10.2016 |  |  |  | Силовые автоматические выключатели | Z800/MM | Z800/MM |  | 8015644518158 | 0.300 | KG | 0.330 | CDM
1SDA051396R1 | 1SDA051396R1 | Блокировка взаимная механическая MIF T1-T2-T3 фронтальная на 2 выключателя | 1 | ST | 7534,80 | 7534,80 | BS SP | Заказ | 6 недель |  |  | 17.10.2016 |  |  |  | Силовые автоматические выключатели | Z800/MM | Z800/MM |  | 8015644518172 | 0.900 | KG | 4.900 | CDM
1SDA051397R1 | 1SDA051397R1 | Блокировка настройки расцепителя пломбируемая ANTI-ADJUSTMENT T1-T2-T3 | 1 | ST | 1006,30 | 1006,30 | BS SP | Заказ | 6 недель |  |  | 17.10.2016 |  |  |  | Силовые автоматические выключатели | Z800/MM | Z800/MM |  | 8015644518189 | 0.100 | KG | 0.100 | CDM
1SDA051398R1 | 1SDA051398R1 | Устройство Защитного Отключения присоединяемое к выключателю RC221/1 FOR T1 3p F | 1 | ST | 22963,90 | 22963,90 | BS SP | Заказ | 7 недель |  |  | 17.10.2016 |  |  |  | Силовые автоматические выключатели | Z800/MM | Z800/MM |  | 8015644518196 | 1.300 | KG | 8.300 | CDM
1SDA051400R1 | 1SDA051400R1 | Устройство Защитного Отключения присоединяемое к выключателю RC222/1 FOR T1 3p F | 1 | ST | 32855,80 | 32855,80 | BS SP | Заказ | 7 недель |  |  | 17.10.2016 |  |  |  | Силовые автоматические выключатели | Z800/MM | Z800/MM |  | 8015644518202 | 1.300 | KG | 8.300 | CDM
1SDA051401R1 | 1SDA051401R1 | Устройство Защитного Отключения присоединяемое к выключателю RC221/1 FOR T1 4p F | 1 | ST | 25263,00 | 25263,00 | BS SP | Заказ | 7 недель |  |  | 17.10.2016 |  |  |  | Силовые автоматические выключатели | Z800/MM | Z800/MM |  | 8015644518219 | 1.400 | KG | 8.300 | CDM
1SDA051402R1 | 1SDA051402R1 | Устройство Защитного Отключения присоединяемое к выключателю RC222/1 FOR T1 4p F | 1 | ST | 36145,20 | 36145,20 | BS SP | Заказ | 7 недель |  |  | 17.10.2016 |  |  |  | Силовые автоматические выключатели | Z800/MM | Z800/MM |  | 8015644518226 | 1.400 | KG | 8.300 | CDM
1SDA051403R1 | 1SDA051403R1 | Устройство Защитного Отключения присоединяемое к выключателю RC221/2 FOR T2 3p F | 1 | ST | 27095,00 | 27095,00 | BS SP | Заказ | 7 недель |  |  | 17.10.2016 |  |  |  | Силовые автоматические выключатели | Z800/MM | Z800/MM |  | 8015644518233 | 1.400 | KG | 8.300 | CDM
1SDA051404R1 | 1SDA051404R1 | Устройство Защитного Отключения присоединяемое к выключателю RC222/2 FOR T2 3p F | 1 | ST | 38774,40 | 38774,40 | BS SP | Заказ | 7 недель |  |  | 17.10.2016 |  |  |  | Силовые автоматические выключатели | Z800/MM | Z800/MM |  | 8015644518240 | 1.400 | KG | 8.300 | CDM
1SDA051405R1 | 1SDA051405R1 | Устройство Защитного Отключения присоединяемое к выключателю RC221/2 FOR T2 4p F | 1 | ST | 29804,00 | 29804,00 | BS SP | Заказ | 7 недель |  |  | 17.10.2016 |  |  |  | Силовые автоматические выключатели | Z800/MM | Z800/MM |  | 8015644518257 | 1.600 | KG | 8.300 | CDM
1SDA051406R1 | 1SDA051406R1 | Устройство Защитного Отключения присоединяемое к выключателю RC222/2 FOR T2 4p F | 1 | ST | 42653,50 | 42653,50 | BS SP | Заказ | 7 недель |  |  | 17.10.2016 |  |  |  | Силовые автоматические выключатели | Z800/MM | Z800/MM |  | 8015644518264 | 1.600 | KG | 8.300 | CDM
1SDA051407R1 | 1SDA051407R1 | Устройство Защитного Отключения присоединяемое к выключателю RC221/3 FOR T3 3p F | 1 | ST | 52874,60 | 52874,60 | BS SP | Заказ | 7 недель |  |  | 17.10.2016 |  |  |  | Силовые автоматические выключатели | Z800/MM | Z800/MM |  | 8015644518271 | 1.900 | KG | 11.000 | CDM
1SDA051408R1 | 1SDA051408R1 | Устройство Защитного Отключения присоединяемое к выключателю RC222/3 FOR T3 3p F | 1 | ST | 55072,10 | 55072,10 | BS SP | Заказ | 7 недель |  |  | 17.10.2016 |  |  |  | Силовые автоматические выключатели | Z800/MM | Z800/MM |  | 8015644518288 | 1.900 | KG | 11.000 | CDM
1SDA051409R1 | 1SDA051409R1 | Устройство Защитного Отключения присоединяемое к выключателю RC221/3 FOR T3 4p F | 1 | ST | 58165,00 | 58165,00 | BS SP | Заказ | 7 недель |  |  | 17.10.2016 |  |  |  | Силовые автоматические выключатели | Z800/MM | Z800/MM |  | 8015644518295 | 2.400 | KG | 11.000 | CDM
1SDA051410R1 | 1SDA051410R1 | Устройство Защитного Отключения присоединяемое к выключателю RC222/3 FOR T3 4p F | 1 | ST | 60580,00 | 60580,00 | BS SP | Заказ | 7 недель |  |  | 17.10.2016 |  |  |  | Силовые автоматические выключатели | Z800/MM | Z800/MM |  | 8015644518301 | 2.400 | KG | 11.000 | CDM
1SDA051411R1 | 1SDA051411R1 | Комплект преобразования исполнения KIT MP T2 P 3p (макс. допустимый ток 144А) | 1 | ST | 2449,40 | 2449,40 | BS SP | Заказ | 6 недель |  |  | 17.10.2016 |  |  |  | Силовые автоматические выключатели | Z800/MM | Z800/MM |  | 8015644518318 | 1.200 | KG | 1.500 | CDM
1SDA051412R1 | 1SDA051412R1 | Комплект преобразования исполнения KIT MP T2 P 4p (макс. допустимый ток 144А) | 1 | ST | 3093,70 | 3093,70 | BS SP | Заказ | 6 недель |  |  | 17.10.2016 |  |  |  | Силовые автоматические выключатели | Z800/MM | Z800/MM |  | 8015644518325 | 1.200 | KG | 1.500 | CDM
1SDA051413R1 | 1SDA051413R1 | Комплект преобразования исполнения KIT MP T3 P 3p (макс. допустимый ток 225А) | 1 | ST | 3068,50 | 3068,50 | BS SP | Заказ | 6 недель |  |  | 17.10.2016 |  |  |  | Силовые автоматические выключатели | Z800/MM | Z800/MM |  | 8015644518332 | 1.200 | KG | 1.500 | CDM
1SDA051414R1 | 1SDA051414R1 | Комплект преобразования исполнения KIT MP T3 P 4p (макс. допустимый ток 225А) | 1 | ST | 4062,20 | 4062,20 | BS SP | Заказ | 6 недель |  |  | 17.10.2016 |  |  |  | Силовые автоматические выключатели | Z800/MM | Z800/MM |  | 8015644518349 | 1.200 | KG | 1.500 | CDM
1SDA051415R1 | 1SDA051415R1 | Крышки изолирующие высокие для силовых выводов HTC T1 3p TERMINAL COVERS HIGH (комплект из 2шт.) | 1 | ST | 1349,00 | 1349,00 | BS SP | Заказ | 7 недель |  |  | 17.10.2016 |  |  |  | Силовые автоматические выключатели | Z800/MM | Z800/MM |  | 8015644518356 | 0.300 | KG | 2.400 | CDM
1SDA051416R1 | 1SDA051416R1 | Крышки изолирующие высокие для силовых выводов HTC T1 4p TERMINAL COVERS HIGH (комплект из 2шт.) | 1 | ST | 1755,60 | 1755,60 | BS SP | Заказ | 7 недель |  |  | 17.10.2016 |  |  |  | Силовые автоматические выключатели | Z800/MM | Z800/MM |  | 8015644518363 | 0.400 | KG | 2.400 | CDM
1SDA051417R1 | 1SDA051417R1 | Крышки изолирующие высокие для силовых выводов HTC T2 3p TERMINAL COVERS HIGH (комплект из 2шт.) | 1 | ST | 1543,90 | 1543,90 | BS SP | Заказ | 6 недель |  |  | 17.10.2016 |  |  |  | Силовые автоматические выключатели | Z800/MM | Z800/MM |  | 8015644518370 | 0.300 | KG | 2.350 | CDM
1SDA051418R1 | 1SDA051418R1 | Крышки изолирующие высокие для силовых выводов HTC T2 4p TERMINAL COVERS HIGH (комплект из 2шт.) | 1 | PAK | 2007,60 | 2007,60 | BS SP | Заказ | 6 недель |  |  | 17.10.2016 |  |  |  | Силовые автоматические выключатели | Z800/MM | Z800/MM |  | 8015644518387 | 0.500 | KG | 2.350 | CDM
1SDA051419R1 | 1SDA051419R1 | Крышки изолирующие высокие для силовых выводов HTC T3 3p TERMINAL COVERS HIGH (комплект из 2шт.) | 1 | PAK | 1929,50 | 1929,50 | BS SP | Заказ | 6 недель |  |  | 17.10.2016 |  |  |  | Силовые автоматические выключатели | Z800/MM | Z800/MM |  | 8015644518394 | 0.400 | KG | 2.350 | CDM
1SDA051420R1 | 1SDA051420R1 | Крышки изолирующие высокие для силовых выводов HTC T3 4p TERMINAL COVERS HIGH (комплект из 2шт.) | 1 | PAK | 2515,00 | 2515,00 | BS SP | Заказ | 6 недель |  |  | 17.10.2016 |  |  |  | Силовые автоматические выключатели | Z800/MM | Z800/MM |  | 8015644518400 | 0.500 | KG | 2.350 | CDM
1SDA051421R1 | 1SDA051421R1 | Крышки изолирующие низкие для силовых выводов LTC T1 3p TERMINAL COVERS LOW (комплект из 2шт.) | 1 | ST | 1207,90 | 1207,90 | BS SP | Заказ | 7 недель |  |  | 17.10.2016 |  |  |  | Силовые автоматические выключатели | Z800/MM | Z800/MM |  | 8015644518417 | 0.200 | KG | 1.200 | CDM
1SDA051422R1 | 1SDA051422R1 | Крышки изолирующие низкие для силовых выводов LTC T1 4p TERMINAL COVERS LOW (комплект из 2шт.) | 1 | ST | 1570,00 | 1570,00 | BS SP | Заказ | 7 недель |  |  | 17.10.2016 |  |  |  | Силовые автоматические выключатели | Z800/MM | Z800/MM |  | 8015644518424 | 0.200 | KG | 1.200 | CDM
1SDA051423R1 | 1SDA051423R1 | Крышки изолирующие низкие для силовых выводов LTC T2 3p TERMINAL COVERS LOW (комплект из 2шт.) | 1 | ST | 1382,60 | 1382,60 | BS SP | Заказ | 6 недель |  |  | 17.10.2016 |  |  |  | Силовые автоматические выключатели | Z800/MM | Z800/MM |  | 8015644518431 | 0.200 | KG | 1.180 | CDM
1SDA051424R1 | 1SDA051424R1 | Крышки изолирующие низкие для силовых выводов LTC T2 4p TERMINAL COVERS LOW (комплект из 2шт.) | 1 | PAK | 1799,30 | 1799,30 | BS SP | Заказ | 6 недель |  |  | 17.10.2016 |  |  |  | Силовые автоматические выключатели | Z800/MM | Z800/MM |  | 8015644518448 | 0.200 | KG | 1.180 | CDM
1SDA051425R1 | 1SDA051425R1 | Крышки изолирующие низкие для силовых выводов LTC T3 3p TERMINAL COVERS LOW (комплект из 2шт.) | 1 | ST | 1728,70 | 1728,70 | BS SP | Заказ | 6 недель |  |  | 17.10.2016 |  |  |  | Силовые автоматические выключатели | Z800/MM | Z800/MM |  | 8015644518455 | 0.200 | KG | 1.180 | CDM
1SDA051426R1 | 1SDA051426R1 | Крышки изолирующие низкие для силовых выводов LTC T3 4p TERMINAL COVERS LOW (комплект из 2шт.) | 1 | PAK | 2236,10 | 2236,10 | BS SP | Заказ | 6 недель |  |  | 17.10.2016 |  |  |  | Силовые автоматические выключатели | Z800/MM | Z800/MM |  | 8015644518462 | 0.200 | KG | 1.180 | CDM
1SDA051427R1 | 1SDA051427R1 | Перегородки межфазные разделительные PB100 T1-2-3 3p (комплект из 4шт.) | 1 | ST | 669,50 | 669,50 | BS SP | Заказ | 6 недель |  |  | 17.10.2016 |  |  |  | Силовые автоматические выключатели | Z800/MM | Z800/MM |  | 8015644518479 | 0.100 | KG | 1.130 | CDM
1SDA051428R1 | 1SDA051428R1 | Перегородки межфазные разделительные PB100 T1-2-3 4p (комплект из 6шт.) | 1 | PAK | 1008,00 | 1008,00 | BS SP | Заказ | 6 недель |  |  | 17.10.2016 |  |  |  | Силовые автоматические выключатели | Z800/MM | Z800/MM |  | 8015644518486 | 0.100 | KG | 1.130 | CDM
1SDA051429R1 | 1SDA051429R1 | Перегородки межфазные разделительные PB200 T1-2-3 3p (комплект из 4шт.) | 1 | ST | 1008,00 | 1008,00 | BS SP | Заказ | 6 недель |  |  | 17.10.2016 |  |  |  | Силовые автоматические выключатели | Z800/MM | Z800/MM |  | 8015644518493 | 0.200 | KG | 1.130 | CDM
1SDA051430R1 | 1SDA051430R1 | Перегородки межфазные разделительные PB200 T1-2-3 4p (комплект из 6шт.) | 1 | PAK | 1513,70 | 1513,70 | BS SP | Заказ | 6 недель |  |  | 17.10.2016 |  |  |  | Силовые автоматические выключатели | Z800/MM | Z800/MM |  | 8015644518509 | 0.200 | KG | 1.130 | CDM
1SDA051433R1 | 1SDA051433R1 | Накладки на перегородки для повышения степени защиты STC T2 3p PROTECTION IP40 TERM.+TAM (комплект из 2шт.) | 1 | PAK | 813,10 | 813,10 | BS SP | Заказ | 6 недель |  |  | 17.10.2016 |  |  |  | Силовые автоматические выключатели | Z800/MM | Z800/MM |  | 8015644518530 | 0.200 | KG | 0.590 | CDM
1SDA051434R1 | 1SDA051434R1 | Накладки на перегородки для повышения степени защиты STC T2 4p PROTECTION IP40 TERM.+TAM (комплект из 2шт.) | 1 | PAK | 1064,30 | 1064,30 | BS SP | Заказ | 6 недель |  |  | 17.10.2016 |  |  |  | Силовые автоматические выключатели | Z800/MM | Z800/MM |  | 8015644518547 | 0.200 | KG | 0.590 | CDM
1SDA051435R1 | 1SDA051435R1 | Накладки на перегородки для повышения степени защиты STC T3 3p PROTECTION IP40 TERM.+TAM (комплект из 2шт.) | 1 | ST | 1017,20 | 1017,20 | BS SP | Заказ | 6 недель |  |  | 17.10.2016 |  |  |  | Силовые автоматические выключатели | Z800/MM | Z800/MM |  | 8015644518554 | 0.200 | KG | 0.590 | CDM
1SDA051436R1 | 1SDA051436R1 | Накладки на перегородки для повышения степени защиты STC T3 4p PROTECTION IP40 TERM.+TAM (комплект из 2шт.) | 1 | PAK | 1323,80 | 1323,80 | BS SP | Заказ | 6 недель |  |  | 17.10.2016 |  |  |  | Силовые автоматические выключатели | Z800/MM | Z800/MM |  | 8015644518561 | 0.200 | KG | 0.590 | CDM
1SDA051437R1 | 1SDA051437R1 | Монтажная плата для крепления на рейке DIN KIT DIN50022 T1-2 | 1 | ST | 1098,70 | 1098,70 | BS SP | Заказ | 6 недель |  |  | 17.10.2016 |  |  |  | Силовые автоматические выключатели | Z800/MM | Z800/MM |  | 8015644518578 | 0.300 | KG | 0.380 | CDM
1SDA051439R1 | 1SDA051439R1 | Монтажная плата для крепления на рейке DIN KIT DIN50022 T3 | 1 | ST | 1654,80 | 1654,80 | BS SP | Заказ | 6 недель |  |  | 17.10.2016 |  |  |  | Силовые автоматические выключатели | Z800/MM | Z800/MM |  | 8015644518592 | 0.300 | KG | 0.380 | CDM
1SDA051440R1 | 1SDA051440R1 | Выводы силовые для стационарного выключателя EF T1 (комплект из 6шт.) | 1 | PAK | 1504,40 | 1504,40 | BS SP | Заказ | 6 недель |  |  | 17.10.2016 |  |  |  | Силовые автоматические выключатели | Z800/MM | Z800/MM |  | 8015644518608 | 0.300 | KG | 0.900 | CDM
1SDA051441R1 | 1SDA051441R1 | Выводы силовые для стационарного выключателя EF T1 (комплект из 8шт.) | 1 | PAK | 2002,60 | 2002,60 | BS SP | Заказ | 6 недель |  |  | 17.10.2016 |  |  |  | Силовые автоматические выключатели | Z800/MM | Z800/MM |  | 8015644518615 | 0.400 | KG | 0.900 | CDM
1SDA051442R1 | 1SDA051442R1 | Выводы силовые для стационарного выключателя EF T1 (комплект из 3шт.) | 1 | PAK | 745,90 | 745,90 | BS SP | Заказ | 6 недель |  |  | 17.10.2016 |  |  |  | Силовые автоматические выключатели | Z800/MM | Z800/MM |  | 8015644518622 | 0.200 | KG | 0.900 | CDM
1SDA051443R1 | 1SDA051443R1 | Выводы силовые для стационарного выключателя EF T1 (комплект из 4шт.) | 1 | PAK | 1006,30 | 1006,30 | BS SP | Заказ | 6 недель |  |  | 17.10.2016 |  |  |  | Силовые автоматические выключатели | Z800/MM | Z800/MM |  | 8015644518639 | 0.300 | KG | 0.900 | CDM
1SDA051444R1 | 1SDA051444R1 | Выводы силовые для стационарного выключателя FC CuAl 35...95mm2 T1 (комплект из 6шт.) | 1 | PAK | 3501,10 | 3501,10 | BS SP | Заказ | 6 недель |  |  | 17.10.2016 |  |  |  | Силовые автоматические выключатели | Z800/MM | Z800/MM |  | 8015644518646 | 0.700 | KG | 1.700 | CDM
1SDA051445R1 | 1SDA051445R1 | Выводы силовые для стационарного выключателя FC CuAl 35...95mm2 T1 (комплект из 8шт.) | 1 | PAK | 4661,20 | 4661,20 | BS SP | Заказ | 6 недель |  |  | 17.10.2016 |  |  |  | Силовые автоматические выключатели | Z800/MM | Z800/MM |  | 8015644518653 | 0.900 | KG | 4.000 | CDM
1SDA051446R1 | 1SDA051446R1 | Выводы силовые для стационарного выключателя FC CuAl 35...95mm2 T1 (комплект из 3шт.) | 1 | PAK | 1748,90 | 1748,90 | BS SP | Заказ | 6 недель |  |  | 17.10.2016 |  |  |  | Силовые автоматические выключатели | Z800/MM | Z800/MM |  | 8015644518660 | 0.400 | KG | 0.500 | CDM
1SDA051447R1 | 1SDA051447R1 | Выводы силовые для стационарного выключателя FC CuAl 35...95mm2 T1 (комплект из 4шт.) | 1 | PAK | 2346,10 | 2346,10 | BS SP | Заказ | 6 недель |  |  | 17.10.2016 |  |  |  | Силовые автоматические выключатели | Z800/MM | Z800/MM |  | 8015644518677 | 0.500 | KG | 0.500 | CDM
1SDA051448R1 | 1SDA051448R1 | Выводы силовые для стационарного выключателя F T2 (комплект из 6шт.) | 1 | PAK | 1062,60 | 1062,60 | BS SP | Заказ | 6 недель |  |  | 17.10.2016 |  |  |  | Силовые автоматические выключатели | Z800/MM | Z800/MM |  | 8015644518684 | 0.100 | KG | 0.900 | CDM
1SDA051449R1 | 1SDA051449R1 | Выводы силовые для стационарного выключателя F T2 (комплект из 8шт.) | 1 | PAK | 1374,20 | 1374,20 | BS SP | Заказ | 6 недель |  |  | 17.10.2016 |  |  |  | Силовые автоматические выключатели | Z800/MM | Z800/MM |  | 8015644518691 | 0.200 | KG | 0.900 | CDM
1SDA051450R1 | 1SDA051450R1 | Выводы силовые для стационарного выключателя F T2 (комплект из 3шт.) | 1 | PAK | 514,10 | 514,10 | BS SP | Заказ | 6 недель |  |  | 17.10.2016 |  |  |  | Силовые автоматические выключатели | Z800/MM | Z800/MM |  | 8015644518707 | 0.100 | KG | 0.900 | CDM
1SDA051451R1 | 1SDA051451R1 | Выводы силовые для стационарного выключателя F T2 (комплект из 4шт.) | 1 | PAK | 689,60 | 689,60 | BS SP | Заказ | 6 недель |  |  | 17.10.2016 |  |  |  | Силовые автоматические выключатели | Z800/MM | Z800/MM |  | 8015644518714 | 0.100 | KG | 0.900 | CDM
1SDA051452R1 | 1SDA051452R1 | Выводы стац.выкл. FC Cu T2 6шт | 1 | PAK | 639,20 | 639,20 | BS SP | Заказ | 6 недель |  |  | 17.10.2016 |  |  |  | Силовые автоматические выключатели | Z800/MM | Z800/MM |  | 8015644518721 | 0.200 | KG | 0.900 | CDM
1SDA051453R1 | 1SDA051453R1 | Выводы силовые для стационарного выключателя FC Cu T2 (комплект из 8шт.) | 1 | PAK | 847,60 | 847,60 | BS SP | Заказ | 6 недель |  |  | 17.10.2016 |  |  |  | Силовые автоматические выключатели | Z800/MM | Z800/MM |  | 8015644518738 | 0.300 | KG | 0.900 | CDM
1SDA051454R1 | 1SDA051454R1 | Выводы силовые для стационарного выключателя FC Cu T2 (комплект из 3шт.) | 1 | PAK | 320,90 | 320,90 | BS SP | Заказ | 6 недель |  |  | 17.10.2016 |  |  |  | Силовые автоматические выключатели | Z800/MM | Z800/MM |  | 8015644518745 | 0.100 | KG | 0.900 | CDM
1SDA051455R1 | 1SDA051455R1 | Выводы силовые для стационарного выключателя FC Cu T2 (комплект из 4шт.) | 1 | PAK | 425,90 | 425,90 | BS SP | Заказ | 6 недель |  |  | 17.10.2016 |  |  |  | Силовые автоматические выключатели | Z800/MM | Z800/MM |  | 8015644518752 | 0.200 | KG | 0.900 | CDM
1SDA051456R1 | 1SDA051456R1 | Выводы силовые для стационарного выключателя FC CuAl 1...95mm2 T2 (комплект из 6шт.) | 1 | PAK | 2002,60 | 2002,60 | BS SP | Заказ | 6 недель |  |  | 17.10.2016 |  |  |  | Силовые автоматические выключатели | Z800/MM | Z800/MM |  | 8015644518769 | 0.200 | KG | 3.530 | CDM
1SDA051457R1 | 1SDA051457R1 | Выводы силовые для стационарного выключателя FC CuAl 1...95mm2 T2 (комплект из 8шт.) | 1 | PAK | 2659,40 | 2659,40 | BS SP | Заказ | 6 недель |  |  | 17.10.2016 |  |  |  | Силовые автоматические выключатели | Z800/MM | Z800/MM |  | 8015644518776 | 0.200 | KG | 8.340 | CDM
1SDA051458R1 | 1SDA051458R1 | Выводы силовые для стационарного выключателя FC CuAl 1...95mm2 T2 (комплект из 3шт.) | 1 | PAK | 999,60 | 999,60 | BS SP | Заказ | 6 недель |  |  | 17.10.2016 |  |  |  | Силовые автоматические выключатели | Z800/MM | Z800/MM |  | 8015644518783 | 0.100 | KG | 0.440 | CDM
1SDA051459R1 | 1SDA051459R1 | Выводы силовые для стационарного выключателя FC CuAl 1...95mm2 T2 (комплект из 4шт.) | 1 | PAK | 1341,50 | 1341,50 | BS SP | Заказ | 6 недель |  |  | 17.10.2016 |  |  |  | Силовые автоматические выключатели | Z800/MM | Z800/MM |  | 8015644518790 | 0.100 | KG | 1.060 | CDM
1SDA051460R1 | 1SDA051460R1 | Выводы силовые для стационарного выключателя FC CuAl 70...185mm2 T2 (комплект из 6шт.) | 1 | PAK | 5398,70 | 5398,70 | BS SP | Заказ | 6 недель |  |  | 17.10.2016 |  |  |  | Силовые автоматические выключатели | Z800/MM | Z800/MM |  | 8015644518806 | 0.900 | KG | 3.530 | CDM
1SDA051461R1 | 1SDA051461R1 | Выводы силовые для стационарного выключателя FC CuAl 70...185mm2 T2 (комплект из 8шт.) | 1 | PAK | 7174,40 | 7174,40 | BS SP | Заказ | 6 недель |  |  | 17.10.2016 |  |  |  | Силовые автоматические выключатели | Z800/MM | Z800/MM |  | 8015644518813 | 1.200 | KG | 8.340 | CDM
1SDA051462R1 | 1SDA051462R1 | Выводы силовые для стационарного выключателя FC CuAl 70...185mm2 T2 (комплект из 3шт.) | 1 | PAK | 2697,20 | 2697,20 | BS SP | Заказ | 6 недель |  |  | 17.10.2016 |  |  |  | Силовые автоматические выключатели | Z800/MM | Z800/MM |  | 8015644518820 | 0.500 | KG | 0.440 | CDM
1SDA051463R1 | 1SDA051463R1 | Выводы силовые для стационарного выключателя FC CuAl 70...185mm2 T2 (комплект из 4шт.) | 1 | PAK | 3613,70 | 3613,70 | BS SP | Заказ | 6 недель |  |  | 17.10.2016 |  |  |  | Силовые автоматические выключатели | Z800/MM | Z800/MM |  | 8015644518837 | 0.600 | KG | 1.060 | CDM
1SDA051464R1 | 1SDA051464R1 | Выводы силовые для стационарного выключателя EF T2 (комплект из 6шт.) | 1 | ST | 1719,50 | 1719,50 | BS SP | Заказ | 6 недель |  |  | 17.10.2016 |  |  |  | Силовые автоматические выключатели | Z800/MM | Z800/MM |  | 8015644518844 | 0.400 | KG | 0.900 | CDM
1SDA051465R1 | 1SDA051465R1 | Выводы силовые для стационарного выключателя EF T2 (комплект из 8шт.) | 1 | PAK | 2283,10 | 2283,10 | BS SP | Заказ | 6 недель |  |  | 17.10.2016 |  |  |  | Силовые автоматические выключатели | Z800/MM | Z800/MM |  | 8015644518851 | 0.500 | KG | 0.900 | CDM
1SDA051466R1 | 1SDA051466R1 | Выводы силовые для стационарного выключателя EF T2 (комплект из 3шт.) | 1 | PAK | 883,70 | 883,70 | BS SP | Заказ | 6 недель |  |  | 17.10.2016 |  |  |  | Силовые автоматические выключатели | Z800/MM | Z800/MM |  | 8015644518868 | 0.200 | KG | 0.900 | CDM
1SDA051467R1 | 1SDA051467R1 | Выводы силовые для стационарного выключателя EF T2 (комплект из 4шт.) | 1 | PAK | 1153,30 | 1153,30 | BS SP | Заказ | 6 недель |  |  | 17.10.2016 |  |  |  | Силовые автоматические выключатели | Z800/MM | Z800/MM |  | 8015644518875 | 0.300 | KG | 0.900 | CDM
1SDA051468R1 | 1SDA051468R1 | Выводы силовые для стационарного выключателя ES T2 (комплект из 6шт.) | 1 | PAK | 2058,80 | 2058,80 | BS SP | Заказ | 6 недель |  |  | 17.10.2016 |  |  |  | Силовые автоматические выключатели | Z800/MM | Z800/MM |  | 8015644518882 | 0.800 | KG | 0.900 | CDM
1SDA051469R1 | 1SDA051469R1 | Выводы силовые для стационарного выключателя ES T2 (комплект из 8шт.) | 1 | PAK | 2742,60 | 2742,60 | BS SP | Заказ | 6 недель |  |  | 17.10.2016 |  |  |  | Силовые автоматические выключатели | Z800/MM | Z800/MM |  | 8015644518899 | 1.100 | KG | 0.900 | CDM
1SDA051470R1 | 1SDA051470R1 | Выводы силовые для стационарного выключателя ES T2 (комплект из 3шт.) | 1 | PAK | 1062,60 | 1062,60 | BS SP | Заказ | 6 недель |  |  | 17.10.2016 |  |  |  | Силовые автоматические выключатели | Z800/MM | Z800/MM |  | 8015644518905 | 0.400 | KG | 0.900 | CDM
1SDA051471R1 | 1SDA051471R1 | Выводы силовые для стационарного выключателя ES T2 (комплект из 4шт.) | 1 | PAK | 1382,60 | 1382,60 | BS SP | Заказ | 6 недель |  |  | 17.10.2016 |  |  |  | Силовые автоматические выключатели | Z800/MM | Z800/MM |  | 8015644518912 | 0.600 | KG | 0.900 | CDM
1SDA051472R1 | 1SDA051472R1 | Выводы силовые для стационарного выключателя R T2 (комплект из 6шт.) | 1 | PAK | 3396,10 | 3396,10 | BS SP | Заказ | 6 недель |  |  | 17.10.2016 |  |  |  | Силовые автоматические выключатели | Z800/MM | Z800/MM |  | 8015644518929 | 0.500 | KG | 0.900 | CDM
1SDA051473R1 | 1SDA051473R1 | Выводы силовые для стационарного выключателя R T2 (комплект из 8шт.) | 1 | PAK | 4413,40 | 4413,40 | BS SP | Заказ | 6 недель |  |  | 17.10.2016 |  |  |  | Силовые автоматические выключатели | Z800/MM | Z800/MM |  | 8015644518936 | 0.700 | KG | 0.900 | CDM
1SDA051474R1 | 1SDA051474R1 | Выводы силовые для стационарного выключателя R T2 (комплект из 3шт.) | 1 | PAK | 1698,50 | 1698,50 | BS SP | Заказ | 6 недель |  |  | 17.10.2016 |  |  |  | Силовые автоматические выключатели | Z800/MM | Z800/MM |  | 8015644518943 | 0.300 | KG | 0.900 | CDM
1SDA051475R1 | 1SDA051475R1 | Выводы силовые для стационарного выключателя R T2 (комплект из 4шт.) | 1 | PAK | 2208,40 | 2208,40 | BS SP | Заказ | 6 недель |  |  | 17.10.2016 |  |  |  | Силовые автоматические выключатели | Z800/MM | Z800/MM |  | 8015644518950 | 0.400 | KG | 0.900 | CDM
1SDA051476R1 | 1SDA051476R1 | Выводы силовые для стационарного выключателя F T3 (комплект из 6шт.) | 1 | PAK | 1289,40 | 1289,40 | BS SP | Заказ | 6 недель |  |  | 17.10.2016 |  |  |  | Силовые автоматические выключатели | Z800/MM | Z800/MM |  | 8015644518967 | 0.200 | KG | 0.900 | CDM
1SDA051477R1 | 1SDA051477R1 | Выводы силовые для стационарного выключателя F T3 (комплект из 8шт.) | 1 | PAK | 1716,10 | 1716,10 | BS SP | Заказ | 6 недель |  |  | 17.10.2016 |  |  |  | Силовые автоматические выключатели | Z800/MM | Z800/MM |  | 8015644518974 | 0.300 | KG | 0.900 | CDM
1SDA051478R1 | 1SDA051478R1 | Выводы силовые для стационарного выключателя F T3 (комплект из 3шт.) | 1 | PAK | 644,30 | 644,30 | BS SP | Заказ | 6 недель |  |  | 17.10.2016 |  |  |  | Силовые автоматические выключатели | Z800/MM | Z800/MM |  | 8015644518981 | 0.100 | KG | 0.900 | CDM
1SDA051479R1 | 1SDA051479R1 | Выводы силовые для стационарного выключателя F T3 (комплект из 4шт.) | 1 | PAK | 860,20 | 860,20 | BS SP | Заказ | 6 недель |  |  | 17.10.2016 |  |  |  | Силовые автоматические выключатели | Z800/MM | Z800/MM |  | 8015644518998 | 0.200 | KG | 0.900 | CDM
1SDA051480R1 | 1SDA051480R1 | Выводы силовые для стационарного выключателя FC Cu T3 (комплект из 6шт.) | 1 | PAK | 1554,80 | 1554,80 | BS SP | Заказ | 6 недель |  |  | 17.10.2016 |  |  |  | Силовые автоматические выключатели | Z800/MM | Z800/MM |  | 8015644519001 | 0.500 | KG | 0.900 | CDM
1SDA051481R1 | 1SDA051481R1 | Выводы силовые для стационарного выключателя FC Cu T3 (комплект из 8шт.) | 1 | PAK | 2067,20 | 2067,20 | BS SP | Заказ | 6 недель |  |  | 17.10.2016 |  |  |  | Силовые автоматические выключатели | Z800/MM | Z800/MM |  | 8015644519018 | 0.600 | KG | 0.900 | CDM
1SDA051482R1 | 1SDA051482R1 | Выводы силовые для стационарного выключателя FC Cu T3 (комплект из 3шт.) | 1 | PAK | 776,20 | 776,20 | BS SP | Заказ | 6 недель |  |  | 17.10.2016 |  |  |  | Силовые автоматические выключатели | Z800/MM | Z800/MM |  | 8015644519025 | 0.300 | KG | 0.900 | CDM
1SDA051483R1 | 1SDA051483R1 | Выводы силовые для стационарного выключателя FC Cu T3 (комплект из 4шт.) | 1 | ST | 1035,70 | 1035,70 | BS SP | Заказ | 6 недель |  |  | 17.10.2016 |  |  |  | Силовые автоматические выключатели | Z800/MM | Z800/MM |  | 8015644519032 | 0.300 | KG | 0.900 | CDM
1SDA051484R1 | 1SDA051484R1 | Выводы силовые для стационарного выключателя FC CuAl 70...185mm2 T3 (комплект из 6шт.) | 1 | PAK | 2328,50 | 2328,50 | BS SP | Заказ | 6 недель |  |  | 17.10.2016 |  |  |  | Силовые автоматические выключатели | Z800/MM | Z800/MM |  | 8015644519049 | 0.300 | KG | 3.530 | CDM
1SDA051485R1 | 1SDA051485R1 | Выводы силовые для стационарного выключателя FC CuAl 70...185mm2 T3 (комплект из 8шт.) | 1 | PAK | 3101,30 | 3101,30 | BS SP | Заказ | 6 недель |  |  | 17.10.2016 |  |  |  | Силовые автоматические выключатели | Z800/MM | Z800/MM |  | 8015644519056 | 0.400 | KG | 8.410 | CDM
1SDA051486R1 | 1SDA051486R1 | Выводы силовые для стационарного выключателя FC CuAl 70...185mm2 T3 (комплект из 3шт.) | 1 | PAK | 1171,00 | 1171,00 | BS SP | Заказ | 6 недель |  |  | 17.10.2016 |  |  |  | Силовые автоматические выключатели | Z800/MM | Z800/MM |  | 8015644519063 | 0.200 | KG | 0.440 | CDM
1SDA051487R1 | 1SDA051487R1 | Выводы силовые для стационарного выключателя FC CuAl 70...185mm2 T3 (комплект из 4шт.) | 1 | PAK | 1549,80 | 1549,80 | BS SP | Заказ | 6 недель |  |  | 17.10.2016 |  |  |  | Силовые автоматические выключатели | Z800/MM | Z800/MM |  | 8015644519070 | 0.200 | KG | 1.060 | CDM
1SDA051488R1 | 1SDA051488R1 | Выводы силовые для стационарного выключателя EF T3 (комплект из 6шт.) | 1 | ST | 2148,70 | 2148,70 | BS SP | Заказ | 6 недель |  |  | 17.10.2016 |  |  |  | Силовые автоматические выключатели | Z800/MM | Z800/MM |  | 8015644519087 | 0.600 | KG | 0.900 | CDM
1SDA051489R1 | 1SDA051489R1 | Выводы силовые для стационарного выключателя EF T3 (комплект из 8шт.) | 1 | PAK | 2856,80 | 2856,80 | BS SP | Заказ | 6 недель |  |  | 17.10.2016 |  |  |  | Силовые автоматические выключатели | Z800/MM | Z800/MM |  | 8015644519094 | 0.800 | KG | 0.900 | CDM
1SDA051490R1 | 1SDA051490R1 | Выводы силовые для стационарного выключателя EF T3 (комплект из 3шт.) | 1 | PAK | 1073,50 | 1073,50 | BS SP | Заказ | 6 недель |  |  | 17.10.2016 |  |  |  | Силовые автоматические выключатели | Z800/MM | Z800/MM |  | 8015644519100 | 0.300 | KG | 0.900 | CDM
1SDA051491R1 | 1SDA051491R1 | Выводы силовые для стационарного выключателя EF T3 (комплект из 4шт.) | 1 | PAK | 1438,90 | 1438,90 | BS SP | Заказ | 6 недель |  |  | 17.10.2016 |  |  |  | Силовые автоматические выключатели | Z800/MM | Z800/MM |  | 8015644519117 | 0.400 | KG | 0.900 | CDM
1SDA051492R1 | 1SDA051492R1 | Выводы силовые для стационарного выключателя ES T3 (комплект из 6шт.) | 1 | PAK | 2658,60 | 2658,60 | BS SP | Заказ | 6 недель |  |  | 17.10.2016 |  |  |  | Силовые автоматические выключатели | Z800/MM | Z800/MM |  | 8015644519124 | 1.100 | KG | 0.900 | CDM
1SDA051493R1 | 1SDA051493R1 | Выводы силовые для стационарного выключателя ES T3 (комплект из 8шт.) | 1 | PAK | 3423,80 | 3423,80 | BS SP | Заказ | 6 недель |  |  | 17.10.2016 |  |  |  | Силовые автоматические выключатели | Z800/MM | Z800/MM |  | 8015644519131 | 1.400 | KG | 0.900 | CDM
1SDA051494R1 | 1SDA051494R1 | Выводы силовые для стационарного выключателя ES T3 (комплект из 3шт.) | 1 | PAK | 1328,00 | 1328,00 | BS SP | Заказ | 6 недель |  |  | 17.10.2016 |  |  |  | Силовые автоматические выключатели | Z800/MM | Z800/MM |  | 8015644519148 | 0.600 | KG | 0.900 | CDM
1SDA051495R1 | 1SDA051495R1 | Выводы силовые для стационарного выключателя ES T3 (комплект из 4шт.) | 1 | PAK | 1728,70 | 1728,70 | BS SP | Заказ | 6 недель |  |  | 17.10.2016 |  |  |  | Силовые автоматические выключатели | Z800/MM | Z800/MM |  | 8015644519155 | 0.700 | KG | 0.900 | CDM
1SDA051496R1 | 1SDA051496R1 | Выводы силовые для стационарного выключателя R T3 (комплект из 6шт.) | 1 | PAK | 4245,40 | 4245,40 | BS SP | Заказ | 6 недель |  |  | 17.10.2016 |  |  |  | Силовые автоматические выключатели | Z800/MM | Z800/MM |  | 8015644519162 | 0.800 | KG | 0.900 | CDM
1SDA051497R1 | 1SDA051497R1 | Выводы силовые для стационарного выключателя R T3 (комплект из 8шт.) | 1 | PAK | 5523,00 | 5523,00 | BS SP | Заказ | 6 недель |  |  | 17.10.2016 |  |  |  | Силовые автоматические выключатели | Z800/MM | Z800/MM |  | 8015644519179 | 1.100 | KG | 0.900 | CDM
1SDA051498R1 | 1SDA051498R1 | Выводы силовые для стационарного выключателя R T3 (комплект из 3шт.) | 1 | PAK | 2123,50 | 2123,50 | BS SP | Заказ | 6 недель |  |  | 17.10.2016 |  |  |  | Силовые автоматические выключатели | Z800/MM | Z800/MM |  | 8015644519186 | 0.400 | KG | 0.900 | CDM
1SDA051499R1 | 1SDA051499R1 | Выводы силовые для стационарного выключателя R T3 (комплект из 4шт.) | 1 | PAK | 2758,60 | 2758,60 | BS SP | Заказ | 6 недель |  |  | 17.10.2016 |  |  |  | Силовые автоматические выключатели | Z800/MM | Z800/MM |  | 8015644519193 | 0.600 | KG | 0.900 | CDM
1SDA051500R1 | 1SDA051500R1 | Комплект для подключения электропитания от силовых выводов к вспомогательным устройствам KIT AuxV T2 3pcs x FC Cu (комплект из 3шт.) | 1 | PAK | 1316,30 | 1316,30 | BS SP | Заказ | 6 недель |  |  | 17.10.2016 |  |  |  | Силовые автоматические выключатели | Z800/MM | Z800/MM |  | 8015644519209 | 0.100 | KG | 0.230 | CDM
1SDA051501R1 | 1SDA051501R1 | Комплект для подключения электропитания от силовых выводов к вспомогательным устройствам KIT AuxV T2 4pcs x FC Cu (комплект из 4шт.) | 1 | PAK | 1606,10 | 1606,10 | BS SP | Заказ | 6 недель |  |  | 17.10.2016 |  |  |  | Силовые автоматические выключатели | Z800/MM | Z800/MM |  | 8015644519216 | 0.100 | KG | 0.230 | CDM
1SDA051502R1 | 1SDA051502R1 | Комплект для подключения электропитания от силовых выводов к вспомогательным устройствам KIT AuxV T3 3pcs x FC Cu (комплект из 3шт.) | 1 | PAK | 1417,90 | 1417,90 | BS SP | Заказ | 6 недель |  |  | 17.10.2016 |  |  |  | Силовые автоматические выключатели | Z800/MM | Z800/MM |  | 8015644519223 | 0.100 | KG | 0.230 | CDM
1SDA051503R1 | 1SDA051503R1 | Комплект для подключения электропитания от силовых выводов к вспомогательным устройствам KIT AuxV T3 4pcs x FC Cu (комплект из 4шт.) | 1 | PAK | 1620,40 | 1620,40 | BS SP | Заказ | 6 недель |  |  | 17.10.2016 |  |  |  | Силовые автоматические выключатели | Z800/MM | Z800/MM |  | 8015644519230 | 0.100 | KG | 0.230 | CDM
1SDA051504R1 | 1SDA051504R1 | Винты пломбируемые для изолирующих крышек T1-T2-T3 (комплект из 2шт.) | 1 | ST | 700,60 | 700,60 | BS SP | Заказ | 6 недель |  |  | 17.10.2016 |  |  |  | Силовые автоматические выключатели | Z800/MM | Z800/MM |  | 8015644519247 | 0.100 | KG | 0.100 | CDM
1SDA051509R1 | 1SDA051509R1 | Фланец для дверцы (запасная часть) FLANGE T1-T2-T3 | 1 | ST | 1160,90 | 1160,90 | BS SP | Заказ | 6 недель |  |  | 17.10.2016 |  |  |  | Силовые автоматические выключатели | Z800/MM | Z800/MM |  | 8015644519292 | 0.200 | KG | 0.100 | CDM
1SDA051937R1 | 1SDA051937R1 | Монтажная плата для крепления на рейке DIN KIT DIN50022 RC..T1-T2 III-IV | 1 | ST | 1938,70 | 1938,70 | BS SP | Заказ | 6 недель |  |  | 17.10.2016 |  |  |  | Силовые автоматические выключатели | Z800/MM | Z800/MM |  | 8015644524166 | 0.300 | KG | 0.380 | CDM
1SDA051938R1 | 1SDA051938R1 | Монтажная плата для крепления на рейке DIN KIT DIN50022 RC..T3 III-IV | 1 | ST | 2474,60 | 2474,60 | BS SP | Заказ | 6 недель |  |  | 17.10.2016 |  |  |  | Силовые автоматические выключатели | Z800/MM | Z800/MM |  | 8015644524159 | 0.300 | KG | 0.380 | CDM
1SDA051939R1 | 1SDA051939R1 | Монтажная плата для крепления на рейке DIN KIT DIN50022 MOS A.MOUT. T1-2 | 1 | ST | 1984,10 | 1984,10 | BS SP | Заказ | 6 недель |  |  | 17.10.2016 |  |  |  | Силовые автоматические выключатели | Z800/MM | Z800/MM |  | 8015644524142 | 0.300 | KG | 0.380 | CDM
1SDA051940R1 | 1SDA051940R1 | Выводы силовые для стационарного выключателя FC CuAl 150...240mm2 T3 (комплект из 3шт.) | 1 | PAK | 1747,20 | 1747,20 | BS SP | Заказ | 6 недель |  |  | 17.10.2016 |  |  |  | Силовые автоматические выключатели | Z800/MM | Z800/MM |  | 8015644524135 | 0.700 | KG | 3.530 | CDM
1SDA051941R1 | 1SDA051941R1 | Выводы силовые для стационарного выключателя FC CuAl 150...240mm2 T3 (комплект из 4шт.) | 1 | PAK | 2324,30 | 2324,30 | BS SP | Заказ | 6 недель |  |  | 17.10.2016 |  |  |  | Силовые автоматические выключатели | Z800/MM | Z800/MM |  | 8015644524128 | 0.900 | KG | 3.530 | CDM
1SDA051942R1 | 1SDA051942R1 | Выводы силовые для стационарного выключателя FC CuAl 150...240mm2 T3 (комплект из 6шт.) | 1 | PAK | 3497,80 | 3497,80 | BS SP | Заказ | 6 недель | Продажи прекращены |  | 17.10.2016 | 08.11.2017 |  |  | Силовые автоматические выключатели | Z800/MM | Z800/MM |  | 8015644524111 | 1.400 | KG | 3.530 | CDM
1SDA051943R1 | 1SDA051943R1 | Выводы силовые для стационарного выключателя FC CuAl 150...240mm2 T3 (комплект из 8шт.) | 1 | PAK | 4654,40 | 4654,40 | BS SP | Заказ | 6 недель | Продажи прекращены |  | 17.10.2016 | 08.11.2017 |  |  | Силовые автоматические выключатели | Z800/MM | Z800/MM |  | 8015644524104 | 1.800 | KG | 3.530 | CDM
1SDA052015R1 | 1SDA052015R1 | Блокировка выключателя в разомкнутом состоянии KLC T2 KEY LOCK RONIS WIT.OP/CL | 1 | ST | 4194,10 | 4194,10 | BS SP | Заказ | 6 недель |  |  | 17.10.2016 |  |  |  | Силовые автоматические выключатели | Z800/MM | Z800/MM |  | 8015644525309 | 0.300 | KG | 0.330 | CDM
1SDA052016R1 | 1SDA052016R1 | Блокировка выключателя в разомкнутом состоянии KLC T3 KEY LOCK RONIS WIT.OP/CL | 1 | ST | 4194,10 | 4194,10 | BS SP | Заказ | 6 недель |  |  | 17.10.2016 |  |  |  | Силовые автоматические выключатели | Z800/MM | Z800/MM |  | 8015644525316 | 0.300 | KG | 0.330 | CDM
1SDA052021R1 | 1SDA052021R1 | Блокировка выключателя в разомкнутом состоянии RHL T1-2-3 KEY LOCK SEV. ROT.HANDLE1 | 1 | ST | 3068,50 | 3068,50 | BS SP | Заказ | 6 недель |  |  | 17.10.2016 |  |  |  | Силовые автоматические выключатели | Z800/MM | Z800/MM |  | 8015644525507 | 0.300 | KG | 0.330 | CDM
1SDA052165R1 | 1SDA052165R1 | Блокировка взаимная механическая MIF T1-T2-T3 фронтальная на 3 выключателя | 1 | ST | 15078,00 | 15078,00 | BS SP | Заказ | 6 недель |  |  | 17.10.2016 |  |  |  | Силовые автоматические выключатели | Z800/MM | Z800/MM |  | 8015644527600 | 1.500 | KG | 7.000 | CDM
1SDA052808R1 | 1SDA052808R1 | Устройство тестирования CABLE x PR112-3/P NEW x PR010/T | 1 | PAK | 23720,80 | 23720,80 | BS SP | Заказ | 7 недель |  |  | 17.10.2016 |  |  |  | Силовые автоматические выключатели | Аксессуары воздушных автоматических выключателей | Аксессуары воздушных автоматических выключателей |  | 8015644535407 | 0.300 | KG | 3.130 | CDM
1SDA052809R1 | 1SDA052809R1 | Устройство тестирования CABLE x PR212 >> PR010/T S4-7 | 1 | ST | 26742,20 | 26742,20 | BS SP | Заказ | 7 недель |  |  | 17.10.2016 |  |  |  | Силовые автоматические выключатели | Z800/MM | Аксессуары для автоматических выключателей в литом корпусе | Аксессуары для автоматических выключателей в литом корпусе | 8015644535414 | 0.300 | KG | 3.130 | CDM
1SDA053000R1 | 1SDA053000R1 | Реле отключения (независимый расцепитель) SOR T1-T2-T3 12Vd.c. | 1 | ST | 3853,90 | 3853,90 | BS SP | Заказ | 7 недель |  |  | 17.10.2016 |  |  |  | Силовые автоматические выключатели | Z800/MM | Z800/MM |  | 8015644538118 | 0.200 | KG | 0.900 | CDM
1SDA053001R1 | 1SDA053001R1 | Реле отключения (независимый расцепитель) SOR-C T1-T2-T3 12Vd.c. | 1 | ST | 4919,00 | 4919,00 | BS SP | Заказ | 7 недель |  |  | 17.10.2016 |  |  |  | Силовые автоматические выключатели | Z800/MM | Z800/MM |  | 8015644538125 | 0.200 | KG | 0.900 | CDM
1SDA053529R1 | 1SDA053529R1 | Блокировка выключателя в разомкнутом состоянии KLC T2 KEY LOCK RONIS OP. | 1 | ST | 4194,10 | 4194,10 | BS SP | Заказ | 6 недель |  |  | 17.10.2016 |  |  |  | Силовые автоматические выключатели | Z800/MM | Z800/MM |  | 8015644544775 | 0.300 | KG | 0.330 | CDM
1SDA053530R1 | 1SDA053530R1 | Блокировка выключателя в разомкнутом состоянии KLC T3 KEY LOCK RONIS OP. | 1 | ST | 4194,10 | 4194,10 | BS SP | Заказ | 6 недель |  |  | 17.10.2016 |  |  |  | Силовые автоматические выключатели | Z800/MM | Z800/MM |  | 8015644544782 | 0.300 | KG | 0.330 | CDM
1SDA053704R1 | 1SDA053704R1 | Контакты состояния выключателя AUX-C T2 1Q 1SY 1S51 - PR221 | 1 | ST | 4739,30 | 4739,30 | BS SP | Заказ | 6 недель |  |  | 17.10.2016 |  |  |  | Силовые автоматические выключатели | Z800/MM | Z800/MM |  | 8015644547110 | 0.200 | KG | 0.940 | CDM
1SDA053865R1 | 1SDA053865R1 | Выводы силовые для стационарного выключателя HR T1 (комплект из 3шт.) | 1 | PAK | 1533,80 | 1533,80 | BS SP | Заказ | 6 недель |  |  | 17.10.2016 |  |  |  | Силовые автоматические выключатели | Z800/MM | Z800/MM |  | 8015644548926 | 0.200 | KG | 0.900 | CDM
1SDA053866R1 | 1SDA053866R1 | Выводы силовые для стационарного выключателя HR T1 (комплект из 4шт.) | 1 | PAK | 2047,10 | 2047,10 | BS SP | Заказ | 6 недель |  |  | 17.10.2016 |  |  |  | Силовые автоматические выключатели | Z800/MM | Z800/MM |  | 8015644548933 | 0.300 | KG | 0.900 | CDM
1SDA053867R1 | 1SDA053867R1 | Выводы силовые для стационарного выключателя HR T1 (комплект из 6шт.) | 1 | PAK | 3065,20 | 3065,20 | BS SP | Заказ | 6 недель |  |  | 17.10.2016 |  |  |  | Силовые автоматические выключатели | Z800/MM | Z800/MM |  | 8015644548940 | 0.400 | KG | 0.900 | CDM
1SDA053868R1 | 1SDA053868R1 | Выводы силовые для стационарного выключателя HR T1 (комплект из 8шт.) | 1 | PAK | 4104,20 | 4104,20 | BS SP | Заказ | 6 недель |  |  | 17.10.2016 |  |  |  | Силовые автоматические выключатели | Z800/MM | Z800/MM |  | 8015644548957 | 0.600 | KG | 0.900 | CDM
1SDA053869R1 | 1SDA053869R1 | Устройство Защитного Отключения присоединяемое к выключателю RC222/1 REDUCED FOR T1 4p F | 1 | ST | 36145,20 | 36145,20 | BS SP | Заказ | 7 недель |  |  | 17.10.2016 |  |  |  | Силовые автоматические выключатели | Z800/MM | Аксессуары для автоматических выключателей в литом корпусе | Аксессуары для автоматических выключателей в литом корпусе | 8015644549145 | 1.400 | KG | 6.900 | CDM
1SDA053988R1 |  | Механизм выключателя Old/New Emax E1-3p,E2BNL-3p,E3L-3/4p (только сервис уровень 3) | 1 | ST | 51954,00 | 51954,00 | BS SP | Заказ | 6 недель | Локальная сборка |  | 17.10.2016 | 02.03.2016 |  |  | Силовые автоматические выключатели | FA2 | Spares | Emax (any) class | 8015644550806 | 9.600 | KG | 30.625 | CDM
1SDA053990R1 |  | Пружины включения Old/New Emax E1-3p, E2L-3/4p (только сервис уровень 3) | 1 | ST | 18888,20 | 18888,20 | BS SP | Заказ | 6 недель | Локальная сборка |  | 17.10.2016 | 02.03.2016 |  |  | Силовые автоматические выключатели | FA2 | Spares | Emax (any) class | 8015644550820 | 1.530 | KG | 2.000 | CDM
1SDA053991R1 |  | Пружины включения Old/New Emax E1-4p, E2BN-3p, E3L-3/4p (только сервис уровень 3) | 1 | ST | 19832,40 | 19832,40 | BS SP | Заказ | 6 недель | Локальная сборка |  | 17.10.2016 | 02.03.2016 |  |  | Силовые автоматические выключатели | FA2 | Spares | Emax (any) class | 8015644550837 | 1.530 | KG | 2.000 | CDM
1SDA053993R1 |  | Пружины включения Old/New Emax E2S-3p, E3NSH-3p (только сервис уровень 3) | 1 | ST | 20932,80 | 20932,80 | BS SP | Заказ | 6 недель | Локальная сборка |  | 17.10.2016 | 02.03.2016 |  |  | Силовые автоматические выключатели | FA2 | Spares | Emax (any) class | 8015644550851 | 1.530 | KG | 2.000 | CDM
1SDA053994R1 |  | Пружины включения Old/New Emax E2S-4p, E3NSH-4p (только сервис уровень 3) | 1 | ST | 22430,50 | 22430,50 | BS SP | Заказ | 6 недель | Локальная сборка |  | 17.10.2016 | 02.03.2016 |  |  | Силовые автоматические выключатели | FA2 | Spares | Emax (any) class | 8015644550868 | 1.530 | KG | 2.000 | CDM
1SDA053995R1 |  | Пружины включения Old/New Emax E4-3p/full size, E6-3p (только сервис уровень 3) | 1 | ST | 23924,00 | 23924,00 | BS SP | Заказ | 6 недель | Локальная сборка |  | 17.10.2016 | 02.03.2016 |  |  | Силовые автоматические выключатели | FA2 | Spares | Emax (any) class | 8015644550875 | 1.530 | KG | 2.000 | CDM
1SDA053996R1 |  | Пружины включения Old/New Emax E4-4p, E6-4p/full size (только сервис уровень 3) | 1 | ST | 25421,80 | 25421,80 | BS SP | Заказ | 6 недель | Локальная сборка |  | 17.10.2016 | 02.03.2016 |  |  | Силовые автоматические выключатели | FA2 | Spares | Emax (any) class | 8015644550882 | 1.530 | KG | 2.000 | CDM
1SDA053997R1 | 1SDA053997R1 | Выключатель автоматический T4N 250 PR221DS-LS/I In=100 3p F F | 1 | ST | 34543,30 | 34543,30 | BS SP | Заказ | 6 недель |  |  | 17.10.2016 |  |  |  | Силовые автоматические выключатели | Автоматические выключатели в литом корпусе | Tmax T Class | T4 | 8015644550639 | 3.000 | KG | 16.700 | CDM
1SDA053998R1 | 1SDA053998R1 | Выключатель автоматический T4N 250 PR221DS-LS/I In=160 3p F F | 1 | ST | 37970,50 | 37970,50 | BS SP | Заказ | 6 недель |  |  | 17.10.2016 |  |  |  | Силовые автоматические выключатели | Автоматические выключатели в литом корпусе | Tmax T Class | T4 | 8015644550646 | 3.000 | KG | 16.700 | CDM
1SDA053999R1 | 1SDA053999R1 | Выключатель автоматический T4N 250 PR221DS-LS/I In=250 3p F F | 1 | ST | 44411,60 | 44411,60 | BS SP | Заказ | 6 недель |  |  | 17.10.2016 |  |  |  | Силовые автоматические выключатели | Автоматические выключатели в литом корпусе | Tmax T Class | T4 | 8015644550653 | 3.000 | KG | 16.700 | CDM
1SDA054000R1 | 1SDA054000R1 | Выключатель автоматический для защиты электродвигателей T4N 250 PR221DS-I In=100 3p F F | 1 | ST | 34543,30 | 34543,30 | BS SP | Заказ | 6 недель |  |  | 17.10.2016 |  |  |  | Силовые автоматические выключатели | Автоматические выключатели в литом корпусе | Tmax T Class | T4 | 8015644550660 | 3.000 | KG | 16.700 | CDM
1SDA054001R1 | 1SDA054001R1 | Выключатель автоматический для защиты электродвигателей T4N 250 PR221DS-I In=160 3p F F | 1 | ST | 37970,50 | 37970,50 | BS SP | Заказ | 6 недель |  |  | 17.10.2016 |  |  |  | Силовые автоматические выключатели | Автоматические выключатели в литом корпусе | Tmax T Class | T4 | 8015644550677 | 3.000 | KG | 16.700 | CDM
1SDA054002R1 | 1SDA054002R1 | Выключатель автоматический для защиты электродвигателей T4N 250 PR221DS-I In=250 3p F F | 1 | ST | 44411,60 | 44411,60 | BS SP | Заказ | 6 недель |  |  | 17.10.2016 |  |  |  | Силовые автоматические выключатели | Автоматические выключатели в литом корпусе | Tmax T Class | T4 | 8015644550684 | 3.000 | KG | 16.700 | CDM
1SDA054003R1 | 1SDA054003R1 | Выключатель автоматический T4N 250 PR222DS/P-LSI In=100 3p F F | 1 | ST | 40387,20 | 40387,20 | BS SP | Заказ | 6 недель |  |  | 17.10.2016 |  |  |  | Силовые автоматические выключатели | Автоматические выключатели в литом корпусе | Tmax T Class | T4 | 8015644550691 | 3.000 | KG | 16.700 | CDM
1SDA054004R1 | 1SDA054004R1 | Выключатель автоматический T4N 250 PR222DS/P-LSI In=160 3p F F | 1 | ST | 43808,50 | 43808,50 | BS SP | Заказ | 6 недель |  |  | 17.10.2016 |  |  |  | Силовые автоматические выключатели | Автоматические выключатели в литом корпусе | Tmax T Class | T4 | 8015644550905 | 3.000 | KG | 16.700 | CDM
1SDA054005R1 | 1SDA054005R1 | Выключатель автоматический T4N 250 PR222DS/P-LSI In=250 3p F F | 1 | ST | 50255,50 | 50255,50 | BS SP | Заказ | 6 недель |  |  | 17.10.2016 |  |  |  | Силовые автоматические выключатели | Автоматические выключатели в литом корпусе | Tmax T Class | T4 | 8015644550912 | 3.000 | KG | 16.700 | CDM
1SDA054006R1 | 1SDA054006R1 | Выключатель автоматический T4N 250 PR222DS/P-LSIG In=100 3p F F | 1 | ST | 45402,00 | 45402,00 | BS SP | Заказ | 6 недель |  |  | 17.10.2016 |  |  |  | Силовые автоматические выключатели | Автоматические выключатели в литом корпусе | Tmax T Class | T4 | 8015644550929 | 3.000 | KG | 16.700 | CDM
1SDA054007R1 | 1SDA054007R1 | Выключатель автоматический T4N 250 PR222DS/P-LSIG In=160 3p F F | 1 | ST | 48814,10 | 48814,10 | BS SP | Заказ | 6 недель |  |  | 17.10.2016 |  |  |  | Силовые автоматические выключатели | Автоматические выключатели в литом корпусе | Tmax T Class | T4 | 8015644550936 | 3.000 | KG | 16.700 | CDM
1SDA054008R1 | 1SDA054008R1 | Выключатель автоматический T4N 250 PR222DS/P-LSIG In=250 3p F F | 1 | ST | 55259,40 | 55259,40 | BS SP | Заказ | 6 недель |  |  | 17.10.2016 |  |  |  | Силовые автоматические выключатели | Автоматические выключатели в литом корпусе | Tmax T Class | T4 | 8015644550943 | 3.000 | KG | 16.700 | CDM
1SDA054009R1 | 1SDA054009R1 | Выключатель автоматический T4N 250 PR221DS-LS/I In=100 4p F F | 1 | ST | 48931,70 | 48931,70 | BS SP | Заказ | 6 недель |  |  | 17.10.2016 |  |  |  | Силовые автоматические выключатели | Автоматические выключатели в литом корпусе | Tmax T Class | T4 | 8015644550950 | 4.200 | KG | 16.700 | CDM
1SDA054010R1 | 1SDA054010R1 | Выключатель автоматический T4N 250 PR221DS-LS/I In=160 4p F F | 1 | ST | 52615,90 | 52615,90 | BS SP | Заказ | 6 недель |  |  | 17.10.2016 |  |  |  | Силовые автоматические выключатели | Автоматические выключатели в литом корпусе | Tmax T Class | T4 | 8015644550967 | 4.200 | KG | 16.700 | CDM
1SDA054011R1 | 1SDA054011R1 | Выключатель автоматический T4N 250 PR221DS-LS/I In=250 4p F F | 1 | ST | 60480,00 | 60480,00 | BS SP | Заказ | 6 недель |  |  | 17.10.2016 |  |  |  | Силовые автоматические выключатели | Автоматические выключатели в литом корпусе | Tmax T Class | T4 | 8015644550974 | 4.200 | KG | 16.700 | CDM
1SDA054012R1 | 1SDA054012R1 | Выключатель автоматический для защиты электродвигателей T4N 250 PR221DS-I In=100 4p F F | 1 | ST | 48931,70 | 48931,70 | BS SP | Заказ | 6 недель |  |  | 17.10.2016 |  |  |  | Силовые автоматические выключатели | Автоматические выключатели в литом корпусе | Tmax T Class | T4 | 8015644550981 | 4.200 | KG | 16.700 | CDM
1SDA054013R1 | 1SDA054013R1 | Выключатель автоматический для защиты электродвигателей T4N 250 PR221DS-I In=160 4p F F | 1 | ST | 52615,90 | 52615,90 | BS SP | Заказ | 6 недель |  |  | 17.10.2016 |  |  |  | Силовые автоматические выключатели | Автоматические выключатели в литом корпусе | Tmax T Class | T4 | 8015644550998 | 4.200 | KG | 16.700 | CDM
1SDA054014R1 | 1SDA054014R1 | Выключатель автоматический для защиты электродвигателей T4N 250 PR221DS-I In=250 4p F F | 1 | ST | 60480,00 | 60480,00 | BS SP | Заказ | 6 недель |  |  | 17.10.2016 |  |  |  | Силовые автоматические выключатели | Автоматические выключатели в литом корпусе | Tmax T Class | T4 | 8015644551001 | 4.200 | KG | 16.700 | CDM
1SDA054015R1 | 1SDA054015R1 | Выключатель автоматический T4N 250 PR222DS/P-LSI In=100 4p F F | 1 | ST | 54775,60 | 54775,60 | BS SP | Заказ | 6 недель |  |  | 17.10.2016 |  |  |  | Силовые автоматические выключатели | Автоматические выключатели в литом корпусе | Tmax T Class | T4 | 8015644551018 | 4.200 | KG | 16.700 | CDM
1SDA054016R1 | 1SDA054016R1 | Выключатель автоматический T4N 250 PR222DS/P-LSI In=160 4p F F | 1 | ST | 58463,20 | 58463,20 | BS SP | Заказ | 6 недель |  |  | 17.10.2016 |  |  |  | Силовые автоматические выключатели | Автоматические выключатели в литом корпусе | Tmax T Class | T4 | 8015644551025 | 4.200 | KG | 16.700 | CDM
1SDA054017R1 | 1SDA054017R1 | Выключатель автоматический T4N 250 PR222DS/P-LSI In=250 4p F F | 1 | ST | 66323,90 | 66323,90 | BS SP | Заказ | 6 недель |  |  | 17.10.2016 |  |  |  | Силовые автоматические выключатели | Автоматические выключатели в литом корпусе | Tmax T Class | T4 | 8015644551032 | 4.200 | KG | 16.700 | CDM
1SDA054018R1 | 1SDA054018R1 | Выключатель автоматический T4N 250 PR222DS/P-LSIG In=100 4p F F | 1 | ST | 59786,20 | 59786,20 | BS SP | Заказ | 6 недель |  |  | 17.10.2016 |  |  |  | Силовые автоматические выключатели | Автоматические выключатели в литом корпусе | Tmax T Class | T4 | 8015644551049 | 4.200 | KG | 16.700 | CDM
1SDA054019R1 | 1SDA054019R1 | Выключатель автоматический T4N 250 PR222DS/P-LSIG In=160 4p F F | 1 | ST | 63472,90 | 63472,90 | BS SP | Заказ | 6 недель |  |  | 17.10.2016 |  |  |  | Силовые автоматические выключатели | Автоматические выключатели в литом корпусе | Tmax T Class | T4 | 8015644551056 | 4.200 | KG | 16.700 | CDM
1SDA054020R1 | 1SDA054020R1 | Выключатель автоматический T4N 250 PR222DS/P-LSIG In=250 4p F F | 1 | ST | 71336,20 | 71336,20 | BS SP | Заказ | 6 недель |  |  | 17.10.2016 |  |  |  | Силовые автоматические выключатели | Автоматические выключатели в литом корпусе | Tmax T Class | T4 | 8015644551063 | 4.200 | KG | 16.700 | CDM
1SDA054021R1 | 1SDA054021R1 | Выключатель автоматический T4S 250 PR221DS-LS/I In=100 3p F F | 1 | ST | 37604,30 | 37604,30 | BS SP | Заказ | 5 недель |  |  | 17.10.2016 |  |  |  | Силовые автоматические выключатели | Автоматические выключатели в литом корпусе | Tmax T Class | T4 | 8015644551070 | 3.000 | KG | 16.680 | CDM
1SDA054022R1 | 1SDA054022R1 | Выключатель автоматический T4S 250 PR221DS-LS/I In=160 3p F F | 1 | ST | 40935,70 | 40935,70 | BS SP | Заказ | 5 недель |  |  | 17.10.2016 |  |  |  | Силовые автоматические выключатели | Автоматические выключатели в литом корпусе | Tmax T Class | T4 | 8015644551087 | 3.000 | KG | 16.680 | CDM
1SDA054023R1 | 1SDA054023R1 | Выключатель автоматический T4S 250 PR221DS-LS/I In=250 3p F F | 1 | ST | 47226,50 | 47226,50 | BS SP | Заказ | 5 недель |  |  | 17.10.2016 |  |  |  | Силовые автоматические выключатели | Автоматические выключатели в литом корпусе | Tmax T Class | T4 | 8015644551094 | 3.000 | KG | 16.680 | CDM
1SDA054024R1 | 1SDA054024R1 | Выключатель автоматический для защиты электродвигателей T4S 250 PR221DS-I In=100 3p F F | 1 | ST | 37604,30 | 37604,30 | BS SP | Заказ | 5 недель |  |  | 17.10.2016 |  |  |  | Силовые автоматические выключатели | Автоматические выключатели в литом корпусе | Tmax T Class | T4 | 8015644551100 | 3.000 | KG | 16.680 | CDM
1SDA054025R1 | 1SDA054025R1 | Выключатель автоматический для защиты электродвигателей T4S 250 PR221DS-I In=160 3p F F | 1 | ST | 40935,70 | 40935,70 | BS SP | Заказ | 5 недель |  |  | 17.10.2016 |  |  |  | Силовые автоматические выключатели | Автоматические выключатели в литом корпусе | Tmax T Class | T4 | 8015644551117 | 3.000 | KG | 16.680 | CDM
1SDA054026R1 | 1SDA054026R1 | Выключатель автоматический для защиты электродвигателей T4S 250 PR221DS-I In=250 3p F F | 1 | ST | 47418,80 | 47418,80 | BS SP | Заказ | 5 недель |  |  | 17.10.2016 |  |  |  | Силовые автоматические выключатели | Автоматические выключатели в литом корпусе | Tmax T Class | T4 | 8015644551124 | 3.000 | KG | 16.680 | CDM
1SDA054027R1 | 1SDA054027R1 | Выключатель автоматический T4S 250 PR222DS/P-LSI In=100 3p F F | 1 | ST | 43302,00 | 43302,00 | BS SP | Заказ | 5 недель |  |  | 17.10.2016 |  |  |  | Силовые автоматические выключатели | Автоматические выключатели в литом корпусе | Tmax T Class | T4 | 8015644550899 | 3.000 | KG | 16.680 | CDM
1SDA054028R1 | 1SDA054028R1 | Выключатель автоматический T4S 250 PR222DS/P-LSI In=160 3p F F | 1 | ST | 46637,60 | 46637,60 | BS SP | Заказ | 5 недель |  |  | 17.10.2016 |  |  |  | Силовые автоматические выключатели | Автоматические выключатели в литом корпусе | Tmax T Class | T4 | 8015644551209 | 3.000 | KG | 16.680 | CDM
1SDA054029R1 | 1SDA054029R1 | Выключатель автоматический T4S 250 PR222DS/P-LSI In=250 3p F F | 1 | ST | 52925,00 | 52925,00 | BS SP | Заказ | 5 недель |  |  | 17.10.2016 |  |  |  | Силовые автоматические выключатели | Автоматические выключатели в литом корпусе | Tmax T Class | T4 | 8015644551216 | 3.000 | KG | 16.680 | CDM
1SDA054030R1 | 1SDA054030R1 | Выключатель автоматический T4S 250 PR222DS/P-LSIG In=100 3p F F | 1 | ST | 48190,00 | 48190,00 | BS SP | Заказ | 5 недель |  |  | 17.10.2016 |  |  |  | Силовые автоматические выключатели | Автоматические выключатели в литом корпусе | Tmax T Class | T4 | 8015644551223 | 3.000 | KG | 16.680 | CDM
1SDA054031R1 | 1SDA054031R1 | Выключатель автоматический T4S 250 PR222DS/P-LSIG In=160 3p F F | 1 | ST | 51526,40 | 51526,40 | BS SP | Заказ | 5 недель |  |  | 17.10.2016 |  |  |  | Силовые автоматические выключатели | Автоматические выключатели в литом корпусе | Tmax T Class | T4 | 8015644551230 | 3.000 | KG | 16.680 | CDM
1SDA054032R1 | 1SDA054032R1 | Выключатель автоматический T4S 250 PR222DS/P-LSIG In=250 3p F F | 1 | ST | 57813,80 | 57813,80 | BS SP | Заказ | 5 недель |  |  | 17.10.2016 |  |  |  | Силовые автоматические выключатели | Автоматические выключатели в литом корпусе | Tmax T Class | T4 | 8015644551247 | 3.000 | KG | 16.680 | CDM
1SDA054033R1 | 1SDA054033R1 | Выключатель автоматический T4S 250 PR221DS-LS/I In=100 4p F F | 1 | ST | 50769,60 | 50769,60 | BS SP | Заказ | 5 недель |  |  | 17.10.2016 |  |  |  | Силовые автоматические выключатели | Автоматические выключатели в литом корпусе | Tmax T Class | T4 | 8015644551254 | 4.200 | KG | 16.680 | CDM
1SDA054034R1 | 1SDA054034R1 | Выключатель автоматический T4S 250 PR221DS-LS/I In=160 4p F F | 1 | ST | 54360,60 | 54360,60 | BS SP | Заказ | 5 недель |  |  | 17.10.2016 |  |  |  | Силовые автоматические выключатели | Автоматические выключатели в литом корпусе | Tmax T Class | T4 | 8015644551261 | 4.200 | KG | 16.680 | CDM
1SDA054035R1 | 1SDA054035R1 | Выключатель автоматический T4S 250 PR221DS-LS/I In=250 4p F F | 1 | ST | 62034,80 | 62034,80 | BS SP | Заказ | 5 недель |  |  | 17.10.2016 |  |  |  | Силовые автоматические выключатели | Автоматические выключатели в литом корпусе | Tmax T Class | T4 | 8015644551278 | 4.200 | KG | 16.680 | CDM
1SDA054036R1 | 1SDA054036R1 | Выключатель автоматический для защиты электродвигателей T4S 250 PR221DS-I In=100 4p F F | 1 | ST | 56408,50 | 56408,50 | BS SP | Заказ | 5 недель |  |  | 17.10.2016 |  |  |  | Силовые автоматические выключатели | Автоматические выключатели в литом корпусе | Tmax T Class | T4 | 8015644551285 | 4.200 | KG | 16.680 | CDM
1SDA054037R1 | 1SDA054037R1 | Выключатель автоматический для защиты электродвигателей T4S 250 PR221DS-I In=160 4p F F | 1 | ST | 58201,10 | 58201,10 | BS SP | Заказ | 5 недель |  |  | 17.10.2016 |  |  |  | Силовые автоматические выключатели | Автоматические выключатели в литом корпусе | Tmax T Class | T4 | 8015644551292 | 4.200 | KG | 16.680 | CDM
1SDA054038R1 | 1SDA054038R1 | Выключатель автоматический для защиты электродвигателей T4S 250 PR221DS-I In=250 4p F F | 1 | ST | 62034,80 | 62034,80 | BS SP | Заказ | 5 недель |  |  | 17.10.2016 |  |  |  | Силовые автоматические выключатели | Автоматические выключатели в литом корпусе | Tmax T Class | T4 | 8015644551308 | 4.200 | KG | 16.680 | CDM
1SDA054039R1 | 1SDA054039R1 | Выключатель автоматический T4S 250 PR222DS/P-LSI In=100 4p F F | 1 | ST | 59256,10 | 59256,10 | BS SP | Заказ | 5 недель |  |  | 17.10.2016 |  |  |  | Силовые автоматические выключатели | Автоматические выключатели в литом корпусе | Tmax T Class | T4 | 8015644551315 | 4.200 | KG | 16.680 | CDM
1SDA054040R1 | 1SDA054040R1 | Выключатель автоматический T4S 250 PR222DS/P-LSI In=160 4p F F | 1 | ST | 60065,90 | 60065,90 | BS SP | Заказ | 5 недель |  |  | 17.10.2016 |  |  |  | Силовые автоматические выключатели | Автоматические выключатели в литом корпусе | Tmax T Class | T4 | 8015644551322 | 4.200 | KG | 16.680 | CDM
1SDA054041R1 | 1SDA054041R1 | Выключатель автоматический T4S 250 PR222DS/P-LSI In=250 4p F F | 1 | ST | 67739,30 | 67739,30 | BS SP | Заказ | 5 недель |  |  | 17.10.2016 |  |  |  | Силовые автоматические выключатели | Автоматические выключатели в литом корпусе | Tmax T Class | T4 | 8015644551339 | 4.200 | KG | 16.680 | CDM
1SDA054042R1 | 1SDA054042R1 | Выключатель автоматический T4S 250 PR222DS/P-LSIG In=100 4p F F | 1 | ST | 61354,40 | 61354,40 | BS SP | Заказ | 5 недель |  |  | 17.10.2016 |  |  |  | Силовые автоматические выключатели | Автоматические выключатели в литом корпусе | Tmax T Class | T4 | 8015644551346 | 4.200 | KG | 16.680 | CDM
1SDA054043R1 | 1SDA054043R1 | Выключатель автоматический T4S 250 PR222DS/P-LSIG In=160 4p F F | 1 | ST | 64951,30 | 64951,30 | BS SP | Заказ | 5 недель |  |  | 17.10.2016 |  |  |  | Силовые автоматические выключатели | Автоматические выключатели в литом корпусе | Tmax T Class | T4 | 8015644551353 | 4.200 | KG | 16.680 | CDM
1SDA054044R1 | 1SDA054044R1 | Выключатель автоматический T4S 250 PR222DS/P-LSIG In=250 4p F F | 1 | ST | 72618,80 | 72618,80 | BS SP | Заказ | 5 недель |  |  | 17.10.2016 |  |  |  | Силовые автоматические выключатели | Автоматические выключатели в литом корпусе | Tmax T Class | T4 | 8015644551360 | 4.200 | KG | 16.680 | CDM
1SDA054045R1 | 1SDA054045R1 | Выключатель автоматический T4H 250 PR221DS-LS/I In=100 3p F F | 1 | ST | 42539,30 | 42539,30 | BS SP | Заказ | 5 недель |  |  | 17.10.2016 |  |  |  | Силовые автоматические выключатели | Автоматические выключатели в литом корпусе | Tmax T Class | T4 | 8015644551377 | 3.000 | KG | 16.680 | CDM
1SDA054046R1 | 1SDA054046R1 | Выключатель автоматический T4H 250 PR221DS-LS/I In=160 3p F F | 1 | ST | 45955,60 | 45955,60 | BS SP | Заказ | 5 недель |  |  | 17.10.2016 |  |  |  | Силовые автоматические выключатели | Автоматические выключатели в литом корпусе | Tmax T Class | T4 | 8015644551384 | 3.000 | KG | 16.680 | CDM
1SDA054047R1 | 1SDA054047R1 | Выключатель автоматический T4H 250 PR221DS-LS/I In=250 3p F F | 1 | ST | 52398,40 | 52398,40 | BS SP | Заказ | 5 недель |  |  | 17.10.2016 |  |  |  | Силовые автоматические выключатели | Автоматические выключатели в литом корпусе | Tmax T Class | T4 | 8015644551391 | 3.000 | KG | 16.680 | CDM
1SDA054048R1 | 1SDA054048R1 | Выключатель автоматический для защиты электродвигателей T4H 250 PR221DS-I In=100 3p F F | 1 | ST | 42539,30 | 42539,30 | BS SP | Заказ | 5 недель |  |  | 17.10.2016 |  |  |  | Силовые автоматические выключатели | Автоматические выключатели в литом корпусе | Tmax T Class | T4 | 8015644551407 | 3.000 | KG | 16.680 | CDM
1SDA054049R1 | 1SDA054049R1 | Выключатель автоматический для защиты электродвигателей T4H 250 PR221DS-I In=160 3p F F | 1 | ST | 45955,60 | 45955,60 | BS SP | Заказ | 5 недель |  |  | 17.10.2016 |  |  |  | Силовые автоматические выключатели | Автоматические выключатели в литом корпусе | Tmax T Class | T4 | 8015644551414 | 3.000 | KG | 16.680 | CDM
1SDA054050R1 | 1SDA054050R1 | Выключатель автоматический для защиты электродвигателей T4H 250 PR221DS-I In=250 3p F F | 1 | ST | 52398,40 | 52398,40 | BS SP | Заказ | 5 недель |  |  | 17.10.2016 |  |  |  | Силовые автоматические выключатели | Автоматические выключатели в литом корпусе | Tmax T Class | T4 | 8015644551421 | 3.000 | KG | 16.680 | CDM
1SDA054051R1 | 1SDA054051R1 | Выключатель автоматический T4H 250 PR222DS/P-LSI In=100 3p F F | 1 | ST | 48383,20 | 48383,20 | BS SP | Заказ | 5 недель |  |  | 17.10.2016 |  |  |  | Силовые автоматические выключатели | Автоматические выключатели в литом корпусе | Tmax T Class | T4 | 8015644551438 | 3.000 | KG | 16.680 | CDM
1SDA054052R1 | 1SDA054052R1 | Выключатель автоматический T4H 250 PR222DS/P-LSI In=160 3p F F | 1 | ST | 51801,10 | 51801,10 | BS SP | Заказ | 5 недель |  |  | 17.10.2016 |  |  |  | Силовые автоматические выключатели | Автоматические выключатели в литом корпусе | Tmax T Class | T4 | 8015644551445 | 3.000 | KG | 16.680 | CDM
1SDA054053R1 | 1SDA054053R1 | Выключатель автоматический T4H 250 PR222DS/P-LSI In=250 3p F F | 1 | ST | 58242,20 | 58242,20 | BS SP | Заказ | 5 недель |  |  | 17.10.2016 |  |  |  | Силовые автоматические выключатели | Автоматические выключатели в литом корпусе | Tmax T Class | T4 | 8015644551452 | 3.000 | KG | 16.680 | CDM
1SDA054054R1 | 1SDA054054R1 | Выключатель автоматический T4H 250 PR222DS/P-LSIG In=100 3p F F | 1 | ST | 53392,10 | 53392,10 | BS SP | Заказ | 5 недель |  |  | 17.10.2016 |  |  |  | Силовые автоматические выключатели | Автоматические выключатели в литом корпусе | Tmax T Class | T4 | 8015644551469 | 3.000 | KG | 16.680 | CDM
1SDA054055R1 | 1SDA054055R1 | Выключатель автоматический T4H 250 PR222DS/P-LSIG In=160 3p F F | 1 | ST | 56814,20 | 56814,20 | BS SP | Заказ | 5 недель |  |  | 17.10.2016 |  |  |  | Силовые автоматические выключатели | Автоматические выключатели в литом корпусе | Tmax T Class | T4 | 8015644551476 | 3.000 | KG | 16.680 | CDM
1SDA054056R1 | 1SDA054056R1 | Выключатель автоматический T4H 250 PR222DS/P-LSIG In=250 3p F F | 1 | ST | 63253,70 | 63253,70 | BS SP | Заказ | 5 недель |  |  | 17.10.2016 |  |  |  | Силовые автоматические выключатели | Автоматические выключатели в литом корпусе | Tmax T Class | T4 | 8015644551483 | 3.000 | KG | 16.680 | CDM
1SDA054057R1 | 1SDA054057R1 | Выключатель автоматический T4H 250 PR221DS-LS/I In=100 4p F F | 1 | ST | 55142,60 | 55142,60 | BS SP | Заказ | 5 недель |  |  | 17.10.2016 |  |  |  | Силовые автоматические выключатели | Автоматические выключатели в литом корпусе | Tmax T Class | T4 | 8015644551490 | 4.200 | KG | 16.680 | CDM
1SDA054058R1 | 1SDA054058R1 | Выключатель автоматический T4H 250 PR221DS-LS/I In=160 4p F F | 1 | ST | 58826,90 | 58826,90 | BS SP | Заказ | 5 недель |  |  | 17.10.2016 |  |  |  | Силовые автоматические выключатели | Автоматические выключатели в литом корпусе | Tmax T Class | T4 | 8015644551506 | 4.200 | KG | 16.680 | CDM
1SDA054059R1 | 1SDA054059R1 | Выключатель автоматический T4H 250 PR221DS-LS/I In=250 4p F F | 1 | ST | 66692,60 | 66692,60 | BS SP | Заказ | 5 недель |  |  | 17.10.2016 |  |  |  | Силовые автоматические выключатели | Автоматические выключатели в литом корпусе | Tmax T Class | T4 | 8015644551513 | 4.200 | KG | 16.680 | CDM
1SDA054060R1 | 1SDA054060R1 | Выключатель автоматический для защиты электродвигателей T4H 250 PR221DS-I In=100 4p F F | 1 | ST | 66692,60 | 66692,60 | BS SP | Заказ | 5 недель |  |  | 17.10.2016 |  |  |  | Силовые автоматические выключатели | Автоматические выключатели в литом корпусе | Tmax T Class | T4 | 8015644551520 | 4.200 | KG | 16.680 | CDM
1SDA054061R1 | 1SDA054061R1 | Выключатель автоматический для защиты электродвигателей T4H 250 PR221DS-I In=160 4p F F | 1 | ST | 66692,60 | 66692,60 | BS SP | Заказ | 5 недель |  |  | 17.10.2016 |  |  |  | Силовые автоматические выключатели | Автоматические выключатели в литом корпусе | Tmax T Class | T4 | 8015644551537 | 4.200 | KG | 16.680 | CDM
1SDA054062R1 | 1SDA054062R1 | Выключатель автоматический для защиты электродвигателей T4H 250 PR221DS-I In=250 4p F F | 1 | ST | 66692,60 | 66692,60 | BS SP | Заказ | 5 недель |  |  | 17.10.2016 |  |  |  | Силовые автоматические выключатели | Автоматические выключатели в литом корпусе | Tmax T Class | T4 | 8015644551544 | 4.200 | KG | 16.680 | CDM
1SDA054063R1 | 1SDA054063R1 | Выключатель автоматический T4H 250 PR222DS/P-LSI In=100 4p F F | 1 | ST | 66692,60 | 66692,60 | BS SP | Заказ | 5 недель |  |  | 17.10.2016 |  |  |  | Силовые автоматические выключатели | Автоматические выключатели в литом корпусе | Tmax T Class | T4 | 8015644551551 | 4.200 | KG | 16.680 | CDM
1SDA054064R1 | 1SDA054064R1 | Выключатель автоматический T4H 250 PR222DS/P-LSI In=160 4p F F | 1 | ST | 64674,10 | 64674,10 | BS SP | Заказ | 5 недель |  |  | 17.10.2016 |  |  |  | Силовые автоматические выключатели | Автоматические выключатели в литом корпусе | Tmax T Class | T4 | 8015644551568 | 4.200 | KG | 16.680 | CDM
1SDA054065R1 | 1SDA054065R1 | Выключатель автоматический T4H 250 PR222DS/P-LSI In=250 4p F F | 1 | ST | 72536,50 | 72536,50 | BS SP | Заказ | 5 недель |  |  | 17.10.2016 |  |  |  | Силовые автоматические выключатели | Автоматические выключатели в литом корпусе | Tmax T Class | T4 | 8015644551575 | 4.200 | KG | 16.680 | CDM
1SDA054066R1 | 1SDA054066R1 | Выключатель автоматический T4H 250 PR222DS/P-LSIG In=100 4p F F | 1 | ST | 65994,60 | 65994,60 | BS SP | Заказ | 5 недель |  |  | 17.10.2016 |  |  |  | Силовые автоматические выключатели | Автоматические выключатели в литом корпусе | Tmax T Class | T4 | 8015644551582 | 4.200 | KG | 16.680 | CDM
1SDA054067R1 | 1SDA054067R1 | Выключатель автоматический T4H 250 PR222DS/P-LSIG In=160 4p F F | 1 | ST | 69680,50 | 69680,50 | BS SP | Заказ | 5 недель |  |  | 17.10.2016 |  |  |  | Силовые автоматические выключатели | Автоматические выключатели в литом корпусе | Tmax T Class | T4 | 8015644551599 | 4.200 | KG | 16.680 | CDM
1SDA054068R1 | 1SDA054068R1 | Выключатель автоматический T4H 250 PR222DS/P-LSIG In=250 4p F F | 1 | ST | 77542,90 | 77542,90 | BS SP | Заказ | 5 недель |  |  | 17.10.2016 |  |  |  | Силовые автоматические выключатели | Автоматические выключатели в литом корпусе | Tmax T Class | T4 | 8015644551605 | 4.200 | KG | 16.680 | CDM
1SDA054069R1 | 1SDA054069R1 | Выключатель автоматический T4L 250 PR221DS-LS/I In=100 3p F F | 1 | ST | 60575,80 | 60575,80 | BS SP | Заказ | 5 недель |  |  | 17.10.2016 |  |  |  | Силовые автоматические выключатели | Автоматические выключатели в литом корпусе | Tmax T Class | T4 | 8015644551612 | 3.000 | KG | 16.680 | CDM
1SDA054070R1 | 1SDA054070R1 | Выключатель автоматический T4L 250 PR221DS-LS/I In=160 3p F F | 1 | ST | 63997,10 | 63997,10 | BS SP | Заказ | 5 недель |  |  | 17.10.2016 |  |  |  | Силовые автоматические выключатели | Автоматические выключатели в литом корпусе | Tmax T Class | T4 | 8015644551629 | 3.000 | KG | 16.680 | CDM
1SDA054071R1 | 1SDA054071R1 | Выключатель автоматический T4L 250 PR221DS-LS/I In=250 3p F F | 1 | ST | 70439,00 | 70439,00 | BS SP | Заказ | 5 недель |  |  | 17.10.2016 |  |  |  | Силовые автоматические выключатели | Автоматические выключатели в литом корпусе | Tmax T Class | T4 | 8015644551636 | 3.000 | KG | 16.680 | CDM
1SDA054072R1 | 1SDA054072R1 | Выключатель автоматический для защиты электродвигателей T4L 250 PR221DS-I In=100 3p F F | 1 | ST | 60575,80 | 60575,80 | BS SP | Заказ | 5 недель |  |  | 17.10.2016 |  |  |  | Силовые автоматические выключатели | Автоматические выключатели в литом корпусе | Tmax T Class | T4 | 8015644551643 | 3.000 | KG | 16.680 | CDM
1SDA054073R1 | 1SDA054073R1 | Выключатель автоматический для защиты электродвигателей T4L 250 PR221DS-I In=160 3p F F | 1 | ST | 63997,10 | 63997,10 | BS SP | Заказ | 5 недель |  |  | 17.10.2016 |  |  |  | Силовые автоматические выключатели | Автоматические выключатели в литом корпусе | Tmax T Class | T4 | 8015644551650 | 3.000 | KG | 16.680 | CDM
1SDA054074R1 | 1SDA054074R1 | Выключатель автоматический для защиты электродвигателей T4L 250 PR221DS-I In=250 3p F F | 1 | ST | 70439,00 | 70439,00 | BS SP | Заказ | 5 недель |  |  | 17.10.2016 |  |  |  | Силовые автоматические выключатели | Автоматические выключатели в литом корпусе | Tmax T Class | T4 | 8015644551667 | 3.000 | KG | 16.680 | CDM
1SDA054075R1 | 1SDA054075R1 | Выключатель автоматический T4L 250 PR222DS/P-LSI In=100 3p F F | 1 | ST | 66418,00 | 66418,00 | BS SP | Заказ | 5 недель |  |  | 17.10.2016 |  |  |  | Силовые автоматические выключатели | Автоматические выключатели в литом корпусе | Tmax T Class | T4 | 8015644551674 | 3.000 | KG | 16.680 | CDM
1SDA054076R1 | 1SDA054076R1 | Выключатель автоматический T4L 250 PR222DS/P-LSI In=160 3p F F | 1 | ST | 69842,60 | 69842,60 | BS SP | Заказ | 5 недель |  |  | 17.10.2016 |  |  |  | Силовые автоматические выключатели | Автоматические выключатели в литом корпусе | Tmax T Class | T4 | 8015644551681 | 3.000 | KG | 16.680 | CDM
1SDA054077R1 | 1SDA054077R1 | Выключатель автоматический T4L 250 PR222DS/P-LSI In=250 3p F F | 1 | ST | 76282,90 | 76282,90 | BS SP | Заказ | 5 недель |  |  | 17.10.2016 |  |  |  | Силовые автоматические выключатели | Автоматические выключатели в литом корпусе | Tmax T Class | T4 | 8015644551698 | 3.000 | KG | 16.680 | CDM
1SDA054078R1 | 1SDA054078R1 | Выключатель автоматический T4L 250 PR222DS/P-LSIG In=100 3p F F | 1 | ST | 71429,40 | 71429,40 | BS SP | Заказ | 5 недель |  |  | 17.10.2016 |  |  |  | Силовые автоматические выключатели | Автоматические выключатели в литом корпусе | Tmax T Class | T4 | 8015644551704 | 3.000 | KG | 16.680 | CDM
1SDA054079R1 | 1SDA054079R1 | Выключатель автоматический T4L 250 PR222DS/P-LSIG In=160 3p F F | 1 | ST | 74854,10 | 74854,10 | BS SP | Заказ | 5 недель |  |  | 17.10.2016 |  |  |  | Силовые автоматические выключатели | Автоматические выключатели в литом корпусе | Tmax T Class | T4 | 8015644551711 | 3.000 | KG | 16.680 | CDM
1SDA054080R1 | 1SDA054080R1 | Выключатель автоматический T4L 250 PR222DS/P-LSIG In=250 3p F F | 1 | ST | 81295,20 | 81295,20 | BS SP | Заказ | 5 недель |  |  | 17.10.2016 |  |  |  | Силовые автоматические выключатели | Автоматические выключатели в литом корпусе | Tmax T Class | T4 | 8015644551728 | 3.000 | KG | 16.680 | CDM
1SDA054081R1 | 1SDA054081R1 | Выключатель автоматический T4L 250 PR221DS-LS/I In=100 4p F F | 1 | ST | 75256,40 | 75256,40 | BS SP | Заказ | 5 недель |  |  | 17.10.2016 |  |  |  | Силовые автоматические выключатели | Автоматические выключатели в литом корпусе | Tmax T Class | T4 | 8015644551735 | 4.200 | KG | 16.680 | CDM
1SDA054082R1 | 1SDA054082R1 | Выключатель автоматический T4L 250 PR221DS-LS/I In=160 4p F F | 1 | ST | 78939,80 | 78939,80 | BS SP | Заказ | 5 недель |  |  | 17.10.2016 |  |  |  | Силовые автоматические выключатели | Автоматические выключатели в литом корпусе | Tmax T Class | T4 | 8015644551742 | 4.200 | KG | 16.680 | CDM
1SDA054083R1 | 1SDA054083R1 | Выключатель автоматический T4L 250 PR221DS-LS/I In=250 4p F F | 1 | ST | 86800,60 | 86800,60 | BS SP | Заказ | 5 недель |  |  | 17.10.2016 |  |  |  | Силовые автоматические выключатели | Автоматические выключатели в литом корпусе | Tmax T Class | T4 | 8015644551759 | 4.200 | KG | 16.680 | CDM
1SDA054084R1 | 1SDA054084R1 | Выключатель автоматический для защиты электродвигателей T4L 250 PR221DS-I In=100 4p F F | 1 | ST | 86800,60 | 86800,60 | BS SP | Заказ | 5 недель |  |  | 17.10.2016 |  |  |  | Силовые автоматические выключатели | Автоматические выключатели в литом корпусе | Tmax T Class | T4 | 8015644551766 | 4.200 | KG | 16.680 | CDM
1SDA054085R1 | 1SDA054085R1 | Выключатель автоматический для защиты электродвигателей T4L 250 PR221DS-I In=160 4p F F | 1 | ST | 78939,80 | 78939,80 | BS SP | Заказ | 5 недель |  |  | 17.10.2016 |  |  |  | Силовые автоматические выключатели | Автоматические выключатели в литом корпусе | Tmax T Class | T4 | 8015644551773 | 4.200 | KG | 16.680 | CDM
1SDA054086R1 | 1SDA054086R1 | Выключатель автоматический для защиты электродвигателей T4L 250 PR221DS-I In=250 4p F F | 1 | ST | 86800,60 | 86800,60 | BS SP | Заказ | 5 недель |  |  | 17.10.2016 |  |  |  | Силовые автоматические выключатели | Автоматические выключатели в литом корпусе | Tmax T Class | T4 | 8015644551780 | 4.200 | KG | 16.680 | CDM
1SDA054087R1 | 1SDA054087R1 | Выключатель автоматический T4L 250 PR222DS/P-LSI In=100 4p F F | 1 | ST | 86800,60 | 86800,60 | BS SP | Заказ | 5 недель |  |  | 17.10.2016 |  |  |  | Силовые автоматические выключатели | Автоматические выключатели в литом корпусе | Tmax T Class | T4 | 8015644551797 | 4.200 | KG | 16.680 | CDM
1SDA054088R1 | 1SDA054088R1 | Выключатель автоматический T4L 250 PR222DS/P-LSI In=160 4p F F | 1 | ST | 84787,10 | 84787,10 | BS SP | Заказ | 5 недель |  |  | 17.10.2016 |  |  |  | Силовые автоматические выключатели | Автоматические выключатели в литом корпусе | Tmax T Class | T4 | 8015644551803 | 4.200 | KG | 16.680 | CDM
1SDA054089R1 | 1SDA054089R1 | Выключатель автоматический T4L 250 PR222DS/P-LSI In=250 4p F F | 1 | ST | 92651,20 | 92651,20 | BS SP | Заказ | 5 недель |  |  | 17.10.2016 |  |  |  | Силовые автоматические выключатели | Автоматические выключатели в литом корпусе | Tmax T Class | T4 | 8015644551810 | 4.200 | KG | 16.680 | CDM
1SDA054090R1 | 1SDA054090R1 | Выключатель автоматический T4L 250 PR222DS/P-LSIG In=100 4p F F | 1 | ST | 86105,90 | 86105,90 | BS SP | Заказ | 5 недель |  |  | 17.10.2016 |  |  |  | Силовые автоматические выключатели | Автоматические выключатели в литом корпусе | Tmax T Class | T4 | 8015644551827 | 4.200 | KG | 16.680 | CDM
1SDA054091R1 | 1SDA054091R1 | Выключатель автоматический T4L 250 PR222DS/P-LSIG In=160 4p F F | 1 | ST | 89789,30 | 89789,30 | BS SP | Заказ | 5 недель |  |  | 17.10.2016 |  |  |  | Силовые автоматические выключатели | Автоматические выключатели в литом корпусе | Tmax T Class | T4 | 8015644551834 | 4.200 | KG | 16.680 | CDM
1SDA054092R1 | 1SDA054092R1 | Выключатель автоматический T4L 250 PR222DS/P-LSIG In=250 4p F F | 1 | ST | 97655,00 | 97655,00 | BS SP | Заказ | 5 недель |  |  | 17.10.2016 |  |  |  | Силовые автоматические выключатели | Автоматические выключатели в литом корпусе | Tmax T Class | T4 | 8015644551841 | 4.200 | KG | 16.680 | CDM
1SDA054093R1 | 1SDA054093R1 | Выключатель автоматический T4V 250 PR221DS-LS/I In=100 3p F F | 1 | ST | 69102,60 | 69102,60 | BS SP | Заказ | 5 недель |  |  | 17.10.2016 |  |  |  | Силовые автоматические выключатели | Автоматические выключатели в литом корпусе | Tmax T Class | T4 | 8015644551858 | 3.000 | KG | 16.680 | CDM
1SDA054094R1 | 1SDA054094R1 | Выключатель автоматический T4V 250 PR221DS-LS/I In=160 3p F F | 1 | ST | 72525,60 | 72525,60 | BS SP | Заказ | 5 недель |  |  | 17.10.2016 |  |  |  | Силовые автоматические выключатели | Автоматические выключатели в литом корпусе | Tmax T Class | T4 | 8015644551865 | 3.000 | KG | 16.680 | CDM
1SDA054095R1 | 1SDA054095R1 | Выключатель автоматический T4V 250 PR221DS-LS/I In=250 3p F F | 1 | ST | 78965,00 | 78965,00 | BS SP | Заказ | 5 недель |  |  | 17.10.2016 |  |  |  | Силовые автоматические выключатели | Автоматические выключатели в литом корпусе | Tmax T Class | T4 | 8015644551872 | 3.000 | KG | 16.680 | CDM
1SDA054096R1 | 1SDA054096R1 | Выключатель автоматический для защиты электродвигателей T4V 250 PR221DS-I In=100 3p F F | 1 | ST | 69102,60 | 69102,60 | BS SP | Заказ | 5 недель |  |  | 17.10.2016 |  |  |  | Силовые автоматические выключатели | Автоматические выключатели в литом корпусе | Tmax T Class | T4 | 8015644551889 | 3.000 | KG | 16.680 | CDM
1SDA054097R1 | 1SDA054097R1 | Выключатель автоматический для защиты электродвигателей T4V 250 PR221DS-I In=160 3p F F | 1 | ST | 72525,60 | 72525,60 | BS SP | Заказ | 5 недель |  |  | 17.10.2016 |  |  |  | Силовые автоматические выключатели | Автоматические выключатели в литом корпусе | Tmax T Class | T4 | 8015644551896 | 3.000 | KG | 16.680 | CDM
1SDA054098R1 | 1SDA054098R1 | Выключатель автоматический для защиты электродвигателей T4V 250 PR221DS-I In=250 3p F F | 1 | ST | 78965,00 | 78965,00 | BS SP | Заказ | 5 недель |  |  | 17.10.2016 |  |  |  | Силовые автоматические выключатели | Автоматические выключатели в литом корпусе | Tmax T Class | T4 | 8015644551902 | 3.000 | KG | 16.680 | CDM
1SDA054099R1 | 1SDA054099R1 | Выключатель автоматический T4V 250 PR222DS/P-LSI In=100 3p F F | 1 | ST | 74946,50 | 74946,50 | BS SP | Заказ | 5 недель |  |  | 17.10.2016 |  |  |  | Силовые автоматические выключатели | Автоматические выключатели в литом корпусе | Tmax T Class | T4 | 8015644551919 | 3.000 | KG | 16.680 | CDM
1SDA054100R1 | 1SDA054100R1 | Выключатель автоматический T4V 250 PR222DS/P-LSI In=160 3p F F | 1 | ST | 78364,40 | 78364,40 | BS SP | Заказ | 5 недель |  |  | 17.10.2016 |  |  |  | Силовые автоматические выключатели | Автоматические выключатели в литом корпусе | Tmax T Class | T4 | 8015644551926 | 3.000 | KG | 16.680 | CDM
1SDA054101R1 | 1SDA054101R1 | Выключатель автоматический T4V 250 PR222DS/P-LSI In=250 3p F F | 1 | ST | 84803,90 | 84803,90 | BS SP | Заказ | 5 недель |  |  | 17.10.2016 |  |  |  | Силовые автоматические выключатели | Автоматические выключатели в литом корпусе | Tmax T Class | T4 | 8015644551933 | 3.000 | KG | 16.680 | CDM
1SDA054102R1 | 1SDA054102R1 | Выключатель автоматический T4V 250 PR222DS/P-LSIG In=100 3p F F | 1 | ST | 79950,40 | 79950,40 | BS SP | Заказ | 5 недель |  |  | 17.10.2016 |  |  |  | Силовые автоматические выключатели | Автоматические выключатели в литом корпусе | Tmax T Class | T4 | 8015644551940 | 3.000 | KG | 16.680 | CDM
1SDA054103R1 | 1SDA054103R1 | Выключатель автоматический T4V 250 PR222DS/P-LSIG In=160 3p F F | 1 | ST | 83379,20 | 83379,20 | BS SP | Заказ | 5 недель |  |  | 17.10.2016 |  |  |  | Силовые автоматические выключатели | Автоматические выключатели в литом корпусе | Tmax T Class | T4 | 8015644551957 | 3.000 | KG | 16.680 | CDM
1SDA054104R1 | 1SDA054104R1 | Выключатель автоматический T4V 250 PR222DS/P-LSIG In=250 3p F F | 1 | ST | 89820,40 | 89820,40 | BS SP | Заказ | 5 недель |  |  | 17.10.2016 |  |  |  | Силовые автоматические выключатели | Автоматические выключатели в литом корпусе | Tmax T Class | T4 | 8015644551964 | 3.000 | KG | 16.680 | CDM
1SDA054105R1 | 1SDA054105R1 | Выключатель автоматический T4V 250 PR221DS-LS/I In=100 4p F F | 1 | ST | 85645,60 | 85645,60 | BS SP | Заказ | 5 недель |  |  | 17.10.2016 |  |  |  | Силовые автоматические выключатели | Автоматические выключатели в литом корпусе | Tmax T Class | T4 | 8015644551971 | 4.200 | KG | 16.680 | CDM
1SDA054106R1 | 1SDA054106R1 | Выключатель автоматический T4V 250 PR221DS-LS/I In=160 4p F F | 1 | ST | 89329,80 | 89329,80 | BS SP | Заказ | 5 недель |  |  | 17.10.2016 |  |  |  | Силовые автоматические выключатели | Автоматические выключатели в литом корпусе | Tmax T Class | T4 | 8015644551988 | 4.200 | KG | 16.680 | CDM
1SDA054107R1 | 1SDA054107R1 | Выключатель автоматический T4V 250 PR221DS-LS/I In=250 4p F F | 1 | ST | 97198,90 | 97198,90 | BS SP | Заказ | 5 недель |  |  | 17.10.2016 |  |  |  | Силовые автоматические выключатели | Автоматические выключатели в литом корпусе | Tmax T Class | T4 | 8015644551995 | 4.200 | KG | 16.680 | CDM
1SDA054108R1 | 1SDA054108R1 | Выключатель автоматический для защиты электродвигателей T4V 250 PR221DS-I In=100 4p F F | 1 | ST | 85645,60 | 85645,60 | BS SP | Заказ | 5 недель |  |  | 17.10.2016 |  |  |  | Силовые автоматические выключатели | Автоматические выключатели в литом корпусе | Tmax T Class | T4 | 8015644552008 | 4.200 | KG | 16.680 | CDM
1SDA054109R1 | 1SDA054109R1 | Выключатель автоматический для защиты электродвигателей T4V 250 PR221DS-I In=160 4p F F | 1 | ST | 89329,80 | 89329,80 | BS SP | Заказ | 5 недель |  |  | 17.10.2016 |  |  |  | Силовые автоматические выключатели | Автоматические выключатели в литом корпусе | Tmax T Class | T4 | 8015644552015 | 4.200 | KG | 16.680 | CDM
1SDA054110R1 | 1SDA054110R1 | Выключатель автоматический для защиты электродвигателей T4V 250 PR221DS-I In=250 4p F F | 1 | ST | 97198,90 | 97198,90 | BS SP | Заказ | 5 недель |  |  | 17.10.2016 |  |  |  | Силовые автоматические выключатели | Автоматические выключатели в литом корпусе | Tmax T Class | T4 | 8015644552022 | 4.200 | KG | 16.680 | CDM
1SDA054111R1 | 1SDA054111R1 | Выключатель автоматический T4V 250 PR222DS/P-LSI In=100 4p F F | 1 | ST | 91492,80 | 91492,80 | BS SP | Заказ | 5 недель |  |  | 17.10.2016 |  |  |  | Силовые автоматические выключатели | Автоматические выключатели в литом корпусе | Tmax T Class | T4 | 8015644552107 | 4.200 | KG | 16.680 | CDM
1SDA054112R1 | 1SDA054112R1 | Выключатель автоматический T4V 250 PR222DS/P-LSI In=160 4p F F | 1 | ST | 95171,20 | 95171,20 | BS SP | Заказ | 5 недель |  |  | 17.10.2016 |  |  |  | Силовые автоматические выключатели | Автоматические выключатели в литом корпусе | Tmax T Class | T4 | 8015644552114 | 4.200 | KG | 16.680 | CDM
1SDA054113R1 | 1SDA054113R1 | Выключатель автоматический T4V 250 PR222DS/P-LSI In=250 4p F F | 1 | ST | 103041,10 | 103041,10 | BS SP | Заказ | 5 недель |  |  | 17.10.2016 |  |  |  | Силовые автоматические выключатели | Автоматические выключатели в литом корпусе | Tmax T Class | T4 | 8015644552121 | 4.200 | KG | 16.680 | CDM
1SDA054114R1 | 1SDA054114R1 | Выключатель автоматический T4V 250 PR222DS/P-LSIG In=100 4p F F | 1 | ST | 96500,00 | 96500,00 | BS SP | Заказ | 5 недель |  |  | 17.10.2016 |  |  |  | Силовые автоматические выключатели | Автоматические выключатели в литом корпусе | Tmax T Class | T4 | 8015644552138 | 4.200 | KG | 16.680 | CDM
1SDA054115R1 | 1SDA054115R1 | Выключатель автоматический T4V 250 PR222DS/P-LSIG In=160 4p F F | 1 | ST | 100179,20 | 100179,20 | BS SP | Заказ | 5 недель |  |  | 17.10.2016 |  |  |  | Силовые автоматические выключатели | Автоматические выключатели в литом корпусе | Tmax T Class | T4 | 8015644552145 | 4.200 | KG | 16.680 | CDM
1SDA054116R1 | 1SDA054116R1 | Выключатель автоматический T4V 250 PR222DS/P-LSIG In=250 4p F F | 1 | ST | 108050,00 | 108050,00 | BS SP | Заказ | 5 недель |  |  | 17.10.2016 |  |  |  | Силовые автоматические выключатели | Автоматические выключатели в литом корпусе | Tmax T Class | T4 | 8015644552152 | 4.200 | KG | 16.680 | CDM
1SDA054171R1 | 1SDA054171R1 | Выключатель автоматический T4N 250 TMD 20-320 3p F F | 1 | ST | 28400,40 | 28400,40 | BS SP | Заказ | 6 недель |  |  | 17.10.2016 |  |  |  | Силовые автоматические выключатели | Автоматические выключатели в литом корпусе | Tmax T Class | T4 | 8015644552718 | 3.000 | KG | 16.700 | CDM
1SDA054172R1 | 1SDA054172R1 | Выключатель автоматический T4N 250 TMD 32-320 3p F F | 1 | ST | 28400,40 | 28400,40 | BS SP | Заказ | 6 недель |  |  | 17.10.2016 |  |  |  | Силовые автоматические выключатели | Автоматические выключатели в литом корпусе | Tmax T Class | T4 | 8015644552725 | 3.000 | KG | 16.700 | CDM
1SDA054173R1 | 1SDA054173R1 | Выключатель автоматический T4N 250 TMD 50-500 3p F F | 1 | ST | 28420,60 | 28420,60 | BS SP | Заказ | 6 недель |  |  | 17.10.2016 |  |  |  | Силовые автоматические выключатели | Автоматические выключатели в литом корпусе | Tmax T Class | T4 | 8015644552732 | 3.000 | KG | 16.700 | CDM
1SDA054174R1 | 1SDA054174R1 | Выключатель автоматический T4N 250 TMA 80-800 3p F F | 1 | ST | 30198,00 | 30198,00 | BS SP | Заказ | 6 недель |  |  | 17.10.2016 |  |  |  | Силовые автоматические выключатели | Автоматические выключатели в литом корпусе | Tmax T Class | T4 | 8015644552749 | 3.000 | KG | 16.700 | CDM
1SDA054175R1 | 1SDA054175R1 | Выключатель автоматический T4N 250 TMA 100-1000 3p F F | 1 | ST | 30198,00 | 30198,00 | BS SP | Заказ | 6 недель |  |  | 17.10.2016 |  |  |  | Силовые автоматические выключатели | Автоматические выключатели в литом корпусе | Tmax T Class | T4 | 8015644552756 | 3.000 | KG | 16.700 | CDM
1SDA054176R1 | 1SDA054176R1 | Выключатель автоматический T4N 250 TMA 125-1250 3p F F | 1 | ST | 30198,00 | 30198,00 | BS SP | Заказ | 6 недель |  |  | 17.10.2016 |  |  |  | Силовые автоматические выключатели | Автоматические выключатели в литом корпусе | Tmax T Class | T4 | 8015644552763 | 3.000 | KG | 16.700 | CDM
1SDA054177R1 | 1SDA054177R1 | Выключатель автоматический T4N 250 TMA 160-1600 3p F F | 1 | ST | 35173,30 | 35173,30 | BS SP | Заказ | 6 недель |  |  | 17.10.2016 |  |  |  | Силовые автоматические выключатели | Автоматические выключатели в литом корпусе | Tmax T Class | T4 | 8015644552770 | 3.000 | KG | 16.700 | CDM
1SDA054178R1 | 1SDA054178R1 | Выключатель автоматический T4N 250 TMA 200-2000 3p F F | 1 | ST | 39968,90 | 39968,90 | BS SP | Заказ | 6 недель |  |  | 17.10.2016 |  |  |  | Силовые автоматические выключатели | Автоматические выключатели в литом корпусе | Tmax T Class | T4 | 8015644552787 | 3.000 | KG | 16.700 | CDM
1SDA054179R1 | 1SDA054179R1 | Выключатель автоматический T4N 250 TMA 250-2500 3p F F | 1 | ST | 39968,90 | 39968,90 | BS SP | Заказ | 6 недель |  |  | 17.10.2016 |  |  |  | Силовые автоматические выключатели | Автоматические выключатели в литом корпусе | Tmax T Class | T4 | 8015644552794 | 3.000 | KG | 16.700 | CDM
1SDA054180R1 | 1SDA054180R1 | Выключатель автоматический T4N 250 TMD 20-320 4p F F | 1 | ST | 41663,20 | 41663,20 | BS SP | Заказ | 6 недель |  |  | 17.10.2016 |  |  |  | Силовые автоматические выключатели | Автоматические выключатели в литом корпусе | Tmax T Class | T4 | 8015644552800 | 4.200 | KG | 16.700 | CDM
1SDA054181R1 | 1SDA054181R1 | Выключатель автоматический T4N 250 TMD 32-320 4p F F | 1 | ST | 41663,20 | 41663,20 | BS SP | Заказ | 6 недель |  |  | 17.10.2016 |  |  |  | Силовые автоматические выключатели | Автоматические выключатели в литом корпусе | Tmax T Class | T4 | 8015644552817 | 4.200 | KG | 16.700 | CDM
1SDA054182R1 | 1SDA054182R1 | Выключатель автоматический T4N 250 TMD 50-500 4p F F | 1 | ST | 41737,10 | 41737,10 | BS SP | Заказ | 6 недель |  |  | 17.10.2016 |  |  |  | Силовые автоматические выключатели | Автоматические выключатели в литом корпусе | Tmax T Class | T4 | 8015644552824 | 4.200 | KG | 16.700 | CDM
1SDA054183R1 | 1SDA054183R1 | Выключатель автоматический T4N 250 TMA 80-800 4p F F | 1 | ST | 43518,70 | 43518,70 | BS SP | Заказ | 6 недель |  |  | 17.10.2016 |  |  |  | Силовые автоматические выключатели | Автоматические выключатели в литом корпусе | Tmax T Class | T4 | 8015644552831 | 4.200 | KG | 16.700 | CDM
1SDA054184R1 | 1SDA054184R1 | Выключатель автоматический T4N 250 TMA 100-1000 4p F F | 1 | ST | 43518,70 | 43518,70 | BS SP | Заказ | 6 недель |  |  | 17.10.2016 |  |  |  | Силовые автоматические выключатели | Автоматические выключатели в литом корпусе | Tmax T Class | T4 | 8015644552848 | 4.200 | KG | 16.700 | CDM
1SDA054185R1 | 1SDA054185R1 | Выключатель автоматический T4N 250 TMA 125-1250 4p F F | 1 | ST | 43518,70 | 43518,70 | BS SP | Заказ | 6 недель |  |  | 17.10.2016 |  |  |  | Силовые автоматические выключатели | Автоматические выключатели в литом корпусе | Tmax T Class | T4 | 8015644552855 | 4.200 | KG | 16.700 | CDM
1SDA054186R1 | 1SDA054186R1 | Выключатель автоматический T4N 250 TMA 160-1600 4p F F | 1 | ST | 48931,70 | 48931,70 | BS SP | Заказ | 6 недель |  |  | 17.10.2016 |  |  |  | Силовые автоматические выключатели | Автоматические выключатели в литом корпусе | Tmax T Class | T4 | 8015644552862 | 4.200 | KG | 16.700 | CDM
1SDA054187R1 | 1SDA054187R1 | Выключатель автоматический T4N 250 TMA 200-2000 4p F F | 1 | ST | 55063,70 | 55063,70 | BS SP | Заказ | 6 недель |  |  | 17.10.2016 |  |  |  | Силовые автоматические выключатели | Автоматические выключатели в литом корпусе | Tmax T Class | T4 | 8015644552879 | 4.200 | KG | 16.700 | CDM
1SDA054188R1 | 1SDA054188R1 | Выключатель автоматический T4N 250 TMA 250-2500 4p F F | 1 | ST | 55063,70 | 55063,70 | BS SP | Заказ | 6 недель |  |  | 17.10.2016 |  |  |  | Силовые автоматические выключатели | Автоматические выключатели в литом корпусе | Tmax T Class | T4 | 8015644552886 | 4.200 | KG | 16.700 | CDM
1SDA054189R1 | 1SDA054189R1 | Выключатель автоматический T4S 250 TMD 20-200 3p F F | 1 | ST | 31610,90 | 31610,90 | BS SP | Заказ | 5 недель |  |  | 17.10.2016 |  |  |  | Силовые автоматические выключатели | Автоматические выключатели в литом корпусе | Tmax T Class | T4 | 8015644552893 | 3.000 | KG | 16.680 | CDM
1SDA054190R1 | 1SDA054190R1 | Выключатель автоматический T4S 250 TMD 32-320 3p F F | 1 | ST | 31610,90 | 31610,90 | BS SP | Заказ | 5 недель |  |  | 17.10.2016 |  |  |  | Силовые автоматические выключатели | Автоматические выключатели в литом корпусе | Tmax T Class | T4 | 8015644552909 | 3.000 | KG | 16.680 | CDM
1SDA054191R1 | 1SDA054191R1 | Выключатель автоматический T4S 250 TMD 50-500 3p F F | 1 | ST | 31621,00 | 31621,00 | BS SP | Заказ | 5 недель |  |  | 17.10.2016 |  |  |  | Силовые автоматические выключатели | Автоматические выключатели в литом корпусе | Tmax T Class | T4 | 8015644552916 | 3.000 | KG | 16.680 | CDM
1SDA054192R1 | 1SDA054192R1 | Выключатель автоматический T4S 250 TMA 80-800 3p F F | 1 | ST | 33363,10 | 33363,10 | BS SP | Заказ | 5 недель |  |  | 17.10.2016 |  |  |  | Силовые автоматические выключатели | Автоматические выключатели в литом корпусе | Tmax T Class | T4 | 8015644552923 | 3.000 | KG | 16.680 | CDM
1SDA054193R1 | 1SDA054193R1 | Выключатель автоматический T4S 250 TMA 100-1000 3p F F | 1 | ST | 33209,40 | 33209,40 | BS SP | Заказ | 5 недель |  |  | 17.10.2016 |  |  |  | Силовые автоматические выключатели | Автоматические выключатели в литом корпусе | Tmax T Class | T4 | 8015644552930 | 3.000 | KG | 16.680 | CDM
1SDA054194R1 | 1SDA054194R1 | Выключатель автоматический T4S 250 TMA 125-1250 3p F F | 1 | ST | 33363,10 | 33363,10 | BS SP | Заказ | 5 недель |  |  | 17.10.2016 |  |  |  | Силовые автоматические выключатели | Автоматические выключатели в литом корпусе | Tmax T Class | T4 | 8015644552947 | 3.000 | KG | 16.680 | CDM
1SDA054195R1 | 1SDA054195R1 | Выключатель автоматический T4S 250 TMA 160-1600 3p F F | 1 | ST | 38214,10 | 38214,10 | BS SP | Заказ | 5 недель |  |  | 17.10.2016 |  |  |  | Силовые автоматические выключатели | Автоматические выключатели в литом корпусе | Tmax T Class | T4 | 8015644552954 | 3.000 | KG | 16.680 | CDM
1SDA054196R1 | 1SDA054196R1 | Выключатель автоматический T4S 250 TMA 200-2000 3p F F | 1 | ST | 42892,90 | 42892,90 | BS SP | Заказ | 5 недель |  |  | 17.10.2016 |  |  |  | Силовые автоматические выключатели | Автоматические выключатели в литом корпусе | Tmax T Class | T4 | 8015644552961 | 3.000 | KG | 16.680 | CDM
1SDA054197R1 | 1SDA054197R1 | Выключатель автоматический T4S 250 TMA 250-2500 3p F F | 1 | ST | 42892,90 | 42892,90 | BS SP | Заказ | 5 недель |  |  | 17.10.2016 |  |  |  | Силовые автоматические выключатели | Автоматические выключатели в литом корпусе | Tmax T Class | T4 | 8015644552978 | 3.000 | KG | 16.680 | CDM
1SDA054198R1 | 1SDA054198R1 | Выключатель автоматический T4S 250 TMD 20-200 4p F F | 1 | ST | 43678,30 | 43678,30 | BS SP | Заказ | 5 недель |  |  | 17.10.2016 |  |  |  | Силовые автоматические выключатели | Автоматические выключатели в литом корпусе | Tmax T Class | T4 | 8015644552985 | 4.200 | KG | 16.680 | CDM
1SDA054199R1 | 1SDA054199R1 | Выключатель автоматический T4S 250 TMD 32-320 4p F F | 1 | ST | 43678,30 | 43678,30 | BS SP | Заказ | 5 недель |  |  | 17.10.2016 |  |  |  | Силовые автоматические выключатели | Автоматические выключатели в литом корпусе | Tmax T Class | T4 | 8015644552992 | 4.200 | KG | 16.680 | CDM
1SDA054200R1 | 1SDA054200R1 | Выключатель автоматический T4S 250 TMD 50-500 4p F F | 1 | ST | 43753,90 | 43753,90 | BS SP | Заказ | 5 недель |  |  | 17.10.2016 |  |  |  | Силовые автоматические выключатели | Автоматические выключатели в литом корпусе | Tmax T Class | T4 | 8015644553005 | 4.200 | KG | 16.680 | CDM
1SDA054201R1 | 1SDA054201R1 | Выключатель автоматический T4S 250 TMA 80-800 4p F F | 1 | ST | 45488,50 | 45488,50 | BS SP | Заказ | 5 недель |  |  | 17.10.2016 |  |  |  | Силовые автоматические выключатели | Автоматические выключатели в литом корпусе | Tmax T Class | T4 | 8015644553012 | 4.200 | KG | 16.680 | CDM
1SDA054202R1 | 1SDA054202R1 | Выключатель автоматический T4S 250 TMA 100-1000 4p F F | 1 | ST | 45488,50 | 45488,50 | BS SP | Заказ | 5 недель |  |  | 17.10.2016 |  |  |  | Силовые автоматические выключатели | Автоматические выключатели в литом корпусе | Tmax T Class | T4 | 8015644553029 | 4.200 | KG | 16.680 | CDM
1SDA054203R1 | 1SDA054203R1 | Выключатель автоматический T4S 250 TMA 125-1250 4p F F | 1 | ST | 45488,50 | 45488,50 | BS SP | Заказ | 5 недель |  |  | 17.10.2016 |  |  |  | Силовые автоматические выключатели | Автоматические выключатели в литом корпусе | Tmax T Class | T4 | 8015644553036 | 4.200 | KG | 16.680 | CDM
1SDA054204R1 | 1SDA054204R1 | Выключатель автоматический T4S 250 TMA 160-1600 4p F F | 1 | ST | 50769,60 | 50769,60 | BS SP | Заказ | 5 недель |  |  | 17.10.2016 |  |  |  | Силовые автоматические выключатели | Автоматические выключатели в литом корпусе | Tmax T Class | T4 | 8015644553043 | 4.200 | KG | 16.680 | CDM
1SDA054205R1 | 1SDA054205R1 | Выключатель автоматический T4S 250 TMA 200-2000 4p F F | 1 | ST | 56748,70 | 56748,70 | BS SP | Заказ | 5 недель |  |  | 17.10.2016 |  |  |  | Силовые автоматические выключатели | Автоматические выключатели в литом корпусе | Tmax T Class | T4 | 8015644553050 | 4.200 | KG | 16.680 | CDM
1SDA054206R1 | 1SDA054206R1 | Выключатель автоматический T4S 250 TMA 250-2500 4p F F | 1 | ST | 56748,70 | 56748,70 | BS SP | Заказ | 5 недель |  |  | 17.10.2016 |  |  |  | Силовые автоматические выключатели | Автоматические выключатели в литом корпусе | Tmax T Class | T4 | 8015644553067 | 4.200 | KG | 16.680 | CDM
1SDA054207R1 | 1SDA054207R1 | Выключатель автоматический T4H 250 TMD 20-200 3p F F | 1 | ST | 36391,30 | 36391,30 | BS SP | Заказ | 5 недель |  |  | 17.10.2016 |  |  |  | Силовые автоматические выключатели | Автоматические выключатели в литом корпусе | Tmax T Class | T4 | 8015644553074 | 3.000 | KG | 16.680 | CDM
1SDA054208R1 | 1SDA054208R1 | Выключатель автоматический T4H 250 TMD 32-320 3p F F | 1 | ST | 36391,30 | 36391,30 | BS SP | Заказ | 5 недель |  |  | 17.10.2016 |  |  |  | Силовые автоматические выключатели | Автоматические выключатели в литом корпусе | Tmax T Class | T4 | 8015644553081 | 3.000 | KG | 16.680 | CDM
1SDA054209R1 | 1SDA054209R1 | Выключатель автоматический T4H 250 TMD 50-500 3p F F | 1 | ST | 36391,30 | 36391,30 | BS SP | Заказ | 5 недель |  |  | 17.10.2016 |  |  |  | Силовые автоматические выключатели | Автоматические выключатели в литом корпусе | Tmax T Class | T4 | 8015644553098 | 3.000 | KG | 16.680 | CDM
1SDA054210R1 | 1SDA054210R1 | Выключатель автоматический T4H 250 TMA 80-800 3p F F | 1 | ST | 38194,80 | 38194,80 | BS SP | Заказ | 5 недель |  |  | 17.10.2016 |  |  |  | Силовые автоматические выключатели | Автоматические выключатели в литом корпусе | Tmax T Class | T4 | 8015644553104 | 3.000 | KG | 16.680 | CDM
1SDA054211R1 | 1SDA054211R1 | Выключатель автоматический T4H 250 TMA 100-1000 3p F F | 1 | ST | 38194,80 | 38194,80 | BS SP | Заказ | 5 недель |  |  | 17.10.2016 |  |  |  | Силовые автоматические выключатели | Автоматические выключатели в литом корпусе | Tmax T Class | T4 | 8015644553111 | 3.000 | KG | 16.680 | CDM
1SDA054212R1 | 1SDA054212R1 | Выключатель автоматический T4H 250 TMA 125-1250 3p F F | 1 | ST | 38194,80 | 38194,80 | BS SP | Заказ | 5 недель |  |  | 17.10.2016 |  |  |  | Силовые автоматические выключатели | Автоматические выключатели в литом корпусе | Tmax T Class | T4 | 8015644553128 | 3.000 | KG | 16.680 | CDM
1SDA054213R1 | 1SDA054213R1 | Выключатель автоматический T4H 250 TMA 160-1600 3p F F | 1 | ST | 43160,00 | 43160,00 | BS SP | Заказ | 5 недель |  |  | 17.10.2016 |  |  |  | Силовые автоматические выключатели | Автоматические выключатели в литом корпусе | Tmax T Class | T4 | 8015644553135 | 3.000 | KG | 16.680 | CDM
1SDA054214R1 | 1SDA054214R1 | Выключатель автоматический T4H 250 TMA 200-2000 3p F F | 1 | ST | 47953,90 | 47953,90 | BS SP | Заказ | 5 недель |  |  | 17.10.2016 |  |  |  | Силовые автоматические выключатели | Автоматические выключатели в литом корпусе | Tmax T Class | T4 | 8015644553142 | 3.000 | KG | 16.680 | CDM
1SDA054215R1 | 1SDA054215R1 | Выключатель автоматический T4H 250 TMA 250-2500 3p F F | 1 | ST | 47953,90 | 47953,90 | BS SP | Заказ | 5 недель |  |  | 17.10.2016 |  |  |  | Силовые автоматические выключатели | Автоматические выключатели в литом корпусе | Tmax T Class | T4 | 8015644553159 | 3.000 | KG | 16.680 | CDM
1SDA054216R1 | 1SDA054216R1 | Выключатель автоматический T4H 250 TMD 20-200 4p F F | 1 | ST | 47874,10 | 47874,10 | BS SP | Заказ | 5 недель |  |  | 17.10.2016 |  |  |  | Силовые автоматические выключатели | Автоматические выключатели в литом корпусе | Tmax T Class | T4 | 8015644553166 | 4.200 | KG | 16.680 | CDM
1SDA054217R1 | 1SDA054217R1 | Выключатель автоматический T4H 250 TMD 32-320 4p F F | 1 | ST | 47874,10 | 47874,10 | BS SP | Заказ | 5 недель |  |  | 17.10.2016 |  |  |  | Силовые автоматические выключатели | Автоматические выключатели в литом корпусе | Tmax T Class | T4 | 8015644552541 | 4.200 | KG | 16.680 | CDM
1SDA054218R1 | 1SDA054218R1 | Выключатель автоматический T4H 250 TMD 50-500 4p F F | 1 | ST | 47947,20 | 47947,20 | BS SP | Заказ | 5 недель |  |  | 17.10.2016 |  |  |  | Силовые автоматические выключатели | Автоматические выключатели в литом корпусе | Tmax T Class | T4 | 8015644552558 | 4.200 | KG | 16.680 | CDM
1SDA054219R1 | 1SDA054219R1 | Выключатель автоматический T4H 250 TMA 80-800 4p F F | 1 | ST | 49732,20 | 49732,20 | BS SP | Заказ | 5 недель |  |  | 17.10.2016 |  |  |  | Силовые автоматические выключатели | Автоматические выключатели в литом корпусе | Tmax T Class | T4 | 8015644552565 | 4.200 | KG | 16.680 | CDM
1SDA054220R1 | 1SDA054220R1 | Выключатель автоматический T4H 250 TMA 100-1000 4p F F | 1 | ST | 49732,20 | 49732,20 | BS SP | Заказ | 5 недель |  |  | 17.10.2016 |  |  |  | Силовые автоматические выключатели | Автоматические выключатели в литом корпусе | Tmax T Class | T4 | 8015644552572 | 4.200 | KG | 16.680 | CDM
1SDA054221R1 | 1SDA054221R1 | Выключатель автоматический T4H 250 TMA 125-1250 4p F F | 1 | ST | 49732,20 | 49732,20 | BS SP | Заказ | 5 недель |  |  | 17.10.2016 |  |  |  | Силовые автоматические выключатели | Автоматические выключатели в литом корпусе | Tmax T Class | T4 | 8015644552589 | 4.200 | KG | 16.680 | CDM
1SDA054222R1 | 1SDA054222R1 | Выключатель автоматический T4H 250 TMA 160-1600 4p F F | 1 | ST | 55142,60 | 55142,60 | BS SP | Заказ | 5 недель |  |  | 17.10.2016 |  |  |  | Силовые автоматические выключатели | Автоматические выключатели в литом корпусе | Tmax T Class | T4 | 8015644552596 | 4.200 | KG | 16.680 | CDM
1SDA054223R1 | 1SDA054223R1 | Выключатель автоматический T4H 250 TMA 200-2000 4p F F | 1 | ST | 61276,30 | 61276,30 | BS SP | Заказ | 5 недель |  |  | 17.10.2016 |  |  |  | Силовые автоматические выключатели | Автоматические выключатели в литом корпусе | Tmax T Class | T4 | 8015644553203 | 4.200 | KG | 16.680 | CDM
1SDA054224R1 | 1SDA054224R1 | Выключатель автоматический T4H 250 TMA 250-2500 4p F F | 1 | ST | 61276,30 | 61276,30 | BS SP | Заказ | 5 недель |  |  | 17.10.2016 |  |  |  | Силовые автоматические выключатели | Автоматические выключатели в литом корпусе | Tmax T Class | T4 | 8015644553210 | 4.200 | KG | 16.680 | CDM
1SDA054225R1 | 1SDA054225R1 | Выключатель автоматический T4L 250 TMD 20-200 3p F F | 1 | ST | 54431,20 | 54431,20 | BS SP | Заказ | 5 недель |  |  | 17.10.2016 |  |  |  | Силовые автоматические выключатели | Автоматические выключатели в литом корпусе | Tmax T Class | T4 | 8015644553227 | 3.000 | KG | 16.680 | CDM
1SDA054226R1 | 1SDA054226R1 | Выключатель автоматический T4L 250 TMD 32-320 3p F F | 1 | ST | 54431,20 | 54431,20 | BS SP | Заказ | 5 недель |  |  | 17.10.2016 |  |  |  | Силовые автоматические выключатели | Автоматические выключатели в литом корпусе | Tmax T Class | T4 | 8015644553234 | 3.000 | KG | 16.680 | CDM
1SDA054227R1 | 1SDA054227R1 | Выключатель автоматический T4L 250 TMD 50-500 3p F F | 1 | ST | 54458,90 | 54458,90 | BS SP | Заказ | 5 недель |  |  | 17.10.2016 |  |  |  | Силовые автоматические выключатели | Автоматические выключатели в литом корпусе | Tmax T Class | T4 | 8015644553241 | 3.000 | KG | 16.680 | CDM
1SDA054228R1 | 1SDA054228R1 | Выключатель автоматический T4L 250 TMA 80-800 3p F F | 1 | ST | 56227,10 | 56227,10 | BS SP | Заказ | 5 недель |  |  | 17.10.2016 |  |  |  | Силовые автоматические выключатели | Автоматические выключатели в литом корпусе | Tmax T Class | T4 | 8015644553258 | 3.000 | KG | 16.680 | CDM
1SDA054229R1 | 1SDA054229R1 | Выключатель автоматический T4L 250 TMA 100-1000 3p F F | 1 | ST | 56227,10 | 56227,10 | BS SP | Заказ | 5 недель |  |  | 17.10.2016 |  |  |  | Силовые автоматические выключатели | Автоматические выключатели в литом корпусе | Tmax T Class | T4 | 8015644553265 | 3.000 | KG | 16.680 | CDM
1SDA054230R1 | 1SDA054230R1 | Выключатель автоматический T4L 250 TMA 125-1250 3p F F | 1 | ST | 56227,10 | 56227,10 | BS SP | Заказ | 5 недель |  |  | 17.10.2016 |  |  |  | Силовые автоматические выключатели | Автоматические выключатели в литом корпусе | Tmax T Class | T4 | 8015644553272 | 3.000 | KG | 16.680 | CDM
1SDA054231R1 | 1SDA054231R1 | Выключатель автоматический T4L 250 TMA 160-1600 3p F F | 1 | ST | 61205,80 | 61205,80 | BS SP | Заказ | 5 недель |  |  | 17.10.2016 |  |  |  | Силовые автоматические выключатели | Автоматические выключатели в литом корпусе | Tmax T Class | T4 | 8015644553289 | 3.000 | KG | 16.680 | CDM
1SDA054232R1 | 1SDA054232R1 | Выключатель автоматический T4L 250 TMA 200-2000 3p F F | 1 | ST | 65994,60 | 65994,60 | BS SP | Заказ | 5 недель |  |  | 17.10.2016 |  |  |  | Силовые автоматические выключатели | Автоматические выключатели в литом корпусе | Tmax T Class | T4 | 8015644553296 | 3.000 | KG | 16.680 | CDM
1SDA054233R1 | 1SDA054233R1 | Выключатель автоматический T4L 250 TMA 250-2500 3p F F | 1 | ST | 65994,60 | 65994,60 | BS SP | Заказ | 5 недель |  |  | 17.10.2016 |  |  |  | Силовые автоматические выключатели | Автоматические выключатели в литом корпусе | Tmax T Class | T4 | 8015644553302 | 3.000 | KG | 16.680 | CDM
1SDA054234R1 | 1SDA054234R1 | Выключатель автоматический T4L 250 TMD 20-200 4p F F | 1 | ST | 67987,10 | 67987,10 | BS SP | Заказ | 5 недель |  |  | 17.10.2016 |  |  |  | Силовые автоматические выключатели | Автоматические выключатели в литом корпусе | Tmax T Class | T4 | 8015644553319 | 4.200 | KG | 16.680 | CDM
1SDA054235R1 | 1SDA054235R1 | Выключатель автоматический T4L 250 TMD 32-320 4p F F | 1 | ST | 67987,10 | 67987,10 | BS SP | Заказ | 5 недель |  |  | 17.10.2016 |  |  |  | Силовые автоматические выключатели | Автоматические выключатели в литом корпусе | Tmax T Class | T4 | 8015644553326 | 4.200 | KG | 16.680 | CDM
1SDA054236R1 | 1SDA054236R1 | Выключатель автоматический T4L 250 TMD 50-500 4p F F | 1 | ST | 68058,50 | 68058,50 | BS SP | Заказ | 5 недель |  |  | 17.10.2016 |  |  |  | Силовые автоматические выключатели | Автоматические выключатели в литом корпусе | Tmax T Class | T4 | 8015644553333 | 4.200 | KG | 16.680 | CDM
1SDA054237R1 | 1SDA054237R1 | Выключатель автоматический T4L 250 TMA 80-800 4p F F | 1 | ST | 69841,00 | 69841,00 | BS SP | Заказ | 5 недель |  |  | 17.10.2016 |  |  |  | Силовые автоматические выключатели | Автоматические выключатели в литом корпусе | Tmax T Class | T4 | 8015644553340 | 4.200 | KG | 16.680 | CDM
1SDA054238R1 | 1SDA054238R1 | Выключатель автоматический T4L 250 TMA 100-1000 4p F F | 1 | ST | 69841,00 | 69841,00 | BS SP | Заказ | 5 недель |  |  | 17.10.2016 |  |  |  | Силовые автоматические выключатели | Автоматические выключатели в литом корпусе | Tmax T Class | T4 | 8015644553357 | 4.200 | KG | 16.680 | CDM
1SDA054239R1 | 1SDA054239R1 | Выключатель автоматический T4L 250 TMA 125-1250 4p F F | 1 | ST | 69841,00 | 69841,00 | BS SP | Заказ | 5 недель |  |  | 17.10.2016 |  |  |  | Силовые автоматические выключатели | Автоматические выключатели в литом корпусе | Tmax T Class | T4 | 8015644553364 | 4.200 | KG | 16.680 | CDM
1SDA054240R1 | 1SDA054240R1 | Выключатель автоматический T4L 250 TMA 160-1600 4p F F | 1 | ST | 75256,40 | 75256,40 | BS SP | Заказ | 5 недель |  |  | 17.10.2016 |  |  |  | Силовые автоматические выключатели | Автоматические выключатели в литом корпусе | Tmax T Class | T4 | 8015644553371 | 4.200 | KG | 16.680 | CDM
1SDA054241R1 | 1SDA054241R1 | Выключатель автоматический T4L 250 TMA 200-2000 4p F F | 1 | ST | 81385,90 | 81385,90 | BS SP | Заказ | 5 недель |  |  | 17.10.2016 |  |  |  | Силовые автоматические выключатели | Автоматические выключатели в литом корпусе | Tmax T Class | T4 | 8015644553388 | 4.200 | KG | 16.680 | CDM
1SDA054242R1 | 1SDA054242R1 | Выключатель автоматический T4L 250 TMA 250-2500 4p F F | 1 | ST | 81385,90 | 81385,90 | BS SP | Заказ | 5 недель |  |  | 17.10.2016 |  |  |  | Силовые автоматические выключатели | Автоматические выключатели в литом корпусе | Tmax T Class | T4 | 8015644553395 | 4.200 | KG | 16.680 | CDM
1SDA054243R1 | 1SDA054243R1 | Выключатель автоматический T4V 250 TMD 20-200 3p F F | 1 | ST | 61276,30 | 61276,30 | BS SP | Заказ | 5 недель |  |  | 17.10.2016 |  |  |  | Силовые автоматические выключатели | Автоматические выключатели в литом корпусе | Tmax T Class | T4 | 8015644553401 | 3.000 | KG | 16.680 | CDM
1SDA054244R1 | 1SDA054244R1 | Выключатель автоматический T4V 250 TMD 32-320 3p F F | 1 | ST | 61276,30 | 61276,30 | BS SP | Заказ | 5 недель |  |  | 17.10.2016 |  |  |  | Силовые автоматические выключатели | Автоматические выключатели в литом корпусе | Tmax T Class | T4 | 8015644553418 | 3.000 | KG | 16.680 | CDM
1SDA054245R1 | 1SDA054245R1 | Выключатель автоматический T4V 250 TMD 50-500 3p F F | 1 | ST | 61276,30 | 61276,30 | BS SP | Заказ | 5 недель |  |  | 17.10.2016 |  |  |  | Силовые автоматические выключатели | Автоматические выключатели в литом корпусе | Tmax T Class | T4 | 8015644553425 | 3.000 | KG | 16.680 | CDM
1SDA054246R1 | 1SDA054246R1 | Выключатель автоматический T4V 250 TMA 80-800 3p F F | 1 | ST | 63052,10 | 63052,10 | BS SP | Заказ | 5 недель |  |  | 17.10.2016 |  |  |  | Силовые автоматические выключатели | Автоматические выключатели в литом корпусе | Tmax T Class | T4 | 8015644553432 | 3.000 | KG | 16.680 | CDM
1SDA054247R1 | 1SDA054247R1 | Выключатель автоматический T4V 250 TMA 100-1000 3p F F | 1 | ST | 63052,10 | 63052,10 | BS SP | Заказ | 5 недель |  |  | 17.10.2016 |  |  |  | Силовые автоматические выключатели | Автоматические выключатели в литом корпусе | Tmax T Class | T4 | 8015644553449 | 3.000 | KG | 16.680 | CDM
1SDA054248R1 | 1SDA054248R1 | Выключатель автоматический T4V 250 TMA 125-1250 3p F F | 1 | ST | 63052,10 | 63052,10 | BS SP | Заказ | 5 недель |  |  | 17.10.2016 |  |  |  | Силовые автоматические выключатели | Автоматические выключатели в литом корпусе | Tmax T Class | T4 | 8015644553456 | 3.000 | KG | 16.680 | CDM
1SDA054249R1 | 1SDA054249R1 | Выключатель автоматический T4V 250 TMA 160-1600 3p F F | 1 | ST | 72819,60 | 72819,60 | BS SP | Заказ | 5 недель |  |  | 17.10.2016 |  |  |  | Силовые автоматические выключатели | Автоматические выключатели в литом корпусе | Tmax T Class | T4 | 8015644553463 | 3.000 | KG | 16.680 | CDM
1SDA054250R1 | 1SDA054250R1 | Выключатель автоматический T4V 250 TMA 200-2000 3p F F | 1 | ST | 72819,60 | 72819,60 | BS SP | Заказ | 5 недель |  |  | 17.10.2016 |  |  |  | Силовые автоматические выключатели | Автоматические выключатели в литом корпусе | Tmax T Class | T4 | 8015644553470 | 3.000 | KG | 16.680 | CDM
1SDA054251R1 | 1SDA054251R1 | Выключатель автоматический T4V 250 TMA 250-2500 3p F F | 1 | ST | 72819,60 | 72819,60 | BS SP | Заказ | 5 недель |  |  | 17.10.2016 |  |  |  | Силовые автоматические выключатели | Автоматические выключатели в литом корпусе | Tmax T Class | T4 | 8015644553487 | 3.000 | KG | 16.680 | CDM
1SDA054252R1 | 1SDA054252R1 | Выключатель автоматический T4V 250 TMD 20-200 4p F F | 1 | ST | 77259,80 | 77259,80 | BS SP | Заказ | 5 недель |  |  | 17.10.2016 |  |  |  | Силовые автоматические выключатели | Автоматические выключатели в литом корпусе | Tmax T Class | T4 | 8015644553494 | 4.200 | KG | 16.680 | CDM
1SDA054253R1 | 1SDA054253R1 | Выключатель автоматический T4V 250 TMD 32-320 4p F F | 1 | ST | 77259,80 | 77259,80 | BS SP | Заказ | 5 недель |  |  | 17.10.2016 |  |  |  | Силовые автоматические выключатели | Автоматические выключатели в литом корпусе | Tmax T Class | T4 | 8015644553500 | 4.200 | KG | 16.680 | CDM
1SDA054254R1 | 1SDA054254R1 | Выключатель автоматический T4V 250 TMD 50-500 4p F F | 1 | ST | 76374,50 | 76374,50 | BS SP | Заказ | 5 недель |  |  | 17.10.2016 |  |  |  | Силовые автоматические выключатели | Автоматические выключатели в литом корпусе | Tmax T Class | T4 | 8015644553517 | 4.200 | KG | 16.680 | CDM
1SDA054255R1 | 1SDA054255R1 | Выключатель автоматический T4V 250 TMA 80-800 4p F F | 1 | ST | 78148,60 | 78148,60 | BS SP | Заказ | 5 недель |  |  | 17.10.2016 |  |  |  | Силовые автоматические выключатели | Автоматические выключатели в литом корпусе | Tmax T Class | T4 | 8015644553524 | 4.200 | KG | 16.680 | CDM
1SDA054256R1 | 1SDA054256R1 | Выключатель автоматический T4V 250 TMA 100-1000 4p F F | 1 | ST | 78148,60 | 78148,60 | BS SP | Заказ | 5 недель |  |  | 17.10.2016 |  |  |  | Силовые автоматические выключатели | Автоматические выключатели в литом корпусе | Tmax T Class | T4 | 8015644553531 | 4.200 | KG | 16.680 | CDM
1SDA054257R1 | 1SDA054257R1 | Выключатель автоматический T4V 250 TMA 125-1250 4p F F | 1 | ST | 78148,60 | 78148,60 | BS SP | Заказ | 5 недель |  |  | 17.10.2016 |  |  |  | Силовые автоматические выключатели | Автоматические выключатели в литом корпусе | Tmax T Class | T4 | 8015644553548 | 4.200 | KG | 16.680 | CDM
1SDA054258R1 | 1SDA054258R1 | Выключатель автоматический T4V 250 TMA 160-1600 4p F F | 1 | ST | 89699,40 | 89699,40 | BS SP | Заказ | 5 недель |  |  | 17.10.2016 |  |  |  | Силовые автоматические выключатели | Автоматические выключатели в литом корпусе | Tmax T Class | T4 | 8015644553555 | 4.200 | KG | 16.680 | CDM
1SDA054259R1 | 1SDA054259R1 | Выключатель автоматический T4V 250 TMA 200-2000 4p F F | 1 | ST | 89699,40 | 89699,40 | BS SP | Заказ | 5 недель |  |  | 17.10.2016 |  |  |  | Силовые автоматические выключатели | Автоматические выключатели в литом корпусе | Tmax T Class | T4 | 8015644553562 | 4.200 | KG | 16.680 | CDM
1SDA054260R1 | 1SDA054260R1 | Выключатель автоматический T4V 250 TMA 250-2500 4p F F | 1 | ST | 89699,40 | 89699,40 | BS SP | Заказ | 5 недель |  |  | 17.10.2016 |  |  |  | Силовые автоматические выключатели | Автоматические выключатели в литом корпусе | Tmax T Class | T4 | 8015644553579 | 4.200 | KG | 16.680 | CDM
1SDA054271R1 | 1SDA054271R1 | Выключатель автоматический T4N 250 TMA 125-1250 4p F F InN=100%In | 1 | ST | 43518,70 | 43518,70 | BS SP | Заказ | 6 недель |  |  | 17.10.2016 |  |  |  | Силовые автоматические выключатели | Автоматические выключатели в литом корпусе | Tmax T Class | T4 | 8015644553685 | 4.200 | KG | 16.700 | CDM
1SDA054272R1 | 1SDA054272R1 | Выключатель автоматический T4N 250 TMA 160-1600 4p F F InN=100%In | 1 | ST | 48931,70 | 48931,70 | BS SP | Заказ | 6 недель |  |  | 17.10.2016 |  |  |  | Силовые автоматические выключатели | Автоматические выключатели в литом корпусе | Tmax T Class | T4 | 8015644553692 | 4.200 | KG | 16.700 | CDM
1SDA054273R1 | 1SDA054273R1 | Выключатель автоматический T4N 250 TMA 200-2000 4p F F InN=100%In | 1 | ST | 55063,70 | 55063,70 | BS SP | Заказ | 6 недель |  |  | 17.10.2016 |  |  |  | Силовые автоматические выключатели | Автоматические выключатели в литом корпусе | Tmax T Class | T4 | 8015644553708 | 4.200 | KG | 16.700 | CDM
1SDA054274R1 | 1SDA054274R1 | Выключатель автоматический T4N 250 TMA 250-2500 4p F F InN=100%In | 1 | ST | 55063,70 | 55063,70 | BS SP | Заказ | 6 недель |  |  | 17.10.2016 |  |  |  | Силовые автоматические выключатели | Автоматические выключатели в литом корпусе | Tmax T Class | T4 | 8015644553715 | 4.200 | KG | 16.700 | CDM
1SDA054275R1 | 1SDA054275R1 | Выключатель автоматический T4S 250 TMA 125-1250 4p F F InN=100%In | 1 | ST | 45488,50 | 45488,50 | BS SP | Заказ | 5 недель |  |  | 17.10.2016 |  |  |  | Силовые автоматические выключатели | Автоматические выключатели в литом корпусе | Tmax T Class | T4 | 8015644553722 | 4.200 | KG | 16.680 | CDM
1SDA054276R1 | 1SDA054276R1 | Выключатель автоматический T4S 250 TMA 160-1600 4p F F InN=100%In | 1 | ST | 50769,60 | 50769,60 | BS SP | Заказ | 5 недель |  |  | 17.10.2016 |  |  |  | Силовые автоматические выключатели | Автоматические выключатели в литом корпусе | Tmax T Class | T4 | 8015644553739 | 4.200 | KG | 16.680 | CDM
1SDA054277R1 | 1SDA054277R1 | Выключатель автоматический T4S 250 TMA 200-2000 4p F F InN=100%In | 1 | ST | 56748,70 | 56748,70 | BS SP | Заказ | 5 недель |  |  | 17.10.2016 |  |  |  | Силовые автоматические выключатели | Автоматические выключатели в литом корпусе | Tmax T Class | T4 | 8015644553746 | 4.200 | KG | 16.680 | CDM
1SDA054278R1 | 1SDA054278R1 | Выключатель автоматический T4S 250 TMA 250-2500 4p F F InN=100%In | 1 | ST | 56748,70 | 56748,70 | BS SP | Заказ | 5 недель |  |  | 17.10.2016 |  |  |  | Силовые автоматические выключатели | Автоматические выключатели в литом корпусе | Tmax T Class | T4 | 8015644553753 | 4.200 | KG | 16.680 | CDM
1SDA054279R1 | 1SDA054279R1 | Выключатель автоматический T4H 250 TMA 125-1250 4p F F InN=100%In | 1 | ST | 49732,20 | 49732,20 | BS SP | Заказ | 5 недель |  |  | 17.10.2016 |  |  |  | Силовые автоматические выключатели | Автоматические выключатели в литом корпусе | Tmax T Class | T4 | 8015644553760 | 4.200 | KG | 16.680 | CDM
1SDA054280R1 | 1SDA054280R1 | Выключатель автоматический T4H 250 TMA 160-1600 4p F F InN=100%In | 1 | ST | 55142,60 | 55142,60 | BS SP | Заказ | 5 недель |  |  | 17.10.2016 |  |  |  | Силовые автоматические выключатели | Автоматические выключатели в литом корпусе | Tmax T Class | T4 | 8015644553777 | 4.200 | KG | 16.680 | CDM
1SDA054281R1 | 1SDA054281R1 | Выключатель автоматический T4H 250 TMA 200-2000 4p F F InN=100%In | 1 | ST | 61276,30 | 61276,30 | BS SP | Заказ | 5 недель |  |  | 17.10.2016 |  |  |  | Силовые автоматические выключатели | Автоматические выключатели в литом корпусе | Tmax T Class | T4 | 8015644553784 | 4.200 | KG | 16.680 | CDM
1SDA054282R1 | 1SDA054282R1 | Выключатель автоматический T4H 250 TMA 250-2500 4p F F InN=100%In | 1 | ST | 61276,30 | 61276,30 | BS SP | Заказ | 5 недель |  |  | 17.10.2016 |  |  |  | Силовые автоматические выключатели | Автоматические выключатели в литом корпусе | Tmax T Class | T4 | 8015644553791 | 4.200 | KG | 16.680 | CDM
1SDA054283R1 | 1SDA054283R1 | Выключатель автоматический T4L 250 TMA 125-1250 4p F F InN=100%In | 1 | ST | 69841,00 | 69841,00 | BS SP | Заказ | 5 недель |  |  | 17.10.2016 |  |  |  | Силовые автоматические выключатели | Автоматические выключатели в литом корпусе | Tmax T Class | T4 | 8015644553807 | 4.200 | KG | 16.680 | CDM
1SDA054284R1 | 1SDA054284R1 | Выключатель автоматический T4L 250 TMA 160-1600 4p F F InN=100%In | 1 | ST | 75256,40 | 75256,40 | BS SP | Заказ | 5 недель |  |  | 17.10.2016 |  |  |  | Силовые автоматические выключатели | Автоматические выключатели в литом корпусе | Tmax T Class | T4 | 8015644553814 | 4.200 | KG | 16.680 | CDM
1SDA054285R1 | 1SDA054285R1 | Выключатель автоматический T4L 250 TMA 200-2000 4p F F InN=100%In | 1 | ST | 81385,90 | 81385,90 | BS SP | Заказ | 5 недель |  |  | 17.10.2016 |  |  |  | Силовые автоматические выключатели | Автоматические выключатели в литом корпусе | Tmax T Class | T4 | 8015644553821 | 4.200 | KG | 16.680 | CDM
1SDA054286R1 | 1SDA054286R1 | Выключатель автоматический T4L 250 TMA 250-2500 4p F F InN=100%In | 1 | ST | 81385,90 | 81385,90 | BS SP | Заказ | 5 недель |  |  | 17.10.2016 |  |  |  | Силовые автоматические выключатели | Автоматические выключатели в литом корпусе | Tmax T Class | T4 | 8015644553838 | 4.200 | KG | 16.680 | CDM
1SDA054287R1 | 1SDA054287R1 | Выключатель автоматический T4V 250 TMA 125-1250 4p F F InN=100%In | 1 | ST | 89699,40 | 89699,40 | BS SP | Заказ | 5 недель |  |  | 17.10.2016 |  |  |  | Силовые автоматические выключатели | Автоматические выключатели в литом корпусе | Tmax T Class | T4 | 8015644553845 | 4.200 | KG | 16.680 | CDM
1SDA054288R1 | 1SDA054288R1 | Выключатель автоматический T4V 250 TMA 160-1600 4p F F InN=100%In | 1 | ST | 85645,60 | 85645,60 | BS SP | Заказ | 5 недель |  |  | 17.10.2016 |  |  |  | Силовые автоматические выключатели | Автоматические выключатели в литом корпусе | Tmax T Class | T4 | 8015644553852 | 4.200 | KG | 16.680 | CDM
1SDA054289R1 | 1SDA054289R1 | Выключатель автоматический T4V 250 TMA 200-2000 4p F F InN=100%In | 1 | ST | 91777,60 | 91777,60 | BS SP | Заказ | 5 недель |  |  | 17.10.2016 |  |  |  | Силовые автоматические выключатели | Автоматические выключатели в литом корпусе | Tmax T Class | T4 | 8015644553869 | 4.200 | KG | 16.680 | CDM
1SDA054290R1 | 1SDA054290R1 | Выключатель автоматический T4V 250 TMA 250-2500 4p F F InN=100%In | 1 | ST | 91777,60 | 91777,60 | BS SP | Заказ | 5 недель |  |  | 17.10.2016 |  |  |  | Силовые автоматические выключатели | Автоматические выключатели в литом корпусе | Tmax T Class | T4 | 8015644553876 | 4.200 | KG | 16.680 | CDM
1SDA054296R1 | 1SDA054296R1 | Выключатель автоматический для защиты электродвигателей T4N 250 MA 80-1120 3p F F | 1 | ST | 29321,90 | 29321,90 | BS SP | Заказ | 6 недель |  |  | 17.10.2016 |  |  |  | Силовые автоматические выключатели | Автоматические выключатели в литом корпусе | Tmax T Class | T4 | 8015644553937 | 3.000 | KG | 16.700 | CDM
1SDA054297R1 | 1SDA054297R1 | Выключатель автоматический для защиты электродвигателей T4N 250 MA 100-1400 3p F F | 1 | ST | 29321,90 | 29321,90 | BS SP | Заказ | 6 недель |  |  | 17.10.2016 |  |  |  | Силовые автоматические выключатели | Автоматические выключатели в литом корпусе | Tmax T Class | T4 | 8015644553944 | 3.000 | KG | 16.700 | CDM
1SDA054298R1 | 1SDA054298R1 | Выключатель автоматический для защиты электродвигателей T4N 250 MA 125-1750 3p F F | 1 | ST | 29321,90 | 29321,90 | BS SP | Заказ | 6 недель |  |  | 17.10.2016 |  |  |  | Силовые автоматические выключатели | Автоматические выключатели в литом корпусе | Tmax T Class | T4 | 8015644553951 | 3.000 | KG | 16.700 | CDM
1SDA054299R1 | 1SDA054299R1 | Выключатель автоматический для защиты электродвигателей T4N 250 MA 160-2240 3p F F | 1 | ST | 33794,00 | 33794,00 | BS SP | Заказ | 6 недель |  |  | 17.10.2016 |  |  |  | Силовые автоматические выключатели | Автоматические выключатели в литом корпусе | Tmax T Class | T4 | 8015644553968 | 3.000 | KG | 16.700 | CDM
1SDA054300R1 | 1SDA054300R1 | Выключатель автоматический для защиты электродвигателей T4N 250 MA 200-2800 3p F F | 1 | ST | 38109,10 | 38109,10 | BS SP | Заказ | 6 недель |  |  | 17.10.2016 |  |  |  | Силовые автоматические выключатели | Автоматические выключатели в литом корпусе | Tmax T Class | T4 | 8015644553975 | 3.000 | KG | 16.700 | CDM
1SDA054302R1 | 1SDA054302R1 | Выключатель автоматический для защиты электродвигателей T4S 250 MA 80-1120 3p F F | 1 | ST | 42335,20 | 42335,20 | BS SP | Заказ | 5 недель |  |  | 17.10.2016 |  |  |  | Силовые автоматические выключатели | Автоматические выключатели в литом корпусе | Tmax T Class | T4 | 8015644553999 | 3.000 | KG | 16.680 | CDM
1SDA054303R1 | 1SDA054303R1 | Выключатель автоматический для защиты электродвигателей T4S 250 MA 100-1400 3p F F | 1 | ST | 42335,20 | 42335,20 | BS SP | Заказ | 5 недель |  |  | 17.10.2016 |  |  |  | Силовые автоматические выключатели | Автоматические выключатели в литом корпусе | Tmax T Class | T4 | 8015644554002 | 3.000 | KG | 16.680 | CDM
1SDA054304R1 | 1SDA054304R1 | Выключатель автоматический для защиты электродвигателей T4S 250 MA 125-1750 3p F F | 1 | ST | 42335,20 | 42335,20 | BS SP | Заказ | 5 недель |  |  | 17.10.2016 |  |  |  | Силовые автоматические выключатели | Автоматические выключатели в литом корпусе | Tmax T Class | T4 | 8015644554019 | 3.000 | KG | 16.680 | CDM
1SDA054305R1 | 1SDA054305R1 | Выключатель автоматический для защиты электродвигателей T4S 250 MA 160-2240 3p F F | 1 | ST | 46808,20 | 46808,20 | BS SP | Заказ | 5 недель |  |  | 17.10.2016 |  |  |  | Силовые автоматические выключатели | Автоматические выключатели в литом корпусе | Tmax T Class | T4 | 8015644554026 | 3.000 | KG | 16.680 | CDM
1SDA054306R1 | 1SDA054306R1 | Выключатель автоматический для защиты электродвигателей T4S 250 MA 200-2800 3p F F | 1 | ST | 51129,10 | 51129,10 | BS SP | Заказ | 5 недель |  |  | 17.10.2016 |  |  |  | Силовые автоматические выключатели | Автоматические выключатели в литом корпусе | Tmax T Class | T4 | 8015644554033 | 3.000 | KG | 16.680 | CDM
1SDA054308R1 | 1SDA054308R1 | Выключатель автоматический для защиты электродвигателей T4L 250 MA 80-1120 3p F F | 1 | ST | 55351,00 | 55351,00 | BS SP | Заказ | 5 недель |  |  | 17.10.2016 |  |  |  | Силовые автоматические выключатели | Автоматические выключатели в литом корпусе | Tmax T Class | T4 | 8015644554057 | 3.000 | KG | 16.680 | CDM
1SDA054309R1 | 1SDA054309R1 | Выключатель автоматический для защиты электродвигателей T4L 250 MA 100-1400 3p F F | 1 | ST | 55351,00 | 55351,00 | BS SP | Заказ | 5 недель |  |  | 17.10.2016 |  |  |  | Силовые автоматические выключатели | Автоматические выключатели в литом корпусе | Tmax T Class | T4 | 8015644554064 | 3.000 | KG | 16.680 | CDM
1SDA054310R1 | 1SDA054310R1 | Выключатель автоматический для защиты электродвигателей T4L 250 MA 125-1750 3p F F | 1 | ST | 55351,00 | 55351,00 | BS SP | Заказ | 5 недель |  |  | 17.10.2016 |  |  |  | Силовые автоматические выключатели | Автоматические выключатели в литом корпусе | Tmax T Class | T4 | 8015644554071 | 3.000 | KG | 16.680 | CDM
1SDA054311R1 | 1SDA054311R1 | Выключатель автоматический для защиты электродвигателей T4L 250 MA 160-2240 3p F F | 1 | ST | 59826,50 | 59826,50 | BS SP | Заказ | 5 недель |  |  | 17.10.2016 |  |  |  | Силовые автоматические выключатели | Автоматические выключатели в литом корпусе | Tmax T Class | T4 | 8015644554088 | 3.000 | KG | 16.680 | CDM
1SDA054312R1 | 1SDA054312R1 | Выключатель автоматический для защиты электродвигателей T4L 250 MA 200-2800 3p F F | 1 | ST | 64142,40 | 64142,40 | BS SP | Заказ | 5 недель |  |  | 17.10.2016 |  |  |  | Силовые автоматические выключатели | Автоматические выключатели в литом корпусе | Tmax T Class | T4 | 8015644554095 | 3.000 | KG | 16.680 | CDM
1SDA054522R1 | 1SDA054522R1 | Выключатель автоматический для защиты электродвигателей T4N 250 Ekip M-LRIU In=100 3p F F | 1 | ST | 42061,30 | 42061,30 | BS SP | Заказ | 6 недель |  |  | 17.10.2016 |  |  |  | Силовые автоматические выключатели | Автоматические выключатели в литом корпусе | Tmax T Class | T4 | 8015644556235 | 3.000 | KG | 16.700 | CDM
1SDA054523R1 | 1SDA054523R1 | Выключатель автоматический для защиты электродвигателей T4N 250 Ekip M-LRIU In=160 3p F F | 1 | ST | 45481,00 | 45481,00 | BS SP | Заказ | 6 недель |  |  | 17.10.2016 |  |  |  | Силовые автоматические выключатели | Автоматические выключатели в литом корпусе | Tmax T Class | T4 | 8015644556242 | 3.000 | KG | 16.700 | CDM
1SDA054524R1 | 1SDA054524R1 | Выключатель автоматический для защиты электродвигателей T4N 250 Ekip M-LRIU In=200 3p F F | 1 | ST | 51922,10 | 51922,10 | BS SP | Заказ | 6 недель |  |  | 17.10.2016 |  |  |  | Силовые автоматические выключатели | Автоматические выключатели в литом корпусе | Tmax T Class | T4 | 8015644556259 | 3.000 | KG | 16.700 | CDM
1SDA054525R1 | 1SDA054525R1 | Выключатель автоматический для защиты электродвигателей T4S 250 Ekip M-LRIU In=100 3p F F | 1 | ST | 45068,50 | 45068,50 | BS SP | Заказ | 5 недель |  |  | 17.10.2016 |  |  |  | Силовые автоматические выключатели | Автоматические выключатели в литом корпусе | Tmax T Class | T4 | 8015644556266 | 3.000 | KG | 16.680 | CDM
1SDA054526R1 | 1SDA054526R1 | Выключатель автоматический для защиты электродвигателей T4S 250 Ekip M-LRIU In=160 3p F F | 1 | ST | 48494,00 | 48494,00 | BS SP | Заказ | 5 недель |  |  | 17.10.2016 |  |  |  | Силовые автоматические выключатели | Автоматические выключатели в литом корпусе | Tmax T Class | T4 | 8015644556273 | 3.000 | KG | 16.680 | CDM
1SDA054527R1 | 1SDA054527R1 | Выключатель автоматический для защиты электродвигателей T4S 250 Ekip M-LRIU In=200 3p F F | 1 | ST | 54931,00 | 54931,00 | BS SP | Заказ | 5 недель |  |  | 17.10.2016 |  |  |  | Силовые автоматические выключатели | Автоматические выключатели в литом корпусе | Tmax T Class | T4 | 8015644556280 | 3.000 | KG | 16.680 | CDM
1SDA054528R1 | 1SDA054528R1 | Выключатель автоматический для защиты электродвигателей T4L 250 Ekip M-LRIU In=100 3p F F | 1 | ST | 68092,90 | 68092,90 | BS SP | Заказ | 5 недель |  |  | 17.10.2016 |  |  |  | Силовые автоматические выключатели | Автоматические выключатели в литом корпусе | Tmax T Class | T4 | 8015644556297 | 3.000 | KG | 16.680 | CDM
1SDA054529R1 | 1SDA054529R1 | Выключатель автоматический для защиты электродвигателей T4L 250 Ekip M-LRIU In=160 3p F F | 1 | ST | 71515,90 | 71515,90 | BS SP | Заказ | 5 недель |  |  | 17.10.2016 |  |  |  | Силовые автоматические выключатели | Автоматические выключатели в литом корпусе | Tmax T Class | T4 | 8015644556303 | 3.000 | KG | 16.680 | CDM
1SDA054530R1 | 1SDA054530R1 | Выключатель автоматический для защиты электродвигателей T4L 250 Ekip M-LRIU In=200 3p F F | 1 | ST | 77955,40 | 77955,40 | BS SP | Заказ | 5 недель |  |  | 17.10.2016 |  |  |  | Силовые автоматические выключатели | Автоматические выключатели в литом корпусе | Tmax T Class | T4 | 8015644556310 | 3.000 | KG | 16.680 | CDM
1SDA054557R1 | 1SDA054557R1 | Корпус выключателя T4N 250 BREAKING PART 3p F F | 1 | ST | 20428,00 | 20428,00 | BS SP | Заказ | 6 недель |  |  | 17.10.2016 |  |  |  | Силовые автоматические выключатели | Z800/MM | Z800/MM |  | 8015644555955 | 3.000 | KG | 5.400 | CDM
1SDA054558R1 | 1SDA054558R1 | Корпус выключателя T4S 250 BREAKING PART 3p F F | 1 | ST | 23299,10 | 23299,10 | BS SP | Заказ | 5 недель |  |  | 17.10.2016 |  |  |  | Силовые автоматические выключатели | Z800/MM | Z800/MM |  | 8015644555962 | 3.000 | KG | 5.400 | CDM
1SDA054559R1 | 1SDA054559R1 | Корпус выключателя T4H 250 BREAKING PART 3p F F | 1 | ST | 28052,60 | 28052,60 | BS SP | Заказ | 5 недель |  |  | 17.10.2016 |  |  |  | Силовые автоматические выключатели | Z800/MM | Z800/MM |  | 8015644555979 | 3.000 | KG | 5.400 | CDM
1SDA054560R1 | 1SDA054560R1 | Корпус выключателя T4L 250 BREAKING PART 3p F F | 1 | ST | 45281,90 | 45281,90 | BS SP | Заказ | 5 недель |  |  | 17.10.2016 |  |  |  | Силовые автоматические выключатели | Z800/MM | Z800/MM |  | 8015644555986 | 3.000 | KG | 5.400 | CDM
1SDA054561R1 | 1SDA054561R1 | Корпус выключателя T4V 250 BREAKING PART 3p F F | 1 | ST | 53415,60 | 53415,60 | BS SP | Заказ | 5 недель |  |  | 17.10.2016 |  |  |  | Силовые автоматические выключатели | Z800/MM | Z800/MM |  | 8015644555993 | 3.000 | KG | 5.400 | CDM
1SDA054562R1 | 1SDA054562R1 | Корпус выключателя T4N 250 BREAKING PART 4p F F | 1 | ST | 30594,50 | 30594,50 | BS SP | Заказ | 6 недель |  |  | 17.10.2016 |  |  |  | Силовые автоматические выключатели | Z800/MM | Z800/MM |  | 8015644556600 | 4.200 | KG | 5.400 | CDM
1SDA054563R1 | 1SDA054563R1 | Корпус выключателя T4S 250 BREAKING PART 4p F F | 1 | ST | 33558,80 | 33558,80 | BS SP | Заказ | 5 недель |  |  | 17.10.2016 |  |  |  | Силовые автоматические выключатели | Z800/MM | Z800/MM |  | 8015644556617 | 4.200 | KG | 5.400 | CDM
1SDA054564R1 | 1SDA054564R1 | Корпус выключателя T4H 250 BREAKING PART 4p F F | 1 | ST | 36524,00 | 36524,00 | BS SP | Заказ | 5 недель |  |  | 17.10.2016 |  |  |  | Силовые автоматические выключатели | Z800/MM | Z800/MM |  | 8015644556624 | 4.200 | KG | 5.400 | CDM
1SDA054565R1 | 1SDA054565R1 | Корпус выключателя T4L 250 BREAKING PART 4p F F | 1 | ST | 55718,90 | 55718,90 | BS SP | Заказ | 5 недель |  |  | 17.10.2016 |  |  |  | Силовые автоматические выключатели | Z800/MM | Z800/MM |  | 8015644556631 | 4.200 | KG | 5.400 | CDM
1SDA054566R1 | 1SDA054566R1 | Корпус выключателя T4V 250 BREAKING PART 4p F F | 1 | ST | 65642,60 | 65642,60 | BS SP | Заказ | 5 недель |  |  | 17.10.2016 |  |  |  | Силовые автоматические выключатели | Z800/MM | Z800/MM |  | 8015644556648 | 4.200 | KG | 5.400 | CDM
1SDA054603R1 | 1SDA054603R1 | Расцепитель защиты PR221DS-LS/I In=100 T4 3p | 1 | ST | 13142,60 | 13142,60 | BS SP | Заказ | 5 недель |  |  | 17.10.2016 |  |  |  | Силовые автоматические выключатели | Z800/MM | Z800/MM |  | 8015644556587 | 1.400 | KG | 2.250 | CDM
1SDA054604R1 | 1SDA054604R1 | Расцепитель защиты PR221DS-LS/I In=160 T4 3p | 1 | ST | 16571,50 | 16571,50 | BS SP | Заказ | 5 недель |  |  | 17.10.2016 |  |  |  | Силовые автоматические выключатели | Z800/MM | Z800/MM |  | 8015644556594 | 1.400 | KG | 2.250 | CDM
1SDA054605R1 | 1SDA054605R1 | Расцепитель защиты PR221DS-LS/I In=250 T4 3p | 1 | ST | 23013,50 | 23013,50 | BS SP | Заказ | 5 недель |  |  | 17.10.2016 |  |  |  | Силовые автоматические выключатели | Z800/MM | Z800/MM |  | 8015644557102 | 1.400 | KG | 2.250 | CDM
1SDA054606R1 | 1SDA054606R1 | Расцепитель защиты PR221DS-I In=100 T4 3p | 1 | ST | 13142,60 | 13142,60 | BS SP | Заказ | 5 недель |  |  | 17.10.2016 |  |  |  | Силовые автоматические выключатели | Z800/MM | Z800/MM |  | 8015644557119 | 1.400 | KG | 2.250 | CDM
1SDA054607R1 | 1SDA054607R1 | Расцепитель защиты PR221DS-I In=160 T4 3p | 1 | ST | 16571,50 | 16571,50 | BS SP | Заказ | 5 недель |  |  | 17.10.2016 |  |  |  | Силовые автоматические выключатели | Z800/MM | Z800/MM |  | 8015644557126 | 1.400 | KG | 2.250 | CDM
1SDA054608R1 | 1SDA054608R1 | Расцепитель защиты PR221DS-I In=250 T4 3p | 1 | ST | 21968,50 | 21968,50 | BS SP | Заказ | 5 недель |  |  | 17.10.2016 |  |  |  | Силовые автоматические выключатели | Z800/MM | Z800/MM |  | 8015644557133 | 1.400 | KG | 2.250 | CDM
1SDA054609R1 | 1SDA054609R1 | Расцепитель защиты PR222DS/P-LSI In=100 T4 3p | 1 | ST | 18989,00 | 18989,00 | BS SP | Заказ | 5 недель |  |  | 17.10.2016 |  |  |  | Силовые автоматические выключатели | Z800/MM | Z800/MM |  | 8015644557140 | 1.400 | KG | 2.250 | CDM
1SDA054610R1 | 1SDA054610R1 | Расцепитель защиты PR222DS/P-LSI In=160 T4 3p | 1 | ST | 22413,70 | 22413,70 | BS SP | Заказ | 5 недель |  |  | 17.10.2016 |  |  |  | Силовые автоматические выключатели | Z800/MM | Z800/MM |  | 8015644557157 | 1.400 | KG | 2.250 | CDM
1SDA054611R1 | 1SDA054611R1 | Расцепитель защиты PR222DS/P-LSI In=250 T4 3p | 1 | ST | 28849,80 | 28849,80 | BS SP | Заказ | 5 недель |  |  | 17.10.2016 |  |  |  | Силовые автоматические выключатели | Z800/MM | Z800/MM |  | 8015644557164 | 1.400 | KG | 2.250 | CDM
1SDA054612R1 | 1SDA054612R1 | Расцепитель защиты PR222DS/P-LSIG In=100 T4 3p | 1 | ST | 23998,00 | 23998,00 | BS SP | Заказ | 5 недель |  |  | 17.10.2016 |  |  |  | Силовые автоматические выключатели | Z800/MM | Z800/MM |  | 8015644557171 | 1.400 | KG | 2.250 | CDM
1SDA054613R1 | 1SDA054613R1 | Расцепитель защиты PR222DS/P-LSIG In=160 T4 3p | 1 | ST | 27417,60 | 27417,60 | BS SP | Заказ | 5 недель |  |  | 17.10.2016 |  |  |  | Силовые автоматические выключатели | Z800/MM | Z800/MM |  | 8015644557188 | 1.400 | KG | 2.250 | CDM
1SDA054614R1 | 1SDA054614R1 | Расцепитель защиты PR222DS/P-LSIG In=250 T4 3p | 1 | ST | 33860,40 | 33860,40 | BS SP | Заказ | 5 недель |  |  | 17.10.2016 |  |  |  | Силовые автоматические выключатели | Z800/MM | Z800/MM |  | 8015644557195 | 1.400 | KG | 2.250 | CDM
1SDA054615R1 | 1SDA054615R1 | Расцепитель защиты PR221DS-LS/I In=100 T4 4p | 1 | ST | 16881,50 | 16881,50 | BS SP | Заказ | 5 недель |  |  | 17.10.2016 |  |  |  | Силовые автоматические выключатели | Z800/MM | Z800/MM |  | 8015644557201 | 1.700 | KG | 2.250 | CDM
1SDA054616R1 | 1SDA054616R1 | Расцепитель защиты PR221DS-LS/I In=160 T4 4p | 1 | ST | 20561,50 | 20561,50 | BS SP | Заказ | 5 недель |  |  | 17.10.2016 |  |  |  | Силовые автоматические выключатели | Z800/MM | Z800/MM |  | 8015644557218 | 1.700 | KG | 2.250 | CDM
1SDA054617R1 | 1SDA054617R1 | Расцепитель защиты PR221DS-LS/I In=250 T4 4p | 1 | ST | 28428,10 | 28428,10 | BS SP | Заказ | 5 недель |  |  | 17.10.2016 |  |  |  | Силовые автоматические выключатели | Z800/MM | Z800/MM |  | 8015644557225 | 1.700 | KG | 2.250 | CDM
1SDA054618R1 | 1SDA054618R1 | Расцепитель защиты PR221DS-I In=100 T4 4p | 1 | ST | 16881,50 | 16881,50 | BS SP | Заказ | 5 недель |  |  | 17.10.2016 |  |  |  | Силовые автоматические выключатели | Z800/MM | Z800/MM |  | 8015644557232 | 1.700 | KG | 2.250 | CDM
1SDA054619R1 | 1SDA054619R1 | Расцепитель защиты PR221DS-I In=160 T4 4p | 1 | ST | 20561,50 | 20561,50 | BS SP | Заказ | 5 недель |  |  | 17.10.2016 |  |  |  | Силовые автоматические выключатели | Z800/MM | Z800/MM |  | 8015644557249 | 1.700 | KG | 2.250 | CDM
1SDA054620R1 | 1SDA054620R1 | Расцепитель защиты PR221DS-I In=250 T4 4p | 1 | ST | 28428,10 | 28428,10 | BS SP | Заказ | 5 недель |  |  | 17.10.2016 |  |  |  | Силовые автоматические выключатели | Z800/MM | Z800/MM |  | 8015644557256 | 1.700 | KG | 2.250 | CDM
1SDA054621R1 | 1SDA054621R1 | Расцепитель защиты PR222DS/P-LSI In=100 T4 4p | 1 | ST | 22725,40 | 22725,40 | BS SP | Заказ | 5 недель |  |  | 17.10.2016 |  |  |  | Силовые автоматические выключатели | Z800/MM | Z800/MM |  | 8015644557263 | 1.700 | KG | 2.250 | CDM
1SDA054622R1 | 1SDA054622R1 | Расцепитель защиты PR222DS/P-LSI In=160 T4 4p | 1 | ST | 26407,10 | 26407,10 | BS SP | Заказ | 5 недель |  |  | 17.10.2016 |  |  |  | Силовые автоматические выключатели | Z800/MM | Z800/MM |  | 8015644557270 | 1.700 | KG | 2.250 | CDM
1SDA054623R1 | 1SDA054623R1 | Расцепитель защиты PR222DS/P-LSI In=250 T4 4p | 1 | ST | 34269,50 | 34269,50 | BS SP | Заказ | 5 недель |  |  | 17.10.2016 |  |  |  | Силовые автоматические выключатели | Z800/MM | Z800/MM |  | 8015644557287 | 1.700 | KG | 2.250 | CDM
1SDA054624R1 | 1SDA054624R1 | Расцепитель защиты PR222DS/P-LSIG In=100 T4 4p | 1 | ST | 27730,90 | 27730,90 | BS SP | Заказ | 5 недель |  |  | 17.10.2016 |  |  |  | Силовые автоматические выключатели | Z800/MM | Z800/MM |  | 8015644557294 | 1.700 | KG | 2.250 | CDM
1SDA054625R1 | 1SDA054625R1 | Расцепитель защиты PR222DS/P-LSIG In=160 T4 4p | 1 | ST | 31413,50 | 31413,50 | BS SP | Заказ | 5 недель |  |  | 17.10.2016 |  |  |  | Силовые автоматические выключатели | Z800/MM | Z800/MM |  | 8015644557300 | 1.700 | KG | 2.250 | CDM
1SDA054626R1 | 1SDA054626R1 | Расцепитель защиты PR222DS/P-LSIG In=250 T4 4p | 1 | ST | 39279,20 | 39279,20 | BS SP | Заказ | 5 недель |  |  | 17.10.2016 |  |  |  | Силовые автоматические выключатели | Z800/MM | Z800/MM |  | 8015644557317 | 1.700 | KG | 2.250 | CDM
1SDA054635R1 | 1SDA054635R1 | Расцепитель защиты PR222DS/PD-LSI In=100 MODBUS T4 3p | 1 | ST | 44813,20 | 44813,20 | BS SP | Заказ | 5 недель |  |  | 17.10.2016 |  |  |  | Силовые автоматические выключатели | Z800/MM | Z800/MM |  | 8015644557409 | 1.400 | KG | 2.250 | CDM
1SDA054636R1 | 1SDA054636R1 | Расцепитель защиты PR222DS/PD-LSI In=160 MODBUS T4 3p | 1 | ST | 48234,50 | 48234,50 | BS SP | Заказ | 5 недель |  |  | 17.10.2016 |  |  |  | Силовые автоматические выключатели | Z800/MM | Z800/MM |  | 8015644557416 | 1.400 | KG | 2.250 | CDM
1SDA054637R1 | 1SDA054637R1 | Расцепитель защиты PR222DS/PD-LSI In=250 MODBUS T4 3p | 1 | ST | 54675,60 | 54675,60 | BS SP | Заказ | 5 недель |  |  | 17.10.2016 |  |  |  | Силовые автоматические выключатели | Z800/MM | Z800/MM |  | 8015644557423 | 1.400 | KG | 2.250 | CDM
1SDA054638R1 | 1SDA054638R1 | Расцепитель защиты PR222DS/PD-LSIG In=100 MODBUS T4 3p | 1 | ST | 49826,30 | 49826,30 | BS SP | Заказ | 5 недель |  |  | 17.10.2016 |  |  |  | Силовые автоматические выключатели | Z800/MM | Z800/MM |  | 8015644557430 | 1.400 | KG | 2.250 | CDM
1SDA054639R1 | 1SDA054639R1 | Расцепитель защиты PR222DS/PD-LSIG In=160 MODBUS T4 3p | 1 | ST | 53240,00 | 53240,00 | BS SP | Заказ | 5 недель |  |  | 17.10.2016 |  |  |  | Силовые автоматические выключатели | Z800/MM | Z800/MM |  | 8015644557447 | 1.400 | KG | 2.250 | CDM
1SDA054640R1 | 1SDA054640R1 | Расцепитель защиты PR222DS/PD-LSIG In=250 MODBUS T4 3p | 1 | ST | 59687,00 | 59687,00 | BS SP | Заказ | 5 недель |  |  | 17.10.2016 |  |  |  | Силовые автоматические выключатели | Z800/MM | Z800/MM |  | 8015644557454 | 1.400 | KG | 2.250 | CDM
1SDA054641R1 | 1SDA054641R1 | Расцепитель защиты PR222DS/PD-LSI In=100 MODBUS T4 4p | 1 | ST | 48547,80 | 48547,80 | BS SP | Заказ | 5 недель |  |  | 17.10.2016 |  |  |  | Силовые автоматические выключатели | Z800/MM | Z800/MM |  | 8015644557461 | 1.700 | KG | 2.250 | CDM
1SDA054642R1 | 1SDA054642R1 | Расцепитель защиты PR222DS/PD-LSI In=160 MODBUS T4 4p | 1 | ST | 52230,40 | 52230,40 | BS SP | Заказ | 5 недель |  |  | 17.10.2016 |  |  |  | Силовые автоматические выключатели | Z800/MM | Z800/MM |  | 8015644557478 | 1.700 | KG | 2.250 | CDM
1SDA054643R1 | 1SDA054643R1 | Расцепитель защиты PR222DS/PD-LSI In=250 MODBUS T4 4p | 1 | ST | 60096,10 | 60096,10 | BS SP | Заказ | 5 недель |  |  | 17.10.2016 |  |  |  | Силовые автоматические выключатели | Z800/MM | Z800/MM |  | 8015644557485 | 1.700 | KG | 2.250 | CDM
1SDA054644R1 | 1SDA054644R1 | Расцепитель защиты PR222DS/PD-LSIG In=100 MODBUS T4 4p | 1 | ST | 53557,60 | 53557,60 | BS SP | Заказ | 5 недель |  |  | 17.10.2016 |  |  |  | Силовые автоматические выключатели | Z800/MM | Z800/MM |  | 8015644557492 | 1.700 | KG | 2.250 | CDM
1SDA054645R1 | 1SDA054645R1 | Расцепитель защиты PR222DS/PD-LSIG In=160 MODBUS T4 4p | 1 | ST | 57234,20 | 57234,20 | BS SP | Заказ | 5 недель |  |  | 17.10.2016 |  |  |  | Силовые автоматические выключатели | Z800/MM | Z800/MM |  | 8015644557508 | 1.700 | KG | 2.250 | CDM
1SDA054646R1 | 1SDA054646R1 | Расцепитель защиты PR222DS/PD-LSIG In=250 MODBUS T4 4p | 1 | ST | 65105,00 | 65105,00 | BS SP | Заказ | 5 недель |  |  | 17.10.2016 |  |  |  | Силовые автоматические выключатели | Z800/MM | Z800/MM |  | 8015644557515 | 1.700 | KG | 2.250 | CDM
1SDA054651R1 | 1SDA054651R1 | Расцепитель защиты TMD 20-320 T4 3p | 1 | ST | 7003,90 | 7003,90 | BS SP | Заказ | 5 недель |  |  | 17.10.2016 |  |  |  | Силовые автоматические выключатели | Z800/MM | Z800/MM |  | 8015644557560 | 1.100 | KG | 2.250 | CDM
1SDA054652R1 | 1SDA054652R1 | Расцепитель защиты TMD 32-320 T4 3p | 1 | ST | 7003,90 | 7003,90 | BS SP | Заказ | 5 недель |  |  | 17.10.2016 |  |  |  | Силовые автоматические выключатели | Z800/MM | Z800/MM |  | 8015644557577 | 1.100 | KG | 2.250 | CDM
1SDA054653R1 | 1SDA054653R1 | Расцепитель защиты TMD 50-500 T4 3p | 1 | ST | 7022,40 | 7022,40 | BS SP | Заказ | 5 недель |  |  | 17.10.2016 |  |  |  | Силовые автоматические выключатели | Z800/MM | Z800/MM |  | 8015644557584 | 1.100 | KG | 2.250 | CDM
1SDA054654R1 | 1SDA054654R1 | Расцепитель защиты TMA 80-400...800 T4 3p | 1 | ST | 8799,80 | 8799,80 | BS SP | Заказ | 5 недель |  |  | 17.10.2016 |  |  |  | Силовые автоматические выключатели | Z800/MM | Z800/MM |  | 8015644557591 | 1.100 | KG | 2.250 | CDM
1SDA054655R1 | 1SDA054655R1 | Расцепитель защиты TMA 100-500...1000 T4 3p | 1 | ST | 8799,80 | 8799,80 | BS SP | Заказ | 5 недель |  |  | 17.10.2016 |  |  |  | Силовые автоматические выключатели | Z800/MM | Z800/MM |  | 8015644557607 | 1.100 | KG | 2.250 | CDM
1SDA054656R1 | 1SDA054656R1 | Расцепитель защиты TMA 125-625...1250 T4 3p | 1 | ST | 8799,80 | 8799,80 | BS SP | Заказ | 5 недель |  |  | 17.10.2016 |  |  |  | Силовые автоматические выключатели | Z800/MM | Z800/MM |  | 8015644557614 | 1.100 | KG | 2.250 | CDM
1SDA054657R1 | 1SDA054657R1 | Расцепитель защиты TMA 160-1600 T4 3p | 1 | ST | 13773,50 | 13773,50 | BS SP | Заказ | 5 недель |  |  | 17.10.2016 |  |  |  | Силовые автоматические выключатели | Z800/MM | Z800/MM |  | 8015644557621 | 1.100 | KG | 2.250 | CDM
1SDA054658R1 | 1SDA054658R1 | Расцепитель защиты TMA 200-1000...2000 T4 3p | 1 | ST | 18570,70 | 18570,70 | BS SP | Заказ | 5 недель |  |  | 17.10.2016 |  |  |  | Силовые автоматические выключатели | Z800/MM | Z800/MM |  | 8015644557638 | 1.100 | KG | 2.250 | CDM
1SDA054659R1 | 1SDA054659R1 | Расцепитель защиты TMA 250-1250...2500 T4 3p | 1 | ST | 18570,70 | 18570,70 | BS SP | Заказ | 5 недель |  |  | 17.10.2016 |  |  |  | Силовые автоматические выключатели | Z800/MM | Z800/MM |  | 8015644557645 | 1.100 | KG | 2.250 | CDM
1SDA054660R1 | 1SDA054660R1 | Расцепитель защиты TMD 20-320 T4 4p | 1 | ST | 9611,30 | 9611,30 | BS SP | Заказ | 5 недель |  |  | 17.10.2016 |  |  |  | Силовые автоматические выключатели | Z800/MM | Z800/MM |  | 8015644557652 | 1.400 | KG | 2.250 | CDM
1SDA054661R1 | 1SDA054661R1 | Расцепитель защиты TMD 32-320 T4 4p | 1 | ST | 9611,30 | 9611,30 | BS SP | Заказ | 5 недель |  |  | 17.10.2016 |  |  |  | Силовые автоматические выключатели | Z800/MM | Z800/MM |  | 8015644557669 | 1.400 | KG | 2.250 | CDM
1SDA054662R1 | 1SDA054662R1 | Расцепитель защиты TMD 50-500 T4 4p | 1 | ST | 9688,60 | 9688,60 | BS SP | Заказ | 5 недель |  |  | 17.10.2016 |  |  |  | Силовые автоматические выключатели | Z800/MM | Z800/MM |  | 8015644557676 | 1.400 | KG | 2.250 | CDM
1SDA054663R1 | 1SDA054663R1 | Расцепитель защиты TMA 80-800 T4 4p | 1 | ST | 11465,20 | 11465,20 | BS SP | Заказ | 5 недель |  |  | 17.10.2016 |  |  |  | Силовые автоматические выключатели | Z800/MM | Z800/MM |  | 8015644557683 | 1.400 | KG | 2.250 | CDM
1SDA054664R1 | 1SDA054664R1 | Расцепитель защиты TMA 100-1000 T4 4p | 1 | ST | 11465,20 | 11465,20 | BS SP | Заказ | 5 недель |  |  | 17.10.2016 |  |  |  | Силовые автоматические выключатели | Z800/MM | Z800/MM |  | 8015644557690 | 1.400 | KG | 2.250 | CDM
1SDA054665R1 | 1SDA054665R1 | Расцепитель защиты TMA 125-1250 T4 4p | 1 | ST | 11465,20 | 11465,20 | BS SP | Заказ | 5 недель |  |  | 17.10.2016 |  |  |  | Силовые автоматические выключатели | Z800/MM | Z800/MM |  | 8015644557706 | 1.400 | KG | 2.250 | CDM
1SDA054666R1 | 1SDA054666R1 | Расцепитель защиты TMA 160-1600 T4 4p | 1 | ST | 16881,50 | 16881,50 | BS SP | Заказ | 5 недель |  |  | 17.10.2016 |  |  |  | Силовые автоматические выключатели | Z800/MM | Z800/MM |  | 8015644557713 | 1.400 | KG | 2.250 | CDM
1SDA054667R1 | 1SDA054667R1 | Расцепитель защиты TMA 200-2000 T4 4p | 1 | ST | 23013,50 | 23013,50 | BS SP | Заказ | 5 недель |  |  | 17.10.2016 |  |  |  | Силовые автоматические выключатели | Z800/MM | Z800/MM |  | 8015644557720 | 1.400 | KG | 2.250 | CDM
1SDA054668R1 | 1SDA054668R1 | Расцепитель защиты TMA 250-2500 T4 4p | 1 | ST | 23013,50 | 23013,50 | BS SP | Заказ | 5 недель |  |  | 17.10.2016 |  |  |  | Силовые автоматические выключатели | Z800/MM | Z800/MM |  | 8015644557737 | 1.400 | KG | 2.250 | CDM
1SDA054671R1 | 1SDA054671R1 | Расцепитель защиты TMA 125-1250 T4 4p InN=100%In | 1 | ST | 11465,20 | 11465,20 | BS SP | Заказ | 5 недель |  |  | 17.10.2016 |  |  |  | Силовые автоматические выключатели | Z800/MM | Z800/MM |  | 8015644557768 | 1.400 | KG | 2.250 | CDM
1SDA054672R1 | 1SDA054672R1 | Расцепитель защиты TMA 160-1600 T4 4p InN=100%In | 1 | ST | 16881,50 | 16881,50 | BS SP | Заказ | 5 недель |  |  | 17.10.2016 |  |  |  | Силовые автоматические выключатели | Z800/MM | Z800/MM |  | 8015644557775 | 1.400 | KG | 2.250 | CDM
1SDA054673R1 | 1SDA054673R1 | Расцепитель защиты TMA 200-2000 T4 4p InN=100%In | 1 | ST | 23013,50 | 23013,50 | BS SP | Заказ | 5 недель |  |  | 17.10.2016 |  |  |  | Силовые автоматические выключатели | Z800/MM | Z800/MM |  | 8015644557782 | 1.400 | KG | 2.250 | CDM
1SDA054674R1 | 1SDA054674R1 | Расцепитель защиты TMA 250-2500 T4 4p InN=100%In | 1 | ST | 23013,50 | 23013,50 | BS SP | Заказ | 5 недель |  |  | 17.10.2016 |  |  |  | Силовые автоматические выключатели | Z800/MM | Z800/MM |  | 8015644557799 | 1.400 | KG | 2.250 | CDM
1SDA054676R1 | 1SDA054676R1 | Расцепитель защиты MA 80-1120 T4 3p | 1 | ST | 7923,70 | 7923,70 | BS SP | Заказ | 5 недель |  |  | 17.10.2016 |  |  |  | Силовые автоматические выключатели | Z800/MM | Z800/MM |  | 8015644557904 | 1.100 | KG | 2.250 | CDM
1SDA054677R1 | 1SDA054677R1 | Расцепитель защиты MA 100-1400 T4 3p | 1 | ST | 7923,70 | 7923,70 | BS SP | Заказ | 5 недель |  |  | 17.10.2016 |  |  |  | Силовые автоматические выключатели | Z800/MM | Z800/MM |  | 8015644557911 | 1.100 | KG | 2.250 | CDM
1SDA054678R1 | 1SDA054678R1 | Расцепитель защиты MA 125-1750 T4 3p | 1 | ST | 7923,70 | 7923,70 | BS SP | Заказ | 5 недель |  |  | 17.10.2016 |  |  |  | Силовые автоматические выключатели | Z800/MM | Z800/MM |  | 8015644557928 | 1.100 | KG | 2.250 | CDM
1SDA054679R1 | 1SDA054679R1 | Расцепитель защиты MA 160-2240 T4 3p | 1 | ST | 12395,90 | 12395,90 | BS SP | Заказ | 5 недель |  |  | 17.10.2016 |  |  |  | Силовые автоматические выключатели | Z800/MM | Z800/MM |  | 8015644557935 | 1.100 | KG | 2.250 | CDM
1SDA054680R1 | 1SDA054680R1 | Расцепитель защиты MA 200-2800 T4 3p | 1 | ST | 16711,00 | 16711,00 | BS SP | Заказ | 5 недель |  |  | 17.10.2016 |  |  |  | Силовые автоматические выключатели | Z800/MM | Z800/MM |  | 8015644557942 | 1.100 | KG | 2.250 | CDM
1SDA054682R1 | 1SDA054682R1 | Расцепитель защиты MA 80-1120 T4 4p | 1 | ST | 10319,40 | 10319,40 | BS SP | Заказ | 5 недель |  |  | 17.10.2016 |  |  |  | Силовые автоматические выключатели | Z800/MM | Z800/MM |  | 8015644557966 | 1.400 | KG | 2.250 | CDM
1SDA054683R1 | 1SDA054683R1 | Расцепитель защиты MA 100-1400 T4 4p | 1 | ST | 10319,40 | 10319,40 | BS SP | Заказ | 5 недель |  |  | 17.10.2016 |  |  |  | Силовые автоматические выключатели | Z800/MM | Z800/MM |  | 8015644557973 | 1.400 | KG | 2.250 | CDM
1SDA054684R1 | 1SDA054684R1 | Расцепитель защиты MA 125-1750 T4 4p | 1 | ST | 10319,40 | 10319,40 | BS SP | Заказ | 5 недель |  |  | 17.10.2016 |  |  |  | Силовые автоматические выключатели | Z800/MM | Z800/MM |  | 8015644557980 | 1.400 | KG | 2.250 | CDM
1SDA054685R1 | 1SDA054685R1 | Расцепитель защиты MA 160-2240 T4 4p | 1 | ST | 15196,40 | 15196,40 | BS SP | Заказ | 5 недель |  |  | 17.10.2016 |  |  |  | Силовые автоматические выключатели | Z800/MM | Z800/MM |  | 8015644557997 | 1.400 | KG | 2.250 | CDM
1SDA054686R1 | 1SDA054686R1 | Расцепитель защиты MA 200-2800 T4 4p | 1 | ST | 20708,50 | 20708,50 | BS SP | Заказ | 5 недель |  |  | 17.10.2016 |  |  |  | Силовые автоматические выключатели | Z800/MM | Z800/MM |  | 8015644558000 | 1.400 | KG | 2.250 | CDM
1SDA054688R1 | 1SDA054688R1 | Расцепитель защиты Ekip M-LRIU In=100 T4 3p | 1 | ST | 20658,10 | 20658,10 | BS SP | Заказ | 5 недель |  |  | 17.10.2016 |  |  |  | Силовые автоматические выключатели | Z800/MM | Z800/MM |  | 8015644558024 | 1.400 | KG | 2.250 | CDM
1SDA054689R1 | 1SDA054689R1 | Расцепитель защиты Ekip M-LRIU In=160 T4 3p | 1 | ST | 24082,80 | 24082,80 | BS SP | Заказ | 5 недель |  |  | 17.10.2016 |  |  |  | Силовые автоматические выключатели | Z800/MM | Z800/MM |  | 8015644558031 | 1.400 | KG | 2.250 | CDM
1SDA054690R1 | 1SDA054690R1 | Расцепитель защиты Ekip M-LRIU In=200 T4 3p | 1 | ST | 30522,20 | 30522,20 | BS SP | Заказ | 5 недель |  |  | 17.10.2016 |  |  |  | Силовые автоматические выключатели | Z800/MM | Z800/MM |  | 8015644558048 | 1.400 | KG | 2.250 | CDM
1SDA054956R1 | 1SDA054956R1 | Устройство Защитного Отключения присоединяемое к выключателю RC223/4 T4 250 4p F | 1 | ST | 57902,00 | 57902,00 | BS SP | Заказ | 4 недели |  |  | 17.10.2016 |  |  |  | Силовые автоматические выключатели | Z800/MM | Z800/MM |  | 8015644560959 | 2.100 | KG | 11.040 | CDM
1SDA055068R1 | 1SDA055068R1 | Выключатель автоматический для защиты электродвигателей T4N 250 MA 10-140 3p F F | 1 | ST | 27704,00 | 27704,00 | BS SP | Заказ | 6 недель |  |  | 17.10.2016 |  |  |  | Силовые автоматические выключатели | Автоматические выключатели в литом корпусе | Tmax T Class | T4 | 8015644561567 | 3.000 | KG | 16.700 | CDM
1SDA055069R1 | 1SDA055069R1 | Выключатель автоматический для защиты электродвигателей T4N 250 MA 25-350 3p F F | 1 | ST | 27704,00 | 27704,00 | BS SP | Заказ | 6 недель |  |  | 17.10.2016 |  |  |  | Силовые автоматические выключатели | Автоматические выключатели в литом корпусе | Tmax T Class | T4 | 8015644561574 | 3.000 | KG | 16.700 | CDM
1SDA055070R1 | 1SDA055070R1 | Выключатель автоматический для защиты электродвигателей T4N 250 MA 52-728 3p F F | 1 | ST | 29321,90 | 29321,90 | BS SP | Заказ | 6 недель |  |  | 17.10.2016 |  |  |  | Силовые автоматические выключатели | Автоматические выключатели в литом корпусе | Tmax T Class | T4 | 8015644561581 | 3.000 | KG | 16.700 | CDM
1SDA055071R1 | 1SDA055071R1 | Выключатель автоматический для защиты электродвигателей T4S 250 MA 10-140 3p F F | 1 | ST | 40716,50 | 40716,50 | BS SP | Заказ | 5 недель |  |  | 17.10.2016 |  |  |  | Силовые автоматические выключатели | Автоматические выключатели в литом корпусе | Tmax T Class | T4 | 8015644561598 | 3.000 | KG | 16.680 | CDM
1SDA055072R1 | 1SDA055072R1 | Выключатель автоматический для защиты электродвигателей T4S 250 MA 25-350 3p F F | 1 | ST | 40716,50 | 40716,50 | BS SP | Заказ | 5 недель |  |  | 17.10.2016 |  |  |  | Силовые автоматические выключатели | Автоматические выключатели в литом корпусе | Tmax T Class | T4 | 8015644562205 | 3.000 | KG | 16.680 | CDM
1SDA055073R1 | 1SDA055073R1 | Выключатель автоматический для защиты электродвигателей T4S 250 MA 52-728 3p F F | 1 | ST | 41525,40 | 41525,40 | BS SP | Заказ | 5 недель |  |  | 17.10.2016 |  |  |  | Силовые автоматические выключатели | Автоматические выключатели в литом корпусе | Tmax T Class | T4 | 8015644562212 | 3.000 | KG | 16.680 | CDM
1SDA055074R1 | 1SDA055074R1 | Выключатель автоматический для защиты электродвигателей T4L 250 MA 10-140 3p F F | 1 | ST | 53727,20 | 53727,20 | BS SP | Заказ | 5 недель |  |  | 17.10.2016 |  |  |  | Силовые автоматические выключатели | Автоматические выключатели в литом корпусе | Tmax T Class | T4 | 8015644562229 | 3.000 | KG | 16.680 | CDM
1SDA055075R1 | 1SDA055075R1 | Выключатель автоматический для защиты электродвигателей T4L 250 MA 25-350 3p F F | 1 | ST | 53727,20 | 53727,20 | BS SP | Заказ | 5 недель |  |  | 17.10.2016 |  |  |  | Силовые автоматические выключатели | Автоматические выключатели в литом корпусе | Tmax T Class | T4 | 8015644562236 | 3.000 | KG | 16.680 | CDM
1SDA055076R1 | 1SDA055076R1 | Выключатель автоматический для защиты электродвигателей T4L 250 MA 52-728 3p F F | 1 | ST | 53727,20 | 53727,20 | BS SP | Заказ | 5 недель |  |  | 17.10.2016 |  |  |  | Силовые автоматические выключатели | Автоматические выключатели в литом корпусе | Tmax T Class | T4 | 8015644562243 | 3.000 | KG | 16.680 | CDM
1SDA055094R1 | 1SDA055094R1 | Фланец для дверцы (запасная часть) FLANGE T4-T5 F/P | 1 | ST | 2154,00 | 2154,00 | BS SP | Заказ | 5 недель |  |  | 17.10.2016 |  |  |  | Силовые автоматические выключатели | Z800/MM | Z800/MM |  | 8015644561956 | 0.300 | KG | 0.400 | CDM
1SDA055095R1 | 1SDA055095R1 | Фланец для дверцы (запасная часть) FLANGE FOR THE COMPARTM.DOOR T4-T5 W | 1 | ST | 2945,00 | 2945,00 | BS SP | Заказ | 5 недель |  |  | 17.10.2016 |  |  |  | Силовые автоматические выключатели | Z800/MM | Z800/MM |  | 8015644561963 | 0.100 | KG | 200.000 | CCM
1SDA055096R1 | 1SDA055096R1 | Фланец для дверцы (запасная часть) FLANGE x COMP.DOOR RC222 4p T4-T5 F/P/W | 1 | ST | 2945,00 | 2945,00 | BS SP | Заказ | 5 недель |  |  | 17.10.2016 |  |  |  | Силовые автоматические выключатели | Z800/MM | Z800/MM |  | 8015644561970 | 0.100 | KG | 200.000 | CCM
1SDA055269R1 | 1SDA055269R1 | Блок автономного питания расцепителя защиты BATTERY UNIT PR120/B x PR112-113 E1 | 1 | ST | 11426,50 | 11426,50 | BS SP | Заказ | 6 недель |  |  | 17.10.2016 |  |  |  | Силовые автоматические выключатели | Аксессуары воздушных автоматических выключателей | Аксессуары воздушных автоматических выключателей |  | 8015644564506 | 0.300 | KG | 0.900 | CDM
1SDA055361R1 | 1SDA055361R1 | Контакты для слаботочных цифровых сигналов до 24В AUX-C T1-T2-T3 3Q 1SY 24 Vdc | 1 | ST | 10279,10 | 10279,10 | BS SP | Заказ | 4 недели |  |  | 17.10.2016 |  |  |  | Силовые автоматические выключатели | Z800/MM | Z800/MM |  | 8015644566005 | 0.100 | KG | 0.940 | CDM
1SDA055504R1 | 1SDA055504R1 | Контакты состояния выключателя AUX-C T2 2Q 1SY - PR221 | 1 | ST | 4668,70 | 4668,70 | BS SP | Заказ | 7 недель |  |  | 17.10.2016 |  |  |  | Силовые автоматические выключатели | Z800/MM | Z800/MM |  | 8015644568306 | 0.200 | KG | 0.940 | CDM
1SDA058318R1 | 1SDA058318R1 | Панель лицевая выключ. New Emax E1-E2 3р (без наклеек) | 1 | ST | 13049,40 | 13049,40 | BS SP | Заказ | 6 недель |  |  | 17.10.2016 |  |  |  | Силовые автоматические выключатели | FA2 | Spares | Emax class | 8015644606022 | 1.200 | KG | 12.600 | CDM
1SDA059561R1 | 1SDA059561R1 | Расцепитель защиты PR223DS In=160 3p T4 | 1 | ST | 58568,20 | 58568,20 | BS SP | Заказ | 5 недель |  |  | 17.10.2016 |  |  |  | Силовые автоматические выключатели | Z800/MM | Z800/MM |  | 8015644619695 | 1.400 | KG | 2.250 | CDM
1SDA059562R1 | 1SDA059562R1 | Расцепитель защиты PR223DS In=160 4p T4 | 1 | ST | 62956,30 | 62956,30 | BS SP | Заказ | 5 недель |  |  | 17.10.2016 |  |  |  | Силовые автоматические выключатели | Z800/MM | Z800/MM |  | 8015644619701 | 1.700 | KG | 2.250 | CDM
1SDA059563R1 | 1SDA059563R1 | Расцепитель защиты PR223DS In=250 3p T4 | 1 | ST | 65651,90 | 65651,90 | BS SP | Заказ | 5 недель |  |  | 17.10.2016 |  |  |  | Силовые автоматические выключатели | Z800/MM | Z800/MM |  | 8015644619718 | 1.400 | KG | 2.250 | CDM
1SDA059564R1 | 1SDA059564R1 | Расцепитель защиты PR223DS In=250 4p T4 | 1 | ST | 71615,00 | 71615,00 | BS SP | Заказ | 5 недель |  |  | 17.10.2016 |  |  |  | Силовые автоматические выключатели | Z800/MM | Z800/MM |  | 8015644619725 | 1.700 | KG | 2.250 | CDM
1SDA059596R1 | 1SDA059596R1 | Привод электромагнитный для дистанционного управления MOS T1-T2-T3 фронтальный 48...60Vdc new | 1 | ST | 14761,30 | 14761,30 | BS SP | Заказ | 6 недель |  |  | 17.10.2016 |  |  |  | Силовые автоматические выключатели | Z800/MM | Z800/MM |  | 8015644620035 | 1.700 | KG | 3.600 | CDM
1SDA059597R1 | 1SDA059597R1 | Привод электромагнитный для дистанционного управления MOS T1..T3 фронтальный 110..250Vac/dc new | 1 | ST | 14761,30 | 14761,30 | BS SP | Заказ | 6 недель |  |  | 17.10.2016 |  |  |  | Силовые автоматические выключатели | Z800/MM | Z800/MM |  | 8015644620042 | 1.700 | KG | 3.600 | CDM
1SDA059598R1 | 1SDA059598R1 | Привод электромагнитный для дистанционного управления MOS T1-T2 боковой 48...60Vdc new | 1 | ST | 13298,90 | 13298,90 | BS SP | Заказ | 6 недель |  |  | 17.10.2016 |  |  |  | Силовые автоматические выключатели | Z800/MM | Z800/MM |  | 8015644620059 | 1.700 | KG | 3.600 | CDM
1SDA059599R1 | 1SDA059599R1 | Привод электромагнитный для дистанционного управления MOS T1-T2 боковой 110...250Vac/dc new | 1 | ST | 14761,30 | 14761,30 | BS SP | Заказ | 6 недель |  |  | 17.10.2016 |  |  |  | Силовые автоматические выключатели | Z800/MM | Z800/MM |  | 8015644620066 | 1.700 | KG | 3.600 | CDM
1SDA059916R1 |  | Комплект преобразования в разъединитель Old/New Emax any | 1 | ST | 9643,20 | 9643,20 | BS SP | Заказ | 6 недель |  |  | 17.10.2016 |  |  |  | Силовые автоматические выключатели | FA2 | Spares | Emax (any) class | 8015644620219 | 0.100 | KG | 450.000 | CCM
1SDA060434R1 | 1SDA060434R1 | Фланец на дверцу FLANGE x COMPART.DOOR MOE/RHD/FLD T6 F | 1 | ST | 3309,60 | 3309,60 | BS SP | Заказ | 6 недель |  |  | 17.10.2016 |  |  |  | Силовые автоматические выключатели | FA2 | Spares | Emax (any) class | 8015644629083 | 0.120 | KG | 0.300 | CDM
1SDA063226R1 | 1SDA063226R1 | Крышка лицевой панели расцепителя PR121 E1/6n | 1 | ST | 7456,70 | 7456,70 | BS SP | Заказ | 6 недель |  |  | 17.10.2016 |  |  |  | Силовые автоматические выключатели | FA2 | Spares | Emax class | 8015644657840 | 1.200 | KG | 12.600 | CDM
1SDA063324R1 | 1SDA063324R1 | Блокировка взаимная механическая MIR-H T3 горизонтальная, совместима с фронтальным приводом | 1 | ST | 17330,90 | 17330,90 | BS SP | Заказ | 7 недель |  |  | 17.10.2016 |  |  |  | Силовые автоматические выключатели | Z800/MM | Z800/MM |  | 8015644659004 | 3.600 | KG | 12.600 | CDM
1SDA063325R1 | 1SDA063325R1 | Блокировка взаимная механическая MIR-V T3 вертикальная, совместима с фронтальным приводом | 1 | ST | 17330,90 | 17330,90 | BS SP | Заказ | 7 недель |  |  | 17.10.2016 |  |  |  | Силовые автоматические выключатели | Z800/MM | Z800/MM |  | 8015644659011 | 3.600 | KG | 14.000 | CDM
1SDA063384R1 | 1SDA063384R1 | Устройство тестирования CABLE xPR222/P/PD-223EFxPR010/T | 1 | ST | 28787,60 | 28787,60 | BS SP | Заказ | 6 недель |  |  | 17.10.2016 |  |  |  | Силовые автоматические выключатели | Z800/MM | Z800/MM |  | 8015644660017 | 0.300 | KG | 3.100 | CDM
1SDA063386R1 |  | Полюс выключателя New Emax E6 (половина полноразмерного, только сервис уровень 3) | 1 | ST | 110941,30 | 110941,30 | BS SP | Заказ | 6 недель | Локальная сборка |  | 17.10.2016 | 02.03.2016 |  |  | Силовые автоматические выключатели | FA2 | Spares | Emax class | 8015644660116 | 9.600 | KG | 4.500 | CDM
1SDA063387R1 |  | Полюс выключателя New Emax E2S (только сервис уровень 3) | 1 | ST | 71781,40 | 71781,40 | BS SP | Заказ | 6 недель | Локальная сборка |  | 17.10.2016 | 02.03.2016 |  |  | Силовые автоматические выключатели | FA2 | Spares | Emax class | 8015644660123 | 6.000 | KG | 3.150 | CDM
1SDA063388R1 |  | Полюс выключателя New Emax E3V (только сервис уровень 3) | 1 | ST | 125121,40 | 125121,40 | BS SP | Заказ | 6 недель | Локальная сборка |  | 17.10.2016 | 02.03.2016 |  |  | Силовые автоматические выключатели | FA2 | Spares | Emax class | 8015644660130 | 9.600 | KG | 4.500 | CDM
1SDA063389R1 |  | Полюс выключателя New Emax E6V (половина полноразмерного) | 1 | ST | 129933,70 | 129933,70 | BS SP | Заказ | 6 недель | Локальная сборка |  | 17.10.2016 | 02.03.2016 |  |  | Силовые автоматические выключатели | FA2 | Spares | Emax class | 8015644660147 | 9.600 | KG | 4.500 | CDM
1SDA063390R1 |  | Полюс выключателя New Emax E4V (половина полноразмерного) | 1 | ST | 78678,60 | 78678,60 | BS SP | Заказ | 6 недель | Локальная сборка |  | 17.10.2016 | 02.03.2016 |  |  | Силовые автоматические выключатели | FA2 | Spares | Emax class | 8015644660154 | 9.600 | KG | 3.150 | CDM
1SDA063404R1 | 1SDA063404R1 | Отключающая катушка электронного расцепителя MECH.I1/4 INDIC.TRIP PR12x+SA E1-6nw | 1 | ST | 19122,60 | 19122,60 | BS SP | Заказ | 6 недель |  |  | 17.10.2016 |  |  |  | Силовые автоматические выключатели | FA2 | Spares | Emax class | 8015644660222 | 0.240 | KG | 0.942 | CDM
1SDA064556R1 | 1SDA064556R1 | Комплект преобразования стационарного в выкатной Old/New Emax E1,E2BNL 3p (только сервис уровень 3) | 1 | ST | 77317,00 | 77317,00 | BS SP | Заказ | 6 недель | Локальная сборка |  | 17.10.2016 | 02.03.2016 |  |  | Силовые автоматические выключатели | FA2 | Spares | Emax (any) class | 8015644674342 | 6.000 | KG | 16.000 | CDM
1SDA064557R1 | 1SDA064557R1 | Комплект преобразования стационарного в выкатной Old/New Emax E1,E2BNL 4p (только сервис уровень 3) | 1 | ST | 97663,40 | 97663,40 | BS SP | Заказ | 6 недель | Локальная сборка |  | 17.10.2016 | 02.03.2016 |  |  | Силовые автоматические выключатели | FA2 | Spares | Emax (any) class | 8015644674359 | 6.600 | KG | 20.000 | CDM
1SDA064558R1 | 1SDA064558R1 | Комплект преобразования стационарного в выкатной New Emax E2S 3p (только сервис уровень 3) | 1 | ST | 80411,50 | 80411,50 | BS SP | Заказ | 6 недель | Локальная сборка |  | 17.10.2016 | 02.03.2016 |  |  | Силовые автоматические выключатели | FA2 | Spares | Emax class | 8015644674366 | 6.000 | KG | 16.000 | CDM
1SDA064559R1 | 1SDA064559R1 | Комплект преобразования стационарного в выкатной New Emax E2S 4p (только сервис уровень 3) | 1 | ST | 100918,40 | 100918,40 | BS SP | Заказ | 6 недель | Локальная сборка |  | 17.10.2016 | 02.03.2016 |  |  | Силовые автоматические выключатели | FA2 | Spares | Emax class | 8015644674373 | 6.600 | KG | 20.000 | CDM
1SDA064560R1 | 1SDA064560R1 | Комплект преобразования стационарного в выкатной Old/New Emax E3 3p (только сервис уровень 3) | 1 | ST | 154636,40 | 154636,40 | BS SP | Заказ | 6 недель | Локальная сборка |  | 17.10.2016 | 02.03.2016 |  |  | Силовые автоматические выключатели | FA2 | Spares | Emax (any) class | 8015644674380 | 6.000 | KG | 16.000 | CDM
1SDA064561R1 | 1SDA064561R1 | Комплект преобразования стационарного в выкатной Old/New Emax E3 4p (только сервис уровень 3) | 1 | ST | 219926,30 | 219926,30 | BS SP | Заказ | 6 недель | Локальная сборка |  | 17.10.2016 | 02.03.2016 |  |  | Силовые автоматические выключатели | FA2 | Spares | Emax (any) class | 8015644674397 | 6.600 | KG | 20.000 | CDM
1SDA064562R1 | 1SDA064562R1 | Комплект преобразования стационарного в выкатной Old/New Emax E4 3p (только сервис уровень 3) | 1 | ST | 233672,00 | 233672,00 | BS SP | Заказ | 6 недель | Локальная сборка |  | 17.10.2016 | 02.03.2016 |  |  | Силовые автоматические выключатели | FA2 | Spares | Emax (any) class | 8015644674601 | 7.200 | KG | 24.000 | CDM
1SDA064563R1 | 1SDA064563R1 | Комплект преобразования стационарного в выкатной Old/New Emax E4 4p (только сервис уровень 3) | 1 | ST | 294545,20 | 294545,20 | BS SP | Заказ | 6 недель | Локальная сборка |  | 17.10.2016 | 02.03.2016 |  |  | Силовые автоматические выключатели | FA2 | Spares | Emax (any) class | 8015644674618 | 7.800 | KG | 28.000 | CDM
1SDA064564R1 | 1SDA064564R1 | Комплект преобразования стационарного в выкатной Old/New Emax E6 3p (только сервис уровень 3) | 1 | ST | 316143,20 | 316143,20 | BS SP | Заказ | 6 недель | Локальная сборка |  | 17.10.2016 | 02.03.2016 |  |  | Силовые автоматические выключатели | FA2 | Spares | Emax (any) class | 8015644674625 | 8.400 | KG | 32.000 | CDM
1SDA064565R1 | 1SDA064565R1 | Комплект преобразования стационарного в выкатной Old/New Emax E6 4p (только сервис уровень 3) | 1 | ST | 353452,70 | 353452,70 | BS SP | Заказ | 6 недель | Локальная сборка |  | 17.10.2016 | 02.03.2016 |  |  | Силовые автоматические выключатели | FA2 | Spares | Emax (any) class | 8015644674632 | 9.000 | KG | 36.000 | CDM
1SDA064566R1 | 1SDA064566R1 | Комплект преобразования стационарного в выкатной Old/New Emax E4/f 4p (только сервис уровень 3) | 1 | ST | 343634,80 | 343634,80 | BS SP | Заказ | 6 недель | Локальная сборка |  | 17.10.2016 | 02.03.2016 |  |  | Силовые автоматические выключатели | FA2 | Spares | Emax (any) class | 8015644674649 | 8.400 | KG | 32.000 | CDM
1SDA064567R1 | 1SDA064567R1 | Комплект преобразования стационарного в выкатной Old/New Emax E6/f 4p (только сервис уровень 3) | 1 | ST | 368180,40 | 368180,40 | BS SP | Заказ | 6 недель | Локальная сборка |  | 17.10.2016 | 02.03.2016 |  |  | Силовые автоматические выключатели | FA2 | Spares | Emax (any) class | 8015644674656 | 9.600 | KG | 40.000 | CDM
1SDA065703R1 |  | Индикатор взвода пружин Old/New Emax any (только сервис уровень 3) | 1 | ST | 4712,40 | 4712,40 | BS SP | Заказ | 6 недель |  |  | 17.10.2016 |  |  |  | Силовые автоматические выключатели | FA2 | Spares | Emax (any) class | 8015644685409 | 0.100 | KG | 300.000 | CCM
1SDA065712R1 |  | Механизм выключателя New Emax E2S-3p (только сервис уровень 3) | 1 | ST | 94484,90 | 94484,90 | BS SP | Заказ | 6 недель | Локальная сборка |  | 17.10.2016 | 02.03.2016 |  |  | Силовые автоматические выключатели | FA2 | Spares | Emax class | 8015644685447 | 9.600 | KG | 30.625 | CDM
1SDA065713R1 |  | Механизм выключателя New Emax E2S-4p (только сервис уровень 3) | 1 | ST | 94484,90 | 94484,90 | BS SP | Заказ | 6 недель | Локальная сборка |  | 17.10.2016 | 02.03.2016 |  |  | Силовые автоматические выключатели | FA2 | Spares | Emax class | 8015644685454 | 9.600 | KG | 30.625 | CDM
1SDA065715R1 |  | Механизм выключателя Old/New Emax E4,E6-3/4p/full size (только сервис уровень 3) | 1 | ST | 114610,40 | 114610,40 | BS SP | Заказ | 6 недель | Локальная сборка |  | 17.10.2016 | 02.03.2016 |  |  | Силовые автоматические выключатели | FA2 | Spares | Emax (any) class | 8015644685478 | 9.600 | KG | 30.625 | CDM
1SDA065851R1 | 1SDA065851R1 | Панель лицевая KIT FRO.SHI.OPER.MECH.T8 3p | 1 | ST | 27433,60 | 27433,60 | BS SP | Заказ | 6 недель |  |  | 17.10.2016 |  |  |  | Силовые автоматические выключатели | FA2 | Spares | Emax (any) class | 8015644687618 | 0.480 | KG | 4.375 | CDM
1SDA065852R1 | 1SDA065852R1 | Панель лицевая KIT FRO.SHI.OPER.MECH.T8 4p | 1 | ST | 32161,10 | 32161,10 | BS SP | Заказ | 6 недель |  |  | 17.10.2016 |  |  |  | Силовые автоматические выключатели | FA2 | Spares | Emax (any) class | 8015644687625 | 0.480 | KG | 4.375 | CDM
1SDA065855R1 | 1SDA065855R1 | Фланец для дверцы (запасная часть) FLANGE FOR COMPARTMENT DOOR T8 F | 1 | ST | 3911,90 | 3911,90 | BS SP | Заказ | 6 недель |  |  | 17.10.2016 |  |  |  | Силовые автоматические выключатели | Z800/MM | Z800/MM |  | 8015644687656 | 0.500 | KG | 2.800 | CDM
1SDA069211R1 | 1SDA069211R1 | Рукоятка управления с лиц.панелью T1 | 1 | ST | 1893,40 | 1893,40 | BS SP | Заказ | 6 недель |  |  | 17.10.2016 |  |  |  | Силовые автоматические выключатели | FA2 | Spares | Emax (any) class | 8015644699222 | 0.120 | KG | 0.100 | CDM
1SDA069217R1 | 1SDA069217R1 | Панель лицевавя с рукояткой взвода для мотор-привода Isomax S6-S7 | 1 | ST | 14342,20 | 14342,20 | BS SP | Заказ | 10 недель |  |  | 17.10.2016 |  |  |  | Силовые автоматические выключатели | Z800/MM | Аксессуары для автоматических выключателей в литом корпусе | Аксессуары для автоматических выключателей в литом корпусе | 8015644699048 | 0.500 | KG | 3.750 | CDM
1SDA069221R1 | 1SDA069221R1 | Рукоятка управления с лиц.панелью T2 | 1 | ST | 1893,40 | 1893,40 | BS SP | Заказ | 6 недель |  |  | 17.10.2016 |  |  |  | Силовые автоматические выключатели | FA2 | Spares | Emax (any) class | 8015644699246 | 0.120 | KG | 0.100 | CDM
1SDA069222R1 | 1SDA069222R1 | Рукоятка управления с лиц.панелью T3 | 1 | ST | 2362,90 | 2362,90 | BS SP | Заказ | 6 недель |  |  | 17.10.2016 |  |  |  | Силовые автоматические выключатели | FA2 | Spares | Emax (any) class | 8015644699253 | 0.120 | KG | 0.100 | CDM
1SDA069230R1 | 1SDA069230R1 | Пластина на рукоятку POLISHED PLATE T4-T5 | 1 | ST | 2129,40 | 2129,40 | BS SP | Заказ | 6 недель |  |  | 17.10.2016 |  |  |  | Силовые автоматические выключатели | FA2 | Spares | Emax (any) class | 8015644699079 | 0.120 | KG | 0.100 | CDM
1SDA069233R1 | 1SDA069233R1 | Направляющая фикс.части SIDE GUIDES PF T6 | 1 | ST | 19157,00 | 19157,00 | BS SP | Заказ | 6 недель |  |  | 17.10.2016 |  |  |  | Силовые автоматические выключатели | FA2 | Spares | Emax (any) class | 8015644699406 | 0.180 | KG | 0.675 | CDM
1SDA069234R1 | 1SDA069234R1 | Рукоятка управления с лиц.панелью T6 | 1 | ST | 3074,40 | 3074,40 | BS SP | Заказ | 6 недель |  |  | 17.10.2016 |  |  |  | Силовые автоматические выключатели | FA2 | Spares | Emax (any) class | 8015644699413 | 0.120 | KG | 0.300 | CDM
1SDA069235R1 | 1SDA069235R1 | Держатель реле MID-PLATE MOUNTING ACCESSORIES T7 (только сервис уровень 3) | 1 | ST | 11496,20 | 11496,20 | BS SP | Заказ | 6 недель | Локальная сборка |  | 17.10.2016 | 02.03.2016 |  |  | Силовые автоматические выключатели | FA2 | Spares | Emax (any) class | 8015644699420 | 0.180 | KG | 3.000 | CDM
1SDA069236R1 | 1SDA069236R1 | Рычаг управления выключателем OPERATING LEVER T7 | 1 | ST | 4704,80 | 4704,80 | BS SP | Заказ | 5 недель |  |  | 17.10.2016 |  |  |  | Силовые автоматические выключатели | Z800/MM | Аксессуары для автоматических выключателей в литом корпусе | Аксессуары для автоматических выключателей в литом корпусе | 8015644699437 | 0.300 | KG | 0.672 | CDM
1SDA069237R1 | 1SDA069237R1 | Панель лицевая FRONT SCHIELD T7 | 1 | ST | 18208,70 | 18208,70 | BS SP | Заказ | 6 недель |  |  | 17.10.2016 |  |  |  | Силовые автоматические выключатели | FA2 | Spares | Emax (any) class | 8015644699444 | 0.360 | KG | 3.750 | CDM
1SDA069238R1 | 1SDA069238R1 | Держатель реле MID-PLATE MOUNTING ACCESSORIES T7M-X1 (только сервис уровень 3) | 1 | ST | 12070,80 | 12070,80 | BS SP | Заказ | 6 недель | Локальная сборка |  | 17.10.2016 | 02.03.2016 |  |  | Силовые автоматические выключатели | FA2 | Spares | Emax (any) class | 8015644699451 | 0.180 | KG | 3.000 | CDM
1SDA069239R1 | 1SDA069239R1 | Панель лицевая FRONT SCHIELD T7M 3p | 1 | ST | 18208,70 | 18208,70 | BS SP | Заказ | 6 недель |  |  | 17.10.2016 |  |  |  | Силовые автоматические выключатели | FA2 | Spares | Emax (any) class | 8015644699468 | 0.360 | KG | 3.750 | CDM
1SDA069243R1 | 1SDA069243R1 | Фланец на дверцу FLANGE FOR THE COMPARTM.DOOR T8 | 1 | ST | 11352,60 | 11352,60 | BS SP | Заказ | 6 недель |  |  | 17.10.2016 |  |  |  | Силовые автоматические выключатели | FA2 | Spares | Emax (any) class | 8015644699505 | 0.240 | KG | 1.500 | CDM
1SDA069247R1 | 1SDA069247R1 | Панель лицевая FRONT SCHIELD X1 | 1 | ST | 18208,70 | 18208,70 | BS SP | Заказ | 6 недель |  |  | 17.10.2016 |  |  |  | Силовые автоматические выключатели | FA2 | Spares | Emax (any) class | 8015644698744 | 0.360 | KG | 3.750 | CDM
1SDA069248R1 |  | Механизм установки/выдвижения Old Emax any (только сервис уровень 3) | 1 | ST | 35426,20 | 35426,20 | BS SP | Заказ | 6 недель | Локальная сборка |  | 17.10.2016 | 02.03.2016 |  |  | Силовые автоматические выключатели | FA2 | Spares | Emax (old) class | 8015644698751 | 4.000 | KG | 2000.000 | CCM
1SDA069249R1 |  | Механизм установки/выдвижения New Emax any (только сервис уровень 3) | 1 | ST | 34016,60 | 34016,60 | BS SP | Заказ | 6 недель | Локальная сборка |  | 17.10.2016 | 02.03.2016 |  |  | Силовые автоматические выключатели | FA2 | Spares | Emax class | 8015644698768 | 4.000 | KG | 2000.000 | CCM
1SDA069658R6 |  | Ремонтный комплект E1/3p+PR122/P-LSI+RP1600A | 1 | ST | 134353,09 | 134353,09 | BS SP | Заказ | 6 недель | Размещение через RM |  | 19.10.2015 | 08.11.2017 |  |  | Силовые автоматические выключатели | FA2 | Spares | Emax class |  | 3.600 | KG | 6.750 | CDM
1SDA069662R6 |  | Комплект ремонтный E3/3p+PR122/P-LSI+RP3200A | 1 | ST | 142473,07 | 142473,07 | BS SP | Заказ | 6 недель | Размещение через RM |  | 24.09.2015 | 08.11.2017 |  |  | Силовые автоматические выключатели | FA2 | Spares | Emax class |  | 3.600 | KG | 6.750 | CDM
1SDA070245R1 |  | Комплект для техобслуживания Old/New Emax any | 1 | ST | 7970,80 | 7970,80 | BS SP | Заказ | 6 недель |  |  | 17.10.2016 |  |  |  | Силовые автоматические выключатели | FA2 | Spares | Emax (any) class | 8015644711061 | 0.300 | KG | 675.000 | CCM
1SDA074193R1 |  | Батарея расцепителя резервная Ekip Battery E1.2..E6.2 | 1 | ST | 7399,00 | 7399,00 | BS SP | Заказ | 6 недель |  |  | 30.11.2016 |  |  |  | Силовые автоматические выключатели | Аксессуары воздушных автоматических выключателей | Аксессуары воздушных автоматических выключателей | Аксессуары воздушных автоматических выключателей | 8015644781262 | 0.050 | KG | 0.030 | CDM
1SFA899001R1030 | 1SFA899001R1030 | Трансформатор тока PSCT-30 для УПП PSS18 / PST30 | 1 | ST | 0,00 | 0,00 | CP SP | Заказ | 7 недель | Временно недоступно |  | 02.03.2016 | 02.03.2016 |  |  | Пуско-регулирующее оборудование | Service | Spares | Softstarter - current transformer | 7320500362167 | 0.230 | KG | 0.020 | CDM
1SFA899001R1040 | 1SFA899001R1040 | Трансформатор тока PSCT-40 для УПП PSS30 / PST37 | 1 | ST | 4526,80 | 4526,80 | CP SP | Заказ | 7 недель |  |  | 17.10.2016 |  |  |  | Пуско-регулирующее оборудование | Аппараты управления электродвигателями | Аппараты управления электродвигателями |  | 7320500215838 | 0.230 | KG | 0.020 | CDM
1SFA899001R1050 | 1SFA899001R1050 | Трансформатор тока PSCT-50 для УПП PSS37 / PST44 / PST50 | 1 | ST | 4526,80 | 4526,80 | CP SP | Заказ | 7 недель |  |  | 17.10.2016 |  |  |  | Пуско-регулирующее оборудование | Аппараты управления электродвигателями | Аппараты управления электродвигателями |  | 7320500215845 | 0.230 | KG | 0.020 | CDM
1SFA899001R1060 | 1SFA899001R1060 | Трансформатор тока PSCT-60 для УПП PSS44 / PST60 | 1 | ST | 4526,80 | 4526,80 | CP SP | Заказ | 7 недель |  |  | 17.10.2016 |  |  |  | Пуско-регулирующее оборудование | Аппараты управления электродвигателями | Аппараты управления электродвигателями |  | 7320500215852 | 0.230 | KG | 0.020 | CDM
1SFA899001R1075 | 1SFA899001R1075 | Трансформатор тока PSCT-75 для УПП PSS50 / PSS60 / PST72 | 1 | ST | 5493,60 | 5493,60 | CP SP | Заказ | 7 недель |  |  | 17.10.2016 |  |  |  | Пуско-регулирующее оборудование | Аппараты управления электродвигателями | Аппараты управления электродвигателями |  | 7320500215869 | 0.230 | KG | 0.070 | CDM
1SFA899001R1100 | 1SFA899001R1100 | Трансформатор тока PSCT-100 для УПП PSS72 / PST85 | 1 | ST | 5493,60 | 5493,60 | CP SP | Заказ | 7 недель |  |  | 17.10.2016 |  |  |  | Пуско-регулирующее оборудование | Аппараты управления электродвигателями | Аппараты управления электродвигателями |  | 7320500215876 | 0.173 | KG | 0.070 | CDM
1SFA899001R1125 | 1SFA899001R1125 | Трансформатор тока PSCT-125 для УПП PSS85 / PST105 | 1 | ST | 5493,60 | 5493,60 | CP SP | Заказ | 7 недель |  |  | 17.10.2016 |  |  |  | Пуско-регулирующее оборудование | Аппараты управления электродвигателями | Аппараты управления электродвигателями |  | 7320500215883 | 0.173 | KG | 0.070 | CDM
1SFA899001R1150 | 1SFA899001R1150 | Трансформатор тока PSCT-150 для УПП PSS105 / PST142 | 1 | ST | 5493,60 | 5493,60 | CP SP | Заказ | 7 недель |  |  | 17.10.2016 |  |  |  | Пуско-регулирующее оборудование | Аппараты управления электродвигателями | Аппараты управления электродвигателями |  | 7320500215890 | 0.173 | KG | 0.070 | CDM
1SFA899001R1200 | 1SFA899001R1200 | Трансформатор тока PSCT-200 для УПП PSS142 / PST175 | 1 | ST | 5493,60 | 5493,60 | CP SP | Заказ | 7 недель |  |  | 17.10.2016 |  |  |  | Пуско-регулирующее оборудование | Аппараты управления электродвигателями | Аппараты управления электродвигателями |  | 7320500215906 | 0.288 | KG | 0.130 | CDM
1SFA899001R1250 | 1SFA899001R1250 | Трансформатор тока PSCT-250 для УПП PSS175 / PST210 / PST250 | 1 | ST | 5930,40 | 5930,40 | CP SP | Заказ | 7 недель |  |  | 17.10.2016 |  |  |  | Пуско-регулирующее оборудование | Аппараты управления электродвигателями | Аппараты управления электродвигателями |  | 7320500220078 | 0.288 | KG | 0.130 | CDM
1SFA899001R1300 | 1SFA899001R1300 | Трансформатор тока PSCT-300 для УПП PST300 | 1 | ST | 6716,60 | 6716,60 | CP SP | Заказ | 7 недель |  |  | 17.10.2016 |  |  |  | Пуско-регулирующее оборудование | Service | Spares | Softstarter - current transformer | 7320500362174 | 0.230 | KG | 0.130 | CDM
1SFA899001R1400 | 1SFA899001R1400 | Трансформатор тока PSCT-400 для УПП PSS250 / PSS300 / PSTB370 | 1 | ST | 6191,60 | 6191,60 | CP SP | Заказ | 7 недель |  |  | 17.10.2016 |  |  |  | Пуско-регулирующее оборудование | Аппараты управления электродвигателями | Аппараты управления электродвигателями |  | 7320500220085 | 0.230 | KG | 0.130 | CDM
1SFA899001R1500 | 1SFA899001R1500 | Трансформатор тока PSCT-500 для УПП PSTB470 | 1 | ST | 6811,60 | 6811,60 | CP SP | Заказ | 7 недель |  |  | 17.10.2016 |  |  |  | Пуско-регулирующее оборудование | Service | Spares | Softstarter - current transformer | 7320500362181 | 0.345 | KG | 0.130 | CDM
1SFA899001R1600 | 1SFA899001R1600 | Трансформатор тока PSCT-600 для УПП PSTB570 | 1 | ST | 7023,20 | 7023,20 | CP SP | Заказ | 7 недель |  |  | 17.10.2016 |  |  |  | Пуско-регулирующее оборудование | Service | Spares | Softstarter - current transformer | 7320500362198 | 0.345 | KG | 0.300 | CDM
1SFA899001R1750 | 1SFA899001R1750 | Трансформатор тока PSCT-750 для УПП PSTB720 | 1 | ST | 7118,20 | 7118,20 | CP SP | Заказ | 7 недель |  |  | 17.10.2016 |  |  |  | Пуско-регулирующее оборудование | Service | Spares | Softstarter - current transformer | 7320500362204 | 0.345 | KG | 0.300 | CDM
1SFA899001R2000 | 1SFA899001R2000 | Трансформатор тока PSCT-1000 для УПП PSTB840 | 1 | ST | 0,00 | 0,00 | CP SP | Заказ | 7 недель |  |  | 02.03.2016 |  |  |  | Пуско-регулирующее оборудование | Service | Spares | Softstarter - current transformer | 7320500362211 | 0.345 | KG | 0.300 | CDM
1SFA899001R2200 | 1SFA899001R2200 | Трансформатор тока PSCT-1200 для УПП PSTB1050 | 1 | ST | 0,00 | 0,00 | CP SP | Заказ | 7 недель |  |  | 02.03.2016 |  |  |  | Пуско-регулирующее оборудование | Service | Spares | Softstarter - current transformer | 7320500362228 | 0.345 | KG | 0.300 | CDM
1SFA899008R1280 | 1SFA899008R1280 | Тиристор PSTP-280/16 для УПП типа PSTB370 <= 600 V | 1 | ST | 6788,90 | 6788,90 | CP SP | Заказ | 7 недель |  |  | 17.10.2016 |  |  |  | Пуско-регулирующее оборудование | Аппараты управления электродвигателями | Аппараты управления электродвигателями |  | 7320500258392 | 0.104 | KG | 0.050 | CDM
1SFA899008R1370 | 1SFA899008R1370 | Тиристор PSTP-370/16 для УПП типа PSTB470 / PSTB570 <= 600 V | 1 | ST | 10185,00 | 10185,00 | CP SP | Заказ | 7 недель | Продажи прекращены |  | 17.10.2016 | 02.03.2016 |  |  | Пуско-регулирующее оборудование | Аппараты управления электродвигателями | Аппараты управления электродвигателями |  | 7320500257173 | 0.391 | KG | 0.050 | CDM
1SFA899008R1540 | 1SFA899008R1540 | Тиристор PSTP-540/16 для УПП типа PSTB720 <= 600 V | 1 | ST | 16086,80 | 16086,80 | CP SP | Заказ | 7 недель |  |  | 17.10.2016 |  |  |  | Пуско-регулирующее оборудование | Аппараты управления электродвигателями | Аппараты управления электродвигателями |  | 7320500257197 | 0.587 | KG | 0.050 | CDM
1SFA899008R1600 | 1SFA899008R1600 | Тиристор PSTP-600/16 для УПП типа PSTB840 <= 600 V | 1 | ST | 21415,00 | 21415,00 | CP SP | Заказ | 7 недель |  |  | 17.10.2016 |  |  |  | Пуско-регулирующее оборудование | Аппараты управления электродвигателями | Аппараты управления электродвигателями |  | 7320500258705 | 0.863 | KG | 0.050 | CDM
1SFA899008R1960 |  | Тиристор PSTP-960/18 для УПП типа PSTB470-600/690V | 1 | ST | 13424,00 | 13424,00 | CP SP | Заказ | 7 недель |  |  | 17.10.2016 |  |  |  | Пуско-регулирующее оборудование | Service | Spares | Softstarter - thyristor |  | 0.420 | KG | 0.200 | CDM
1SFA899008R1990 | 1SFA899008R1990 | Тиристор PSTP-990/16 для УПП типа PSTB1050 <= 600 V | 1 | ST | 36996,10 | 36996,10 | CP SP | Заказ | 7 недель |  |  | 17.10.2016 |  |  |  | Пуско-регулирующее оборудование | Аппараты управления электродвигателями | Аппараты управления электродвигателями |  | 7320500258712 | 1.150 | KG | 0.050 | CDM
1SFA899009R1280 | 1SFA899009R1280 | Тиристор PSTP-280/18 для УПП типа PSTB370 <= 690 V | 1 | ST | 7717,10 | 7717,10 | CP SP | Заказ | 7 недель |  |  | 17.10.2016 |  |  |  | Пуско-регулирующее оборудование | Service | Spares | Softstarter - thyristor | 7320500258729 | 0.104 | KG | 0.050 | CDM
1SFA899009R1370 | 1SFA899009R1370 | Тиристор PSTP-370/18 для УПП типа PSTB470 / PSTB570 <= 690 V | 1 | ST | 0,00 | 0,00 | CP SP | Заказ | 7 недель | Продажи прекращены |  | 02.03.2016 | 02.03.2016 |  |  | Пуско-регулирующее оборудование | Service | Spares | Softstarter - thyristor | 7320500258736 | 0.391 | KG | 0.050 | CDM
1SFA899009R1540 | 1SFA899009R1540 | Тиристор PSTP-540/18 для УПП типа PSTB720 <= 690 V | 1 | ST | 18392,60 | 18392,60 | CP SP | Заказ | 7 недель |  |  | 17.10.2016 |  |  |  | Пуско-регулирующее оборудование | Service | Spares | Softstarter - thyristor | 7320500258743 | 0.587 | KG | 0.050 | CDM
1SFA899009R1760 | 1SFA899009R1760 | Тиристор PSTP-760/18 для УПП типа PSTB840 <= 690 V | 1 | ST | 36931,40 | 36931,40 | CP SP | Заказ | 7 недель |  |  | 17.10.2016 |  |  |  | Пуско-регулирующее оборудование | Service | Spares | Softstarter - thyristor | 7320500258750 | 1.150 | KG | 0.050 | CDM
1SFA899009R2400 | 1SFA899009R2400 | Тиристор PSTP-1400/18 для УПП типа PSTB1050 <= 690 V | 1 | ST | 59786,20 | 59786,20 | CP SP | Заказ | 7 недель |  |  | 17.10.2016 |  |  |  | Пуско-регулирующее оборудование | Service | Spares | Softstarter - thyristor | 7320500258767 | 1.955 | KG | 0.050 | CDM
1SFA899010R1027 | 1SFA899010R1027 | Тиристор PSTM-27/16 для УПП типа PSS18 <= 600 V | 1 | ST | 2100,00 | 2100,00 | CP SP | Заказ | 7 недель |  |  | 17.10.2016 |  |  |  | Пуско-регулирующее оборудование | Аппараты управления электродвигателями | Аппараты управления электродвигателями |  | 7320500218846 | 0.115 | KG | 0.050 | CDM
1SFA899010R1042 | 1SFA899010R1042 | Тиристор PSTM-42/16 для УПП типа PSS30 / PST30 <= 600 V | 1 | ST | 2289,80 | 2289,80 | CP SP | Заказ | 7 недель |  |  | 17.10.2016 |  |  |  | Пуско-регулирующее оборудование | Service | Spares | Softstarter - thyristor | 7320500218853 | 0.115 | KG | 0.050 | CDM
1SFA899010R1057 | 1SFA899010R1057 | Тиристор PSTM-57/16 для УПП типа PSS37 / PST37 <= 600 V | 1 | ST | 2841,70 | 2841,70 | CP SP | Заказ | 7 недель |  |  | 17.10.2016 |  |  |  | Пуско-регулирующее оборудование | Аппараты управления электродвигателями | Аппараты управления электродвигателями |  | 7320500218860 | 0.115 | KG | 0.050 | CDM
1SFA899010R1092 | 1SFA899010R1092 | Тиристор PSTM-92/16 для УПП типа PSS44 / PSS50 / PST44 / PST50 <= 600 V | 1 | ST | 3265,10 | 3265,10 | CP SP | Заказ | 7 недель |  |  | 17.10.2016 |  |  |  | Пуско-регулирующее оборудование | Аппараты управления электродвигателями | Аппараты управления электродвигателями |  | 7320500218877 | 0.115 | KG | 0.050 | CDM
1SFA899010R1132 | 1SFA899010R1132 | Тиристор PSTM-132/16 для УПП типа PSS60 / PST60 <= 600 V | 1 | ST | 6356,30 | 6356,30 | CP SP | Заказ | 7 недель |  |  | 17.10.2016 |  |  |  | Пуско-регулирующее оборудование | Service | Spares | Softstarter - thyristor | 7320500218884 | 0.288 | KG | 0.070 | CDM
1SFA899010R1172 | 1SFA899010R1172 | Тиристор PSTM-172/16 для УПП типа PSS72 / PSS85 / PST72 / PST85 <= 600 V | 1 | ST | 6970,30 | 6970,30 | CP SP | Заказ | 7 недель |  |  | 17.10.2016 |  |  |  | Пуско-регулирующее оборудование | Service | Spares | Softstarter - thyristor | 7320500218891 | 0.288 | KG | 0.070 | CDM
1SFA899010R1210 | 1SFA899010R1210 | Тиристор PSTM-210/16 для УПП типа PSS105 / PST105 <= 600 V | 1 | ST | 13225,00 | 13225,00 | CP SP | Заказ | 7 недель |  |  | 17.10.2016 |  |  |  | Пуско-регулирующее оборудование | Аппараты управления электродвигателями | Аппараты управления электродвигателями |  | 7320500218907 | 1.081 | KG | 0.130 | CDM
1SFA899010R1250 | 1SFA899010R1250 | Тиристор PSTM-250/16 для УПП типа PSS142 / PSS175 / PST142 / PST175 <= 600 V | 1 | ST | 12554,60 | 12554,60 | CP SP | Заказ | 7 недель |  |  | 17.10.2016 |  |  |  | Пуско-регулирующее оборудование | Аппараты управления электродвигателями | Аппараты управления электродвигателями |  | 7320500218914 | 1.081 | KG | 0.130 | CDM
1SFA899010R1330 | 1SFA899010R1330 | Тиристор PSTM-330/16 для УПП типа PST210 <= 600 V | 1 | ST | 15792,00 | 15792,00 | CP SP | Заказ | 7 недель |  |  | 17.10.2016 |  |  |  | Пуско-регулирующее оборудование | Аппараты управления электродвигателями | Аппараты управления электродвигателями |  | 7320500258774 | 0.863 | KG | 0.200 | CDM
1SFA899010R1500 | 1SFA899010R1500 | Тиристор PSTM-500/16 для УПП типа PSS250 / PSS300 / PST250 / PST300 <= 600 V | 1 | ST | 23328,50 | 23328,50 | CP SP | Заказ | 7 недель |  |  | 17.10.2016 |  |  |  | Пуско-регулирующее оборудование | Аппараты управления электродвигателями | Аппараты управления электродвигателями |  | 7320500220450 | 1.633 | KG | 0.200 | CDM
1SFA899011R1027 | 1SFA899011R1027 | Тиристор PSTM-27/18 для УПП типа PSS18 <= 690 V | 1 | ST | 2768,60 | 2768,60 | CP SP | Заказ | 7 недель |  |  | 17.10.2016 |  |  |  | Пуско-регулирующее оборудование | Service | Spares | Softstarter - thyristor | 7320500218921 | 0.115 | KG | 0.050 | CDM
1SFA899011R1042 | 1SFA899011R1042 | Тиристор PSTM-42/18 для УПП типа PSS30 / PST30 <= 690 V | 1 | ST | 2849,30 | 2849,30 | CP SP | Заказ | 7 недель |  |  | 17.10.2016 |  |  |  | Пуско-регулирующее оборудование | Service | Spares | Softstarter - thyristor | 7320500218938 | 0.115 | KG | 0.050 | CDM
1SFA899011R1057 | 1SFA899011R1057 | Тиристор PSTM-57/18 для УПП типа PSS37 / PST37 <= 690 V | 1 | ST | 3200,40 | 3200,40 | CP SP | Заказ | 7 недель |  |  | 17.10.2016 |  |  |  | Пуско-регулирующее оборудование | Service | Spares | Softstarter - thyristor | 7320500218945 | 0.115 | KG | 0.050 | CDM
1SFA899011R1092 | 1SFA899011R1092 | Тиристор PSTM-92/18 для УПП типа PSS44 / PSS50 / PST44 / PST50 <= 690 V | 1 | ST | 3683,40 | 3683,40 | CP SP | Заказ | 7 недель |  |  | 17.10.2016 |  |  |  | Пуско-регулирующее оборудование | Service | Spares | Softstarter - thyristor | 7320500218952 | 0.115 | KG | 0.050 | CDM
1SFA899011R1132 | 1SFA899011R1132 | Тиристор PSTM-132/18 для УПП типа PSS60 / PST60 <= 690 V | 1 | ST | 6253,00 | 6253,00 | CP SP | Заказ | 7 недель |  |  | 17.10.2016 |  |  |  | Пуско-регулирующее оборудование | Service | Spares | Softstarter - thyristor | 7320500218969 | 0.288 | KG | 0.070 | CDM
1SFA899011R1172 | 1SFA899011R1172 | Тиристор PSTM-172/18 для УПП типа PSS72 / PSS85 / PST72 / PST85 <= 690 V | 1 | ST | 6786,40 | 6786,40 | CP SP | Заказ | 7 недель |  |  | 17.10.2016 |  |  |  | Пуско-регулирующее оборудование | Service | Spares | Softstarter - thyristor | 7320500218976 | 0.288 | KG | 0.070 | CDM
1SFA899011R1210 | 1SFA899011R1210 | Тиристор PSTM-210/18 для УПП типа PSS105 / PST105 <= 690 V | 1 | ST | 13792,00 | 13792,00 | CP SP | Заказ | 7 недель |  |  | 17.10.2016 |  |  |  | Пуско-регулирующее оборудование | Service | Spares | Softstarter - thyristor | 7320500218983 | 1.081 | KG | 0.130 | CDM
1SFA899011R1250 | 1SFA899011R1250 | Тиристор PSTM-250/18 для УПП типа PSS142 / PSS175 / PST142 / PST175 <= 690 V | 1 | ST | 13236,70 | 13236,70 | CP SP | Заказ | 7 недель |  |  | 17.10.2016 |  |  |  | Пуско-регулирующее оборудование | Service | Spares | Softstarter - thyristor | 7320500218990 | 1.081 | KG | 0.130 | CDM
1SFA899011R1330 | 1SFA899011R1330 | Тиристор PSTM-330/18 для УПП типа PST210 <= 690 V | 1 | ST | 20024,80 | 20024,80 | CP SP | Заказ | 7 недель |  |  | 17.10.2016 |  |  |  | Пуско-регулирующее оборудование | Service | Spares | Softstarter - thyristor | 7320500258781 | 0.863 | KG | 0.200 | CDM
1SFA899011R1500 | 1SFA899011R1500 | Тиристор PSTM-500/18 для УПП типа PSS250 / PSS300 / PST250 / PST300 <= 690 V | 1 | ST | 25420,10 | 25420,10 | CP SP | Заказ | 7 недель |  |  | 17.10.2016 |  |  |  | Пуско-регулирующее оборудование | Service | Spares | Softstarter - thyristor | 7320500220467 | 1.633 | KG | 0.200 | CDM
1SFA899015R1012 | 1SFA899015R1012 | Вентилятор PSFA-12 для PSS18...PSS44 / PSS50...PSS72 | 1 | ST | 1870,70 | 1870,70 | CP SP | Заказ | 7 недель |  |  | 17.10.2016 |  |  |  | Пуско-регулирующее оборудование | Service | Spares | Softstarter - fan | 7320500219003 | 0.023 | KG | 0.030 | CDM
1SFA899015R1115 | 1SFA899015R1115 | Вентилятор PSFA-115 для PSS85...PSS142 / PSS175...PSS300 | 1 | ST | 2277,20 | 2277,20 | CP SP | Заказ | 7 недель |  |  | 17.10.2016 |  |  |  | Пуско-регулирующее оборудование | Service | Spares | Softstarter - fan | 7320500219010 | 0.288 | KG | 0.300 | CDM
1SFA899015R7024 | 1SFA899015R7024 | Вентилятор PSFA-024 для PST30...PST72 | 1 | ST | 1722,80 | 1722,80 | CP SP | Заказ | 7 недель |  |  | 17.10.2016 |  |  |  | Пуско-регулирующее оборудование | Service | Spares | Softstarter - fan | 7320500258811 | 0.023 | KG | 0.050 | CDM
1SFA899015R7224 | 1SFA899015R7224 | Вентилятор PSFA-224 для PST85...PST142 / PST175...PST300 / PSTB370...PSTB1050 | 1 | ST | 1801,80 | 1801,80 | CP SP | Заказ | 7 недель |  |  | 17.10.2016 |  |  |  | Пуско-регулирующее оборудование | Программное обеспечение для панелей управления | Аппараты управл. и свет. сигнализации | Аппараты управл. и свет. сигнализации | 7320500258798 | 0.023 | KG | 0.130 | CDM
1SFA899017R1000 | 1SFA899017R1000 | Модуль жк-дисплея PSDP-1 для УПП типа PST(B) | 1 | ST | 3514,60 | 3514,60 | CP SP | Заказ | 7 недель |  |  | 17.10.2016 |  |  |  | Пуско-регулирующее оборудование | Программное обеспечение для панелей управления | Выключатели для поверхностного монтажа |  | 7320500258835 | 0.046 | KG | 0.050 | CDM
1SFA899018R1000 | 1SFA899018R1000 | Модуль кнопок управления PSKP-1 для УПП типа PST(B) | 1 | ST | 2176,40 | 2176,40 | CP SP | Заказ | 7 недель |  |  | 17.10.2016 |  |  |  | Пуско-регулирующее оборудование | Программное обеспечение для панелей управления | Выключатели для поверхностного монтажа |  | 7320500258828 | 0.012 | KG | 0.100 | CDM
1SFA899020R1690 | 1SFA899020R1690 | Плата управления УПП PSPCB-690/S для PSS18...PSS300 | 1 | ST | 30901,10 | 30901,10 | CP SP | Заказ | 7 недель |  |  | 17.10.2016 |  |  |  | Пуско-регулирующее оборудование | Service | Spares | Softstarter - control board | 7320500219034 | 0.541 | KG | 1.500 | CDM
1SFA899020R2500 | 1SFA899020R2500 | Плата управления УПП PSPCB-500C/S для PSS18...PSS300-C (с НЗ контактом) | 1 | ST | 31663,80 | 31663,80 | CP SP | Заказ | 7 недель |  |  | 17.10.2016 |  |  |  | Пуско-регулирующее оборудование | Service | Spares | Softstarter - control board | 7320500225530 | 0.426 | KG | 1.500 | CDM
1SFA899020R2690 | 1SFA899020R2690 | Плата управления УПП PSPCB-690C/S для PSS18...PSS300-C (с НЗ контактом) | 1 | ST | 36805,40 | 36805,40 | CP SP | Заказ | 7 недель |  |  | 17.10.2016 |  |  |  | Пуско-регулирующее оборудование | Service | Spares | Softstarter - control board | 7320500225547 | 0.541 | KG | 1.500 | CDM
1SFA899020R7000 | 1SFA899020R7000 | Плата управления УПП PSPCB-LV/T для PST30...PST300 / PSTB370...PSTB1050 | 1 | ST | 31621,80 | 31621,80 | CP SP | Заказ | 7 недель |  |  | 17.10.2016 |  |  |  | Пуско-регулирующее оборудование | Программное обеспечение для панелей управления | Выключатели для поверхностного монтажа |  | 7320500258347 | 0.414 | KG | 1.500 | CDM
1SFA899020R7020 | 1SFA899020R7020 | Плата управления УПП PSPCB-LV/T-T для PST30-T...PST300-T / PSTB370-T...PSTB1050-T | 1 | ST | 45633,00 | 45633,00 | CP SP | Заказ | 7 недель |  |  | 17.10.2016 |  |  |  | Пуско-регулирующее оборудование | Service | Spares | Softstarter - control board | 7320500359181 | 0.414 | KG | 1.500 | CDM
1SFA899020R7690 | 1SFA899020R7690 | Плата управления УПП PSPCB-690/T HV 690V для PST30...PST300 / PSTB370...PSTB1050 | 1 | ST | 13390,40 | 13390,40 | CP SP | Заказ | 7 недель |  |  | 17.10.2016 |  |  |  | Пуско-регулирующее оборудование | Программное обеспечение для панелей управления | Выключатели для поверхностного монтажа |  | 7320500258354 | 0.219 | KG | 1.500 | CDM
1SFA899020R7691 | 1SFA899020R7691 | Плата управления УПП PSPCB-690/T-T HV 690V для PST30-T...PST300-T / PSTB370-T...PSTB1050-T | 1 | ST | 26937,10 | 26937,10 | CP SP | Заказ | 7 недель |  |  | 17.10.2016 |  |  |  | Пуско-регулирующее оборудование | Service | Spares | Softstarter - control board | 7320500359198 | 0.219 | KG | 1.500 | CDM
1SFA899108R1540 |  | Сборка тиристорная PSTPK540/16 для модернизации PSTB570-600 (до 1S160100115411189) | 1 | ST | 107079,80 | 107079,80 | CP SP | Заказ | 7 недель |  |  | 17.10.2016 |  |  |  | Пуско-регулирующее оборудование | Service | Spares | Softstarter - thyristor |  | 4.020 | KG | 18.620 | CDM
1SFA899109R1540 |  | Сборка тиристорная PSTPK540/18 для модернизации PSTB570-690 (до 1S160100115211256) | 1 | ST | 133851,50 | 133851,50 | CP SP | Заказ | 7 недель |  |  | 17.10.2016 |  |  |  | Пуско-регулирующее оборудование | Service | Spares | Softstarter - thyristor |  | 4.010 | KG | 18.620 | CDM
1SFA899201R1120 | 1SFA899201R1120 | Внутренний байпасный контактор PSBP-120 для PSE18...PSE105 | 1 | ST | 10796,50 | 10796,50 | CP SP | Заказ | 7 недель |  |  | 17.10.2016 |  |  |  | Пуско-регулирующее оборудование | Service | Spares | Softstarter - bypass relay | 7320500409893 | 0.196 | KG | 0.130 | CDM
1SFA899201R1200 | 1SFA899201R1200 | Внутренний байпасный контактор PSBP-200 для PSE142...PSE170 | 1 | ST | 21421,70 | 21421,70 | CP SP | Заказ | 7 недель |  |  | 17.10.2016 |  |  |  | Пуско-регулирующее оборудование | Аппараты управления электродвигателями | Аппараты управления электродвигателями |  | 7320500409909 | 0.380 | KG | 0.200 | CDM
1SFA899210R1026 | 1SFA899210R1026 | Тиристор PSTHM-26/16 для УПП типа PSE18 / PSE25 <= 600 V | 1 | ST | 7282,80 | 7282,80 | CP SP | Заказ | 7 недель |  |  | 17.10.2016 |  |  |  | Пуско-регулирующее оборудование | Service | Spares | Softstarter - thyristor | 7320500463987 | 0.104 | KG | 0.050 | CDM
1SFA899210R1044 | 1SFA899210R1044 | Тиристор PSTHM-44/16 для УПП типа PSE30 / PSE37 <= 600 V | 1 | ST | 8362,20 | 8362,20 | CP SP | Заказ | 7 недель |  |  | 17.10.2016 |  |  |  | Пуско-регулирующее оборудование | Service | Spares | Softstarter - thyristor | 7320500463994 | 0.104 | KG | 0.050 | CDM
1SFA899210R1056 | 1SFA899210R1056 | Тиристор PSTHM-56/16 для УПП типа PSE45 <= 600 V | 1 | ST | 10036,30 | 10036,30 | CP SP | Заказ | 7 недель |  |  | 17.10.2016 |  |  |  | Пуско-регулирующее оборудование | Service | Spares | Softstarter - thyristor | 7320500409954 | 0.104 | KG | 0.050 | CDM
1SFA899210R1095 | 1SFA899210R1095 | Тиристор PSTHM-95/16 для УПП типа PSE60 / PSE72 <= 600 V | 1 | ST | 11068,70 | 11068,70 | CP SP | Заказ | 7 недель |  |  | 17.10.2016 |  |  |  | Пуско-регулирующее оборудование | Service | Spares | Softstarter - thyristor | 7320500409947 | 0.104 | KG | 0.050 | CDM
1SFA899210R1132 | 1SFA899210R1132 | Тиристор PSTHM-132/16 для УПП типа PSE85 <= 600 V | 1 | ST | 16528,70 | 16528,70 | CP SP | Заказ | 7 недель |  |  | 17.10.2016 |  |  |  | Пуско-регулирующее оборудование | Service | Spares | Softstarter - thyristor | 7320500409930 | 0.144 | KG | 0.070 | CDM
1SFA899210R1162 | 1SFA899210R1162 | Тиристор PSTHM-162/16 для УПП типа PSE105 / PSE142 <= 600 V | 1 | ST | 20071,00 | 20071,00 | CP SP | Заказ | 7 недель |  |  | 17.10.2016 |  |  |  | Пуско-регулирующее оборудование | Аппараты управления электродвигателями | Аппараты управления электродвигателями |  | 7320500409923 | 0.144 | KG | 0.070 | CDM
1SFA899210R1200 | 1SFA899210R1200 | Тиристор PSTHM-200/16 для УПП типа PSE170 <= 600 V | 1 | ST | 30812,00 | 30812,00 | CP SP | Заказ | 7 недель |  |  | 17.10.2016 |  |  |  | Пуско-регулирующее оборудование | Service | Spares | Softstarter - thyristor | 7320500467015 | 0.144 | KG | 0.070 | CDM
1SFA899210R1312 | 1SFA899210R1312 | Тиристор PSTHM-312/16 для УПП типа PSE210 <= 600 V | 1 | ST | 42926,50 | 42926,50 | CP SP | Заказ | 7 недель |  |  | 17.10.2016 |  |  |  | Пуско-регулирующее оборудование | Service | Spares | Softstarter - thyristor | 7320500467039 | 0.863 | KG | 0.130 | CDM
1SFA899210R1501 | 1SFA899210R1501 | Тиристор PSTHM-501/16 для УПП типа PSE250 / PSE300 / PSE370 <= 600 V | 1 | ST | 57057,00 | 57057,00 | CP SP | Заказ | 7 недель |  |  | 17.10.2016 |  |  |  | Пуско-регулирующее оборудование | Service | Spares | Softstarter - thyristor | 7320500467022 | 1.725 | KG | 0.200 | CDM
1SFA899215R1040 | 1SFA899215R1040 | Вентилятор PSFA-40 для PSE18...PSE105 | 1 | ST | 4710,70 | 4710,70 | CP SP | Заказ | 7 недель |  |  | 17.10.2016 |  |  |  | Пуско-регулирующее оборудование | Service | Spares | Softstarter - fan | 7320500409916 | 0.029 | KG | 0.020 | CDM
1SFA899215R1060 | 1SFA899215R1060 | Вентилятор PSFA-60 для PSE142...PSE170 | 1 | ST | 7790,20 | 7790,20 | CP SP | Заказ | 7 недель |  |  | 17.10.2016 |  |  |  | Пуско-регулирующее оборудование | Service | Spares | Softstarter - fan | 7320500465417 | 0.063 | KG | 0.020 | CDM
1SFA899215R1080 | 1SFA899215R1080 | Вентилятор PSFA-80 для PSE210...PSE370 | 1 | ST | 9797,80 | 9797,80 | CP SP | Заказ | 7 недель |  |  | 17.10.2016 |  |  |  | Пуско-регулирующее оборудование | Service | Spares | Softstarter - fan | 7320500465462 | 0.081 | KG | 0.020 | CDM
1SFA899219R7001 | 1SFA899219R7001 | Лицевая панель УПП PSEHMI-1 для PSE18…PSE105 | 1 | ST | 29234,50 | 29234,50 | CP SP | Заказ | 7 недель |  |  | 17.10.2016 |  |  |  | Пуско-регулирующее оборудование | Service | Spares | Softstarter - front panel | 7320500409862 | 0.644 | KG | 0.340 | CDM
1SFA899219R7002 | 1SFA899219R7002 | Лицевая панель УПП PSEHMI-2 для PSE142…PSE170 | 1 | ST | 58010,40 | 58010,40 | CP SP | Заказ | 7 недель |  |  | 17.10.2016 |  |  |  | Пуско-регулирующее оборудование | Аппараты управления электродвигателями | Аппараты управления электродвигателями |  | 7320500409886 | 0.644 | KG | 0.420 | CDM
1SFA899219R7003 | 1SFA899219R7003 | Лицевая панель УПП PSEHMI-3 для PSE210…PSE370 | 1 | ST | 69470,50 | 69470,50 | CP SP | Заказ | 7 недель |  |  | 17.10.2016 |  |  |  | Пуско-регулирующее оборудование | Service | Spares | Softstarter - front panel | 7320500409879 | 0.644 | KG | 0.420 | CDM
1SFA899301R1007 |  | Плата управления УПП PSPCB-CB-1 для PSTX30...170 | 1 | ST | 21845,00 | 21845,00 | CP SP | Заказ | 6 недель |  |  | 17.10.2016 |  |  |  | Пуско-регулирующее оборудование | Service | Spares | Softstarter - control board |  | 0.780 | KG | 1.080 | CDM
1SFA899301R1008 |  | Плата управления УПП PSPCB-CB-2 для PSTX210...370 | 1 | ST | 24029,00 | 24029,00 | CP SP | Заказ | 6 недель |  |  | 17.10.2016 |  |  |  | Пуско-регулирующее оборудование | Service | Spares | Softstarter - control board |  | 0.792 | KG | 1.080 | CDM
1SFA899301R1009 |  | Плата управления УПП PSPCB-CB-3 для PSTX470...1250 | 1 | ST | 26213,00 | 26213,00 | CP SP | Заказ | 6 недель |  |  | 17.10.2016 |  |  |  | Пуско-регулирующее оборудование | Service | Spares | Softstarter - control board |  | 0.804 | KG | 1.080 | CDM
1SFA899311R1044 |  | Тиристор PSTHM-44/18 для УПП типа PSTX30 <= 690 V | 1 | ST | 11592,00 | 11592,00 | CP SP | Заказ | 7 недель |  |  | 17.10.2016 |  |  |  | Пуско-регулирующее оборудование | Service | Spares | Softstarter - thyristor |  | 0.110 | KG | 0.090 | CDM
1SFA899311R1056 |  | Тиристор PSTHM-56/18 для УПП типа PSTX37 <= 690 V | 1 | ST | 13912,90 | 13912,90 | CP SP | Заказ | 7 недель |  |  | 17.10.2016 |  |  |  | Пуско-регулирующее оборудование | Service | Spares | Softstarter - thyristor |  | 0.110 | KG | 0.090 | CDM
1SFA899311R1095 |  | Тиристор PSTHM-95/18 для УПП типа PSTX45/PSTX60 <= 690 V | 1 | ST | 15344,30 | 15344,30 | CP SP | Заказ | 7 недель |  |  | 17.10.2016 |  |  |  | Пуско-регулирующее оборудование | Service | Spares | Softstarter - thyristor |  | 0.110 | KG | 0.090 | CDM
1SFA899311R1132 |  | Тиристор PSTHM-132/18 для УПП типа PSTX72/PSTX85 <= 690 V | 1 | ST | 22911,80 | 22911,80 | CP SP | Заказ | 7 недель |  |  | 17.10.2016 |  |  |  | Пуско-регулирующее оборудование | Service | Spares | Softstarter - thyristor |  | 0.150 | KG | 0.140 | CDM
1SFA899311R1162 |  | Тиристор PSTHM-162/18 для УПП типа PSTX105 <= 690 V | 1 | ST | 27821,60 | 27821,60 | CP SP | Заказ | 7 недель |  |  | 17.10.2016 |  |  |  | Пуско-регулирующее оборудование | Service | Spares | Softstarter - thyristor |  | 0.150 | KG | 0.140 | CDM
1SFA899311R1200 |  | Тиристор PSTHM-200/18 для УПП типа PSTX142 <= 690 V | 1 | ST | 42711,50 | 42711,50 | CP SP | Заказ | 7 недель |  |  | 17.10.2016 |  |  |  | Пуско-регулирующее оборудование | Service | Spares | Softstarter - thyristor |  | 0.150 | KG | 0.300 | CDM
1SFA899311R1312 |  | Тиристор PSTHM-312/18 для УПП типа PSTX170/PSTX210 <= 690 V | 1 | ST | 59502,20 | 59502,20 | CP SP | Заказ | 7 недель |  |  | 17.10.2016 |  |  |  | Пуско-регулирующее оборудование | Service | Spares | Softstarter - thyristor |  | 0.900 | KG | 0.300 | CDM
1SFA899311R1501 |  | Тиристор PSTHM-501/18 для УПП типа PSTX250/PSTX300/PSTX370 <= 690 V | 1 | ST | 79091,90 | 79091,90 | CP SP | Заказ | 7 недель |  |  | 17.10.2016 |  |  |  | Пуско-регулирующее оборудование | Service | Spares | Softstarter - thyristor |  | 1.800 | KG | 0.300 | CDM
1SFA899319R1001 |  | Панель управления PSDKP-1 для УПП типа PSTX30…PSTX1250 | 1 | ST | 8330,30 | 8330,30 | CP SP | Заказ | 6 недель |  |  | 17.10.2016 |  |  |  | Пуско-регулирующее оборудование | Service | Spares | Softstarter - front panel |  | 0.396 | KG | 0.240 | CDM
1SFN094200R1000 | 1SFN094200R1000 | Панель монтажная PR146-1 для замены A95, AF95, A110, AF110 на AF116, AF140, AF146 | 1 | ST | 1352,40 | 1352,40 | CP SP | Заказ | 7 недель |  |  | 17.10.2016 |  |  |  | Пуско-регулирующее оборудование | Контакторы | NORR800 | NORR800 |  | 0.300 | KG | 2.500 | CDM
1SFN094500R1000 | 1SFN094500R1000 | Адаптер PR110-1 для контактора A/AF вместо EH65, EH75, EH80, EH90, EG80 -> A95, A110 | 1 | ST | 1539,70 | 1539,70 | CP SP | Заказ | 7 недель | Продажи прекращены |  | 17.10.2016 | 08.06.2016 |  |  | Пуско-регулирующее оборудование | Service | Extension, Upgrades and Retrofits | Upgrade EH to A/AF | 7320500217597 | 0.311 | KG | 0.200 | CDM
1SFN094700R1000 | 1SFN094700R1000 | Адаптер PR145-1 для контактора A/AF вместо EH100, EH145 -> A110, A145 | 1 | ST | 1539,70 | 1539,70 | CP SP | Заказ | 7 недель | Продажи прекращены |  | 17.10.2016 | 08.06.2016 |  |  | Пуско-регулирующее оборудование | Service | Extension, Upgrades and Retrofits | Upgrade EH to A/AF | 7320500204443 | 0.414 | KG | 0.260 | CDM
1SFN094900R1000 | 1SFN094900R1000 | Адаптер PR210-1 для контактора A/AF вместо EH150, EH160, EH175, EH210, EG160 -> A185, A210 | 1 | ST | 1539,70 | 1539,70 | CP SP | Заказ | 7 недель | Продажи прекращены |  | 17.10.2016 | 08.06.2016 |  |  | Пуско-регулирующее оборудование | Контакторы | NORR800 | NORR800 | 7320500204450 | 0.510 | KG | 0.310 | CDM
1SFN095300R1000 | 1SFN095300R1000 | Адаптер PR300-1 для контактора A/AF вместо EH250, EH260, EH300 -> A210...A300 | 1 | ST | 1539,70 | 1539,70 | CP SP | Заказ | 7 недель | Продажи прекращены |  | 17.10.2016 | 08.06.2016 |  |  | Пуско-регулирующее оборудование | Контакторы | NORR800 | NORR800 | 7320500204467 | 0.640 | KG | 0.410 | CDM
1SFN095700R1000 | 1SFN095700R1000 | Адаптер PR460-1 для контактора A/AF вместо EH370, EH550, EG315 -> AF400...AF580 | 1 | ST | 2201,60 | 2201,60 | CP SP | Заказ | 7 недель | Продажи прекращены |  | 17.10.2016 | 08.06.2016 |  |  | Пуско-регулирующее оборудование | Service | Extension, Upgrades and Retrofits | Upgrade EH to A/AF | 7320500222423 | 1.035 | KG | 0.670 | CDM
1SFN095700R1002 | 1SFN095700R1002 | Адаптер PR400-2 для контактора A/AF вместо OKYM315 -> AF400...AF460 | 1 | ST | 2152,90 | 2152,90 | CP SP | Заказ | 4 недели | Продажи прекращены |  | 17.10.2016 | 08.06.2016 |  |  | Пуско-регулирующее оборудование | Контакторы | NORR800 | NORR800 | 7320500222850 | 0.840 | KG | 3.600 | CDM
1SFN096100R1000 | 1SFN096100R1000 | Адаптер PR750-1 для контактора A/AF вместо EH700, EH800 -> AF750 | 1 | ST | 2201,60 | 2201,60 | CP SP | Заказ | 7 недель | Продажи прекращены |  | 17.10.2016 | 08.06.2016 |  |  | Пуско-регулирующее оборудование | Service | Extension, Upgrades and Retrofits | Upgrade EH to A/AF | 7320500222430 | 0.575 | KG | 0.840 | CDM
1SFN096100R1001 | 1SFN096100R1001 | Адаптер PR750-2 для контактора A/AF вместо EH550, EG630 -> AF580, AF750 | 1 | ST | 2201,60 | 2201,60 | CP SP | Заказ | 7 недель | Продажи прекращены |  | 17.10.2016 | 08.06.2016 |  |  | Пуско-регулирующее оборудование | Service | Extension, Upgrades and Retrofits | Upgrade EH to A/AF | 7320500222645 | 1.265 | KG | 0.840 | CDM
1SFN154310R8006 | 1SFN154310R8006 | Катушка ZA110 220…230 V 50 Hz для контактора A/UA/UA-RA 95…110 | 1 | ST | 3204,60 | 3204,60 | CP SP | Заказ | 7 недель |  |  | 17.10.2016 |  |  |  | Пуско-регулирующее оборудование | Контакторы | NORR800 | A110 | 7320500149560 | 0.200 | KG | 0.210 | CDM
1SFN154310R8106 | 1SFN154310R8106 | Катушка ZA110 24 V 50 Hz для контактора A/UA/UA-RA 95…110 | 1 | ST | 3204,60 | 3204,60 | CP SP | Заказ | 7 недель |  |  | 17.10.2016 |  |  |  | Пуско-регулирующее оборудование | Контакторы | NORR800 | A110 | 7320500149577 | 0.200 | KG | 0.210 | CDM
1SFN154310R8406 | 1SFN154310R8406 | Катушка ZA110 110 V 50 Hz для контактора A/UA/UA-RA 95…110 | 1 | ST | 3204,60 | 3204,60 | CP SP | Заказ | 7 недель |  |  | 17.10.2016 |  |  |  | Пуско-регулирующее оборудование | Контакторы | NORR800 | A110 | 7320500149607 | 0.200 | KG | 0.210 | CDM
1SFN154310R8506 | 1SFN154310R8506 | Катушка ZA110 380…400 V 50 Hz для контактора A/UA/UA-RA 95…110 | 1 | ST | 3204,60 | 3204,60 | CP SP | Заказ | 7 недель |  |  | 17.10.2016 |  |  |  | Пуско-регулирующее оборудование | Контакторы | NORR800 | A110 | 7320500149638 | 0.200 | KG | 0.210 | CDM
1SFN154310R8906 | 1SFN154310R8906 | Катушка ZA110 для контакторов A95,A110 (110-115В AC) | 1 | ST | 3201,20 | 3201,20 | CP SP | Заказ | 4 недели |  |  | 17.10.2016 |  |  |  | Пуско-регулирующее оборудование | Контакторы | NORR800 | A110 | 7320500187760 | 0.204 | KG | 0.300 | CDM
1SFN154370R6906 | 1SFN154370R6906 | Катушка ZAF110 48…130 V AC/DC для контактора AF95…110 | 1 | ST | 11502,10 | 11502,10 | CP SP | Заказ | 7 недель |  |  | 17.10.2016 |  |  |  | Пуско-регулирующее оборудование | Контакторы | NORR800 | AE9 | 7320500237359 | 0.230 | KG | 0.640 | CDM
1SFN154370R7006 | 1SFN154370R7006 | Катушка ZAF110 100…250 V AC/DC для контактора AF95…110 | 1 | ST | 11502,10 | 11502,10 | CP SP | Заказ | 7 недель |  |  | 17.10.2016 |  |  |  | Пуско-регулирующее оборудование | Контакторы | NORR800 | AE9 | 7320500239773 | 0.230 | KG | 0.640 | CDM
1SFN154370R7206 | 1SFN154370R7206 | Катушка ZAF110 20…60 V DC для контактора AF95…110 | 1 | ST | 8477,30 | 8477,30 | CP SP | Заказ | 7 недель |  |  | 17.10.2016 |  |  |  | Пуско-регулирующее оборудование | Контакторы | NORR800 | A300 | 7320500239797 | 0.230 | KG | 0.640 | CDM
1SFN154390R8106 | 1SFN154390R8106 | Катушка ZAE110 для контакторов AE95,AE110 (24В DC) | 1 | ST | 4513,30 | 4513,30 | CP SP | Заказ | 4 недели |  |  | 17.10.2016 |  |  |  | Пуско-регулирующее оборудование | Контакторы | NORR800 | A95 | 7320500191712 | 0.234 | KG | 0.300 | CDM
1SFN154390R8206 | 1SFN154390R8206 | Катушка ZAE110 для контакторов AE95,AE110 (42В DC) | 1 | ST | 4513,30 | 4513,30 | CP SP | Заказ | 4 недели |  |  | 17.10.2016 |  |  |  | Пуско-регулирующее оборудование | Контакторы | NORR800 | A95 | 7320500191729 | 0.234 | KG | 0.300 | CDM
1SFN154390R8306 | 1SFN154390R8306 | Катушка ZAE110 для контакторов AE95,AE110 (48В DC) | 1 | ST | 4513,30 | 4513,30 | CP SP | Заказ | 4 недели |  |  | 17.10.2016 |  |  |  | Пуско-регулирующее оборудование | Контакторы | NORR800 | A95 | 7320500191736 | 0.234 | KG | 0.300 | CDM
1SFN154390R8406 | 1SFN154390R8406 | Катушка ZAE110 для контакторов AE95,AE110 (60В DC) | 1 | ST | 4513,30 | 4513,30 | CP SP | Заказ | 4 недели |  |  | 17.10.2016 |  |  |  | Пуско-регулирующее оборудование | Контакторы | NORR800 | A95 | 7320500191743 | 0.234 | KG | 0.300 | CDM
1SFN154390R8606 | 1SFN154390R8606 | Катушка ZAE110 для контакторов AE95,AE110 (110В DC) | 1 | ST | 4513,30 | 4513,30 | CP SP | Заказ | 4 недели |  |  | 17.10.2016 |  |  |  | Пуско-регулирующее оборудование | Контакторы | NORR800 | A95 | 7320500191767 | 0.234 | KG | 0.300 | CDM
1SFN154390R8806 | 1SFN154390R8806 | Катушка ZAE110 для контакторов AE95,AE110 (220В DC) | 1 | ST | 4513,30 | 4513,30 | CP SP | Заказ | 4 недели |  |  | 17.10.2016 |  |  |  | Пуско-регулирующее оборудование | Контакторы | NORR800 | A95 | 7320500191781 | 0.234 | KG | 0.300 | CDM
1SFN154710R8006 | 1SFN154710R8006 | Катушка ZA185 220…230 V 50 Hz для контактора A145…185 | 1 | ST | 4508,30 | 4508,30 | CP SP | Заказ | 7 недель |  |  | 17.10.2016 |  |  |  | Пуско-регулирующее оборудование | Контакторы | NORR800 | A185 | 7320500207529 | 0.210 | KG | 0.230 | CDM
1SFN154710R8106 | 1SFN154710R8106 | Катушка ZA185 24 V 50 Hz для контактора A145…185 | 1 | ST | 4508,30 | 4508,30 | CP SP | Заказ | 7 недель |  |  | 17.10.2016 |  |  |  | Пуско-регулирующее оборудование | Контакторы | NORR800 | A185 | 7320500207536 | 0.210 | KG | 0.230 | CDM
1SFN154710R8406 | 1SFN154710R8406 | Катушка ZA185 110 V 50 Hz для контактора A145…185 | 1 | ST | 4508,30 | 4508,30 | CP SP | Заказ | 7 недель |  |  | 17.10.2016 |  |  |  | Пуско-регулирующее оборудование | Контакторы | NORR800 | A185 | 7320500207567 | 0.210 | KG | 0.230 | CDM
1SFN154710R8506 | 1SFN154710R8506 | Катушка ZA185 380…400 V 50 Hz для контактора A145…185 | 1 | ST | 4508,30 | 4508,30 | CP SP | Заказ | 7 недель |  |  | 17.10.2016 |  |  |  | Пуско-регулирующее оборудование | Контакторы | NORR800 | A185 | 7320500207574 | 0.210 | KG | 0.230 | CDM
1SFN154710R8906 | 1SFN154710R8906 | Катушка ZA185 для контакторов A145,A185 (110-115В AC) | 1 | ST | 4634,30 | 4634,30 | CP SP | Заказ | 4 недели |  |  | 17.10.2016 |  |  |  | Пуско-регулирующее оборудование | Контакторы | NORR800 | A185 | 7320500217344 | 0.288 | KG | 0.300 | CDM
1SFN154770R6906 | 1SFN154770R6906 | Катушка ZAF185 48…130 V AC/DC для контактора AF145…185 | 1 | ST | 17491,30 | 17491,30 | CP SP | Заказ | 7 недель |  |  | 17.10.2016 |  |  |  | Пуско-регулирующее оборудование | Контакторы | NORR800 | AF1650 | 7320500222485 | 0.260 | KG | 0.250 | CDM
1SFN154770R7006 | 1SFN154770R7006 | Катушка ZAF185 100…250 V AC/DC для контактора AF145…185 | 1 | ST | 17491,30 | 17491,30 | CP SP | Заказ | 7 недель |  |  | 17.10.2016 |  |  |  | Пуско-регулирующее оборудование | Контакторы | NORR800 | AF1650 | 7320500222492 | 0.260 | KG | 0.250 | CDM
1SFN154770R7206 | 1SFN154770R7206 | Катушка ZAF185 20…60 V DC для контактора AF145…185 | 1 | ST | 17491,30 | 17491,30 | CP SP | Заказ | 7 недель |  |  | 17.10.2016 |  |  |  | Пуско-регулирующее оборудование | Контакторы | NORR800 | AF1650 | 7320500222515 | 0.260 | KG | 0.250 | CDM
1SFN155110R8006 | 1SFN155110R8006 | Катушка ZA300 220…230 V 50 Hz для контактора A210…300 | 1 | ST | 6025,30 | 6025,30 | CP SP | Заказ | 7 недель |  |  | 17.10.2016 |  |  |  | Пуско-регулирующее оборудование | Контакторы | NORR800 | A300 | 7320500207772 | 0.460 | KG | 0.350 | CDM
1SFN155110R8106 | 1SFN155110R8106 | Катушка ZA300 24 V 50 Hz для контактора A210…300 | 1 | ST | 6025,30 | 6025,30 | CP SP | Заказ | 7 недель |  |  | 17.10.2016 |  |  |  | Пуско-регулирующее оборудование | Контакторы | NORR800 | A300 | 7320500207789 | 0.460 | KG | 0.350 | CDM
1SFN155110R8306 | 1SFN155110R8306 | Катушка ZA300 48 V 50 Hz для контактора A210…300 | 1 | ST | 6025,30 | 6025,30 | CP SP | Заказ | 7 недель |  |  | 17.10.2016 |  |  |  | Пуско-регулирующее оборудование | Контакторы | NORR800 | A300 | 7320500207802 | 0.460 | KG | 0.350 | CDM
1SFN155110R8406 | 1SFN155110R8406 | Катушка ZA300 110 V 50 Hz для контактора A210…300 | 1 | ST | 6025,30 | 6025,30 | CP SP | Заказ | 7 недель |  |  | 17.10.2016 |  |  |  | Пуско-регулирующее оборудование | Контакторы | NORR800 | A300 | 7320500207819 | 0.460 | KG | 0.350 | CDM
1SFN155110R8506 | 1SFN155110R8506 | Катушка ZA300 380…400 V 50 Hz для контактора A210…300 | 1 | ST | 6025,30 | 6025,30 | CP SP | Заказ | 7 недель |  |  | 17.10.2016 |  |  |  | Пуско-регулирующее оборудование | Контакторы | NORR800 | A300 | 7320500207826 | 0.460 | KG | 0.350 | CDM
1SFN155110R8906 | 1SFN155110R8906 | Катушка ZA300 для контакторов A210-A300 (115В AC) | 1 | ST | 6129,50 | 6129,50 | CP SP | Заказ | 4 недели |  |  | 17.10.2016 |  |  |  | Пуско-регулирующее оборудование | Контакторы | NORR800 | A300 | 7320500226995 | 0.492 | KG | 0.300 | CDM
1SFN155170R6906 | 1SFN155170R6906 | Катушка ZAF300 48…130 V AC/DC для контактора AF210…300 | 1 | ST | 21951,70 | 21951,70 | CP SP | Заказ | 7 недель |  |  | 17.10.2016 |  |  |  | Пуско-регулирующее оборудование | Контакторы | NORR800 | AF300 | 7320500222522 | 0.520 | KG | 0.350 | CDM
1SFN155170R7006 | 1SFN155170R7006 | Катушка ZAF300 100…250 V AC/DC для контактора AF210…300 | 1 | ST | 21951,70 | 21951,70 | CP SP | Заказ | 7 недель |  |  | 17.10.2016 |  |  |  | Пуско-регулирующее оборудование | Контакторы | NORR800 | AF300 | 7320500222539 | 0.520 | KG | 0.350 | CDM
1SFN155170R7206 | 1SFN155170R7206 | Катушка ZAF300 20…60 V DC для контактора AF210…300 | 1 | ST | 20823,60 | 20823,60 | CP SP | Заказ | 7 недель |  |  | 17.10.2016 |  |  |  | Пуско-регулирующее оборудование | Service | Spares | Contactor coil ZAF | 7320500222553 | 0.518 | KG | 0.350 | CDM
1SFN155770R6806 | 1SFN155770R6806 | Катушка ZAF460 20…60 V DC для контактора AF400…460 | 1 | ST | 21787,10 | 21787,10 | CP SP | Заказ | 7 недель |  |  | 17.10.2016 |  |  |  | Пуско-регулирующее оборудование | Service | Spares | Contactor coil ZAF | 7320500222560 | 0.604 | KG | 1.130 | CDM
1SFN155770R6906 | 1SFN155770R6906 | Катушка ZAF460 48…130 V AC/DC для контактора AF400…460 | 1 | ST | 22966,40 | 22966,40 | CP SP | Заказ | 7 недель |  |  | 17.10.2016 |  |  |  | Пуско-регулирующее оборудование | Контакторы | NORR800 | AF45 | 7320500222577 | 0.600 | KG | 1.130 | CDM
1SFN155770R7006 | 1SFN155770R7006 | Катушка ZAF460 100…250 V AC/DC для контактора AF400…460 | 1 | ST | 22966,40 | 22966,40 | CP SP | Заказ | 7 недель |  |  | 17.10.2016 |  |  |  | Пуско-регулирующее оборудование | Контакторы | NORR800 | AF45 | 7320500222584 | 0.600 | KG | 1.130 | CDM
1SFN155770R7106 | 1SFN155770R7106 | Катушка ZAF460 250…500 V AC/DC для контактора AF400…460 | 1 | ST | 21787,10 | 21787,10 | CP SP | Заказ | 7 недель |  |  | 17.10.2016 |  |  |  | Пуско-регулирующее оборудование | Service | Spares | Contactor coil ZAF | 7320500222591 | 0.604 | KG | 1.130 | CDM
1SFN156170R6806 | 1SFN156170R6806 | Катушка ZAF750 20…60 V DC для контактора AF580…1250 | 1 | ST | 27552,00 | 27552,00 | CP SP | Заказ | 7 недель |  |  | 17.10.2016 |  |  |  | Пуско-регулирующее оборудование | Service | Spares | Contactor coil ZAF | 7320500222607 | 1.535 | KG | 1.130 | CDM
1SFN156170R6906 | 1SFN156170R6906 | Катушка ZAF750 48…130 V AC/DC для контактора AF580…1250 | 1 | ST | 29043,00 | 29043,00 | CP SP | Заказ | 7 недель |  |  | 17.10.2016 |  |  |  | Пуско-регулирующее оборудование | Контакторы | NORR800 | AF75 | 7320500222614 | 1.540 | KG | 1.130 | CDM
1SFN156170R7006 | 1SFN156170R7006 | Катушка ZAF750 100…250 V AC/DC для контактора AF580…1250 | 1 | ST | 29271,50 | 29271,50 | CP SP | Заказ | 7 недель |  |  | 17.10.2016 |  |  |  | Пуско-регулирующее оборудование | Контакторы | NORR800 | AF75 | 7320500222621 | 1.540 | KG | 1.130 | CDM
1SFN156170R7106 | 1SFN156170R7106 | Катушка ZAF750 250…500 V AC/DC для контактора AF580…1250 | 1 | ST | 27768,70 | 27768,70 | CP SP | Заказ | 7 недель |  |  | 17.10.2016 |  |  |  | Пуско-регулирующее оборудование | Service | Spares | Contactor coil ZAF | 7320500222638 | 1.535 | KG | 1.130 | CDM
1SFN156570R7026 | 1SFN156570R7026 | Катушки ZAF1650 100…250 V AC/DC для контактора AF 1350...2050 (комплект из 2шт.) | 1 | ST | 6051,40 | 6051,40 | CP SP | Заказ | 7 недель |  |  | 17.10.2016 |  |  |  | Пуско-регулирующее оборудование | Контакторы | NORR800 | AF1650 | 7320500250754 | 1.030 | KG | 2.110 | CDM
1SFN164303R1000 | 1SFN164303R1000 | Комплект силовых контактов ZL95 контактора серии A/AF95-30 | 1 | ST | 3314,60 | 3314,60 | CP SP | Заказ | 7 недель |  |  | 17.10.2016 |  |  |  | Пуско-регулирующее оборудование | Контакторы | NORR800 | NORR800 | 7320500175095 | 0.220 | KG | 1.950 | CDM
1SFN164503R1000 | 1SFN164503R1000 | Комплект силовых контактов ZL110 контактора серии A/AF110-30 | 1 | ST | 3928,70 | 3928,70 | CP SP | Заказ | 7 недель |  |  | 17.10.2016 |  |  |  | Пуско-регулирующее оборудование | Контакторы | NORR800 | NORR800 | 7320500175118 | 0.220 | KG | 1.950 | CDM
1SFN164703R1000 | 1SFN164703R1000 | Комплект силовых контактов ZL145 контактора серии A/AF145 | 1 | ST | 6862,80 | 6862,80 | CP SP | Заказ | 7 недель |  |  | 17.10.2016 |  |  |  | Пуско-регулирующее оборудование | Контакторы | NORR800 | NORR800 | 7320500204535 | 0.440 | KG | 0.590 | CDM
1SFN164710R1000 | 1SFN164710R1000 | Комплект дугогасительных решеток ZW185 для контактора A/AF145…185 (6 шт.) | 1 | ST | 2987,90 | 2987,90 | CP SP | Заказ | 7 недель |  |  | 17.10.2016 |  |  |  | Пуско-регулирующее оборудование | Контакторы | NORR800 | NORR800 | 7320500214787 | 0.410 | KG | 0.390 | CDM
1SFN164903R1000 | 1SFN164903R1000 | Комплект силовых контактов ZL185 контактора серии A/AF185 | 1 | ST | 12005,30 | 12005,30 | CP SP | Заказ | 7 недель |  |  | 17.10.2016 |  |  |  | Пуско-регулирующее оборудование | Контакторы | NORR800 | NORR800 | 7320500204542 | 0.440 | KG | 0.590 | CDM
1SFN165103R1000 | 1SFN165103R1000 | Комплект силовых контактов ZL210 контактора серии A/AF210 | 1 | ST | 12931,80 | 12931,80 | CP SP | Заказ | 7 недель |  |  | 17.10.2016 |  |  |  | Пуско-регулирующее оборудование | Контакторы | NORR800 | NORR800 | 7320500204559 | 0.770 | KG | 0.810 | CDM
1SFN165110R1000 | 1SFN165110R1000 | Комплект дугогасительных решеток ZW300 для контактора A/AF210…300 (6 шт.) | 1 | ST | 4479,70 | 4479,70 | CP SP | Заказ | 7 недель |  |  | 17.10.2016 |  |  |  | Пуско-регулирующее оборудование | Контакторы | NORR800 | NORR800 | 7320500215319 | 0.470 | KG | 0.390 | CDM
1SFN165303R1000 | 1SFN165303R1000 | Комплект силовых контактов ZL260 контактора серии A/AF260 | 1 | ST | 13200,60 | 13200,60 | CP SP | Заказ | 7 недель |  |  | 17.10.2016 |  |  |  | Пуско-регулирующее оборудование | Контакторы | NORR800 | NORR800 | 7320500204566 | 0.770 | KG | 0.810 | CDM
1SFN165503R1000 | 1SFN165503R1000 | Комплект силовых контактов ZL300 контактора серии A/AF300 | 1 | ST | 13854,10 | 13854,10 | CP SP | Заказ | 7 недель |  |  | 17.10.2016 |  |  |  | Пуско-регулирующее оборудование | Контакторы | NORR800 | NORR800 | 7320500204573 | 0.770 | KG | 0.960 | CDM
1SFN165503R9202 | 1SFN165503R9202 | Лицевая панель контактора AF145 | 1 | ST | 0,00 | 0,00 | CP SP | Заказ | 7 недель | Временно недоступно |  | 02.03.2016 | 02.03.2016 |  |  | Пуско-регулирующее оборудование | Service | Spares | Contactor - cover | 7320500492895 | 0.420 | KG | 1.850 | CDM
1SFN165503R9204 | 1SFN165503R9204 | Лицевая панель контактора AF185 | 1 | ST | 0,00 | 0,00 | CP SP | Заказ | 7 недель | Временно недоступно |  | 02.03.2016 | 02.03.2016 |  |  | Пуско-регулирующее оборудование | Service | Spares | Contactor - cover | 7320500492918 | 0.420 | KG | 1.850 | CDM
1SFN165503R9206 | 1SFN165503R9206 | Лицевая панель контактора AF210 | 1 | ST | 0,00 | 0,00 | CP SP | Заказ | 7 недель | Временно недоступно |  | 02.03.2016 | 02.03.2016 |  |  | Пуско-регулирующее оборудование | Service | Spares | Contactor - cover | 7320500492932 | 0.598 | KG | 2.860 | CDM
1SFN165503R9208 | 1SFN165503R9208 | Лицевая панель контактора AF260 | 1 | ST | 0,00 | 0,00 | CP SP | Заказ | 7 недель | Временно недоступно |  | 02.03.2016 | 02.03.2016 |  |  | Пуско-регулирующее оборудование | Service | Spares | Contactor - cover | 7320500492956 | 0.598 | KG | 2.860 | CDM
1SFN165503R9210 | 1SFN165503R9210 | Лицевая панель контактора AF300 | 1 | ST | 0,00 | 0,00 | CP SP | Заказ | 7 недель | Временно недоступно |  | 02.03.2016 | 02.03.2016 |  |  | Пуско-регулирующее оборудование | Service | Spares | Contactor - cover | 7320500492970 | 0.598 | KG | 2.860 | CDM
1SFN165503R9211 | 1SFN165503R9211 | Лицевая панель контактора AF400 | 1 | ST | 0,00 | 0,00 | CP SP | Заказ | 7 недель | Временно недоступно |  | 02.03.2016 | 02.03.2016 |  |  | Пуско-регулирующее оборудование | Service | Spares | Contactor - cover | 7320500492987 | 1.673 | KG | 5.170 | CDM
1SFN165503R9212 | 1SFN165503R9212 | Лицевая панель контактора AF460 | 1 | ST | 0,00 | 0,00 | CP SP | Заказ | 7 недель | Временно недоступно |  | 02.03.2016 | 02.03.2016 |  |  | Пуско-регулирующее оборудование | Service | Spares | Contactor - cover | 7320500492994 | 1.673 | KG | 5.170 | CDM
1SFN165503R9213 | 1SFN165503R9213 | Лицевая панель контактора AF580 | 1 | ST | 0,00 | 0,00 | CP SP | Заказ | 7 недель | Временно недоступно |  | 02.03.2016 | 02.03.2016 |  |  | Пуско-регулирующее оборудование | Service | Spares | Contactor - cover | 7320500493007 | 1.903 | KG | 7.130 | CDM
1SFN165503R9214 | 1SFN165503R9214 | Лицевая панель контактора AF750 | 1 | ST | 0,00 | 0,00 | CP SP | Заказ | 7 недель | Временно недоступно |  | 02.03.2016 | 02.03.2016 |  |  | Пуско-регулирующее оборудование | Service | Spares | Contactor - cover | 7320500493014 | 1.903 | KG | 7.130 | CDM
1SFN165503R9215 | 1SFN165503R9215 | Лицевая панель контактора AF1250 | 1 | ST | 0,00 | 0,00 | CP SP | Заказ | 7 недель | Временно недоступно |  | 02.03.2016 | 02.03.2016 |  |  | Пуско-регулирующее оборудование | Service | Spares | Contactor - cover | 7320500493021 | 1.903 | KG | 7.130 | CDM
1SFN165503R9216 | 1SFN165503R9216 | Лицевая панель контактора AF1350 | 1 | ST | 0,00 | 0,00 | CP SP | Заказ | 7 недель | Временно недоступно |  | 02.03.2016 | 02.03.2016 |  |  | Пуско-регулирующее оборудование | Service | Spares | Contactor - cover | 7320500493038 | 2.846 | KG | 20.700 | CDM
1SFN165503R9217 | 1SFN165503R9217 | Лицевая панель контактора AF1350T | 1 | ST | 0,00 | 0,00 | CP SP | Заказ | 7 недель | Временно недоступно |  | 02.03.2016 | 02.03.2016 |  |  | Пуско-регулирующее оборудование | Service | Spares | Contactor - cover | 7320500493045 | 2.846 | KG | 20.700 | CDM
1SFN165503R9218 | 1SFN165503R9218 | Лицевая панель контактора AF1650 | 1 | ST | 0,00 | 0,00 | CP SP | Заказ | 7 недель | Временно недоступно |  | 02.03.2016 | 02.03.2016 |  |  | Пуско-регулирующее оборудование | Service | Spares | Contactor - cover | 7320500493052 | 2.846 | KG | 20.700 | CDM
1SFN165503R9219 | 1SFN165503R9219 | Лицевая панель контактора AF1650T | 1 | ST | 0,00 | 0,00 | CP SP | Заказ | 7 недель | Временно недоступно |  | 02.03.2016 | 02.03.2016 |  |  | Пуско-регулирующее оборудование | Service | Spares | Contactor - cover | 7320500493069 | 2.846 | KG | 20.700 | CDM
1SFN165503R9220 | 1SFN165503R9220 | Лицевая панель контактора AF2050 | 1 | ST | 0,00 | 0,00 | CP SP | Заказ | 7 недель | Временно недоступно |  | 02.03.2016 | 02.03.2016 |  |  | Пуско-регулирующее оборудование | Service | Spares | Contactor - cover | 7320500493076 | 2.846 | KG | 20.700 | CDM
1SFN165503R9221 | 1SFN165503R9221 | Лицевая панель контактора AF2050T | 1 | ST | 0,00 | 0,00 | CP SP | Заказ | 7 недель | Временно недоступно |  | 02.03.2016 | 02.03.2016 |  |  | Пуско-регулирующее оборудование | Service | Spares | Contactor - cover | 7320500493083 | 2.846 | KG | 20.700 | CDM
1SFN165503R9222 | 1SFN165503R9222 | Лицевая панель контактора AF2650 | 1 | ST | 0,00 | 0,00 | CP SP | Заказ | 7 недель | Временно недоступно |  | 02.03.2016 | 02.03.2016 |  |  | Пуско-регулирующее оборудование | Service | Spares | Contactor - cover | 7320500493090 | 2.846 | KG | 16.470 | CDM
1SFN165503R9223 | 1SFN165503R9223 | Лицевая панель контактора AF2650T | 1 | ST | 0,00 | 0,00 | CP SP | Заказ | 7 недель | Временно недоступно |  | 02.03.2016 | 02.03.2016 |  |  | Пуско-регулирующее оборудование | Service | Spares | Contactor - cover | 7320500493106 | 2.846 | KG | 16.470 | CDM
1SFN165503R9232 | 1SFN165503R9232 | Корпус контактора AF145 с выводами | 1 | ST | 0,00 | 0,00 | CP SP | Заказ | 7 недель | Временно недоступно |  | 02.03.2016 | 02.03.2016 |  |  | Пуско-регулирующее оборудование | Service | Spares | Contactor - bottom | 7320500482209 | 1.507 | KG | 2.060 | CDM
1SFN165503R9234 | 1SFN165503R9234 | Корпус контактора AF185 с выводами | 1 | ST | 0,00 | 0,00 | CP SP | Заказ | 7 недель | Временно недоступно |  | 02.03.2016 | 02.03.2016 |  |  | Пуско-регулирующее оборудование | Service | Spares | Contactor - bottom | 7320500482223 | 1.507 | KG | 2.060 | CDM
1SFN165503R9236 | 1SFN165503R9236 | Корпус контактора AF210 с выводами | 1 | ST | 0,00 | 0,00 | CP SP | Заказ | 7 недель | Временно недоступно |  | 02.03.2016 | 02.03.2016 |  |  | Пуско-регулирующее оборудование | Service | Spares | Contactor - bottom | 7320500482247 | 2.254 | KG | 3.690 | CDM
1SFN165503R9238 | 1SFN165503R9238 | Корпус контактора AF260 с выводами | 1 | ST | 0,00 | 0,00 | CP SP | Заказ | 7 недель | Временно недоступно |  | 02.03.2016 | 02.03.2016 |  |  | Пуско-регулирующее оборудование | Service | Spares | Contactor - bottom | 7320500482261 | 2.254 | KG | 3.690 | CDM
1SFN165503R9240 | 1SFN165503R9240 | Корпус контактора AF300 с выводами | 1 | ST | 0,00 | 0,00 | CP SP | Заказ | 7 недель | Временно недоступно |  | 02.03.2016 | 02.03.2016 |  |  | Пуско-регулирующее оборудование | Service | Spares | Contactor - bottom | 7320500492406 | 2.254 | KG | 3.690 | CDM
1SFN165503R9241 | 1SFN165503R9241 | Корпус контактора AF400/460 с выводами | 1 | ST | 0,00 | 0,00 | CP SP | Заказ | 7 недель | Временно недоступно |  | 02.03.2016 | 02.03.2016 |  |  | Пуско-регулирующее оборудование | Service | Spares | Contactor - bottom | 7320500492413 | 5.330 | KG | 6.460 | CDM
1SFN165503R9243 | 1SFN165503R9243 | Корпус контактора AF580/750 с выводами | 1 | ST | 0,00 | 0,00 | CP SP | Заказ | 7 недель | Временно недоступно |  | 02.03.2016 | 02.03.2016 |  |  | Пуско-регулирующее оборудование | Service | Spares | Contactor - bottom | 7320500492420 | 5.905 | KG | 7.430 | CDM
1SFN165503R9245 | 1SFN165503R9245 | Корпус контактора AF1250 с выводами | 1 | ST | 0,00 | 0,00 | CP SP | Заказ | 7 недель | Временно недоступно |  | 02.03.2016 | 02.03.2016 |  |  | Пуско-регулирующее оборудование | Service | Spares | Contactor - bottom | 7320500492437 | 7.147 | KG | 7.430 | CDM
1SFN165503R9246 | 1SFN165503R9246 | Корпус контактора AF1350/1650 с выводами | 1 | ST | 0,00 | 0,00 | CP SP | Заказ | 7 недель | Временно недоступно |  | 02.03.2016 | 02.03.2016 |  |  | Пуско-регулирующее оборудование | Service | Spares | Contactor - bottom | 7320500492444 | 20.769 | KG | 24.150 | CDM
1SFN165503R9248 | 1SFN165503R9248 | Корпус контактора AF2050 с выводами | 1 | ST | 0,00 | 0,00 | CP SP | Заказ | 7 недель | Временно недоступно |  | 02.03.2016 | 02.03.2016 |  |  | Пуско-регулирующее оборудование | Service | Spares | Contactor - bottom | 7320500492468 | 21.051 | KG | 24.150 | CDM
1SFN165503R9249 | 1SFN165503R9249 | Корпус контактора AF2650 (без выводов) | 1 | ST | 0,00 | 0,00 | CP SP | Заказ | 7 недель | Временно недоступно |  | 02.03.2016 | 02.03.2016 |  |  | Пуско-регулирующее оборудование | Service | Spares | Contactor - bottom | 7320500492475 | 10.695 | KG | 19.220 | CDM
1SFN165703R1000 | 1SFN165703R1000 | Комплект силовых контактов ZL400 контактора AF400 | 1 | ST | 25958,50 | 25958,50 | CP SP | Заказ | 7 недель |  |  | 17.10.2016 |  |  |  | Пуско-регулирующее оборудование | Контакторы | NORR800 | NORR800 | 7320500222362 | 1.520 | KG | 1.000 | CDM
1SFN165710R1000 | 1SFN165710R1000 | Комплект дугогасительных решеток ZW460 для контактора AF400...460 (6 шт.) | 1 | ST | 7880,90 | 7880,90 | CP SP | Заказ | 7 недель |  |  | 17.10.2016 |  |  |  | Пуско-регулирующее оборудование | Контакторы | NORR800 | NORR800 | 7320500222409 | 1.590 | KG | 1.250 | CDM
1SFN165903R1000 | 1SFN165903R1000 | Комплект силовых контактов ZL460 контактора AF460 | 1 | ST | 27564,60 | 27564,60 | CP SP | Заказ | 7 недель |  |  | 17.10.2016 |  |  |  | Пуско-регулирующее оборудование | Контакторы | NORR800 | NORR800 | 7320500222379 | 1.520 | KG | 1.000 | CDM
1SFN166103R1000 | 1SFN166103R1000 | Комплект силовых контактов ZL580 контактора AF580 | 1 | ST | 28980,00 | 28980,00 | CP SP | Заказ | 7 недель |  |  | 17.10.2016 |  |  |  | Пуско-регулирующее оборудование | Контакторы | NORR800 | NORR800 | 7320500222386 | 2.120 | KG | 1.000 | CDM
1SFN166110R1000 | 1SFN166110R1000 | Комплект дугогасительных решеток ZW750 для контактора AF580...1250 (6 шт.) | 1 | ST | 29520,10 | 29520,10 | CP SP | Заказ | 7 недель |  |  | 17.10.2016 |  |  |  | Пуско-регулирующее оборудование | Контакторы | NORR800 | NORR800 | 7320500222416 | 1.720 | KG | 1.250 | CDM
1SFN166303R1000 | 1SFN166303R1000 | Комплект силовых контактов ZL750 контактора AF750 | 1 | ST | 30152,60 | 30152,60 | CP SP | Заказ | 7 недель |  |  | 17.10.2016 |  |  |  | Пуско-регулирующее оборудование | Контакторы | NORR800 | NORR800 | 7320500222393 | 2.120 | KG | 1.000 | CDM
1SFN166403R1000 | 1SFN166403R1000 | Комплект силовых контактов ZL1250 контактора AF1250 | 1 | ST | 37411,10 | 37411,10 | CP SP | Заказ | 7 недель |  |  | 17.10.2016 |  |  |  | Пуско-регулирующее оборудование | Service | Consumables | Contactor - main contacts | 7320500355886 | 2.116 | KG | 1.000 | CDM
1SFN166503R1000 | 1SFN166503R1000 | Комплект силовых контактов ZL1350 контактора AF1350 | 1 | ST | 35369,00 | 35369,00 | CP SP | Заказ | 7 недель |  |  | 17.10.2016 |  |  |  | Пуско-регулирующее оборудование | Программное обеспечение для панелей управления | Аппараты управл. и свет. сигнализации | Аппараты управл. и свет. сигнализации | 7320500250846 | 2.880 | KG | 1.000 | CDM
1SFN166510R1000 | 1SFN166510R1000 | Комплект дугогасительных решеток ZW1650 для контактора AF1350...2050 (6 шт.) | 1 | ST | 0,00 | 0,00 | CP SP | Заказ | 7 недель |  |  | 02.03.2016 |  |  |  | Пуско-регулирующее оборудование | Service | Consumables | Contactor - arc chutes | 7320500250747 | 4.600 | KG | 1.000 | CDM
1SFN166521R1070 | 1SFN166521R1070 | Плата управления ZP1650 для AF1350-2050 | 1 | ST | 28101,40 | 28101,40 | CP SP | Заказ | 4 недели |  |  | 17.10.2016 |  |  |  | Пуско-регулирующее оборудование | Программное обеспечение для панелей управления | Аппараты управл. и свет. сигнализации | Аппараты управл. и свет. сигнализации | 7320500250853 | 0.300 | KG | 0.900 | CDM
1SFN166703R1000 | 1SFN166703R1000 | Комплект силовых контактов ZL1650 контактора AF1650 | 1 | ST | 52174,10 | 52174,10 | CP SP | Заказ | 7 недель |  |  | 17.10.2016 |  |  |  | Пуско-регулирующее оборудование | Программное обеспечение для панелей управления | Аппараты управл. и свет. сигнализации | Аппараты управл. и свет. сигнализации | 7320500250105 | 4.020 | KG | 1.000 | CDM
1SFN167003R1000 | 1SFN167003R1000 | Комплект силовых контактов ZL2050 контактора AF2050 | 1 | ST | 68986,70 | 68986,70 | CP SP | Заказ | 7 недель |  |  | 17.10.2016 |  |  |  | Пуско-регулирующее оборудование | Service | Consumables | Contactor - main contacts | 7320500359143 | 4.025 | KG | 1.000 | CDM
21750297-5 | 21750297-5 | Панель PN550-22 для горизонтального монтажа 2-х контакторов EH370, EH550 с механической сблокировкой или без неё | 1 | ST | 0,00 | 0,00 | CP SP | Заказ | 7 недель | Продажи прекращены |  | 02.03.2016 | 08.06.2016 |  |  | Пуско-регулирующее оборудование | Service | Classic products | Contactor - mounting plate | 7320500169582 | 4.715 | KG | 0.610 | CDM
26310243-4 | 26310243-4 | Межполюсная перемычка LY250/LY300 для контакторов EH260 / EH300 | 1 | ST | 0,00 | 0,00 | CP SP | Заказ | 7 недель | Продажи прекращены |  | 02.03.2016 | 08.06.2016 |  |  | Пуско-регулирующее оборудование | Service | Classic products | Contactor EH - terminals |  | 0.230 | KG | 6.000 | CDM
26310243-5 | 26310243-5 | Межполюсная перемычка LY550 для контакторов EH370 / EH500 | 1 | ST | 0,00 | 0,00 | CP SP | Заказ | 8 недель | Продажи прекращены |  | 02.03.2016 | 08.06.2016 |  |  | Пуско-регулирующее оборудование | Service | Classic products | Contactor EH - terminals |  | 0.288 | KG | 6.000 | CDM
26310243-6 | 26310243-6 | Межполюсная перемычка LY160/LY210 для контакторов EH160 / EH210 | 1 | ST | 0,00 | 0,00 | CP SP | Заказ | 8 недель | Продажи прекращены |  | 02.03.2016 | 08.06.2016 |  |  | Пуско-регулирующее оборудование | Service | Classic products | Contactor EH - terminals |  | 0.115 | KG | 1.000 | CDM
5223351-AD | 5223351-AD | Комплект дугогасительных решеток KW175 для контактора EH175 (6 шт.) | 1 | ST | 0,00 | 0,00 | CP SP | Заказ | 7 недель |  |  | 02.03.2016 |  |  |  | Пуско-регулирующее оборудование | Service | Classic products | Contactor EH - arc chutes |  | 0.943 | KG | 2.000 | CDM
5223351-AE | 5223351-AE | Комплект дугогасительных решеток KW210 для контактора EH210, EHL210 (6 шт.) | 1 | ST | 9602,90 | 9602,90 | CP SP | Заказ | 7 недель |  |  | 17.10.2016 |  |  |  | Пуско-регулирующее оборудование | Service | Classic products | Contactor EH - arc chutes |  | 0.943 | KG | 2.000 | CDM
5223351-AF | 5223351-AF | Комплект дугогасительных решеток KW260 для контактора EH260 (6 шт.) | 1 | ST | 0,00 | 0,00 | CP SP | Заказ | 7 недель |  |  | 02.03.2016 |  |  |  | Пуско-регулирующее оборудование | Service | Classic products | Contactor EH - arc chutes |  | 1.231 | KG | 2.000 | CDM
5223351-AG | 5223351-AG | Комплект дугогасительных решеток KW300 для контактора EH300, EHL300 (6 шт.) | 1 | ST | 11108,20 | 11108,20 | CP SP | Заказ | 7 недель |  |  | 17.10.2016 |  |  |  | Пуско-регулирующее оборудование | Service | Classic products | Contactor EH - arc chutes |  | 1.231 | KG | 2.000 | CDM
5223351-AH | 5223351-AH | Комплект дугогасительных решеток KWK110 для контактора EK110 (6 шт.) | 1 | ST | 6980,40 | 6980,40 | CP SP | Заказ | 7 недель | Продажи прекращены |  | 17.10.2016 | 08.06.2016 |  |  | Пуско-регулирующее оборудование | Service | Classic products | Contactor EK - arc chutes | 7320500072301 | 0.759 | KG | 2.000 | CDM
5223351-AK | 5223351-AK | Комплект дугогасительных решеток KWK150 для контактора EK150 (6 шт.) | 1 | ST | 0,00 | 0,00 | CP SP | Заказ | 7 недель | Продажи прекращены |  | 02.03.2016 | 08.06.2016 |  |  | Пуско-регулирующее оборудование | Service | Classic products | Contactor EK - arc chutes | 7320500072318 | 0.759 | KG | 2.000 | CDM
5223351-AL | 5223351-AL | Комплект дугогасительных решеток KWK175 для контактора EK175 (6 шт.) | 1 | ST | 6980,40 | 6980,40 | CP SP | Заказ | 7 недель | Продажи прекращены |  | 17.10.2016 | 08.06.2016 |  |  | Пуско-регулирующее оборудование | Service | Classic products | Contactor EK - arc chutes | 7320500072325 | 1.449 | KG | 2.000 | CDM
5223351-AM | 5223351-AM | Комплект дугогасительных решеток KWK210 для контактора EK210 (6 шт.) | 1 | ST | 6980,40 | 6980,40 | CP SP | Заказ | 7 недель | Продажи прекращены |  | 17.10.2016 | 08.06.2016 |  |  | Пуско-регулирующее оборудование | Service | Classic products | Contactor EK - arc chutes | 7320500072332 | 1.449 | KG | 2.000 | CDM
5223351-AN | 5223351-AN | Комплект дугогасительных решеток KWK1000 для контактора EK1000 (6 шт.) | 1 | ST | 13776,00 | 13776,00 | CP SP | Заказ | 7 недель |  |  | 17.10.2016 |  |  |  | Пуско-регулирующее оборудование | Service | Classic products | Contactor EK - arc chutes | 7320500197011 | 3.646 | KG | 4.000 | CDM
5223351-L | 5223351-L | Комплект дугогасительных решеток KW370 для контактора EH370 (6 шт.) | 1 | ST | 0,00 | 0,00 | CP SP | Заказ | 7 недель |  |  | 02.03.2016 |  |  |  | Пуско-регулирующее оборудование | Service | Classic products | Contactor EH - arc chutes |  | 2.714 | KG | 3.000 | CDM
5223351-M | 5223351-M | Комплект дугогасительных решеток KW550 для контактора EH550 (6 шт.) | 1 | ST | 21493,90 | 21493,90 | CP SP | Заказ | 7 недель |  |  | 17.10.2016 |  |  |  | Пуско-регулирующее оборудование | Service | Classic products | Contactor EH - arc chutes |  | 2.714 | KG | 3.000 | CDM
5223351-N | 5223351-N | Комплект дугогасительных решеток KW700 для контактора EH700 (6 шт.) | 1 | ST | 24256,70 | 24256,70 | CP SP | Заказ | 7 недель | Продажи прекращены |  | 17.10.2016 | 08.06.2016 |  |  | Пуско-регулирующее оборудование | Service | Classic products | Contactor EH - arc chutes |  | 3.324 | KG | 3.000 | CDM
5223351-P | 5223351-P | Комплект дугогасительных решеток KW800 для контактора EH800 (6 шт.) | 1 | ST | 32603,80 | 32603,80 | CP SP | Заказ | 7 недель | Продажи прекращены |  | 17.10.2016 | 08.06.2016 |  |  | Пуско-регулирующее оборудование | Service | Classic products | Contactor EH - arc chutes |  | 3.324 | KG | 3.000 | CDM
5223351-Y | 5223351-Y | Комплект дугогасительных решеток KWK370 для контактора EK370 (6 шт.) | 1 | ST | 19252,80 | 19252,80 | CP SP | Заказ | 7 недель | Продажи прекращены |  | 17.10.2016 | 08.06.2016 |  |  | Пуско-регулирующее оборудование | Service | Classic products | Contactor EK - arc chutes | 7320500050323 | 3.646 | KG | 4.000 | CDM
5223351-Z | 5223351-Z | Комплект дугогасительных решеток KWK550 для контактора EK550 (6 шт.) | 1 | ST | 26386,10 | 26386,10 | CP SP | Заказ | 7 недель | Продажи прекращены |  | 17.10.2016 | 08.06.2016 |  |  | Пуско-регулирующее оборудование | Service | Classic products | Contactor EK - arc chutes | 7320500038741 | 3.646 | KG | 4.000 | CDM
5223354-H | 5223354-H | Комплект дугогасительных решеток KW1200 для контактора EH1200 (6 шт.) | 1 | ST | 44140,30 | 44140,30 | CP SP | Заказ | 7 недель | Продажи прекращены |  | 17.10.2016 | 08.06.2016 |  |  | Пуско-регулирующее оборудование | Service | Classic products | Contactor EH - arc chutes | 7320500203279 | 3.450 | KG | 3.000 | CDM
SK173001-BD | SK173001-BD | Вывод TCD185-25 Cu/Al 2x35…185mm2 для контактора EH370, EH550, EK370, EK550 (1шт.) | 1 | ST | 0,00 | 0,00 | CP SP | Заказ | 7 недель | Продажи прекращены |  | 02.03.2016 | 08.06.2016 |  |  | Пуско-регулирующее оборудование | Аппараты управления электродвигателями | Аппараты управления электродвигателями |  | 7320500197622 | 0.241 | KG | 0.130 | CDM
SK178001-CB | SK178001-CB | Клеммная крышка LT210-EL контактора EH145...EH210 | 1 | ST | 0,00 | 0,00 | CP SP | Заказ | 9 недель | Продажи прекращены |  | 02.03.2016 | 08.06.2016 |  |  | Пуско-регулирующее оборудование | Контакторы | Контакторы |  | 7320500043233 | 0.048 | KG | 1.650 | CDM
SK178001-DB | SK178001-DB | Клеммная крышка LT300-E контактора EH260, EH300 | 1 | ST | 0,00 | 0,00 | CP SP | Заказ | 4 недели | Продажи прекращены |  | 02.03.2016 | 08.06.2016 |  |  | Пуско-регулирующее оборудование | Контакторы | Контакторы |  | 7320500040379 | 0.048 | KG | 2.100 | CDM
SK178001-EB | SK178001-EB | Клеммная крышка LT550-E контактора EH370, EH550 | 1 | ST | 1280,20 | 1280,20 | CP SP | Заказ | 4 недели | Продажи прекращены |  | 17.10.2016 | 08.06.2016 |  |  | Пуско-регулирующее оборудование | Контакторы | Контакторы |  | 7320500037485 | 0.048 | KG | 2.700 | CDM
SK178001-FB | SK178001-FB | Клеммная крышка LT700-E контактора EH700 | 1 | ST | 1484,30 | 1484,30 | CP SP | Заказ | 4 недели | Продажи прекращены |  | 17.10.2016 | 08.06.2016 |  |  | Пуско-регулирующее оборудование | Контакторы | Контакторы |  | 7320500005910 | 0.048 | KG | 2.700 | CDM
SK178001-GB | SK178001-GB | Клеммная крышка LT800-E контактора EH800 | 1 | ST | 1633,00 | 1633,00 | CP SP | Заказ | 4 недели | Продажи прекращены |  | 17.10.2016 | 08.06.2016 |  |  | Пуско-регулирующее оборудование | Контакторы | Контакторы |  | 7320500012871 | 0.048 | KG | 2.700 | CDM
SK178001-HB | SK178001-HB | Клеммная крышка LT100/150-EK контактора EK110, EK150 | 1 | ST | 1203,70 | 1203,70 | CP SP | Заказ | 7 недель |  |  | 17.10.2016 |  |  |  | Пуско-регулирующее оборудование | Контакторы | NORR800 | NORR800 | 7320500015889 | 0.210 | KG | 1.000 | CDM
SK178001-KB | SK178001-KB | Клеммная крышка LT160/210-EK контактора EK175, EK210 | 1 | ST | 1448,20 | 1448,20 | CP SP | Заказ | 7 недель | Продажи прекращены |  | 17.10.2016 | 08.06.2016 |  |  | Пуско-регулирующее оборудование | Контакторы | NORR800 | NORR800 | 7320500016480 | 0.160 | KG | 1.000 | CDM
SK178001-LB | SK178001-LB | Клеммная крышка LT550-EK контактора EK370, EK550 | 1 | ST | 1692,60 | 1692,60 | CP SP | Заказ | 7 недель |  |  | 17.10.2016 |  |  |  | Пуско-регулирующее оборудование | Контакторы | NORR800 | NORR800 | 7320500019924 | 0.220 | KG | 6.000 | CDM
SK178001-MB | SK178001-MB | Клеммная крышка LT1000-EK контактора EK1000 | 1 | ST | 8977,10 | 8977,10 | CP SP | Заказ | 7 недель |  |  | 17.10.2016 |  |  |  | Пуско-регулирующее оборудование | Service | Classic products | Contactor EK - terminal shrouds | 7320500197028 | 0.230 | KG | 6.000 | CDM
SK178003-CB | SK178003-CB | Клеммная крышка LT160/210-EC контактора EH145...EH210 | 1 | ST | 998,80 | 998,80 | CP SP | Заказ | 4 недели | Продажи прекращены |  | 17.10.2016 | 08.06.2016 |  |  | Пуско-регулирующее оборудование | Контакторы | Контакторы |  | 7320500018828 | 0.072 | KG | 2.700 | CDM
SK6520061 |  | Переключатель концевой AGVL41 | 1 | ST | 0,00 | 0,00 | CP SP | Заказ | 17 недель | Временно недоступно |  | 02.03.2016 | 02.03.2016 |  |  | Пуско-регулирующее оборудование | Service | Spares | Fuse holder |  | 14.000 | KG | 21.600 | CDM
SK824204-A | SK824204-A | Комплект силовых контактов KZK110 контактора EK110 (4 pol) | 1 | ST | 8773,80 | 8773,80 | CP SP | Заказ | 7 недель | Продажи прекращены |  | 17.10.2016 | 08.06.2016 |  |  | Пуско-регулирующее оборудование | Service | Classic products | Contactor EK - main contacts | 7320500045718 | 0.518 | KG | 1.130 | CDM
SK824204-B | SK824204-B | Комплект силовых контактов KZK150 контактора EK150 (4 pol) | 1 | ST | 8773,80 | 8773,80 | CP SP | Заказ | 7 недель | Продажи прекращены |  | 17.10.2016 | 08.06.2016 |  |  | Пуско-регулирующее оборудование | Service | Classic products | Contactor EK - main contacts | 7320500033890 | 0.518 | KG | 1.130 | CDM
SK825100-AL | SK825100-AL | Катушка KH160 220-230(240) V 50 Hz для контактора EH150, EH160 | 1 | ST | 0,00 | 0,00 | CP SP | Заказ | 7 недель | Продажи прекращены |  | 02.03.2016 | 08.06.2016 |  |  | Пуско-регулирующее оборудование | Service | Classic products | Contactor EH/EK - coil | 7320500049402 | 0.506 | KG | 4.000 | CDM
SK825204-A | SK825204-A | Комплект силовых контактов KZK175 контактора EK175 (4 pol) | 1 | ST | 39266,60 | 39266,60 | CP SP | Заказ | 7 недель | Продажи прекращены |  | 17.10.2016 | 08.06.2016 |  |  | Пуско-регулирующее оборудование | Service | Classic products | Contactor EK - main contacts | 7320500023273 | 0.805 | KG | 1.130 | CDM
SK825204-B | SK825204-B | Комплект силовых контактов KZK210 контактора EK210 (4 pol) | 1 | ST | 39266,60 | 39266,60 | CP SP | Заказ | 7 недель | Продажи прекращены |  | 17.10.2016 | 08.06.2016 |  |  | Пуско-регулирующее оборудование | Service | Classic products | Contactor EK - main contacts | 7320500010631 | 0.805 | KG | 1.130 | CDM
SK825400-AL | SK825400-AL | Катушка KH210 220-230(240) V 50 Hz для контактора EH175, EH210, EK110, EK150 | 1 | ST | 5245,00 | 5245,00 | CP SP | Заказ | 7 недель |  |  | 17.10.2016 |  |  |  | Пуско-регулирующее оборудование | Контакторы | NORR800 | NORR800 | 7320500061848 | 0.410 | KG | 2.250 | CDM
SK825401-AL | SK825401-AL | Контактор EH175-30-11 катушка управления 220-230(240) V 50 Hz | 1 | ST | 0,00 | 0,00 | CP SP | Заказ | 7 недель | Продажи прекращены |  | 02.03.2016 | 08.06.2016 |  |  | Пуско-регулирующее оборудование | Service | Classic products | Contactor EH | 7320500071267 | 5.405 | KG | 12.000 | CDM
SK825402-AL | SK825402-AL | Контактор EH210-30-11 катушка управления 220-230(240) V 50 Hz | 1 | ST | 0,00 | 0,00 | CP SP | Заказ | 7 недель | Временно недоступно |  | 02.03.2016 | 02.03.2016 |  |  | Пуско-регулирующее оборудование | Service | Classic products | Contactor EH | 7320500074831 | 5.405 | KG | 12.000 | CDM
SK825486-AL | SK825486-AL | Контактор EHDB280-20-11 катушка управления 220-230(240) V 50 Hz | 1 | ST | 0,00 | 0,00 | CP SP | Заказ | 7 недель | Продажи прекращены |  | 02.03.2016 | 08.06.2016 |  |  | Пуско-регулирующее оборудование | Service | Classic products | Contactor EHDB | 7320500171844 | 4.600 | KG | 6.000 | CDM
SK826400-AL | SK826400-AL | Катушка KH300 220-230(240) V 50 Hz для контактора EH260, EH300, EK175, EK210 | 1 | ST | 6169,80 | 6169,80 | CP SP | Заказ | 7 недель |  |  | 17.10.2016 |  |  |  | Пуско-регулирующее оборудование | Контакторы | NORR800 | NORR800 | 7320500071045 | 0.510 | KG | 4.000 | CDM
SK826401-AL | SK826401-AL | Контактор EH300-30-11 катушка управления 220-230(240) V 50 Hz | 1 | ST | 0,00 | 0,00 | CP SP | Заказ | 7 недель | Продажи прекращены |  | 02.03.2016 | 08.06.2016 |  |  | Пуско-регулирующее оборудование | Service | Classic products | Contactor EH | 7320500075128 | 7.188 | KG | 18.750 | CDM
SK826402-AL | SK826402-AL | Контактор EH260-30-11 катушка управления 220-230(240) V 50 Hz | 1 | ST | 0,00 | 0,00 | CP SP | Заказ | 7 недель | Продажи прекращены |  | 02.03.2016 | 08.06.2016 |  |  | Пуско-регулирующее оборудование | Service | Classic products | Contactor EH | 7320500075418 | 7.130 | KG | 18.750 | CDM
SK826484-AL | SK826484-AL | Контактор EHDB360-20-11 катушка управления 220-230(240) V 50 Hz | 1 | ST | 0,00 | 0,00 | CP SP | Заказ | 7 недель | Продажи прекращены |  | 02.03.2016 | 08.06.2016 |  |  | Пуско-регулирующее оборудование | Service | Classic products | Contactor EHDB | 7320500171806 | 6.555 | KG | 18.000 | CDM
SK827004-AL | SK827004-AL | Контактор EH370-30-11 катушка управления 220-230(240) V 50 Hz | 1 | ST | 0,00 | 0,00 | CP SP | Заказ | 7 недель | Временно недоступно |  | 02.03.2016 | 02.03.2016 |  |  | Пуско-регулирующее оборудование | Service | Classic products | Contactor EH | 7320500054604 | 14.260 | KG | 48.000 | CDM
SK827005-AL | SK827005-AL | Контактор EH550-30-11 катушка управления 220-230(240) V 50 Hz | 1 | ST | 0,00 | 0,00 | CP SP | Заказ | 7 недель | Временно недоступно |  | 02.03.2016 | 02.03.2016 |  |  | Пуско-регулирующее оборудование | Service | Classic products | Contactor EH | 7320500042748 | 14.260 | KG | 48.000 | CDM
SK827084-AL | SK827084-AL | Контактор EHDB520-20-11 катушка управления 220-230(240) V 50 Hz | 1 | ST | 0,00 | 0,00 | CP SP | Заказ | 7 недель | Продажи прекращены |  | 02.03.2016 | 08.06.2016 |  |  | Пуско-регулирующее оборудование | Service | Classic products | Contactor EHDB | 7320500114940 | 13.915 | KG | 36.000 | CDM
SK827086-AL | SK827086-AL | Контактор EHDB650-20-11 катушка управления 220-230(240) V 50 Hz | 1 | ST | 0,00 | 0,00 | CP SP | Заказ | 7 недель | Продажи прекращены |  | 02.03.2016 | 08.06.2016 |  |  | Пуско-регулирующее оборудование | Service | Classic products | Contactor EHDB | 7320500099148 | 13.915 | KG | 36.000 | CDM
SK827100-AL | SK827100-AL | Катушка KH550 220-230(240) V 50 Hz для контактора EK370, EH550 | 1 | ST | 0,00 | 0,00 | CP SP | Заказ | 7 недель | Временно недоступно |  | 02.03.2016 | 02.03.2016 |  |  | Пуско-регулирующее оборудование | Service | Classic products | Contactor EH/EK - coil | 7320500033678 | 0.897 | KG | 4.000 | CDM
SK827204-A | SK827204-A | Комплект силовых контактов KZK370 контактора EK370 (4 pol) | 1 | ST | 35508,50 | 35508,50 | CP SP | Заказ | 7 недель |  |  | 17.10.2016 |  |  |  | Пуско-регулирующее оборудование | Контакторы | NORR800 | NORR800 | 7320500008171 | 2.760 | KG | 1.500 | CDM
SK827204-B | SK827204-B | Комплект силовых контактов KZK550 контактора EK550 (4 pol) | 1 | ST | 35508,50 | 35508,50 | CP SP | Заказ | 7 недель |  |  | 17.10.2016 |  |  |  | Пуско-регулирующее оборудование | Контакторы | NORR800 | NORR800 | 7320500053881 | 2.760 | KG | 1.500 | CDM
SK827204-F | SK827204-F | Комплект силовых контактов KZK100 контактора EK1000 (4 pol) | 1 | ST | 37558,90 | 37558,90 | CP SP | Заказ | 7 недель |  |  | 17.10.2016 |  |  |  | Пуско-регулирующее оборудование | Service | Classic products | Contactor EK - main contacts | 7320500197004 | 3.450 | KG | 3.000 | CDM
SK828004-AL | SK828004-AL | Контактор EH700-30-11 катушка управления 220-230(240) V 50 Hz | 1 | ST | 0,00 | 0,00 | CP SP | Заказ | 7 недель | Временно недоступно |  | 02.03.2016 | 02.03.2016 |  |  | Пуско-регулирующее оборудование | Service | Classic products | Contactor EH | 7320500015872 | 19.665 | KG | 100.000 | CDM
SK828005-AL | SK828005-AL | Контактор EH800-30-11 катушка управления 220-230(240) V 50 Hz | 1 | ST | 0,00 | 0,00 | CP SP | Заказ | 7 недель | Продажи прекращены |  | 02.03.2016 | 08.06.2016 |  |  | Пуско-регулирующее оборудование | Service | Classic products | Contactor EH | 7320500003497 | 19.895 | KG | 100.000 | CDM
SK828084-AL | SK828084-AL | Контактор EHDB800-20-11 катушка управления 220-230(240) V 50 Hz | 1 | ST | 0,00 | 0,00 | CP SP | Заказ | 7 недель | Продажи прекращены |  | 02.03.2016 | 08.06.2016 |  |  | Пуско-регулирующее оборудование | Service | Classic products | Contactor EHDB | 7320500099063 | 19.320 | KG | 80.000 | CDM
SK828086-AL | SK828086-AL | Контактор EHDB960-20-11 катушка управления 220-230(240) V 50 Hz | 1 | ST | 0,00 | 0,00 | CP SP | Заказ | 7 недель | Продажи прекращены |  | 02.03.2016 | 08.06.2016 |  |  | Пуско-регулирующее оборудование | Service | Classic products | Contactor EHDB | 7320500114988 | 19.550 | KG | 80.000 | CDM
SK828100-AL | SK828100-AL | Катушка KH800 220-230(240) V 50 Hz для контактора EH700, EH800, EK370, EK550 | 1 | ST | 13766,80 | 13766,80 | CP SP | Заказ | 7 недель |  |  | 17.10.2016 |  |  |  | Пуско-регулирующее оборудование | Контакторы | NORR800 | NORR800 | 7320500011638 | 1.090 | KG | 4.000 | CDM
SK828200-E | SK828200-E | Комплект силовых контактов KZ1200 контактора EH1200 (3 pol) | 1 | ST | 0,00 | 0,00 | CP SP | Заказ | 7 недель | Временно недоступно |  | 02.03.2016 | 02.03.2016 |  |  | Пуско-регулирующее оборудование | Service | Classic products | Contactor EH - main contacts | 7320500203262 | 3.450 | KG | 3.000 | CDM
SK829002-A | SK829002-A | Контакт дополнительный CAL16-11A 1NO 1NC для контактора EK (первый слева) | 1 | ST | 1101,20 | 1101,20 | CP SP | Заказ | 15 недель |  |  | 17.10.2016 |  |  |  | Пуско-регулирующее оборудование | Контакторы | NORR800 | NORR800 | 7320500002964 | 0.060 | KG | 0.100 | CDM
SK829002-B | SK829002-B | Контакт дополнительный CAL16-11B 1NO 1NC для контактора EK (первый справа) | 1 | ST | 1101,20 | 1101,20 | CP SP | Заказ | 15 недель |  |  | 17.10.2016 |  |  |  | Пуско-регулирующее оборудование | Контакторы | NORR800 | NORR800 | 7320500050422 | 0.060 | KG | 0.100 | CDM
SK829002-C | SK829002-C | Контакт дополнительный CAL16-11C 1NO 1NC для контактора EK (второй слева) | 1 | ST | 1101,20 | 1101,20 | CP SP | Заказ | 15 недель |  |  | 17.10.2016 |  |  |  | Пуско-регулирующее оборудование | Контакторы | NORR800 | NORR800 | 7320500040294 | 0.120 | KG | 0.100 | CDM
SK829002-D | SK829002-D | Контакт дополнительный CAL16-11D 1NO 1NC для контактора EK (второй справа) | 1 | ST | 1101,20 | 1101,20 | CP SP | Заказ | 15 недель |  |  | 17.10.2016 |  |  |  | Пуско-регулирующее оборудование | Контакторы | NORR800 | NORR800 | 7320500029695 | 0.060 | KG | 0.100 | CDM
SK829002-E | SK829002-E | Контакт дополнительный CCL16-11E 1NO 1NC для контактора EK (опережающий НО + запаздывающий НЗ) | 1 | ST | 2147,90 | 2147,90 | CP SP | Заказ | 15 недель |  |  | 17.10.2016 |  |  |  | Пуско-регулирующее оборудование | Контакторы | NORR800 | NORR800 | 7320500018712 | 0.060 | KG | 0.100 | CDM
SK829007-A | SK829007-A | Ограничитель перенапряжения RC-EH300/48 в диапазоне 24-48V AC для контакторов EH175...EH300, EK100...EK210 (2 шт.) | 1 | ST | 1269,20 | 1269,20 | CP SP | Заказ | 6 недель |  |  | 17.10.2016 |  |  |  | Пуско-регулирующее оборудование | Контакторы | NORR800 | NORR800 | 7320500000083 | 0.018 | KG | 0.080 | CDM
SK829007-B | SK829007-B | Ограничитель перенапряжения RC-EH300/415 в диапазоне 110-415V AC для контакторов EH175...EH300, EK100...EK210 (2 шт.) | 1 | ST | 1650,60 | 1650,60 | CP SP | Заказ | 6 недель |  |  | 17.10.2016 |  |  |  | Пуско-регулирующее оборудование | Контакторы | NORR800 | NORR800 | 7320500047750 | 0.018 | KG | 0.080 | CDM
SK829007-C | SK829007-C | Ограничитель перенапряжения RC-EH800/110 в диапазоне 110-415V AC для контакторов EH175...EH800, EK110...EK550 (2 шт.) | 1 | ST | 2157,10 | 2157,10 | CP SP | Заказ | 6 недель |  |  | 17.10.2016 |  |  |  | Пуско-регулирующее оборудование | Контакторы | NORR800 | NORR800 | 7320500037478 | 0.016 | KG | 0.040 | CDM
SK829007-D | SK829007-D | Ограничитель перенапряжения RC-EH800/600 в диапазоне 220-600V AC для контакторов EH370...EH800, EK370...EK1000 (2 шт.) | 1 | ST | 2592,20 | 2592,20 | CP SP | Заказ | 6 недель |  |  | 17.10.2016 |  |  |  | Пуско-регулирующее оборудование | Контакторы | NORR800 | NORR800 | 7320500026687 | 0.018 | KG | 0.080 | CDM
SK829055-AL | SK829055-AL | Механическая блокировка замкнутого состояния WH800 с управлением 220-240V 50Hz для контакторов EH700, EH800 | 1 | ST | 0,00 | 0,00 | CP SP | Заказ | 7 недель | Продажи прекращены |  | 02.03.2016 | 08.06.2016 |  |  | Пуско-регулирующее оборудование | Service | Classic products | Contactor EH - mechanical latch | 7320500038550 | 2.760 | KG | 9.000 | CDM
SK829062-AL | SK829062-AL | Механическая блокировка замкнутого состояния WH160R/WH210R с управлением 220-240V 50Hz для контакторов EH175, EH210 | 1 | ST | 0,00 | 0,00 | CP SP | Заказ | 7 недель | Продажи прекращены |  | 02.03.2016 | 08.06.2016 |  |  | Пуско-регулирующее оборудование | Service | Classic products | Contactor EH - mechanical latch | 7320500043899 | 1.231 | KG | 4.000 | CDM
SK829063-AL | SK829063-AL | Механическая блокировка замкнутого состояния WH250R/WH300R с управлением 220-240V 50Hz для контакторов EH260, EH300 | 1 | ST | 0,00 | 0,00 | CP SP | Заказ | 7 недель | Продажи прекращены |  | 02.03.2016 | 08.06.2016 |  |  | Пуско-регулирующее оборудование | Service | Classic products | Contactor EH - mechanical latch | 7320500031964 | 1.254 | KG | 4.000 | CDM
SK829064-AL | SK829064-AL | Механическая блокировка замкнутого состояния WH550R с управлением 220-240V 50Hz для контакторов EH370, EH550 | 1 | ST | 0,00 | 0,00 | CP SP | Заказ | 7 недель | Продажи прекращены |  | 02.03.2016 | 08.06.2016 |  |  | Пуско-регулирующее оборудование | Service | Classic products | Contactor EH - mechanical latch | 7320500019597 | 2.645 | KG | 9.000 | CDM
SK829065-AL | SK829065-AL | Механическая блокировка замкнутого состояния WH800R с управлением 220-240V 50Hz для контакторов EH700, EH800 | 1 | ST | 0,00 | 0,00 | CP SP | Заказ | 7 недель | Продажи прекращены |  | 02.03.2016 | 08.06.2016 |  |  | Пуско-регулирующее оборудование | Service | Classic products | Contactor EH - mechanical latch | 7320500060506 | 2.760 | KG | 9.000 | CDM
SK829070-B | SK829070-B | Блокировка взаимная VH145W (horiz.) для контакторов EH145 | 1 | ST | 0,00 | 0,00 | CP SP | Заказ | 7 недель | Продажи прекращены |  | 02.03.2016 | 08.06.2016 |  |  | Пуско-регулирующее оборудование | Service | Classic products | Contactor EH/EK - mechanical interlock |  | 2.645 | KG | 6.000 | CDM
SK829070-C | SK829070-C | Блокировка взаимная VH210W (horiz.) для контакторов EH175, EH210 | 1 | ST | 0,00 | 0,00 | CP SP | Заказ | 7 недель | Продажи прекращены |  | 02.03.2016 | 08.06.2016 |  |  | Пуско-регулирующее оборудование | Service | Classic products | Contactor EH/EK - mechanical interlock |  | 2.760 | KG | 6.000 | CDM
SK829070-D | SK829070-D | Блокировка взаимная VH300W (horiz.) для контакторов EH260, EH300 | 1 | ST | 0,00 | 0,00 | CP SP | Заказ | 7 недель | Продажи прекращены |  | 02.03.2016 | 08.06.2016 |  |  | Пуско-регулирующее оборудование | Service | Classic products | Contactor EH/EK - mechanical interlock |  | 3.220 | KG | 6.000 | CDM
SK829070-E | SK829070-E | Блокировка взаимная VH550 (horiz.) для контакторов EH370, EH550 / EH260...EH550 | 1 | ST | 21005,90 | 21005,90 | CP SP | Заказ | 7 недель | Продажи прекращены |  | 17.10.2016 | 08.06.2016 |  |  | Пуско-регулирующее оборудование | Service | Classic products | Contactor EH/EK - mechanical interlock |  | 5.750 | KG | 6.000 | CDM
SK829070-F | SK829070-F | Блокировка взаимная VH800 (horiz.) для контакторов EH370...EH800, EK370...EK1000 | 1 | ST | 23410,00 | 23410,00 | CP SP | Заказ | 7 недель |  |  | 17.10.2016 |  |  |  | Пуско-регулирующее оборудование | Контакторы | NORR800 | NORR800 | 7320500019375 | 6.900 | KG | 6.000 | CDM
SK829071-B | SK829071-B | Блокировка взаимная VH300 (horiz.) для контакторов EH175, EH210 / EK175, EK210 | 1 | ST | 3312,10 | 3312,10 | CP SP | Заказ | 13 недель | Продажи прекращены |  | 17.10.2016 | 08.06.2016 |  |  | Пуско-регулирующее оборудование | Контакторы | NORR800 | NORR800 | 7320500052693 | 0.150 | KG | 1.130 | CDM
SK829072-A | SK829072-A | Блокировка взаимная VHV145 (vert.) для контакторов EH145 | 1 | ST | 0,00 | 0,00 | CP SP | Заказ | 7 недель | Продажи прекращены |  | 02.03.2016 | 08.06.2016 |  |  | Пуско-регулирующее оборудование | Service | Classic products | Contactor EH/EK - mechanical interlock |  | 0.495 | KG | 1.130 | CDM
SK829072-B | SK829072-B | Блокировка взаимная VKV150 (vert.) для контакторов EK110, EK150 | 1 | ST | 11756,60 | 11756,60 | CP SP | Заказ | 7 недель | Продажи прекращены |  | 17.10.2016 | 08.06.2016 |  |  | Пуско-регулирующее оборудование | Service | Classic products | Contactor EH/EK - mechanical interlock |  | 0.288 | KG | 1.130 | CDM
SK829072-C | SK829072-C | Блокировка взаимная VHV210 (vert.) для контакторов EK175, EK210 / EH260, EH300 | 1 | ST | 12791,50 | 12791,50 | CP SP | Заказ | 7 недель | Продажи прекращены |  | 17.10.2016 | 08.06.2016 |  |  | Пуско-регулирующее оборудование | Service | Classic products | Contactor EH/EK - mechanical interlock |  | 0.690 | KG | 1.130 | CDM
SK829072-D | SK829072-D | Блокировка взаимная VHV300 (vert.) для контакторов EH260, EH300, EK175, EK210 | 1 | ST | 15044,40 | 15044,40 | CP SP | Заказ | 7 недель | Продажи прекращены |  | 17.10.2016 | 08.06.2016 |  |  | Пуско-регулирующее оборудование | Service | Classic products | Contactor EH/EK - mechanical interlock |  | 0.495 | KG | 1.130 | CDM
SK829072-F | SK829072-F | Блокировка взаимная VHV210A (vert.) для контакторов EK175, EK210 / EH145 | 1 | ST | 0,00 | 0,00 | CP SP | Заказ | 7 недель | Продажи прекращены |  | 02.03.2016 | 08.06.2016 |  |  | Пуско-регулирующее оборудование | Service | Classic products | Contactor EH/EK - mechanical interlock |  | 0.253 | KG | 1.130 | CDM
SK829075-C | SK829075-C | Панель PN210-22 для горизонтального монтажа 2-х контакторов EH145-210, EK175-210 с механической сблокировкой или без неё | 1 | ST | 5303,80 | 5303,80 | CP SP | Заказ | 7 недель | Продажи прекращены |  | 17.10.2016 | 08.06.2016 |  |  | Пуско-регулирующее оборудование | Контакторы | NORR800 | NORR800 | 7320500031995 | 1.610 | KG | 0.340 | CDM
SK829075-E | SK829075-E | Панель PN300-22 для горизонтального монтажа 2-х контакторов EH175-300, EK175-210 с механической сблокировкой или без неё | 1 | ST | 6152,20 | 6152,20 | CP SP | Заказ | 7 недель | Продажи прекращены |  | 17.10.2016 | 08.06.2016 |  |  | Пуско-регулирующее оборудование | Контакторы | NORR800 | NORR800 | 7320500072363 | 2.380 | KG | 0.310 | CDM
SK829082-AL | SK829082-AL | Механическая блокировка замкнутого состояния WH160L/WH210L с управлением 220-240V 50Hz для контакторов EH175, EH210 | 1 | ST | 0,00 | 0,00 | CP SP | Заказ | 7 недель | Продажи прекращены |  | 02.03.2016 | 08.06.2016 |  |  | Пуско-регулирующее оборудование | Service | Classic products | Contactor EH - mechanical latch | 7320500048986 | 1.231 | KG | 4.000 | CDM
SK829083-AL | SK829083-AL | Механическая блокировка замкнутого состояния WH250L/WH300L с управлением 220-240V 50Hz для контакторов EH260, EH300 | 1 | ST | 0,00 | 0,00 | CP SP | Заказ | 7 недель | Продажи прекращены |  | 02.03.2016 | 08.06.2016 |  |  | Пуско-регулирующее оборудование | Service | Classic products | Contactor EH - mechanical latch | 7320500002919 | 1.254 | KG | 4.000 | CDM
SK829084-AL | SK829084-AL | Механическая блокировка замкнутого состояния WH550L с управлением 220-240V 50Hz для контакторов EH370, EH550 | 1 | ST | 0,00 | 0,00 | CP SP | Заказ | 7 недель | Продажи прекращены |  | 02.03.2016 | 08.06.2016 |  |  | Пуско-регулирующее оборудование | Service | Classic products | Contactor EH - mechanical latch | 7320500015315 | 2.645 | KG | 9.000 | CDM
SK829090-B | SK829090-B | Соединительный мост BSS100 для контакторной сборки EK110 | 1 | ST | 6132,00 | 6132,00 | CP SP | Заказ | 7 недель | Продажи прекращены |  | 17.10.2016 | 08.06.2016 |  |  | Пуско-регулирующее оборудование | Service | Classic products | Contactor EK - connection set | 7320500053232 | 0.460 | KG | 3.000 | CDM
SK829090-E | SK829090-E | Соединительный мост BSS550 для контакторной сборки EK370, EK550 | 1 | ST | 17062,10 | 17062,10 | CP SP | Заказ | 7 недель | Продажи прекращены |  | 17.10.2016 | 08.06.2016 |  |  | Пуско-регулирующее оборудование | Service | Classic products | Contactor EK - connection set | 7320500017098 | 4.140 | KG | 6.000 | CDM
SK829090-F | SK829090-F | Соединительный мост BSS145 для контакторной сборки EK150 | 1 | ST | 8363,90 | 8363,90 | CP SP | Заказ | 7 недель | Продажи прекращены |  | 17.10.2016 | 08.06.2016 |  |  | Пуско-регулирующее оборудование | Service | Classic products | Contactor EK - connection set | 7320500004494 | 0.805 | KG | 3.000 | CDM
SK829090-G | SK829090-G | Соединительный мост BSS160/BSS210 для контакторной сборки EK175, EK210 | 1 | ST | 12267,40 | 12267,40 | CP SP | Заказ | 7 недель | Продажи прекращены |  | 17.10.2016 | 08.06.2016 |  |  | Пуско-регулирующее оборудование | Service | Classic products | Contactor EK - connection set | 7320500050637 | 1.150 | KG | 3.000 | CDM
SK829090-H | SK829090-H | Соединительный мост BSS1000 для контакторной сборки EK1000 | 1 | ST | 24972,40 | 24972,40 | CP SP | Заказ | 7 недель | Продажи прекращены |  | 17.10.2016 | 08.06.2016 |  |  | Пуско-регулирующее оборудование | Service | Classic products | Contactor EK - connection set | 7320500196984 | 6.325 | KG | 6.000 | CDM
SK829091-D | SK829091-D | Соединительный мост BSH160/BSH210 для контакторной сборки EH175, EH210 | 1 | ST | 0,00 | 0,00 | CP SP | Заказ | 7 недель | Продажи прекращены |  | 02.03.2016 | 08.06.2016 |  |  | Пуско-регулирующее оборудование | Service | Classic products | Contactor EH - connection set |  | 1.265 | KG | 3.000 | CDM
SK829091-E | SK829091-E | Соединительный мост BSH250/BSH300 для контакторной сборки EH260, EH300 | 1 | ST | 0,00 | 0,00 | CP SP | Заказ | 7 недель | Продажи прекращены |  | 02.03.2016 | 08.06.2016 |  |  | Пуско-регулирующее оборудование | Service | Classic products | Contactor EH - connection set |  | 2.875 | KG | 4.500 | CDM
SK829091-F | SK829091-F | Соединительный мост BSH550 для контакторной сборки EH370, EH550 | 1 | ST | 0,00 | 0,00 | CP SP | Заказ | 7 недель | Продажи прекращены |  | 02.03.2016 | 08.06.2016 |  |  | Пуско-регулирующее оборудование | Service | Classic products | Contactor EH - connection set |  | 6.440 | KG | 6.000 | CDM
SK829091-G | SK829091-G | Соединительный мост BSH700 для контакторной сборки EH700 | 1 | ST | 0,00 | 0,00 | CP SP | Заказ | 7 недель | Продажи прекращены |  | 02.03.2016 | 08.06.2016 |  |  | Пуско-регулирующее оборудование | Service | Classic products | Contactor EH - connection set |  | 7.360 | KG | 6.000 | CDM
SK829091-H | SK829091-H | Соединительный мост BSH800 для контакторной сборки EH800 | 1 | ST | 0,00 | 0,00 | CP SP | Заказ | 7 недель | Продажи прекращены |  | 02.03.2016 | 08.06.2016 |  |  | Пуско-регулирующее оборудование | Service | Classic products | Contactor EH - connection set |  | 7.360 | KG | 6.000 | CDM
SK829092-E | SK829092-E | Соединительный мост BSD160/BSD210 для контакторной сборки EH175 > EH145, EH210 > EH175 4-pole start-delta | 1 | ST | 0,00 | 0,00 | CP SP | Заказ | 7 недель | Продажи прекращены |  | 02.03.2016 | 08.06.2016 |  |  | Пуско-регулирующее оборудование | Service | Classic products | Contactor EH - connection set |  | 1.380 | KG | 3.000 | CDM
SK829092-F | SK829092-F | Соединительный мост BSD250/BSD300 для контакторной сборки EH300 > EH210 4-pole start-delta | 1 | ST | 0,00 | 0,00 | CP SP | Заказ | 7 недель | Продажи прекращены |  | 02.03.2016 | 08.06.2016 |  |  | Пуско-регулирующее оборудование | Service | Classic products | Contactor EH - connection set |  | 1.380 | KG | 3.000 | CDM
SK829092-G | SK829092-G | Соединительный мост BSD550 для контакторной сборки EH370 > EH260, EH550 > EH300 4-pole start-delta | 1 | ST | 0,00 | 0,00 | CP SP | Заказ | 7 недель | Продажи прекращены |  | 02.03.2016 | 08.06.2016 |  |  | Пуско-регулирующее оборудование | Service | Classic products | Contactor EH - connection set |  | 2.300 | KG | 6.000 | CDM
SK829092-H | SK829092-H | Соединительный мост BSD700 для контакторной сборки EH700 > EH550 4-pole start-delta | 1 | ST | 0,00 | 0,00 | CP SP | Заказ | 7 недель | Продажи прекращены |  | 02.03.2016 | 08.06.2016 |  |  | Пуско-регулирующее оборудование | Service | Classic products | Contactor EH - connection set |  | 5.520 | KG | 6.000 | CDM
SK829092-K | SK829092-K | Соединительный мост BSD800 для контакторной сборки EH800 > EH550 4-pole start-delta | 1 | ST | 0,00 | 0,00 | CP SP | Заказ | 7 недель | Продажи прекращены |  | 02.03.2016 | 08.06.2016 |  |  | Пуско-регулирующее оборудование | Service | Classic products | Contactor EH - connection set |  | 7.590 | KG | 6.000 | CDM
SK879902-D | SK879902-D | Удлиненные выводы LX550 для контактора EH260...EH550 (комплект из 6шт.) | 1 | ST | 0,00 | 0,00 | CP SP | Заказ | 7 недель | Продажи прекращены |  | 02.03.2016 | 08.06.2016 |  |  | Пуско-регулирующее оборудование | Service | Classic products | Contactor EH - terminals | 7320500180266 | 0.345 | KG | 6.000 | CDM
UXAB239260002 | UXAB239260002 | Блок вспомогательных контактов | 1 | ST | 27903,10 | 27903,10 | BS SP | Заказ | 8 недель | Продажи прекращены |  | 17.10.2016 | 08.11.2017 |  |  | Силовые автоматические выключатели | FA2 | Limited products |  |  | 0.000 | KG | 0.000 | CDM
UXAB269320948 | UXAB269320948 | Мотор взвода пружин | 1 | ST | 99558,50 | 99558,50 | BS SP | Заказ | 8 недель | Продажи прекращены |  | 17.10.2016 | 08.11.2017 |  |  | Силовые автоматические выключатели | FA2 | Limited products |  |  | 0.000 | KG | 0.000 | CDM
UXAB269399081 | UXAB269399081 | Отключающее устройство с катушкой в сборе | 1 | ST | 15239,30 | 15239,30 | BS SP | Заказ | 10 недель | Продажи прекращены |  | 17.10.2016 | 08.11.2017 |  |  | Силовые автоматические выключатели | FA2 | Limited products |  |  | 0.000 | KG | 0.000 | CDM

## PLC
Вернуться в меню
Код заказа | Артикул/тип | Описание материала в каталоге | Мин.заказ | Ед. изм. | Цена в RUEUR без НДС | Стоимость в RUEUR без НДС | Группа цен материалов | Склад/Заказ/Запас | Срок поставки | Статус | Код замены | Дата цены | Дата статуса | Последние изменения | Предыдущее значение | 1-й уровень иерархии продуктов | 2-й уровень иерархии продуктов | 3-й уровень иерархии продуктов | 4-й уровень иерархии продуктов | Код EAN | Вес брутто | ЕИ веса | Объем | ЕИ объема
1SAP111100R0270 |  | Основание монтажное ЦПУ, AC500, 1 слот, TB511-ETH, v2 | 1 | ST | 165,00 | 165,00 | PLC | Заказ | 5 недель |  |  | 04.03.2011 |  |  |  | Пуско-регулирующее оборудование | Программируемый логический контроллер ПЛК | Распределенные ПЛК | TB511 | 4016779680868 | 0.180 | KG | 0.250 | CDM
1SAP112100R0170 | SST1SAP112100R0170 | Основание монтажное ЦПУ, AC500, 2 слота, TB521-ETH | 1 | ST | 200,00 | 200,00 | PLC | Заказ | 5 недель |  |  | 02.02.2009 |  |  |  | Пуско-регулирующее оборудование | Программируемый логический контроллер ПЛК | Распределенные ПЛК | TB511 | 4016779649377 | 0.220 | KG | 0.700 | CDM
1SAP112100R0270 |  | Основание монтажное ЦПУ, AC500, 2 слота, TB521-ETH, v2 | 1 | ST | 199,00 | 199,00 | PLC | Заказ | 5 недель |  |  | 17.03.2011 |  |  |  | Пуско-регулирующее оборудование | Программируемый логический контроллер ПЛК | Распределенные ПЛК | TB511 | 4016779711463 | 0.180 | KG | 0.250 | CDM
1SAP112300R0277 | 1SAP112300R0277 | Основание монтажное ЦПУ, AC500, 2 слота, TB523-2ETH, v2 | 1 | ST | 211,00 | 211,00 | PLC | Заказ | 5 недель |  |  | 10.02.2015 |  |  |  | Пуско-регулирующее оборудование | Программируемый логический контроллер ПЛК | Распределенные ПЛК | Распределенные ПЛК | 4013614492679 | 0.350 | KG | 0.469 | CDM
1SAP114100R0270 |  | Основание монтажное ЦПУ, AC500, 4 слота, TB541-ETH, v2 | 1 | ST | 220,00 | 220,00 | PLC | Заказ | 5 недель |  |  | 17.03.2011 |  |  |  | Пуско-регулирующее оборудование | Программируемый логический контроллер ПЛК | Распределенные ПЛК | TB511 | 4016779711487 | 0.180 | KG | 0.250 | CDM
1SAP120600R0001 | 1SAP211000R0001 | Контроллер, AC500-eCo, 128 кБ, 8DI/6DO, =24В, PM554-TP | 1 | ST | 154,60 | 154,60 | PLC | Заказ | 5 недель |  |  | 27.05.2014 |  |  |  | Пуско-регулирующее оборудование | Программируемый логический контроллер ПЛК | Распределенные ПЛК | Распределенные ПЛК | 4016779878678 | 0.400 | KG | 0.390 | CDM
1SAP120600R0071 | 1SAP211000R0002 | Контроллер, AC500-eCo, 128 кБ, 8DI/6DO, =24В, PM554-TP-ETH | 1 | ST | 288,00 | 288,00 | PLC | Заказ | 5 недель |  |  | 27.05.2014 |  |  |  | Пуско-регулирующее оборудование | Программируемый логический контроллер ПЛК | Распределенные ПЛК | Распределенные ПЛК | 4016779878739 | 0.400 | KG | 0.390 | CDM
1SAP120700R0001 | 1SAP211000R0003 | Контроллер, AC500-eCo, 128 кБ, 8DI/6DO реле, =24В, PM554-RP | 1 | ST | 154,60 | 154,60 | PLC | Заказ | 5 недель |  |  | 27.05.2014 |  |  |  | Пуско-регулирующее оборудование | Программируемый логический контроллер ПЛК | Распределенные ПЛК | Распределенные ПЛК | 4016779878685 | 0.400 | KG | 0.390 | CDM
1SAP120800R0001 | 1SAP211000R0004 | Контроллер, AC500-eCo, 128 кБ, 8DI/6DO реле, ~100-240В, PM554-RP-AC | 1 | ST | 167,50 | 167,50 | PLC | Заказ | 5 недель |  |  | 27.05.2014 |  |  |  | Пуско-регулирующее оборудование | Программируемый логический контроллер ПЛК | Распределенные ПЛК | Распределенные ПЛК | 4016779878692 | 0.400 | KG | 0.390 | CDM
1SAP120900R0001 | 1SAP211000R0005 | Контроллер, AC500-eCo, 128 кБ, 6DI/6DO/2AI/1AO, =24В, PM564-TP | 1 | ST | 192,60 | 192,60 | PLC | Заказ | 5 недель |  |  | 27.05.2014 |  |  |  | Пуско-регулирующее оборудование | Программируемый логический контроллер ПЛК | Распределенные ПЛК | Распределенные ПЛК | 4016779878708 | 0.400 | KG | 0.390 | CDM
1SAP120900R0071 | 1SAP120900R0071 | Контроллер, AC500-eCo, 128 кБ, 6DI/6DO/2AI/1AO, =24В, PM564-TP-ETH | 1 | ST | 330,10 | 330,10 | PLC | Заказ | 5 недель |  |  | 27.05.2014 |  |  |  | Пуско-регулирующее оборудование | Программируемый логический контроллер ПЛК | Распределенные ПЛК | Распределенные ПЛК | 4016779878746 | 0.400 | KG | 0.390 | CDM
1SAP121000R0001 | 1SAP121000R0001 | Контроллер, AC500-eCo, 128 кБ, 6DI/6DO-реле/2AI/1AO, =24В, PM564-RP | 1 | ST | 192,60 | 192,60 | PLC | Заказ | 5 недель |  |  | 27.05.2014 |  |  |  | Пуско-регулирующее оборудование | Программируемый логический контроллер ПЛК | Распределенные ПЛК | Распределенные ПЛК | 4016779878715 | 0.400 | KG | 0.390 | CDM
1SAP121000R0071 | 1SAP121000R0071 | Контроллер, AC500-eCo, 128 кБ, 6DI/6DO-реле/2AI/1AO, =24В, PM564-RP-ETH | 1 | ST | 330,10 | 330,10 | PLC | Заказ | 5 недель |  |  | 27.05.2014 |  |  |  | Пуско-регулирующее оборудование | Программируемый логический контроллер ПЛК | Распределенные ПЛК | Распределенные ПЛК | 4016779878753 | 0.400 | KG | 0.390 | CDM
1SAP121100R0001 | 1SAP121100R0001 | Контроллер, AC500-eCo, 128 кБ, 6DI/6DO-реле/2AI/1AO, ~100-240В, PM564-RP-AC | 1 | ST | 200,70 | 200,70 | PLC | Заказ | 5 недель |  |  | 27.05.2014 |  |  |  | Пуско-регулирующее оборудование | Программируемый логический контроллер ПЛК | Распределенные ПЛК | Распределенные ПЛК | 4016779878722 | 0.400 | KG | 0.390 | CDM
1SAP121100R0071 | 1SAP121100R0071 | Контроллер, AC500-eCo, 128 кБ, 6DI/6DO-реле/2AI/1AO, ~100-240В, PM564-RP-ETH-AC | 1 | ST | 338,20 | 338,20 | PLC | Заказ | 5 недель |  |  | 27.05.2014 |  |  |  | Пуско-регулирующее оборудование | Программируемый логический контроллер ПЛК | Распределенные ПЛК | Распределенные ПЛК | 4016779878760 | 0.400 | KG | 0.390 | CDM
1SAP121200R0071 | 1SAP121200R0071 | Контроллер, AC500-eCo, 512 Кб, 8DI/6DO, =24В, PM556-TP-ETH | 1 | ST | 448,20 | 448,20 | PLC | Заказ | 5 недель |  |  | 27.05.2014 |  |  |  | Пуско-регулирующее оборудование | Программируемый логический контроллер ПЛК | Распределенные ПЛК | Распределенные ПЛК | 4016779927567 | 0.400 | KG | 0.390 | CDM
1SAP130100R0100 | SST1SAP130100R0100 | Модуль ЦПУ, AC500, 64 кБ, PM571 | 1 | ST | 0,00 | 0,00 | PLC | Заказ | 5 недель | Снятие с заменой | 1SAP130100R0200 | 02.02.2009 | 06.09.2011 |  |  | Пуско-регулирующее оборудование | Программируемый логический контроллер ПЛК | Распределенные ПЛК | CM578 | 4016779649308 | 0.140 | KG | 0.420 | CDM
1SAP130100R0270 |  | Модуль ЦПУ, AC500, 64 кБ, PM571-ETH, v1 | 1 | ST | 985,00 | 985,00 | PLC | Заказ | 5 недель |  |  | 05.10.2012 |  |  |  | Пуско-регулирующее оборудование | Программируемый логический контроллер ПЛК | Распределенные ПЛК | Распределенные ПЛК | 4016779711500 | 0.150 | KG | 0.420 | CDM
1SAP130200R0200 |  | Модуль ЦПУ, AC500, 128 кБ, PM572, v2 | 1 | ST | 238,00 | 238,00 | PLC | Заказ | 5 недель |  |  | 04.03.2011 |  |  |  | Пуско-регулирующее оборудование | Программируемый логический контроллер ПЛК | Распределенные ПЛК | Распределенные ПЛК | 4016779711517 | 0.140 | KG | 0.420 | CDM
1SAP130300R0271 |  | Модуль ЦПУ, AC500, 512 кБ, PM573-ETH, v2 | 1 | ST | 862,00 | 862,00 | PLC | Заказ | 5 недель |  |  | 24.09.2010 |  |  |  | Пуско-регулирующее оборудование | Программируемый логический контроллер ПЛК | Распределенные ПЛК | Распределенные ПЛК | 4016779712378 | 0.150 | KG | 0.420 | CDM
1SAP140100R0160 | SST1SAP140100R0160 | Модуль ЦПУ, AC500, 256 кБ, PM581-ARCNET | 1 | ST | 905,00 | 905,00 | PLC | Заказ | 5 недель |  |  | 02.02.2009 |  |  |  | Пуско-регулирующее оборудование | Программируемый логический контроллер ПЛК | Распределенные ПЛК | CM578 | 4016779655996 | 0.160 | KG | 0.420 | CDM
1SAP140100R0170 | SST1SAP140100R0170 | Модуль ЦПУ, AC500, 256 кБ, PM581-ETH | 1 | ST | 1060,00 | 1060,00 | PLC | Заказ | 5 недель | Временно недоступно |  | 02.02.2009 | 20.02.2013 |  |  | Пуско-регулирующее оборудование | Программируемый логический контроллер ПЛК | Распределенные ПЛК | CM578 | 4016779649339 | 0.150 | KG | 0.420 | CDM
1SAP140100R0200 |  | Модуль ЦПУ, AC500, 256 кБ, PM581, v1 | 1 | ST | 807,00 | 807,00 | PLC | Заказ | 5 недель |  |  | 05.10.2012 |  |  |  | Пуско-регулирующее оборудование | Программируемый логический контроллер ПЛК | Распределенные ПЛК | Распределенные ПЛК | 4016779711548 | 0.150 | KG | 0.420 | CDM
1SAP140200R0100 | SST1SAP140200R0100 | Модуль ЦПУ, AC500, 512 кБ, PM582 | 1 | ST | 832,00 | 832,00 | PLC | Заказ | 5 недель | Продажа остатков |  | 02.02.2009 | 02.07.2015 |  |  | Пуско-регулирующее оборудование | Программируемый логический контроллер ПЛК | Распределенные ПЛК | CM578 | 4016779657563 | 0.140 | KG | 0.420 | CDM
1SAP140200R0201 |  | Модуль ЦПУ, AC500, 512 кБ, PM582, v2 | 1 | ST | 487,00 | 487,00 | PLC | Заказ | 5 недель |  |  | 17.03.2011 |  |  |  | Пуско-регулирующее оборудование | Программируемый логический контроллер ПЛК | Распределенные ПЛК | Распределенные ПЛК | 4016779837361 | 0.140 | KG | 0.420 | CDM
1SAP140200R0270 |  | Модуль ЦПУ, AC500, 512 кБ, PM582-ETH, v1 | 1 | ST | 1638,00 | 1638,00 | PLC | Заказ | 5 недель |  |  | 05.10.2012 |  |  |  | Пуско-регулирующее оборудование | Программируемый логический контроллер ПЛК | Распределенные ПЛК | Распределенные ПЛК | 4016779711593 | 0.150 | KG | 0.420 | CDM
1SAP140300R0271 |  | Модуль ЦПУ, AC500, 1024 кБ, PM583-ETH, v2 | 1 | ST | 1400,00 | 1400,00 | PLC | Заказ | 5 недель |  |  | 17.03.2011 |  |  |  | Пуско-регулирующее оборудование | Программируемый логический контроллер ПЛК | Распределенные ПЛК | Распределенные ПЛК | 4016779711609 | 0.150 | KG | 0.420 | CDM
1SAP150000R0100 |  | Модуль ЦПУ, AC500, 2048 кБ, PM590 | 1 | ST | 1767,00 | 1767,00 | PLC | Заказ | 5 недель | Временно недоступно |  | 21.09.2009 | 20.02.2013 |  |  | Пуско-регулирующее оборудование | Программируемый логический контроллер ПЛК | Распределенные ПЛК | Распределенные ПЛК | 4016779663496 | 0.150 | KG | 0.420 | CDM
1SAP150000R0170 |  | Модуль ЦПУ, AC500, 2048 кБ, PM590-ETH | 1 | ST | 2473,00 | 2473,00 | PLC | Заказ | 5 недель | Продажа остатков |  | 21.09.2009 | 02.07.2015 |  |  | Пуско-регулирующее оборудование | Программируемый логический контроллер ПЛК | Распределенные ПЛК | Распределенные ПЛК | 4016779663519 | 0.150 | KG | 0.420 | CDM
1SAP150000R0261 | 1SAP150000R0261 | Модуль ЦПУ, AC500, 2 МБ, PM590-ARCNET | 1 | ST | 2133,00 | 2133,00 | PLC | Заказ | 5 недель |  |  | 10.02.2015 |  |  |  | Пуско-регулирующее оборудование | Программируемый логический контроллер ПЛК | Распределенные ПЛК | Распределенные ПЛК | 4013614492655 | 0.200 | KG | 0.279 | CDM
1SAP150000R0271 |  | Модуль ЦПУAC500, 2048 кБ, PM590-ETH, v2 | 1 | ST | 2473,00 | 2473,00 | PLC | Заказ | 5 недель |  |  | 17.04.2012 |  |  |  | Пуско-регулирующее оборудование | Программируемый логический контроллер ПЛК | Распределенные ПЛК | Распределенные ПЛК |  | 0.150 | KG | 420.000 | CCM
1SAP150100R0100 | SST1SAP150100R0100 | Модуль ЦПУ, AC500, 4096 кБ, PM591 | 1 | ST | 2700,00 | 2700,00 | PLC | Заказ | 5 недель | Продажа остатков |  | 02.02.2009 | 02.07.2015 |  |  | Пуско-регулирующее оборудование | Программируемый логический контроллер ПЛК | Распределенные ПЛК | PM591 | 4016779649346 | 0.150 | KG | 0.420 | CDM
1SAP150100R0160 | SST1SAP150100R0160 | Модуль ЦПУ, AC500, 4096 кБ, PM591-ARCNET | 1 | ST | 3110,00 | 3110,00 | PLC | Заказ | 5 недель | Временно недоступно |  | 02.02.2009 | 20.02.2013 |  |  | Пуско-регулирующее оборудование | Программируемый логический контроллер ПЛК | Распределенные ПЛК | PM591 | 4016779656009 | 0.160 | KG | 0.420 | CDM
1SAP150100R0271 |  | Модуль ЦПУAC500, 4096 кБ, PM591-ETH, v2 | 1 | ST | 3530,00 | 3530,00 | PLC | Заказ | 5 недель |  |  | 17.04.2012 |  |  |  | Пуско-регулирующее оборудование | Программируемый логический контроллер ПЛК | Распределенные ПЛК | Распределенные ПЛК |  | 0.150 | KG | 420.000 | CCM
1SAP150100R0277 | 1SAP150100R0277 | Модуль ЦПУ, AC500, 4 МБ, 2хЕТН, PM591-2ETH | 1 | ST | 3574,00 | 3574,00 | PLC | Заказ | 5 недель |  |  | 10.02.2015 |  |  |  | Пуско-регулирующее оборудование | Программируемый логический контроллер ПЛК | Распределенные ПЛК | Распределенные ПЛК | 4013614493515 | 0.200 | KG | 0.279 | CDM
1SAP150200R0271 |  | Модуль ЦПУ, AC500, 4096 кБ, PM592-ETH | 1 | ST | 3970,00 | 3970,00 | PLC | Заказ | 5 недель |  |  | 20.03.2012 |  |  |  | Пуско-регулирующее оборудование | Программируемый логический контроллер ПЛК | Программируемый логический контроллер ПЛК | Рубильники OT с моторным приводом |  | 0.150 | KG | 0.420 | CDM
1SAP155500R0279 | 1SAP155500R0279 | Модуль ЦПУ, AC500, 1,3 ГГц, 16 МБ, 4хETH, PM595-4ETH-F | 1 | ST | 5873,00 | 5873,00 | PLC | Заказ | 5 недель |  |  | 10.02.2015 |  |  |  | Пуско-регулирующее оборудование | Программируемый логический контроллер ПЛК | Распределенные ПЛК | Распределенные ПЛК | 4013614492600 | 1.200 | KG | 3.188 | CDM
1SAP170200R0001 | SST1SAP170200R0001 | Модуль коммуникационный AC500, CM572-DP | 1 | ST | 655,00 | 655,00 | PLC | Заказ | 5 недель |  |  | 02.02.2009 |  |  |  | Пуско-регулирующее оборудование | Программируемый логический контроллер ПЛК | Распределенные ПЛК | Распределенные ПЛК | 4016779649384 | 0.120 | KG | 0.460 | CDM
1SAP170400R0201 |  | Модуль коммуникационный, CM574-RS | 1 | ST | 530,00 | 530,00 | PLC | Заказ | 5 недель |  |  | 14.06.2012 |  |  |  | Пуско-регулирующее оборудование | Программируемый логический контроллер ПЛК | Распределенные ПЛК | Распределенные ПЛК |  | 0.120 | KG | 0.460 | CDM
1SAP170401R0001 |  | Модуль коммуникационный AC500, CM574-RCOM | 1 | ST | 707,00 | 707,00 | PLC | Заказ | 5 недель |  |  | 21.09.2009 |  |  |  | Пуско-регулирующее оборудование | Программируемый логический контроллер ПЛК | Распределенные ПЛК | Распределенные ПЛК | 4016779672399 | 0.120 | KG | 0.460 | CDM
1SAP170500R0001 | SST1SAP170500R0001 | Модуль коммуникационный AC500, CM575-DN | 1 | ST | 655,00 | 655,00 | PLC | Заказ | 5 недель |  |  | 02.02.2009 |  |  |  | Пуско-регулирующее оборудование | Программируемый логический контроллер ПЛК | Распределенные ПЛК | Распределенные ПЛК | 4016779651462 | 0.120 | KG | 0.460 | CDM
1SAP170700R0001 | SST1SAP170700R0001 | Модуль коммуникационный AC500, CM577-ETH | 1 | ST | 655,00 | 655,00 | PLC | Заказ | 5 недель |  |  | 02.02.2009 |  |  |  | Пуско-регулирующее оборудование | Программируемый логический контроллер ПЛК | Распределенные ПЛК | Распределенные ПЛК | 4016779649391 | 0.120 | KG | 0.460 | CDM
1SAP170800R0001 | SST1SAP170800R0001 | Модуль коммуникационный AC500, CM578-CN | 1 | ST | 655,00 | 655,00 | PLC | Заказ | 5 недель |  |  | 02.02.2009 |  |  |  | Пуско-регулирующее оборудование | Программируемый логический контроллер ПЛК | Распределенные ПЛК | Распределенные ПЛК | 4016779651479 | 0.120 | KG | 0.460 | CDM
1SAP170901R0001 |  | Модуль коммуникационный AC500, CM579-PNIO | 1 | ST | 824,00 | 824,00 | PLC | Заказ | 5 недель |  |  | 21.09.2009 |  |  |  | Пуско-регулирующее оборудование | Программируемый логический контроллер ПЛК | Распределенные ПЛК | Распределенные ПЛК | 4016779661294 | 0.150 | KG | 0.460 | CDM
1SAP170901R0101 | 1SAP170901R0101 | Модуль коммуникационный, AC500, Ведущий, CM579-PNIO | 1 | ST | 788,00 | 788,00 | PLC | Заказ | 5 недель |  |  | 10.02.2015 |  |  |  | Пуско-регулирующее оборудование | Программируемый логический контроллер ПЛК | Распределенные ПЛК | Распределенные ПЛК | 4013614493614 | 0.200 | KG | 0.234 | CDM
1SAP170902R0001 |  | Модуль коммуникационный AC500, CM579-ETHCAT | 1 | ST | 824,00 | 824,00 | PLC | Заказ | 5 недель |  |  | 21.09.2009 |  |  |  | Пуско-регулирующее оборудование | Программируемый логический контроллер ПЛК | Распределенные ПЛК | Распределенные ПЛК | 4016779661300 | 0.150 | KG | 0.460 | CDM
1SAP172800R0001 | 1SAP172800R0001 | Модуль коммуникационный AC500, Slave, CM588-CN | 1 | ST | 429,00 | 429,00 | PLC | Заказ | 5 недель |  |  | 13.03.2013 |  |  |  | Пуско-регулирующее оборудование | Программируемый логический контроллер ПЛК | Распределенные ПЛК | Распределенные ПЛК | 4016779864800 | 0.200 | KG | 0.276 | CDM
1SAP172900R0011 | 1SAP172900R0011 | Модуль коммуникационный, AC500, Ведомый, CM589-PNIO | 1 | ST | 499,00 | 499,00 | PLC | Заказ | 5 недель |  |  | 10.02.2015 |  |  |  | Пуско-регулирующее оборудование | Программируемый логический контроллер ПЛК | Распределенные ПЛК | Распределенные ПЛК | 4016779921664 | 0.200 | KG | 0.234 | CDM
1SAP173700R0001 | 1SAP173700R0001 | Модуль коммуникационный, AC500, СМ597-ETH | 1 | ST | 638,00 | 638,00 | PLC | Заказ | 5 недель |  |  | 10.02.2015 |  |  |  | Пуско-регулирующее оборудование | Программируемый логический контроллер ПЛК | Распределенные ПЛК | Распределенные ПЛК | 4013614493560 | 0.200 | KG | 0.234 | CDM
1SAP180100R0001 | SST1SAP180100R0001 | Карта памяти, AC500, 512 мБ, MC502 | 1 | ST | 90,00 | 90,00 | PLC | Заказ | 5 недель |  |  | 02.02.2009 |  |  |  | Пуско-регулирующее оборудование | Программируемый логический контроллер ПЛК | Пассивные инфракрасные датчики движения, поверхностного монтажа |  | 4016779649407 | 0.020 | KG | 0.020 | CDM
1SAP180200R0001 | SST1SAP180200R0001 | Кабель для программирования AC500, Sub-D / Sub-D, TK501 | 1 | ST | 120,00 | 120,00 | PLC | Заказ | 5 недель |  |  | 02.02.2009 |  |  |  | Пуско-регулирующее оборудование | Программируемый логический контроллер ПЛК | Пассивные инфракрасные датчики движения, поверхностного монтажа |  | 4016779649414 | 0.350 | KG | 0.100 | CDM
1SAP180200R0101 | SST1SAP180200R0101 | Кабель для программирования AC500, Sub-D / Клеммник, TK502 | 1 | ST | 120,00 | 120,00 | PLC | Заказ | 5 недель |  |  | 02.02.2009 |  |  |  | Пуско-регулирующее оборудование | Программируемый логический контроллер ПЛК | Пассивные инфракрасные датчики движения, поверхностного монтажа |  | 4016779648929 | 0.350 | KG | 0.100 | CDM
1SAP180300R0001 | SST1SAP180300R0001 | Батарея литиевая, AC500, TA521 | 1 | ST | 50,00 | 50,00 | PLC | Заказ | 5 недель |  |  | 02.02.2009 |  |  |  | Пуско-регулирующее оборудование | Программируемый логический контроллер ПЛК | Пассивные инфракрасные датчики движения, поверхностного монтажа |  | 4016779648950 | 0.050 | KG | 0.020 | CDM
1SAP180600R0001 | SST1SAP180600R0001 | Заглушка слота монтажного основания ЦПУ, AC500, TA524 | 1 | ST | 7,00 | 7,00 | PLC | Заказ | 5 недель |  |  | 02.02.2009 |  |  |  | Пуско-регулирующее оборудование | Программируемый логический контроллер ПЛК | Пассивные инфракрасные датчики движения, поверхностного монтажа |  | 4016779648981 | 0.120 | KG | 0.460 | CDM
1SAP180700R0001 | SST1SAP180700R0001 | Маркировка В/В (10 шт.), AC500, TA525 | 1 | ST | 0,70 | 0,70 | PLC | Заказ | 5 недель |  |  | 02.02.2010 |  |  |  | Пуско-регулирующее оборудование | Программируемый логический контроллер ПЛК | Пассивные инфракрасные датчики движения, поверхностного монтажа |  | 4016779649001 | 0.050 | KG | 0.050 | CDM
1SAP180800R0001 | SST1SAP180800R0001 | Аксессуары монтажные (10шт), AC500, TA526 | 1 | ST | 7,00 | 7,00 | PLC | Заказ | 5 недель |  |  | 02.02.2009 |  |  |  | Пуско-регулирующее оборудование | Программируемый логический контроллер ПЛК | Пассивные инфракрасные датчики движения, поверхностного монтажа |  | 4016779650243 | 0.150 | KG | 0.150 | CDM
1SAP181000R0002 | SST1SAP181000R0002 | Учебно-демонстрационный контроллер AC500 (в чемодане) | 1 | ST | 3200,00 | 3200,00 | PLC | Заказ | 8 недель |  |  | 02.02.2009 |  |  |  | Пуско-регулирующее оборудование | Программируемый логический контроллер ПЛК |  |  | 4013614392917 | 0.000 | KG | 0.000
1SAP181100R0001 |  | Колодка клеммная разъема питания (5 шт.), AC500, 5 пол., TA527 | 1 | ST | 56,00 | 56,00 | PLC | Заказ | 5 недель |  |  | 17.03.2011 |  |  |  | Пуско-регулирующее оборудование | Программируемый логический контроллер ПЛК | Пассивные инфракрасные датчики движения, поверхностного монтажа |  | 4016779661973 | 0.300 | KG | 0.300 | CDM
1SAP181200R0001 |  | Колодка клеммная COM1 (5 шт.), AC500, 9 пол., TA528 | 1 | ST | 77,00 | 77,00 | PLC | Заказ | 5 недель |  |  | 17.03.2011 |  |  |  | Пуско-регулирующее оборудование | Программируемый логический контроллер ПЛК | Пассивные инфракрасные датчики движения, поверхностного монтажа |  | 4016779661980 | 0.400 | KG | 0.300 | CDM
1SAP181400R0001 |  | Модуль часов реального времени, AC500-eCo, TA561-RTC | 1 | ST | 40,00 | 40,00 | PLC | Заказ | 5 недель |  |  | 17.09.2012 |  |  |  | Пуско-регулирующее оборудование | Программируемый логический контроллер ПЛК | Распределенные ПЛК | Распределенные ПЛК | 4016779837880 | 0.100 | KG | 0.130 | CDM
1SAP181500R0001 |  | Модуль коммуникационный, TA562-RS-RTC | 1 | ST | 32,80 | 32,80 | PLC | Заказ | 5 недель |  |  | 15.12.2011 |  |  |  | Пуско-регулирующее оборудование | Программируемый логический контроллер ПЛК | Пассивные инфракрасные датчики движения, поверхностного монтажа |  |  | 0.100 | KG | 0.100 | CDM
1SAP182300R0001 | 1SAP182300R0001 | Крышки защитные для модулей ХС, TA535 | 1 | ST | 36,00 | 36,00 | PLC | Заказ | 5 недель |  |  | 18.08.2015 |  |  |  | Пуско-регулирующее оборудование
1SAP182400R0001 | 1SAP182400R0001 | Комплект демо. АС500, TA512-BAS | 1 | ST | 3191,20 | 3191,20 | PLC | Заказ | 5 недель |  |  | 27.05.2014 |  |  |  | Пуско-регулирующее оборудование | Программируемый логический контроллер ПЛК | Распределенные ПЛК | Распределенные ПЛК | 4013614482311 | 7.000 | KG | 21.240 | CDM
1SAP182500R0001 | 1SAP182500R0001 | Комплект демо. АС500, TA513-ADV | 1 | ST | 5152,40 | 5152,40 | PLC | Заказ | 5 недель |  |  | 27.05.2014 |  |  |  | Пуско-регулирующее оборудование | Программируемый логический контроллер ПЛК | Распределенные ПЛК | Распределенные ПЛК | 4013614482816 | 8.800 | KG | 37.330 | CDM
1SAP182600R0001 | 1SAP182600R0001 | Крышка защитная(3 шт.), AC500, для РМ595, TA540 | 1 | УПК | 13,00 | 13,00 | PLC | Заказ | 5 недель |  |  | 10.02.2015 |  |  |  | Пуско-регулирующее оборудование | Программируемый логический контроллер ПЛК | Распределенные ПЛК | Распределенные ПЛК | 4013614492624 | 0.350 | KG | 1.000 | CDM
1SAP182700R0001 | 1SAP182700R0001 | Батарея литиевая, AC500, для РМ595, TA541 | 1 | ST | 85,00 | 85,00 | PLC | Заказ | 5 недель |  |  | 10.02.2015 |  |  |  | Пуско-регулирующее оборудование | Программируемый логический контроллер ПЛК | Распределенные ПЛК | Распределенные ПЛК | 4013614492631 | 0.080 | KG | 0.216 | CDM
1SAP182800R0001 | 1SAP182800R0001 | Комплект монтажный(20 шт.), AC500, для РМ595, TA543 | 1 | УПК | 13,00 | 13,00 | PLC | Заказ | 5 недель |  |  | 10.02.2015 |  |  |  | Пуско-регулирующее оборудование | Программируемый логический контроллер ПЛК | Распределенные ПЛК | Распределенные ПЛК | 4013614492648 | 0.050 | KG | 0.242 | CDM
1SAP186100R0001 |  | Изолятор для сети CS31, AC500-eCo, TK506 | 1 | ST | 140,00 | 140,00 | PLC | Заказ | 5 недель |  |  | 17.09.2012 |  |  |  | Пуско-регулирующее оборудование | Программируемый логический контроллер ПЛК | Распределенные ПЛК | Распределенные ПЛК | 4016779877367 | 0.100 | KG | 0.120 | CDM
1SAP186200R0001 | 1SAP186200R0001 | Комплект стартовый АС500еСо, PM564-R-AC, TA574-A-R-AC | 1 | ST | 350,30 | 350,30 | PLC | Заказ | 5 недель |  |  | 27.05.2014 |  |  |  | Пуско-регулирующее оборудование | Программируемый логический контроллер ПЛК | Распределенные ПЛК | Распределенные ПЛК | 4013614481215 | 1.400 | KG | 0.390 | CDM
1SAP186200R0002 | 1SAP186200R0002 | Комплект стартовый АС500еСо, PM564-R, TA574-A-R | 1 | ST | 350,30 | 350,30 | PLC | Заказ | 5 недель |  |  | 27.05.2014 |  |  |  | Пуско-регулирующее оборудование | Программируемый логический контроллер ПЛК | Распределенные ПЛК | Распределенные ПЛК | 4013614481222 | 1.400 | KG | 0.390 | CDM
1SAP186200R0003 | 1SAP186200R0003 | Комплект стартовый АС500еСо, PM564-T, TA574-A-T | 1 | ST | 350,30 | 350,30 | PLC | Заказ | 5 недель |  |  | 27.05.2014 |  |  |  | Пуско-регулирующее оборудование | Программируемый логический контроллер ПЛК | Распределенные ПЛК | Распределенные ПЛК | 4013614481239 | 1.400 | KG | 0.390 | CDM
1SAP186200R0004 | 1SAP186200R0004 | Комплект стартовый АС500еСо, PM554-T-ETH, TA574-D-T-ETH | 1 | ST | 375,40 | 375,40 | PLC | Заказ | 5 недель |  |  | 27.05.2014 |  |  |  | Пуско-регулирующее оборудование | Программируемый логический контроллер ПЛК | Распределенные ПЛК | Распределенные ПЛК | 4013614481246 | 1.400 | KG | 0.390 | CDM
1SAP190100R0002 | SST1SAP190100R0002 | Программное обеспечение, AC500, PS501-PROG | 1 | ST | 0,00 | 0,00 | PLC | Заказ | 5 недель | Продажа остатков |  | 02.02.2009 | 02.07.2015 |  |  | Пуско-регулирующее оборудование | Программируемый логический контроллер ПЛК | Программируемый логический контроллер ПЛК | Рубильники OT с моторным приводом | 4016779659277 | 0.400 | KG | 0.390 | CDM
1SAP190100R0200 |  | Программное обеспечение, AC500, PS501-PROG, v2 | 1 | ST | 1220,00 | 1220,00 | PLC | Заказ | 5 недель |  |  | 17.03.2011 |  |  |  | Пуско-регулирующее оборудование | Программируемый логический контроллер ПЛК | Программируемый логический контроллер ПЛК | Рубильники OT с моторным приводом | 4016779830881 | 0.400 | KG | 0.390 | CDM
1SAP190500R0001 | SST1SAP190500R0001 | Лицензия ПО визуализации, AC500, PS541-HMI | 1 | ST | 245,00 | 245,00 | PLC | Заказ | 5 недель |  |  | 02.02.2009 |  |  |  | Пуско-регулирующее оборудование | Программируемый логический контроллер ПЛК | Программируемый логический контроллер ПЛК |  | 4016779649292 | 0.300 | KG | 0.320 | CDM
1SAP190600R0001 |  | Лицензия Motion Control, однопольз., CD, PS551-MC | 1 | ST | 123,00 | 123,00 | PLC | Заказ | 5 недель |  |  | 18.11.2009 |  |  |  | Пуско-регулирующее оборудование | Программируемый логический контроллер ПЛК | Программируемый логический контроллер ПЛК | Рубильники OT с моторным приводом | 4016779697378 | 0.300 | KG | 0.390 | CDM
1SAP190600R0101 |  | Лицензия Motion Control, многопольз., CD, PS551-MC | 1 | ST | 330,00 | 330,00 | PLC | Заказ | 5 недель |  |  | 18.11.2009 |  |  |  | Пуско-регулирующее оборудование | Программируемый логический контроллер ПЛК | Программируемый логический контроллер ПЛК | Рубильники OT с моторным приводом | 4016779697668 | 0.300 | KG | 0.390 | CDM
1SAP190900R0001 |  | Лицензия WEB-PC, PS542-WEB-PC | 1 | ST | 245,00 | 245,00 | PLC | Заказ | 5 недель | Продажа остатков |  | 18.11.2009 | 27.01.2012 |  |  | Пуско-регулирующее оборудование | Программируемый логический контроллер ПЛК | Программируемый логический контроллер ПЛК | Рубильники OT с моторным приводом | 4016779676366 | 0.300 | KG | 0.320 | CDM
1SAP192100R0002 | 1SAP192100R0002 | Лицензия на библиотеку, PS552-MC-E | 1 | ST | 363,50 | 363,50 | PLC | Заказ | 5 недель |  |  | 27.05.2014 |  |  |  | Пуско-регулирующее оборудование | Программируемый логический контроллер ПЛК | Программируемый логический контроллер ПЛК | Рубильники OT с моторным приводом | 4013614492938 | 0.350 | KG | 0.440 | CDM
1SAP192100R0101 |  | Лицензия Motion Control, многопольз., CD, PS552-MC | 1 | ST | 370,00 | 370,00 | PLC | Заказ | 5 недель |  |  | 17.04.2012 |  |  |  | Пуско-регулирующее оборудование | Программируемый логический контроллер ПЛК | Программируемый логический контроллер ПЛК | Рубильники OT с моторным приводом |  | 0.600 | KG | 0.400 | CDM
1SAP193000R0001 | 1SAP211000R0001 | Программное обеспечение, DM-TOOL | 1 | ST | 1320,00 | 1320,00 | PLC |  | 4 недели | Продажа остатков |  | 24.10.2013 | 02.07.2015 |  |  | Пуско-регулирующее оборудование | Программируемый логический контроллер ПЛК | Программируемый логический контроллер ПЛК | Рубильники OT с моторным приводом | 4016779925860 | 0.175 | KG | 0.390 | CDM
1SAP193600R0001 | 1SAP193600R0001 | Automation Builder, Ключ аппаратный USB | 1 | ST | 91,00 | 91,00 | PLC | Заказ | 5 недель |  |  | 10.02.2015 |  |  |  | Пуско-регулирующее оборудование | Программируемый логический контроллер ПЛК | Программируемый логический контроллер ПЛК | Рубильники OT с моторным приводом | 4013614500152 | 0.010 | KG | 0.081 | CDM
1SAP195000R0001 | 1SAP195000R0001 | Лицензия на библиотеку, PS562-SOLAR | 1 | ST | 363,50 | 363,50 | PLC | Заказ | 5 недель |  |  | 27.05.2014 |  |  |  | Пуско-регулирующее оборудование | Программируемый логический контроллер ПЛК | Программируемый логический контроллер ПЛК | Рубильники OT с моторным приводом | 4016779924962 | 0.350 | KG | 0.440 | CDM
1SAP195200R0001 | 1SAP195200R0001 | Лицензия на библиотеку, PS563-WATER | 1 | ST | 0,00 | 0,00 | PLC | Заказ | 5 недель | Снятие с заменой | 1SAS030000R0101 | 27.05.2014 | 20.01.2016 |  |  | Пуско-регулирующее оборудование | Программируемый логический контроллер ПЛК | Программируемый логический контроллер ПЛК | Рубильники OT с моторным приводом | 4013614487323 | 0.350 | KG | 0.440 | CDM
1SAP210000R0001 | SST1SAP210000R0001 | Основание монтажное FBP, пруж., TU506-FBP | 1 | ST | 62,00 | 62,00 | PLC | Заказ | 5 недель |  |  | 02.02.2009 |  |  |  | Пуско-регулирующее оборудование | Программируемый логический контроллер ПЛК | Распределенные I/O | TU502 | 4016779649209 | 0.160 | KG | 0.410 | CDM
1SAP210200R0001 | SST1SAP210200R0001 | Основание монтажное FBP, винт., TU505-FBP | 1 | ST | 62,00 | 62,00 | PLC | Заказ | 5 недель |  |  | 02.02.2009 |  |  |  | Пуско-регулирующее оборудование | Программируемый логический контроллер ПЛК | Распределенные I/O | TU502 | 4016779649193 | 0.140 | KG | 0.410 | CDM
1SAP210400R0001 | SST1SAP210400R0001 | Основание монтажное CS31, пруж., TU552-CS31 | 1 | ST | 62,00 | 62,00 | PLC | Заказ | 5 недель |  |  | 02.02.2009 |  |  |  | Пуско-регулирующее оборудование | Программируемый логический контроллер ПЛК | Распределенные I/O | TU542 | 4016779650236 | 0.250 | KG | 0.410 | CDM
1SAP210600R0001 | SST1SAP210600R0001 | Основание монтажное CS31, винт., TU551-CS31 | 1 | ST | 62,00 | 62,00 | PLC | Заказ | 5 недель |  |  | 02.02.2009 |  |  |  | Пуско-регулирующее оборудование | Программируемый логический контроллер ПЛК | Распределенные I/O | TU542 | 4016779650229 | 0.190 | KG | 0.410 | CDM
1SAP210800R0001 | 1SAP210800R0001 | Основание монтажное, DP, пруж., TU510 | 1 | ST | 76,00 | 76,00 | PLC | Заказ | 5 недель |  |  | 13.03.2013 |  |  |  | Пуско-регулирующее оборудование | Программируемый логический контроллер ПЛК | Распределенные I/O | Контакторы силовые реечные | 4016779866293 | 0.220 | KG | 0.257 | CDM
1SAP211000R0001 | 1SAP211000R0001 | Основание монтажное, DP, винт., TU509 | 1 | ST | 76,00 | 76,00 | PLC | Заказ | 4 недели |  |  | 29.04.2013 |  |  |  | Пуско-регулирующее оборудование | Программируемый логический контроллер ПЛК | Распределенные I/O | Контакторы силовые реечные | 4016779866293 | 0.220 | KG | 0.260 | CDM
1SAP211200R0001 | 1SAP211200R0001 | Основание монтажное В/В, пруж., TU518 | 1 | ST | 69,00 | 69,00 | PLC | Заказ | 5 недель |  |  | 10.02.2015 |  |  |  | Пуско-регулирующее оборудование | Программируемый логический контроллер ПЛК | Распределенные I/O | Контакторы силовые реечные | 4016779866316 | 0.170 | KG | 0.257 | CDM
1SAP211400R0001 | 1SAP211400R0001 | Основание монтажное В/В, винт., TU517 | 1 | ST | 69,00 | 69,00 | PLC | Заказ | 5 недель |  |  | 10.02.2015 |  |  |  | Пуско-регулирующее оборудование | Программируемый логический контроллер ПЛК | Распределенные I/O | Контакторы силовые реечные | 4016779866309 | 0.170 | KG | 0.257 | CDM
1SAP212000R0001 | SST1SAP212000R0001 | Основание монтажное В/В, S500, пруж., TU516 | 1 | ST | 62,00 | 62,00 | PLC | Заказ | 5 недель |  |  | 02.02.2009 |  |  |  | Пуско-регулирующее оборудование | Программируемый логический контроллер ПЛК | Распределенные I/O | TU512 | 4016779649247 | 0.170 | KG | 0.410 | CDM
1SAP212200R0001 | SST1SAP212200R0001 | Основание монтажное В/В, S500, винт., TU515 | 1 | ST | 62,00 | 62,00 | PLC | Заказ | 5 недель |  |  | 02.02.2009 |  |  |  | Пуско-регулирующее оборудование | Программируемый логический контроллер ПЛК | Распределенные I/O | TU512 | 4016779649223 | 0.190 | KG | 0.410 | CDM
1SAP214000R0001 |  | Основание монтажное ETH, пруж., TU508-ETH | 1 | ST | 86,00 | 86,00 | PLC | Заказ | 5 недель |  |  | 21.09.2009 |  |  |  | Пуско-регулирующее оборудование | Программируемый логический контроллер ПЛК | Распределенные I/O | TU508 | 4016779649612 | 0.170 | KG | 0.410 | CDM
1SAP214200R0001 |  | Основание монтажное ETH, винт., TU507-ETH | 1 | ST | 86,00 | 86,00 | PLC | Заказ | 5 недель |  |  | 21.09.2009 |  |  |  | Пуско-регулирующее оборудование | Программируемый логический контроллер ПЛК | Распределенные I/O | TU507 | 4016779649216 | 0.180 | KG | 0.410 | CDM
1SAP214400R0001 | 1SAP214400R0001 | Основание монтажное, ETH, пруж., TU520-ETH | 1 | ST | 124,00 | 124,00 | PLC | Заказ | 5 недель |  |  | 13.03.2013 |  |  |  | Пуско-регулирующее оборудование | Программируемый логический контроллер ПЛК | Распределенные I/O | Контакторы силовые реечные | 4016779830645 | 0.250 | KG | 0.257 | CDM
1SAP217000R0001 | SST1SAP217000R0001 | Основание монтажное В/В, S500, пруж., TU532 | 1 | ST | 68,00 | 68,00 | PLC | Заказ | 5 недель |  |  | 02.02.2009 |  |  |  | Пуско-регулирующее оборудование | Программируемый логический контроллер ПЛК | Распределенные I/O | TU526 | 4016779649261 | 0.170 | KG | 0.410 | CDM
1SAP217200R0001 | SST1SAP217200R0001 | Основание монтажное В/В, S500, винт., TU531 | 1 | ST | 68,00 | 68,00 | PLC | Заказ | 5 недель |  |  | 02.02.2009 |  |  |  | Пуско-регулирующее оборудование | Программируемый логический контроллер ПЛК | Распределенные I/O | TU526 | 4016779649254 | 0.190 | KG | 0.410 | CDM
1SAP220000R0001 | SST1SAP220000R0001 | Модуль интерфейсный, 8DI/8DC, DC505-FBP | 1 | ST | 110,00 | 110,00 | PLC | Заказ | 5 недель |  |  | 02.02.2009 |  |  |  | Пуско-регулирующее оборудование | Программируемый логический контроллер ПЛК | Распределенные I/O | CS513 | 4016779649025 | 0.110 | KG | 0.420 | CDM
1SAP220500R0001 | SST1SAP220500R0001 | Модуль интерфейсный, 8DI/16DC, DC551-CS31 | 1 | ST | 285,00 | 285,00 | PLC | Заказ | 5 недель |  |  | 02.02.2009 |  |  |  | Пуско-регулирующее оборудование | Программируемый логический контроллер ПЛК | Распределенные I/O | CS513 | 4016779649056 | 0.110 | KG | 0.420 | CDM
1SAP220600R0001 |  | Модуль интерфейсный, 8DI/8DO/4AI/2AO, CI501-PNIO | 1 | ST | 707,00 | 707,00 | PLC | Заказ | 5 недель |  |  | 21.09.2009 |  |  |  | Пуско-регулирующее оборудование | Программируемый логический контроллер ПЛК | Распределенные I/O | Контакторы силовые реечные | 4016779661263 | 0.150 | KG | 0.420 | CDM
1SAP220700R0001 |  | Модуль интерфейсный, 8DI/8DO/8DC, CI502-PNIO | 1 | ST | 377,00 | 377,00 | PLC | Заказ | 5 недель |  |  | 21.09.2009 |  |  |  | Пуско-регулирующее оборудование | Программируемый логический контроллер ПЛК | Распределенные I/O | Контакторы силовые реечные | 4016779661270 | 0.150 | KG | 0.420 | CDM
1SAP220800R1001 |  | CI513-ETHCAT Интерфейсный модуль | 1 | ST | 624,00 | 624,00 | PLC | Заказ | 5 недель |  |  | 21.09.2009 |  |  |  | Пуско-регулирующее оборудование | Программируемый логический контроллер ПЛК | Распределенные I/O | Контакторы силовые реечные | 4016779661287 | 0.000 | KG | 0.000
1SAP220900R0001 |  | Модуль интерфейсный, 8DI/8DO/4AI/2AO, CI511-ETHCAT | 1 | ST | 707,00 | 707,00 | PLC | Заказ | 5 недель |  |  | 21.09.2009 |  |  |  | Пуско-регулирующее оборудование | Программируемый логический контроллер ПЛК | Распределенные I/O | Контакторы силовые реечные | 4016779664820 | 0.150 | KG | 0.420 | CDM
1SAP221000R0001 |  | Модуль интерфейсный, 8DI/8DO/8DC, CI512-ETHCAT | 1 | ST | 377,00 | 377,00 | PLC | Заказ | 5 недель |  |  | 21.09.2009 |  |  |  | Пуско-регулирующее оборудование | Программируемый логический контроллер ПЛК | Распределенные I/O | Контакторы силовые реечные | 4016779664837 | 0.150 | KG | 0.420 | CDM
1SAP221100R0001 |  | Модуль интерфейсный, 16DC, CI590-CS31-HA | 1 | ST | 470,00 | 470,00 | PLC | Заказ | 5 недель |  |  | 21.09.2009 |  |  |  | Пуско-регулирующее оборудование | Программируемый логический контроллер ПЛК | Распределенные I/O | Контакторы силовые реечные | 4016779672375 | 0.200 | KG | 0.420 | CDM
1SAP221200R0001 |  | Модуль интерфейсный, 8DI/8DC/4AI/2AO, CI592-CS31 | 1 | ST | 452,00 | 452,00 | PLC | Заказ | 5 недель |  |  | 17.03.2011 |  |  |  | Пуско-регулирующее оборудование | Программируемый логический контроллер ПЛК | Распределенные I/O | Контакторы силовые реечные | 4016779681087 | 0.150 | KG | 0.420 | CDM
1SAP221300R0001 |  | Модуль интерфейсный, 3xRS232/RS485, CI504-PNIO | 1 | ST | 493,00 | 493,00 | PLC | Заказ | 5 недель |  |  | 05.10.2012 |  |  |  | Пуско-регулирующее оборудование | Программируемый логический контроллер ПЛК | Распределенные ПЛК | Распределенные ПЛК | 4016779830621 | 0.150 | KG | 0.420 | CDM
1SAP221500R0001 |  | Модуль интерфейсный, 2xRS232/RS485/1xCAN, CI506-PNIO | 1 | ST | 772,00 | 772,00 | PLC | Заказ | 5 недель |  |  | 05.10.2012 |  |  |  | Пуско-регулирующее оборудование | Программируемый логический контроллер ПЛК | Распределенные ПЛК | Распределенные ПЛК | 4016779830638 | 0.150 | KG | 0.420 | CDM
1SAP222100R0001 | 1SAP222100R0001 | Модуль интерфейсный, S500, CI521-MODTCP | 1 | ST | 526,40 | 526,40 | PLC | Заказ | 5 недель |  |  | 27.05.2014 |  |  |  | Пуско-регулирующее оборудование | Программируемый логический контроллер ПЛК | Распределенные I/O | Контакторы силовые реечные | 4013614485916 | 0.200 | KG | 0.330 | CDM
1SAP222200R0001 | 1SAP222200R0001 | Модуль интерфейсный, S500, CI522-MODTCP | 1 | ST | 310,30 | 310,30 | PLC | Заказ | 5 недель |  |  | 27.05.2014 |  |  |  | Пуско-регулирующее оборудование | Программируемый логический контроллер ПЛК | Распределенные I/O | Контакторы силовые реечные | 4013614485930 | 0.200 | KG | 0.330 | CDM
1SAP224100R0001 | 1SAP224100R0001 | Модуль интерфейсный, 8DI/8DO/4AI/2AO, CI541-DP | 1 | ST | 581,00 | 581,00 | PLC | Заказ | 5 недель |  |  | 13.03.2013 |  |  |  | Пуско-регулирующее оборудование | Программируемый логический контроллер ПЛК | Распределенные I/O | Контакторы силовые реечные | 4016779866248 | 0.200 | KG | 0.326 | CDM
1SAP224200R0001 | 1SAP224200R0001 | Модуль интерфейсный, 8DI/8DO/8DC, CI542-DP | 1 | ST | 342,00 | 342,00 | PLC | Заказ | 5 недель |  |  | 13.03.2013 |  |  |  | Пуско-регулирующее оборудование | Программируемый логический контроллер ПЛК | Распределенные I/O | Контакторы силовые реечные | 4016779866255 | 0.200 | KG | 0.326 | CDM
1SAP228100R0001 | 1SAP228100R0001 | Модуль интерфейсный, 8DI/8DO/4AI/2AO, CI581-CN | 1 | ST | 581,00 | 581,00 | PLC | Заказ | 5 недель |  |  | 13.03.2013 |  |  |  | Пуско-регулирующее оборудование | Программируемый логический контроллер ПЛК | Распределенные I/O | Контакторы силовые реечные | 4016779866262 | 0.200 | KG | 0.326 | CDM
1SAP228200R0001 | 1SAP228200R0001 | Модуль интерфейсный, 8DI/8DO/8DC, CI582-CN | 1 | ST | 342,00 | 342,00 | PLC | Заказ | 5 недель |  |  | 13.03.2013 |  |  |  | Пуско-регулирующее оборудование | Программируемый логический контроллер ПЛК | Распределенные I/O | Контакторы силовые реечные | 4016779866279 | 0.200 | KG | 0.326 | CDM
1SAP230900R0000 | 1SAP230900R0000 | Модуль В/В, S500-eCo, 16DO, DO562 | 1 | ST | 112,90 | 112,90 | PLC | Заказ | 5 недель |  |  | 27.05.2014 |  |  |  | Пуско-регулирующее оборудование | Программируемый логический контроллер ПЛК | Распределенные I/O | Контакторы силовые реечные | 4016779927581 | 0.210 | KG | 0.390 | CDM
1SAP231300R0000 | 1SAP231300R0000 | Модуль В/В, S500-eCo, 16DO-реле, DO573 | 1 | ST | 131,50 | 131,50 | PLC | Заказ | 5 недель |  |  | 27.05.2014 |  |  |  | Пуско-регулирующее оборудование | Программируемый логический контроллер ПЛК | Распределенные I/O | Контакторы силовые реечные | 4016779927598 | 0.240 | KG | 0.390 | CDM
1SAP231900R0000 | 1SAP231900R0000 | Модуль В/В, S500-eCo, 16DC, DC562 | 1 | ST | 123,00 | 123,00 | PLC | Заказ | 5 недель |  |  | 27.05.2014 |  |  |  | Пуско-регулирующее оборудование | Программируемый логический контроллер ПЛК | Распределенные I/O | Контакторы силовые реечные | 4016779927574 | 0.200 | KG | 0.390 | CDM
1SAP233100R0001 | 1SAP233100R0001 | Модуль функц., S500-eCo, Упр. перемещением, 2 канала, RS422, FM562 | 1 | ST | 254,50 | 254,50 | PLC | Заказ | 5 недель |  |  | 27.05.2014 |  |  |  | Пуско-регулирующее оборудование | Программируемый логический контроллер ПЛК | Распределенные I/O | Контакторы силовые реечные | 4016779927604 | 0.200 | KG | 0.390 | CDM
1SAP240000R0001 | SST1SAP240000R0001 | Модуль В/В, S500, 32DI, DI524 | 1 | ST | 228,00 | 228,00 | PLC | Заказ | 5 недель |  |  | 02.02.2009 |  |  |  | Пуско-регулирующее оборудование | Программируемый логический контроллер ПЛК | Распределенные I/O | DI511 | 4016779649179 | 0.110 | KG | 0.420 | CDM
1SAP240100R0001 | SST1SAP240100R0001 | Модуль В/В, S500, 16DI/16DC, DC532 | 1 | ST | 310,00 | 310,00 | PLC | Заказ | 5 недель |  |  | 02.02.2009 |  |  |  | Пуско-регулирующее оборудование | Программируемый логический контроллер ПЛК | Распределенные I/O | CS513 | 4016779649162 | 0.140 | KG | 0.420 | CDM
1SAP240500R0001 | SST1SAP240500R0001 | Модуль В/В, S500, 24DC, DC523 | 1 | ST | 293,00 | 293,00 | PLC | Заказ | 5 недель |  |  | 02.02.2009 |  |  |  | Пуско-регулирующее оборудование | Программируемый логический контроллер ПЛК | Распределенные I/O | CS513 | 4016779655989 | 0.140 | KG | 0.420 | CDM
1SAP240600R0001 | SST1SAP240600R0001 | Модуль В/В, S500, 16DC, DC522 | 1 | ST | 244,00 | 244,00 | PLC | Заказ | 5 недель |  |  | 02.02.2009 |  |  |  | Пуско-регулирующее оборудование | Программируемый логический контроллер ПЛК | Распределенные I/O | CS513 | 4016779655972 | 0.120 | KG | 0.420 | CDM
1SAP240700R0001 | 1SAP240700R0001 | Модуль В/В, S500, 32DO, DO524 | 1 | ST | 302,10 | 302,10 | PLC | Заказ | 5 недель |  |  | 27.05.2014 |  |  |  | Пуско-регулирующее оборудование | Программируемый логический контроллер ПЛК | Распределенные I/O | Контакторы силовые реечные | 4013614482717 | 0.200 | KG | 0.330 | CDM
1SAP245000R0001 | SST1SAP245000R0001 | Модуль В/В, S500eCo, S500, 8DI/4DO реле, DX531 | 1 | ST | 155,00 | 155,00 | PLC | Заказ | 5 недель |  |  | 02.02.2009 |  |  |  | Пуско-регулирующее оборудование | Программируемый логический контроллер ПЛК | Распределенные I/O | DX511 | 4016779650960 | 0.180 | KG | 0.420 | CDM
1SAP245200R0001 | SST1SAP245200R0001 | Модуль В/В, S500, 8DI/8DO реле, DX522 | 1 | ST | 190,00 | 190,00 | PLC | Заказ | 5 недель |  |  | 02.02.2009 |  |  |  | Пуско-регулирующее оборудование | Программируемый логический контроллер ПЛК | Распределенные I/O | DX511 | 4016779649186 | 0.180 | KG | 0.420 | CDM
1SAP250000R0001 | SST1SAP250000R0001 | Модуль В/В, S500, 8AI/8AO, U/I/RTD, AX522 | 1 | ST | 630,00 | 630,00 | PLC | Заказ | 5 недель |  |  | 02.02.2009 |  |  |  | Пуско-регулирующее оборудование | Программируемый логический контроллер ПЛК | Распределенные I/O | AX511 | 4016779649131 | 0.130 | KG | 0.420 | CDM
1SAP250100R0001 | SST1SAP250100R0001 | Модуль В/В, S500, 4AI/4AO, U/I/RTD, AX521 | 1 | ST | 417,00 | 417,00 | PLC | Заказ | 5 недель |  |  | 02.02.2009 |  |  |  | Пуско-регулирующее оборудование | Программируемый логический контроллер ПЛК | Распределенные I/O | AX511 | 4016779655958 | 0.130 | KG | 0.420 | CDM
1SAP250200R0001 | SST1SAP250200R0001 | Модуль В/В, S500, 16AO, U/I/RTD, AO523 | 1 | ST | 680,00 | 680,00 | PLC | Заказ | 5 недель |  |  | 26.12.2009 |  |  |  | Пуско-регулирующее оборудование | Программируемый логический контроллер ПЛК | Распределенные I/O | AI523 | 4016779655965 | 0.150 | KG | 0.420 | CDM
1SAP250300R0001 | SST1SAP250300R0001 | Модуль В/В, S500, 16AI, U/I, AI523 | 1 | ST | 643,00 | 643,00 | PLC | Заказ | 5 недель |  |  | 02.02.2009 |  |  |  | Пуско-регулирующее оборудование | Программируемый логический контроллер ПЛК | Распределенные I/O | AI523 | 4016779655941 | 0.150 | KG | 0.420 | CDM
1SAP250600R0001 |  | Модуль В/В, S500, 8AI, U/I/RTD/TC, AI531 | 1 | ST | 589,00 | 589,00 | PLC | Заказ | 5 недель |  |  | 21.09.2009 |  |  |  | Пуско-регулирующее оборудование | Программируемый логический контроллер ПЛК | Распределенные I/O | Контакторы силовые реечные | 4016779667227 | 0.130 | KG | 0.420 | CDM
1SAP250700R0001 |  | Модуль В/В, 16DI/4AI/2AO/8DC, DA501 | 1 | ST | 401,00 | 401,00 | PLC | Заказ | 5 недель |  |  | 17.03.2011 |  |  |  | Пуско-регулирующее оборудование | Программируемый логический контроллер ПЛК | Распределенные I/O | Контакторы силовые реечные | 4016779681094 | 0.150 | KG | 0.420 | CDM
1SAP260300R0001 |  | Модуль В/В, S500, 2xЭнкодера, 2хШИМ вых., CD522 | 1 | ST | 412,00 | 412,00 | PLC | Заказ | 5 недель |  |  | 21.09.2009 |  |  |  | Пуско-регулирующее оборудование | Программируемый логический контроллер ПЛК | Распределенные I/O | Контакторы силовые реечные | 4016779671668 | 0.150 | KG | 0.420 | CDM
1SAP270000R0001 | SST1SAP270000R0001 | Модуль В/В, S500, Быстр. счетчик, AC500, DC541-CM | 1 | ST | 350,00 | 350,00 | PLC | Заказ | 5 недель |  |  | 02.02.2009 |  |  |  | Пуско-регулирующее оборудование | Программируемый логический контроллер ПЛК | Распределенные I/O | CS513 | 4016779655576 | 0.150 | KG | 0.460 | CDM
1SAP311100R0270 |  | Основание монтажное ЦПУ, AC500, 1 слот, TB511-ETH-XC, v2 | 1 | ST | 200,00 | 200,00 | PLC | Заказ | 5 недель |  |  | 20.12.2012 |  |  |  | Пуско-регулирующее оборудование | Программируемый логический контроллер ПЛК | Распределенные ПЛК | Распределенные ПЛК | 4016779845366 | 0.180 | KG | 0.610 | CDM
1SAP312100R0270 |  | Основание монтажное ЦПУ, AC500, 2 слота, TB521-ETH-XC, v2 | 1 | ST | 242,00 | 242,00 | PLC | Заказ | 5 недель |  |  | 20.12.2012 |  |  |  | Пуско-регулирующее оборудование | Программируемый логический контроллер ПЛК | Распределенные ПЛК | Распределенные ПЛК | 4016779846189 | 0.180 | KG | 0.700 | CDM
1SAP314100R0270 |  | Основание монтажное ЦПУ, AC500, 4 слота, TB541-ETH-XC, v2 | 1 | ST | 266,00 | 266,00 | PLC | Заказ | 5 недель |  |  | 20.12.2012 |  |  |  | Пуско-регулирующее оборудование | Программируемый логический контроллер ПЛК | Распределенные ПЛК | Распределенные ПЛК | 4016779846172 | 0.180 | KG | 0.940 | CDM
1SAP330300R0271 |  | Модуль ЦПУ, AC500, 512 кБ, PM573-ETH-XC, v2 | 1 | ST | 1160,00 | 1160,00 | PLC | Заказ | 5 недель |  |  | 20.12.2012 |  |  |  | Пуско-регулирующее оборудование | Программируемый логический контроллер ПЛК | Распределенные ПЛК | Распределенные ПЛК | 4016779846196 | 0.150 | KG | 0.420 | CDM
1SAP340200R0201 |  | Модуль ЦПУ, AC500, 512 кБ, PM582-XC, v2 | 1 | ST | 613,00 | 613,00 | PLC | Заказ | 5 недель |  |  | 20.12.2012 |  |  |  | Пуско-регулирующее оборудование | Программируемый логический контроллер ПЛК | Распределенные ПЛК | Распределенные ПЛК | 4016779846097 | 0.150 | KG | 0.420 | CDM
1SAP340300R0271 |  | Модуль ЦПУ, AC500, 1024 кБ, PM583-ETH-XC, v2 | 1 | ST | 1754,00 | 1754,00 | PLC | Заказ | 5 недель |  |  | 20.12.2012 |  |  |  | Пуско-регулирующее оборудование | Программируемый логический контроллер ПЛК | Распределенные ПЛК | Распределенные ПЛК | 4016779851268 | 0.150 | KG | 0.420 | CDM
1SAP350100R0271 |  | Модуль ЦПУ, AC500, 4096 кБ, PM591-ETH-XC, v2 | 1 | ST | 4423,00 | 4423,00 | PLC | Заказ | 5 недель |  |  | 20.12.2012 |  |  |  | Пуско-регулирующее оборудование | Программируемый логический контроллер ПЛК | Распределенные ПЛК | Распределенные ПЛК | 4016779846202 | 0.150 | KG | 0.420 | CDM
1SAP350200R0271 |  | Модуль ЦПУ, AC500, 4096 кБ, PM592-ETH-XC, v2 | 1 | ST | 5023,00 | 5023,00 | PLC | Заказ | 5 недель |  |  | 20.12.2012 |  |  |  | Пуско-регулирующее оборудование | Программируемый логический контроллер ПЛК | Распределенные ПЛК | Распределенные ПЛК | 4016779837262 | 0.150 | KG | 0.420 | CDM
1SAP351500R0279 | 1SAP351500R0279 | Модуль ЦПУ, AC500, 1 ГГЦ, 16 МБ, 4хЕТН, PM595-4ETH-M-XC | 1 | ST | 7535,00 | 7535,00 | PLC | Заказ | 5 недель |  |  | 10.02.2015 |  |  |  | Пуско-регулирующее оборудование | Программируемый логический контроллер ПЛК | Распределенные ПЛК | Распределенные ПЛК | 4013614492617 | 1.200 | KG | 3.188 | CDM
1SAP370200R0001 |  | Модуль коммуникационный AC500, CM572-DP-XC | 1 | ST | 821,00 | 821,00 | PLC | Заказ | 5 недель |  |  | 20.12.2012 |  |  |  | Пуско-регулирующее оборудование | Программируемый логический контроллер ПЛК | Распределенные ПЛК | Распределенные ПЛК | 4016779846219 | 0.180 | KG | 0.420 | CDM
1SAP370700R0001 |  | Модуль коммуникационный AC500, CM577-ETH-XC | 1 | ST | 821,00 | 821,00 | PLC | Заказ | 5 недель |  |  | 20.12.2012 |  |  |  | Пуско-регулирующее оборудование | Программируемый логический контроллер ПЛК | Распределенные ПЛК | Распределенные ПЛК | 4016779846226 | 0.180 | KG | 0.420 | CDM
1SAP370800R0001 |  | Модуль коммуникационный AC500, CM578-CN-XC | 1 | ST | 821,00 | 821,00 | PLC | Заказ | 5 недель |  |  | 20.12.2012 |  |  |  | Пуско-регулирующее оборудование | Программируемый логический контроллер ПЛК | Распределенные ПЛК | Распределенные ПЛК | 4016779846233 | 0.180 | KG | 0.420 | CDM
1SAP370901R0001 |  | Модуль коммуникационный AC500, CM579-PNIO-XC | 1 | ST | 1047,00 | 1047,00 | PLC | Заказ | 5 недель |  |  | 20.12.2012 |  |  |  | Пуско-регулирующее оборудование | Программируемый логический контроллер ПЛК | Распределенные ПЛК | Распределенные ПЛК | 4016779846240 | 0.180 | KG | 0.420 | CDM
1SAP370901R0101 | 1SAP370901R0101 | Модуль коммуникационный, AC500, Ведущий, CM579-PNIO-XC | 1 | ST | 1004,00 | 1004,00 | PLC | Заказ | 5 недель |  |  | 10.02.2015 |  |  |  | Пуско-регулирующее оборудование | Программируемый логический контроллер ПЛК | Распределенные ПЛК | Распределенные ПЛК | 4013614493621 | 0.200 | KG | 0.234 | CDM
1SAP372800R0001 |  | Модуль коммуникационный AC500, CM588-CN-XC | 1 | ST | 524,00 | 524,00 | PLC | Заказ | 5 недель |  |  | 20.12.2012 |  |  |  | Пуско-регулирующее оборудование | Программируемый логический контроллер ПЛК | Распределенные ПЛК | Распределенные ПЛК | 4016779864817 | 0.180 | KG | 0.420 | CDM
1SAP372900R0011 | 1SAP372900R0011 | Модуль коммуникационный, AC500, Ведомый, CM589-PNIO-XC | 1 | ST | 621,00 | 621,00 | PLC | Заказ | 5 недель |  |  | 10.02.2015 |  |  |  | Пуско-регулирующее оборудование | Программируемый логический контроллер ПЛК | Распределенные ПЛК | Распределенные ПЛК | 4016779921671 | 0.200 | KG | 0.234 | CDM
1SAP373700R0001 | 1SAP373700R0001 | Модуль коммуникационный, AC500, Ведущий, CM597-ETH-XC | 1 | ST | 788,00 | 788,00 | PLC | Заказ | 5 недель |  |  | 10.02.2015 |  |  |  | Пуско-регулирующее оборудование | Программируемый логический контроллер ПЛК | Распределенные ПЛК | Распределенные ПЛК | 4013614493577 | 0.200 | KG | 0.234 | CDM
1SAP410400R0001 |  | Основание монтажное, CS31, пруж., TU552-CS31-XC | 1 | ST | 84,00 | 84,00 | PLC | Заказ | 5 недель |  |  | 20.12.2012 |  |  |  | Пуско-регулирующее оборудование | Программируемый логический контроллер ПЛК | Распределенные I/O | Контакторы силовые реечные | 4016779846400 | 0.180 | KG | 0.410 | CDM
1SAP410800R0001 |  | Основание монтажное, DP, пруж., TU510-XC | 1 | ST | 93,00 | 93,00 | PLC | Заказ | 5 недель |  |  | 20.12.2012 |  |  |  | Пуско-регулирующее оборудование | Программируемый логический контроллер ПЛК | Распределенные I/O | Контакторы силовые реечные | 4016779866378 | 0.180 | KG | 0.410 | CDM
1SAP411200R0001 |  | Основание монтажное, CAN, пруж., TU518-XC | 1 | ST | 93,00 | 93,00 | PLC | Заказ | 5 недель |  |  | 20.12.2012 |  |  |  | Пуско-регулирующее оборудование | Программируемый логический контроллер ПЛК | Распределенные I/O | Контакторы силовые реечные | 4016779866392 | 0.180 | KG | 0.410 | CDM
1SAP412000R0001 |  | Основание монтажное В/В, пруж., TU516-XC | 1 | ST | 76,00 | 76,00 | PLC | Заказ | 5 недель |  |  | 20.12.2012 |  |  |  | Пуско-регулирующее оборудование | Программируемый логический контроллер ПЛК | Распределенные I/O | Контакторы силовые реечные | 4016779846387 | 0.180 | KG | 0.410 | CDM
1SAP414000R0001 |  | Основание монтажное, ETH, пруж., TU508-ETH-XC | 1 | ST | 117,00 | 117,00 | PLC | Заказ | 5 недель |  |  | 20.12.2012 |  |  |  | Пуско-регулирующее оборудование | Программируемый логический контроллер ПЛК | Распределенные I/O | Контакторы силовые реечные | 4016779846370 | 0.180 | KG | 0.410 | CDM
1SAP414400R0001 |  | Основание монтажное, ETH, пруж., TU520-ETH-XC | 1 | ST | 150,00 | 150,00 | PLC | Заказ | 5 недель |  |  | 20.12.2012 |  |  |  | Пуско-регулирующее оборудование | Программируемый логический контроллер ПЛК | Распределенные I/O | Контакторы силовые реечные | 4016779866231 | 0.180 | KG | 0.410 | CDM
1SAP417000R0001 |  | Основание монтажное В/В, пруж., TU532-XC | 1 | ST | 84,00 | 84,00 | PLC | Заказ | 5 недель |  |  | 20.12.2012 |  |  |  | Пуско-регулирующее оборудование | Программируемый логический контроллер ПЛК | Распределенные I/O | Контакторы силовые реечные | 4016779846394 | 0.180 | KG | 0.410 | CDM
1SAP420500R0001 |  | Модуль интерфейсный, 8DI/16DC, DC551-CS31-XC | 1 | ST | 357,00 | 357,00 | PLC | Заказ | 5 недель |  |  | 20.12.2012 |  |  |  | Пуско-регулирующее оборудование | Программируемый логический контроллер ПЛК | Распределенные I/O | Контакторы силовые реечные | 4016779846165 | 0.180 | KG | 0.410 | CDM
1SAP420600R0001 |  | Модуль интерфейсный, 8DI/8DO/4AI/2AO, CI501-PNIO-XC | 1 | ST | 892,00 | 892,00 | PLC | Заказ | 5 недель |  |  | 20.12.2012 |  |  |  | Пуско-регулирующее оборудование | Программируемый логический контроллер ПЛК | Распределенные I/O | Контакторы силовые реечные | 4016779846158 | 0.150 | KG | 0.410 | CDM
1SAP420700R0001 |  | Модуль интерфейсный, 8DI/8DO/8DC, CI502-PNIO-XC | 1 | ST | 476,00 | 476,00 | PLC | Заказ | 5 недель |  |  | 20.12.2012 |  |  |  | Пуско-регулирующее оборудование | Программируемый логический контроллер ПЛК | Распределенные I/O | Контакторы силовые реечные | 4016779846301 | 0.150 | KG | 0.410 | CDM
1SAP421100R0001 |  | Модуль интерфейсный, 16DC, CI590-CS31-HA-XC | 1 | ST | 595,00 | 595,00 | PLC | Заказ | 5 недель |  |  | 20.12.2012 |  |  |  | Пуско-регулирующее оборудование | Программируемый логический контроллер ПЛК | Распределенные I/O | Контакторы силовые реечные | 4016779846318 | 0.150 | KG | 0.410 | CDM
1SAP421200R0001 |  | Модуль интерфейсный, 8DI/8DC/4AI/2AO, CI592-CS31-XC | 1 | ST | 559,00 | 559,00 | PLC | Заказ | 5 недель |  |  | 20.12.2012 |  |  |  | Пуско-регулирующее оборудование | Программируемый логический контроллер ПЛК | Распределенные I/O | Контакторы силовые реечные | 4016779846325 | 0.150 | KG | 0.410 | CDM
1SAP421300R0001 |  | Модуль интерфейсный, 3xRS232/RS485, CI504-PNIO-XC | 1 | ST | 619,00 | 619,00 | PLC | Заказ | 5 недель |  |  | 20.12.2012 |  |  |  | Пуско-регулирующее оборудование | Программируемый логический контроллер ПЛК | Распределенные I/O | Контакторы силовые реечные | 4016779866217 | 0.150 | KG | 0.410 | CDM
1SAP421500R0001 |  | Модуль интерфейсный, 2xRS232/RS485, CI506-PNIO-XC | 1 | ST | 966,00 | 966,00 | PLC | Заказ | 5 недель |  |  | 20.12.2012 |  |  |  | Пуско-регулирующее оборудование | Программируемый логический контроллер ПЛК | Распределенные I/O | Контакторы силовые реечные | 4016779866224 | 0.150 | KG | 0.410 | CDM
1SAP422100R0001 | 1SAP422100R0001 | Модуль интерфейсный, S500, CI521-MODTCP-XC | 1 | ST | 664,90 | 664,90 | PLC | Заказ | 5 недель |  |  | 27.05.2014 |  |  |  | Пуско-регулирующее оборудование | Программируемый логический контроллер ПЛК | Распределенные I/O | Контакторы силовые реечные | 4013614485923 | 0.200 | KG | 0.330 | CDM
1SAP422200R0001 | 1SAP422200R0001 | Модуль интерфейсный, S500, CI522-MODTCP-XC | 1 | ST | 415,60 | 415,60 | PLC | Заказ | 5 недель |  |  | 27.05.2014 |  |  |  | Пуско-регулирующее оборудование | Программируемый логический контроллер ПЛК | Распределенные I/O | Контакторы силовые реечные | 4013614485947 | 0.200 | KG | 0.330 | CDM
1SAP424100R0001 |  | Модуль интерфейсный, 8DI/8DO/4AI/2AO, CI541-DP-XC | 1 | ST | 714,00 | 714,00 | PLC | Заказ | 5 недель |  |  | 20.12.2012 |  |  |  | Пуско-регулирующее оборудование | Программируемый логический контроллер ПЛК | Распределенные I/O | Контакторы силовые реечные | 4016779866323 | 0.150 | KG | 0.410 | CDM
1SAP424200R0001 |  | Модуль интерфейсный, 8DI/8DO/8DC, CI542-DP-XC | 1 | ST | 446,00 | 446,00 | PLC | Заказ | 5 недель |  |  | 20.12.2012 |  |  |  | Пуско-регулирующее оборудование | Программируемый логический контроллер ПЛК | Распределенные I/O | Контакторы силовые реечные | 4016779866330 | 0.150 | KG | 0.410 | CDM
1SAP428100R0001 |  | Модуль интерфейсный, 8DI/8DO/4AI/2AO, CI581-CN-XC | 1 | ST | 714,00 | 714,00 | PLC | Заказ | 5 недель |  |  | 20.12.2012 |  |  |  | Пуско-регулирующее оборудование | Программируемый логический контроллер ПЛК | Распределенные I/O | Контакторы силовые реечные | 4016779866347 | 0.150 | KG | 0.410 | CDM
1SAP428200R0001 |  | Модуль интерфейсный, 8DI/8DO/8DC, CI582-CN-XC | 1 | ST | 446,00 | 446,00 | PLC | Заказ | 5 недель |  |  | 20.12.2012 |  |  |  | Пуско-регулирующее оборудование | Программируемый логический контроллер ПЛК | Распределенные I/O | Контакторы силовые реечные | 4016779866354 | 0.150 | KG | 0.410 | CDM
1SAP440000R0001 |  | Модуль В/В, 32DI, DI524-XC | 1 | ST | 286,00 | 286,00 | PLC | Заказ | 5 недель |  |  | 20.12.2012 |  |  |  | Пуско-регулирующее оборудование | Программируемый логический контроллер ПЛК | Распределенные I/O | Контакторы силовые реечные | 4016779846356 | 0.180 | KG | 0.420 | CDM
1SAP440100R0001 |  | Модуль В/В, 16DI/16DC, DC532-XC | 1 | ST | 387,00 | 387,00 | PLC | Заказ | 5 недель |  |  | 20.12.2012 |  |  |  | Пуско-регулирующее оборудование | Программируемый логический контроллер ПЛК | Распределенные I/O | Контакторы силовые реечные | 4016779846349 | 0.180 | KG | 0.410 | CDM
1SAP440500R0001 |  | Модуль В/В, 24DC, DC523-XC | 1 | ST | 357,00 | 357,00 | PLC | Заказ | 5 недель |  |  | 20.12.2012 |  |  |  | Пуско-регулирующее оборудование | Программируемый логический контроллер ПЛК | Распределенные I/O | Контакторы силовые реечные | 4016779846134 | 0.180 | KG | 0.410 | CDM
1SAP440600R0001 |  | Модуль В/В, 16DC, DC522-XC | 1 | ST | 298,00 | 298,00 | PLC | Заказ | 5 недель |  |  | 20.12.2012 |  |  |  | Пуско-регулирующее оборудование | Программируемый логический контроллер ПЛК | Распределенные I/O | Контакторы силовые реечные | 4016779850964 | 0.180 | KG | 0.410 | CDM
1SAP440700R0001 | 1SAP440700R0001 | Модуль В/В, S500, 32DO, DO524-XC | 1 | ST | 377,60 | 377,60 | PLC | Заказ | 5 недель |  |  | 27.05.2014 |  |  |  | Пуско-регулирующее оборудование | Программируемый логический контроллер ПЛК | Распределенные I/O | Контакторы силовые реечные | 4013614482724 | 0.200 | KG | 0.330 | CDM
1SAP445200R0001 |  | Модуль В/В, 8DI/8DO реле, DX522-XC | 1 | ST | 238,00 | 238,00 | PLC | Заказ | 5 недель |  |  | 20.12.2012 |  |  |  | Пуско-регулирующее оборудование | Программируемый логический контроллер ПЛК | Распределенные I/O | Контакторы силовые реечные | 4016779846363 | 0.180 | KG | 0.420 | CDM
1SAP450000R0001 |  | Модуль В/В, 8AI/8AO, U/I/RTD, AX522-XC | 1 | ST | 797,00 | 797,00 | PLC | Заказ | 5 недель |  |  | 20.12.2012 |  |  |  | Пуско-регулирующее оборудование | Программируемый логический контроллер ПЛК | Распределенные I/O | Контакторы силовые реечные | 4016779846141 | 0.180 | KG | 0.410 | CDM
1SAP450100R0001 |  | Модуль В/В, 4AI/4AO, U/I/RTD, AX521-XC | 1 | ST | 524,00 | 524,00 | PLC | Заказ | 5 недель |  |  | 20.12.2012 |  |  |  | Пуско-регулирующее оборудование | Программируемый логический контроллер ПЛК | Распределенные I/O | Контакторы силовые реечные | 4016779846288 | 0.180 | KG | 0.410 | CDM
1SAP450200R0001 |  | Модуль В/В, 16AO, U/I/RTD, AO523-XC | 1 | ST | 821,00 | 821,00 | PLC | Заказ | 5 недель |  |  | 20.12.2012 |  |  |  | Пуско-регулирующее оборудование | Программируемый логический контроллер ПЛК | Распределенные I/O | Контакторы силовые реечные | 4016779846271 | 0.180 | KG | 0.410 | CDM
1SAP450300R0001 |  | Модуль В/В, 16AI, U/I, AI523-XC | 1 | ST | 773,00 | 773,00 | PLC | Заказ | 5 недель |  |  | 20.12.2012 |  |  |  | Пуско-регулирующее оборудование | Программируемый логический контроллер ПЛК | Распределенные I/O | Контакторы силовые реечные | 4016779846257 | 0.180 | KG | 0.410 | CDM
1SAP450600R0001 |  | Модуль В/В, 8AI, U/I/RTD/TC, AI531-XC | 1 | ST | 744,00 | 744,00 | PLC | Заказ | 5 недель |  |  | 20.12.2012 |  |  |  | Пуско-регулирующее оборудование | Программируемый логический контроллер ПЛК | Распределенные I/O | Контакторы силовые реечные | 4016779846264 | 0.180 | KG | 0.410 | CDM
1SAP450700R0001 |  | Модуль В/В, 16DI/4AI/2AO/8DC, DA501-XC | 1 | ST | 500,00 | 500,00 | PLC | Заказ | 5 недель |  |  | 20.12.2012 |  |  |  | Пуско-регулирующее оборудование | Программируемый логический контроллер ПЛК | Распределенные I/O | Контакторы силовые реечные | 4016779846332 | 0.180 | KG | 0.410 | CDM
1SAP460300R0001 |  | Модуль В/В, 2xЭнкодера, 2хШИМ вых., CD522-XC | 1 | ST | 524,00 | 524,00 | PLC | Заказ | 5 недель |  |  | 20.12.2012 |  |  |  | Пуско-регулирующее оборудование | Программируемый логический контроллер ПЛК | Распределенные I/O | Контакторы силовые реечные | 4016779846295 | 0.180 | KG | 0.410 | CDM
1SAP470000R0001 |  | Модуль В/В, Быстр. счетчик, AC500, DC541-CM-XC | 1 | ST | 417,00 | 417,00 | PLC | Заказ | 5 недель |  |  | 20.12.2012 |  |  |  | Пуско-регулирующее оборудование | Программируемый логический контроллер ПЛК | Распределенные I/O | Контакторы силовые реечные | 4016779846127 | 0.180 | KG | 0.410 | CDM
1SAP500900R0001 |  | Программное обеспечение, PB610 | 1 | ST | 112,00 | 112,00 | PLC | Заказ | 5 недель |  |  | 24.02.2012 |  |  |  | Пуско-регулирующее оборудование | Операторские панели | Программное обеспечение для панелей управления | Программное обеспечение для панелей управления |  | 0.100 | KG | 0.400 | CDM
1SAP500901R0101 | 1SAP500901R0101 | Лицензия на ПО, PB610-R | 1 | ST | 1200,00 | 1200,00 | PLC | Заказ | 5 недель |  |  | 16.03.2016 |  |  |  | Пуско-регулирующее оборудование
1SAP500981R0001 |  | Кабель коммуникационный, TK681 | 1 | ST | 45,00 | 45,00 | PLC | Заказ | 5 недель |  |  | 24.02.2012 |  |  |  | Пуско-регулирующее оборудование | Операторские панели | Аксессуары для операторских панелей | Аксессуары для операторских панелей |  | 0.200 | KG | 0.100 | CDM
1SAP500982R0001 |  | Кабель коммуникационный, TK682 | 1 | ST | 45,00 | 45,00 | PLC | Заказ | 5 недель |  |  | 24.02.2012 |  |  |  | Пуско-регулирующее оборудование | Операторские панели | Аксессуары для операторских панелей | Аксессуары для операторских панелей |  | 0.200 | KG | 0.100 | CDM
1SAP504100R0001 | 1SAP504100R0001 | Панель операторская, Сенсор, Цв., 4,3, 480 x 272, CP604 | 1 | ST | 518,00 | 518,00 | PLC | Заказ | 5 недель |  |  | 16.03.2016 |  |  |  | Пуско-регулирующее оборудование
1SAP507100R0001 | 1SAP507100R0001 | Панель операторская, Сенсор, Цв.,7, 800 x 480, CP607 | 1 | ST | 762,00 | 762,00 | PLC | Заказ | 5 недель |  |  | 16.03.2016 |  |  |  | Пуско-регулирующее оборудование
1SAP510100R0001 | 1SAP510100R0001 | Панель операторская, Сенсор, Цв.,10,1, 1024 x 600, CP610 | 1 | ST | 1369,00 | 1369,00 | PLC | Заказ | 5 недель |  |  | 16.03.2016 |  |  |  | Пуско-регулирующее оборудование
1SAP520100R0001 |  | Панель операторская, 4,3" CP620 | 1 | ST | 532,00 | 532,00 | PLC | Заказ | 5 недель |  |  | 24.02.2012 |  |  |  | Пуско-регулирующее оборудование | Операторские панели | Операторские панели |  |  | 1.100 | KG | 1.000 | CDM
1SAP520200R0001 |  | Панель операторская, 4,3" CP620-WEB | 1 | ST | 532,00 | 532,00 | PLC | Заказ | 5 недель |  |  | 24.02.2012 |  |  |  | Пуско-регулирующее оборудование | Операторские панели | Операторские панели |  |  | 1.100 | KG | 1.000 | CDM
1SAP530100R0001 |  | Панель операторская, 5,7" CP630 | 1 | ST | 818,00 | 818,00 | PLC | Заказ | 5 недель |  |  | 24.02.2012 |  |  |  | Пуско-регулирующее оборудование | Операторские панели | Операторские панели |  |  | 1.500 | KG | 1.500 | CDM
1SAP530200R0001 |  | Панель операторская, 5,7" CP630-WEB | 1 | ST | 818,00 | 818,00 | PLC | Заказ | 5 недель |  |  | 24.02.2012 |  |  |  | Пуско-регулирующее оборудование | Операторские панели | Операторские панели |  |  | 1.500 | KG | 1.500 | CDM
1SAP535100R0001 |  | Панель операторская, 7,0" CP635 | 1 | ST | 1077,00 | 1077,00 | PLC | Заказ | 5 недель |  |  | 24.02.2012 |  |  |  | Пуско-регулирующее оборудование | Операторские панели | Операторские панели |  |  | 1.500 | KG | 1.500 | CDM
1SAP535200R0001 |  | Панель операторская, 7,0" CP635-WEB | 1 | ST | 1077,00 | 1077,00 | PLC | Заказ | 5 недель |  |  | 24.02.2012 |  |  |  | Пуско-регулирующее оборудование | Операторские панели | Операторские панели |  |  | 1.500 | KG | 1.500 | CDM
1SAP551100R0001 | 1SAP551100R0001 | Панель операторская, Сенсор, Цв, 10,4 , CP651 | 1 | ST | 1973,00 | 1973,00 | PLC | Заказ | 5 недель |  |  | 10.02.2015 |  |  |  | Пуско-регулирующее оборудование | Операторские панели | Операторские панели |  | 4013614493119 | 3.000 | KG | 3.995 | CDM
1SAP551200R0001 | 1SAP551200R0001 | Панель операторская, Сенсор, Цв, 10,4 , CP651-WEB | 1 | ST | 1973,00 | 1973,00 | PLC | Заказ | 5 недель | Временно недоступно |  | 10.02.2015 | 10.02.2015 |  |  | Пуско-регулирующее оборудование | Операторские панели | Операторские панели |  | 4013614493126 | 3.000 | KG | 3.995 | CDM
1SAP560100R0001 |  | Панель операторская, 12,1" CP660 | 1 | ST | 2401,00 | 2401,00 | PLC | Заказ | 5 недель | Продажа остатков |  | 24.02.2012 | 24.12.2015 |  |  | Пуско-регулирующее оборудование | Операторские панели | Операторские панели |  |  | 3.100 | KG | 4.200 | CDM
1SAP561100R0001 | 1SAP561100R0001 | Панель операторская, Сенсор, Цв, 12,1 , CP661 | 1 | ST | 2401,00 | 2401,00 | PLC | Заказ | 5 недель | Временно недоступно |  | 10.02.2015 | 10.02.2015 |  |  | Пуско-регулирующее оборудование | Операторские панели | Операторские панели |  | 4013614493133 | 3.700 | KG | 5.383 | CDM
1SAP561200R0001 | 1SAP561200R0001 | Панель операторская, Сенсор, Цв, 12,1 , CP661-WEB | 1 | ST | 2401,00 | 2401,00 | PLC | Заказ | 5 недель | Временно недоступно |  | 10.02.2015 | 10.02.2015 |  |  | Пуско-регулирующее оборудование | Операторские панели | Операторские панели |  | 4013614493140 | 3.700 | KG | 5.383 | CDM
1SAP565100R0001 | 1SAP565100R0001 | Панель операторская, Сенсор, Цв, 13,3, CP665 | 1 | ST | 2660,00 | 2660,00 | PLC | Заказ | 5 недель | Временно недоступно |  | 10.02.2015 | 10.02.2015 |  |  | Пуско-регулирующее оборудование | Операторские панели | Операторские панели |  | 4013614493157 | 3.500 | KG | 5.383 | CDM
1SAP565200R0001 | 1SAP565200R0001 | Панель операторская, Сенсор, Цв, 13,3, CP665-WEB | 1 | ST | 2660,00 | 2660,00 | PLC | Заказ | 5 недель | Временно недоступно |  | 10.02.2015 | 10.02.2015 |  |  | Пуско-регулирующее оборудование | Операторские панели | Операторские панели |  | 4013614493164 | 3.500 | KG | 5.383 | CDM
1SAP575100R0001 |  | Панель операторская, 15,0" CP675 | 1 | ST | 2920,00 | 2920,00 | PLC | Заказ | 5 недель | Продажа остатков |  | 24.02.2012 | 24.12.2015 |  |  | Пуско-регулирующее оборудование | Операторские панели | Операторские панели |  |  | 3.800 | KG | 6.100 | CDM
1SAP575200R0001 |  | Панель операторская, 15,0" CP675-WEB | 1 | ST | 2920,00 | 2920,00 | PLC | Заказ | 5 недель | Продажа остатков |  | 24.02.2012 | 24.12.2015 |  |  | Пуско-регулирующее оборудование | Операторские панели | Операторские панели |  |  | 3.800 | KG | 6.100 | CDM
1SAP576100R0001 | 1SAP576100R0001 | Панель операторская, Сенсор, Цв, 15,0 , CP676 | 1 | ST | 2920,00 | 2920,00 | PLC | Заказ | 5 недель |  |  | 10.02.2015 |  |  |  | Пуско-регулирующее оборудование | Операторские панели | Операторские панели |  | 4013614493171 | 4.900 | KG | 7.702 | CDM
1SAP576200R0001 | 1SAP576200R0001 | Панель операторская, Сенсор, Цв, 15,0 , CP676-WEB | 1 | ST | 2920,00 | 2920,00 | PLC | Заказ | 5 недель | Временно недоступно |  | 10.02.2015 | 10.02.2015 |  |  | Пуско-регулирующее оборудование | Операторские панели | Операторские панели |  | 4013614493188 | 4.900 | KG | 7.702 | CDM
1SAS010000R0101 | 1SAS010000R0101 | Automation Builder 1.x, Лиц., Стандарт. | 1 | ST | 311,00 | 311,00 | PLC | Заказ | 5 недель |  |  | 20.01.2016 |  |  |  | Пуско-регулирующее оборудование
1SAS010001R0101 | 1SAS010001R0101 | Automation Builder 1.x, Лиц., Расширение до Стандарт. | 1 | ST | 249,00 | 249,00 | PLC | Заказ | 5 недель |  |  | 20.01.2016 |  |  |  | Пуско-регулирующее оборудование
1SAS010002R0101 | 1SAS010002R0101 | Automation Builder 1.x, Лиц., Премиум | 1 | ST | 1243,00 | 1243,00 | PLC | Заказ | 5 недель |  |  | 20.01.2016 |  |  |  | Пуско-регулирующее оборудование
1SAS010003R0101 | 1SAS010003R0101 | Automation Builder 1.x, Лиц., Расширение до Премиум | 1 | ST | 932,00 | 932,00 | PLC | Заказ | 5 недель |  |  | 20.01.2016 |  |  |  | Пуско-регулирующее оборудование
1SAS030000R0101 | 1SAS030000R0101 | Лицензия на библиотеку, PS563-WATER | 1 | ST | 595,70 | 595,70 | PLC | Заказ | 5 недель |  |  | 20.01.2016 |  |  |  | Пуско-регулирующее оборудование
1SBN260216R1001 | SST1SBN260216R1001 | Кабель для программирования RS232/D-Sub9, TK401 | 1 | ST | 58,00 | 58,00 | PLC | Заказ | 6 недель |  |  | 25.05.2010 |  |  |  | Пуско-регулирующее оборудование | Операторские панели | Программное обеспечение для панелей управления | Программное обеспечение для панелей управления | 3471522602169 | 0.500 | KG | 612.000 | CCM
1SBN260217R1001 | SST1SBN260217R1001 | Кабель для программирования RS232/D-Sub25, TK402 | 1 | ST | 58,00 | 58,00 | PLC | Заказ | 8 недель |  |  | 25.05.2010 |  |  |  | Пуско-регулирующее оборудование | Операторские панели | Программное обеспечение для панелей управления | Программное обеспечение для панелей управления | 3471522602176 | 0.249 | KG | 144.000 | CCM
1SBN260218R1001 | SST1SBN260218R1001 | Коммуникационный кабель AC31 40/50, MiniDin, TK403 | 1 | ST | 46,00 | 46,00 | PLC | Заказ | 5 недель |  |  | 25.05.2010 |  |  |  | Пуско-регулирующее оборудование | Операторские панели | Программное обеспечение для панелей управления | Программное обеспечение для панелей управления | 3471522602183 | 0.500 | KG | 0.000
1SBN260220R1001 | SST1SBN260220R1001 | Коммуникационный кабель АС31 90, D-Sub9, TK404 | 1 | ST | 46,00 | 46,00 | PLC | Заказ | 8 недель |  |  | 25.05.2010 |  |  |  | Пуско-регулирующее оборудование | Операторские панели | Программное обеспечение для панелей управления | Программное обеспечение для панелей управления | 3471522602206 | 0.500 | KG | 0.000
1SBN260221R1001 | SST1SBN260221R1001 | Коммуникационный кабель AC500, D-Sub9, TK405 | 1 | ST | 46,00 | 46,00 | PLC | Заказ | 6 недель |  |  | 25.05.2010 |  |  |  | Пуско-регулирующее оборудование | Операторские панели | Программное обеспечение для панелей управления | Программное обеспечение для панелей управления | 3471522602213 | 0.500 | KG | 66.420 | CCM
1SBN260224R1001 |  | Кабель коммуникационный CP400, Sub-D / Sub-D, TK406 | 1 | ST | 55,00 | 55,00 | PLC | Заказ | 5 недель | Продажа остатков |  | 17.03.2011 | 02.07.2015 |  |  | Пуско-регулирующее оборудование | Программируемый логический контроллер ПЛК | Пассивные инфракрасные датчики движения, поверхностного монтажа |  | 3471522602244 | 0.500 | KG | 0.100 | CDM
1SBN260318R1001 |  | DigiVis 500 Ключ аппаратный USB | 1 | ST | 214,00 | 214,00 | PLC | Заказ | 5 недель |  |  | 31.10.2011 |  |  |  | Пуско-регулирующее оборудование | Программируемый логический контроллер ПЛК | Пассивные инфракрасные датчики движения, поверхностного монтажа |  | 3471522603180 | 0.080 | KG | 0.250 | CDM
1SBP260191R1001 |  | Панель операторская, Сенсор, Монохр, 3,5", CP415-M | 1 | ST | 371,00 | 371,00 | PLC | Заказ | 6 недель | Продажа остатков |  | 25.05.2010 | 02.07.2015 |  |  | Пуско-регулирующее оборудование | Операторские панели | Программное обеспечение для панелей управления | Программное обеспечение для панелей управления | 3471522601919 | 0.230 | KG | 0.000
1TNE968900R0220 |  | Контроллер AC500-eCo, 128 кБ, 8DI/6DO реле, ~100-240В, PM554-R-AC | 1 | ST | 224,00 | 224,00 | PLC | Заказ | 5 недель | Продажа остатков |  | 23.11.2010 | 02.07.2015 |  |  | Пуско-регулирующее оборудование | Программируемый логический контроллер ПЛК | Распределенные ПЛК | Распределенные ПЛК |  | 0.350 | KG | 1.020 | CDM
1TNE968900R1100 |  | Контроллер AC500-eCo, 128 кБ, 6DI/6DO-T/2AI/1AO, =24В, PM564-T | 1 | ST | 288,00 | 288,00 | PLC | Заказ | 5 недель |  |  | 19.10.2009 |  |  |  | Пуско-регулирующее оборудование | Программируемый логический контроллер ПЛК | Распределенные ПЛК | Распределенные ПЛК |  | 0.300 | KG | 1.020 | CDM
1TNE968900R1200 |  | Контроллер AC500-eCo, 128 кБ, 6DI/6DO-реле/2AI/1AO, =24В, PM564-R | 1 | ST | 256,00 | 256,00 | PLC | Заказ | 5 недель | Продажа остатков |  | 23.11.2010 | 02.07.2015 |  |  | Пуско-регулирующее оборудование | Программируемый логический контроллер ПЛК | Распределенные ПЛК | Распределенные ПЛК |  | 0.300 | KG | 1.020 | CDM
1TNE968900R1210 |  | Контроллер AC500-eCo, 128 кБ, 6DI/6DO-реле/2AI/1AO, =24В, PM564-R-ETH | 1 | ST | 432,00 | 432,00 | PLC | Заказ | 5 недель |  |  | 17.03.2011 |  |  |  | Пуско-регулирующее оборудование | Программируемый логический контроллер ПЛК | Распределенные ПЛК | Распределенные ПЛК |  | 0.300 | KG | 1.020 | CDM
1TNE968900R1211 |  | Контроллер AC500-eCo, 128 кБ, 6DI/6DO-реле/2AI/1AO, ~100-240В, PM564-R-ETH-AC | 1 | ST | 443,00 | 443,00 | PLC | Заказ | 5 недель | Продажа остатков |  | 17.03.2011 | 02.07.2015 |  |  | Пуско-регулирующее оборудование | Программируемый логический контроллер ПЛК | Распределенные ПЛК | Распределенные ПЛК |  | 0.350 | KG | 1.020 | CDM
1TNE968900R1220 |  | Контроллер AC500-eCo, 128 кБ, 6DI/6DO-реле/2AI/1AO, ~100-240В, PM564-R-AC | 1 | ST | 267,00 | 267,00 | PLC | Заказ | 5 недель | Продажа остатков |  | 23.11.2010 | 02.07.2015 |  |  | Пуско-регулирующее оборудование | Программируемый логический контроллер ПЛК | Распределенные ПЛК | Распределенные ПЛК |  | 0.400 | KG | 1.020 | CDM
1TNE968901R0100 |  | Адаптер SD карты, AC500-eCo, MC503 | 1 | ST | 38,00 | 38,00 | PLC | Заказ | 5 недель |  |  | 19.10.2009 |  |  |  | Пуско-регулирующее оборудование | Программируемый логический контроллер ПЛК | Пассивные инфракрасные датчики движения, поверхностного монтажа |  |  | 0.100 | KG | 0.013 | CDM
1TNE968901R1100 |  | Кабель для программирования AC500, Sub-D / USB, TK503 | 1 | ST | 141,00 | 141,00 | PLC | Заказ | 5 недель |  |  | 19.10.2009 |  |  |  | Пуско-регулирующее оборудование | Программируемый логический контроллер ПЛК | Пассивные инфракрасные датчики движения, поверхностного монтажа |  |  | 0.400 | KG | 0.001 | CDM
1TNE968901R2100 |  | Кабель для программирования AC500, Клеммник / USB, TK504 | 1 | ST | 173,00 | 173,00 | PLC | Заказ | 5 недель |  |  | 19.10.2009 |  |  |  | Пуско-регулирующее оборудование | Программируемый логический контроллер ПЛК | Пассивные инфракрасные датчики движения, поверхностного монтажа |  |  | 0.400 | KG | 0.100 | CDM
1TNE968901R3101 | 1TNE968901R3101 | Колодка клеммная, AC500-eCo, 9 пол., винт., каб. сбоку, TA563-9 | 1 | ST | 3,90 | 3,90 | PLC | Заказ | 5 недель |  |  | 27.05.2014 |  |  |  | Пуско-регулирующее оборудование | Программируемый логический контроллер ПЛК | Распределенные ПЛК | Распределенные ПЛК |  | 0.020 | KG | 0.390 | CDM
1TNE968901R3102 | 1TNE968901R3102 | Колодка клеммная, AC500-eCo, 11 пол., винт., каб. сбоку, TA563-11 | 1 | ST | 4,80 | 4,80 | PLC | Заказ | 5 недель |  |  | 27.05.2014 |  |  |  | Пуско-регулирующее оборудование | Программируемый логический контроллер ПЛК | Распределенные ПЛК | Распределенные ПЛК |  | 0.020 | KG | 0.390 | CDM
1TNE968901R3103 |  | Колодка клеммная, AC500-eCo, 9 пол., винт., каб. спередиTA564-9 | 1 | ST | 8,00 | 8,00 | PLC | Заказ | 5 недель |  |  | 17.09.2012 |  |  |  | Пуско-регулирующее оборудование | Программируемый логический контроллер ПЛК | Распределенные ПЛК | Распределенные ПЛК |  | 0.028 | KG | 0.250 | CDM
1TNE968901R3104 |  | Колодка клеммная, AC500-eCo, 11 пол., винт., каб. спередиTA564-11 | 1 | ST | 10,00 | 10,00 | PLC | Заказ | 5 недель |  |  | 17.09.2012 |  |  |  | Пуско-регулирующее оборудование | Программируемый логический контроллер ПЛК | Распределенные ПЛК | Распределенные ПЛК |  | 0.032 | KG | 0.250 | CDM
1TNE968901R3105 |  | Колодка клеммная, AC500-eCo, 9 пол., пруж., каб. спереди, TA565-9 | 1 | ST | 4,50 | 4,50 | PLC | Заказ | 5 недель |  |  | 11.01.2013 |  |  |  | Пуско-регулирующее оборудование | Программируемый логический контроллер ПЛК | Распределенные ПЛК | Распределенные ПЛК |  | 0.100 | KG | 0.250 | CDM
1TNE968901R3106 |  | Колодка клеммная, 11 пол., пруж., каб. спереди, TA565-11 | 1 | ST | 5,00 | 5,00 | PLC | Заказ | 5 недель |  |  | 20.12.2012 |  |  |  | Пуско-регулирующее оборудование | Программируемый логический контроллер ПЛК | Пассивные инфракрасные датчики движения, поверхностного монтажа |  |  | 0.190 | KG | 0.250 | CDM
1TNE968901R3107 |  | Аксессуары монтажные (10шт), AC500, TA566 | 1 | ST | 70,00 | 70,00 | PLC | Заказ | 5 недель |  |  | 23.11.2010 |  |  |  | Пуско-регулирующее оборудование | Программируемый логический контроллер ПЛК | Пассивные инфракрасные датчики движения, поверхностного монтажа |  |  | 0.450 | KG | 0.500 | CDM
1TNE968901R3203 | 1TNE968901R3203 | Аксессуары AC500-eCo, TA570 | 1 | ST | 41,00 | 41,00 | PLC | Заказ | 5 недель |  |  | 18.08.2015 |  |  |  | Пуско-регулирующее оборудование
1TNE968901R4300 |  | Модуль коммуникационный, AC500-eCo, RS485, TA562-RS | 1 | ST | 50,00 | 50,00 | PLC | Заказ | 5 недель |  |  | 19.10.2009 |  |  |  | Пуско-регулирующее оборудование | Программируемый логический контроллер ПЛК | Пассивные инфракрасные датчики движения, поверхностного монтажа |  |  | 0.100 | KG | 0.100 | CDM
1TNE968902R1101 |  | Модуль В/В, S500eCo, 4AI, U/I, AI561 | 1 | ST | 192,00 | 192,00 | PLC | Заказ | 5 недель |  |  | 19.10.2009 |  |  |  | Пуско-регулирующее оборудование | Программируемый логический контроллер ПЛК | Распределенные I/O | Контакторы силовые реечные |  | 0.120 | KG | 0.600 | CDM
1TNE968902R1102 |  | Модуль В/В, S500eCo, 2AI, RTD, AI562 | 1 | ST | 269,00 | 269,00 | PLC | Заказ | 5 недель |  |  | 19.10.2009 |  |  |  | Пуско-регулирующее оборудование | Программируемый логический контроллер ПЛК | Распределенные I/O | Контакторы силовые реечные |  | 0.120 | KG | 0.600 | CDM
1TNE968902R1103 |  | Модуль В/В, S500eCo, 4AI, TC, AI563 | 1 | ST | 264,00 | 264,00 | PLC | Заказ | 5 недель |  |  | 19.10.2009 |  |  |  | Пуско-регулирующее оборудование | Программируемый логический контроллер ПЛК | Распределенные I/O | Контакторы силовые реечные |  | 0.120 | KG | 0.600 | CDM
1TNE968902R1201 |  | Модуль В/В, S500eCo, 2AO, U/I, AO561 | 1 | ST | 215,00 | 215,00 | PLC | Заказ | 5 недель |  |  | 19.10.2009 |  |  |  | Пуско-регулирующее оборудование | Программируемый логический контроллер ПЛК | Распределенные I/O | Контакторы силовые реечные |  | 0.120 | KG | 0.600 | CDM
1TNE968902R1301 |  | Модуль В/В, S500eCo, 4AI/2AO, U/I, AX561 | 1 | ST | 284,00 | 284,00 | PLC | Заказ | 5 недель |  |  | 19.10.2009 |  |  |  | Пуско-регулирующее оборудование | Программируемый логический контроллер ПЛК | Распределенные I/O | Контакторы силовые реечные |  | 0.130 | KG | 0.600 | CDM
1TNE968902R2001 |  | Модуль В/В, S500eCo, 16DC, Interfast, DC561 | 1 | ST | 189,00 | 189,00 | PLC | Заказ | 5 недель |  |  | 19.10.2009 |  |  |  | Пуско-регулирующее оборудование | Программируемый логический контроллер ПЛК | Распределенные I/O | Контакторы силовые реечные |  | 0.120 | KG | 0.600 | CDM
1TNE968902R2101 |  | Модуль В/В, S500eCo, 8DI, DI561 | 1 | ST | 86,00 | 86,00 | PLC | Заказ | 5 недель |  |  | 19.10.2009 |  |  |  | Пуско-регулирующее оборудование | Программируемый логический контроллер ПЛК | Распределенные I/O | Контакторы силовые реечные |  | 0.120 | KG | 0.600 | CDM
1TNE968902R2102 |  | Модуль В/В, S500eCo, 16DI, DI562 | 1 | ST | 123,00 | 123,00 | PLC | Заказ | 5 недель |  |  | 19.10.2009 |  |  |  | Пуско-регулирующее оборудование | Программируемый логический контроллер ПЛК | Распределенные I/O | Контакторы силовые реечные |  | 0.120 | KG | 0.600 | CDM
1TNE968902R2103 |  | Модуль В/В, S500eCo, 8DI, DI571 | 1 | ST | 147,00 | 147,00 | PLC | Заказ | 5 недель |  |  | 23.11.2010 |  |  |  | Пуско-регулирующее оборудование | Программируемый логический контроллер ПЛК | Распределенные I/O | Контакторы силовые реечные |  | 0.150 | KG | 0.600 | CDM
1TNE968902R2201 |  | Модуль В/В, S500eCo, 8DO, DO561 | 1 | ST | 102,00 | 102,00 | PLC | Заказ | 5 недель |  |  | 19.10.2009 |  |  |  | Пуско-регулирующее оборудование | Программируемый логический контроллер ПЛК | Распределенные I/O | Контакторы силовые реечные |  | 0.120 | KG | 0.600 | CDM
1TNE968902R2202 |  | Модуль В/В, S500eCo, 8DO, реле, DO571 | 1 | ST | 107,00 | 107,00 | PLC | Заказ | 5 недель |  |  | 23.11.2010 |  |  |  | Пуско-регулирующее оборудование | Программируемый логический контроллер ПЛК | Распределенные I/O | Контакторы силовые реечные |  | 0.150 | KG | 0.600 | CDM
1TNE968902R2203 |  | Модуль В/В, S500eCo, 8DO, симистор, DO572 | 1 | ST | 159,00 | 159,00 | PLC | Заказ | 5 недель |  |  | 23.11.2010 |  |  |  | Пуско-регулирующее оборудование | Программируемый логический контроллер ПЛК | Распределенные I/O | Контакторы силовые реечные |  | 0.120 | KG | 0.600 | CDM
1TNE968902R2301 |  | Модуль В/В, S500eCo, 8DI/8DO, DX561 | 1 | ST | 150,00 | 150,00 | PLC | Заказ | 5 недель |  |  | 19.10.2009 |  |  |  | Пуско-регулирующее оборудование | Программируемый логический контроллер ПЛК | Распределенные I/O | Контакторы силовые реечные |  | 0.120 | KG | 0.600 | CDM
1TNE968902R2302 |  | Модуль В/В, S500eCo, 8DI/8DO, реле, DX571 | 1 | ST | 145,00 | 145,00 | PLC | Заказ | 5 недель |  |  | 23.11.2010 |  |  |  | Пуско-регулирующее оборудование | Программируемый логический контроллер ПЛК | Распределенные I/O | Контакторы силовые реечные |  | 0.150 | KG | 0.600 | CDM
1TNE968903R0100 |  | Комплект стартовый АС500еСо, PM554-STAKIT | 1 | ST | 392,00 | 392,00 | PLC | Заказ | 5 недель | Временно недоступно |  | 19.10.2009 | 26.03.2015 |  |  | Пуско-регулирующее оборудование | Программируемый логический контроллер ПЛК | Распределенные ПЛК | Распределенные ПЛК |  | 1.600 | KG | 30.000 | CDM

## ИБП
Вернуться в меню
Код заказа | Артикул/тип | Описание материала в каталоге | Мин.заказ | Ед. изм. | Цена в RUB без НДС | Стоимость в RUB без НДС | Группа цен материалов | Склад/Заказ/Запас | Срок поставки | Статус | Код замены | Дата цены | Дата статуса | Последние изменения | Предыдущее значение | 1-й уровень иерархии продуктов | 2-й уровень иерархии продуктов | 3-й уровень иерархии продуктов | 4-й уровень иерархии продуктов | Код EAN | Вес брутто | ЕИ веса | Объем | ЕИ объема
4NWP100100R0001 |  | Источник бесперебойного питания ABB PowerValue 11 RT 1 кВА B | 1 | ST | 36875,00 | 36875,00 | Newave | Заказ | 6 недель |  |  | 27.10.2017 |  | изменилась цена |  | ИБП | Источники бесперебойного питания |  |  | 7640169260100 | 18.400 | KG | 67.068 | CDM
4NWP100101R0001 |  | Источник бесперебойного питания ABB PowerValue 11 RT 2 кВА B | 1 | ST | 63126,00 | 63126,00 | Newave | Заказ | 6 недель |  |  | 27.10.2017 |  | изменилась цена |  | ИБП | Источники бесперебойного питания |  |  | 7640169260155 | 22.300 | KG | 67.068 | CDM
4NWP100102R0001 |  | Источник бесперебойного питания ABB PowerValue 11 RT 3 кВА B | 1 | ST | 80749,00 | 80749,00 | Newave | Заказ | 6 недель |  |  | 27.10.2017 |  | изменилась цена |  | ИБП | Источники бесперебойного питания |  |  | 7640169260209 | 32.400 | KG | 110.000 | CDM
4NWP100103R0001 |  | Источник бесперебойного питания ABB PowerValue 11 RT 6 кВА | 1 | ST | 158449,00 | 158449,00 | Newave | Заказ | 6 недель |  |  | 27.10.2017 |  | изменилась цена |  | ИБП | Источники бесперебойного питания |  |  | 7640169260254 | 22.700 | KG | 131.722 | CDM
4NWP100104R0001 |  | Источник бесперебойного питания ABB PowerValue 11 RT 10 кВА | 1 | ST | 221917,00 | 221917,00 | Newave | Заказ | 6 недель |  |  | 27.10.2017 |  | изменилась цена |  | ИБП | Источники бесперебойного питания |  |  | 7640169260308 | 31.500 | KG | 175.784 | CDM
4NWP102193R0001 |  | Источник бесперебойного питания ABB PowerValue 11 RT 1 кВА S | 1 | ST | 41741,00 | 41741,00 | Newave | Заказ | 6 недель |  |  | 27.10.2017 |  | изменилась цена |  | ИБП | Источники бесперебойного питания |  |  | 7640169260803 | 11.400 | KG | 69.801 | CDM
4NWP102194R0001 |  | Источник бесперебойного питания ABB PowerValue 11 RT 2 кВА S | 1 | ST | 70139,00 | 70139,00 | Newave | Заказ | 6 недель |  |  | 27.10.2017 |  | изменилась цена |  | ИБП | Источники бесперебойного питания |  |  | 7640169260810 | 12.900 | KG | 69.801 | CDM
4NWP102195R0001 |  | Источник бесперебойного питания ABB PowerValue 11 RT 3 кВА S | 1 | ST | 85641,00 | 85641,00 | Newave | Заказ | 6 недель |  |  | 27.10.2017 |  | изменилась цена |  | ИБП | Источники бесперебойного питания |  |  | 7640169260827 | 17.100 | KG | 110.000 | CDM
4NWP100105R0001 |  | Блок батарей для ИБП PowerValue 1 кВА | 1 | ST | 27276,00 | 27276,00 | Newave | Заказ | 6 недель |  |  | 27.10.2017 |  | изменилась цена |  | ИБП | Источники бесперебойного питания |  |  | 7640169260353 | 23.000 | KG | 67.068 | CDM
4NWP100106R0001 |  | Блок батарей для ИБП PowerValue 2 кВА | 1 | ST | 35591,00 | 35591,00 | Newave | Заказ | 6 недель |  |  | 27.10.2017 |  | изменилась цена |  | ИБП | Источники бесперебойного питания |  |  | 7640169260360 | 27.700 | KG | 67.068 | CDM
4NWP100107R0001 |  | Блок батарей для ИБП PowerValue 3 кВА | 1 | ST | 44439,00 | 44439,00 | Newave | Заказ | 6 недель |  |  | 27.10.2017 |  | изменилась цена |  | ИБП | Источники бесперебойного питания |  |  | 7640169260377 | 40.300 | KG | 110.000 | CDM
4NWP100108R0001 |  | Блок батарей для ИБП PowerValue 6 кВА | 1 | ST | 65062,00 | 65062,00 | Newave | Заказ | 6 недель |  |  | 27.10.2017 |  | изменилась цена |  | ИБП | Источники бесперебойного питания |  |  | 7640169260384 | 51.770 | KG | 162.411 | CDM
4NWP100109R0001 |  | Блок батарей для ИБП PowerValue 10 кВА | 1 | ST | 82958,00 | 82958,00 | Newave | Заказ | 6 недель |  |  | 27.10.2017 |  | изменилась цена |  | ИБП | Источники бесперебойного питания |  |  | 7640169260391 | 65.880 | KG | 162.411 | CDM
4NWP101737R0001 |  | Байпас PDU 16A для ИБП PowerValue 11 RT | 1 | ST | 18742,00 | 18742,00 | Newave | Заказ | 6 недель |  |  | 27.10.2017 |  | изменилась цена |  | ИБП | Источники бесперебойного питания |  |  | 7640169260773 | 3.800 | KG | 15.249 | CDM
4NWP100111R0001 |  | Комплект монтажный PowerValue 11 RT 1-3 kVA | 1 | ST | 3469,00 | 3469,00 | Newave | Заказ | 6 недель |  |  | 27.10.2017 |  | изменилась цена |  | ИБП | Источники бесперебойного питания |  |  | 7640169260698 | 1.900 | KG | 9.072 | CDM
4NWP100111R0002 |  | Комплект монтажный PowerValue 11 RT 6-10 kVA | 1 | ST | 5510,00 | 5510,00 | Newave | Заказ | 6 недель |  |  | 27.10.2017 |  | изменилась цена |  | ИБП | Источники бесперебойного питания |  |  | 7640169260704 | 3.200 | KG | 14.868 | CDM
4NWP100120R0001 |  | Карта релейная AS400 для ИБП PowerValue | 1 | ST | 5588,00 | 5588,00 | Newave | Заказ | 6 недель |  |  | 27.10.2017 |  | изменилась цена |  | ИБП | Источники бесперебойного питания |  |  | 7640169260681 | 0.600 | KG | 3.000 | CDM
4NWP100110R0001 |  | Карта Winpower SNMP для ИБП PowerValue | 1 | ST | 11842,00 | 11842,00 | Newave | Заказ | 6 недель |  |  | 27.10.2017 |  | изменилась цена |  | ИБП | Источники бесперебойного питания |  |  | 7640169260834 | 0.600 | KG | 3.000 | CDM